2020-08-07 18:00 | No Data | No Data | No Data | No Data | -20.6729 | -25.2559 | -110.8856 | -111.7309 | -114.5834 | -116.8716 | -30.861 | -45.3758 | -1.4 | -6.4537 | 54.8 | 75.545 | -46.865 | -46.8738 | -1.7 | -27.7406
2020-08-07 18:30 | No Data | No Data | No Data | No Data | -25.9464 | -30.9721 | -146.3232 | -148.8731 | -151.949 | -155.3099 | -51.435 | -58.8395 | 18.2 | 21.3701 | 46 | 70.3295 | -39.13 | -39.13 | 6 | 26.7808
2020-08-07 19:00 | No Data | No Data | No Data | No Data | -33.1243 | -38.3458 | -154.3253 | -157.3815 | -157.9515 | -161.5266 | -45.72 | -53.9152 | 13.3 | 18.3208 | 52.4 | 75.5322 | -45.955 | -45.9753 | -1.5 | -19.2065
2020-08-07 19:30 | No Data | No Data | No Data | No Data | -38.2025 | -42.809 | -160.041 | -163.4385 | -164.3185 | -168.0488 | -36.576 | -47.1271 | 8.4 | 14 | 54.8 | 78.352 | -48.23 | -48.3672 | -5.9 | -17.0857
2020-08-07 20:00 | No Data | No Data | No Data | No Data | -42.1454 | -46.4077 | -156.6116 | -159.849 | -158.8733 | -162.4505 | -44.577 | -52.9494 | 17.5 | 21.1627 | 59.2 | 81.7655 | -53.235 | -53.4291 | -12.7 | -20.3384
2020-08-07 20:30 | No Data | No Data | No Data | No Data | -45.9907 | -50.7126 | -148.6095 | -151.3325 | -151.8632 | -155.0399 | -53.721 | -60.848 | 25.9 | 29.7809 | 68.8 | 89.9858 | -61.425 | -61.8549 | -24.5 | -25.8358
2020-08-07 21:00 | No Data | No Data | No Data | No Data | -45.6855 | -50.5034 | -157.7547 | -161.2004 | -159.6666 | -163.3453 | -40.005 | -50.5253 | 21.7 | 24.4199 | 52.4 | 77.5732 | -46.865 | -47.0061 | -9.9 | -15.0987
2020-08-07 21:30 | No Data | No Data | No Data | No Data | -41.3764 | -44.9771 | -160.041 | -163.6742 | -165.1116 | -168.9939 | -37.719 | -48.7352 | 14.7 | 18.4805 | 36.8 | 66.0097 | -31.395 | -31.395 | 7.4 | 13.2575
2020-08-07 22:00 | No Data | No Data | No Data | No Data | -48.249 | -50.7029 | -158.8979 | -162.5566 | -165.3475 | -169.3345 | -38.862 | -48.9225 | 18.2 | 21.0117 | 39.6 | 67.2868 | -32.76 | -32.7632 | 1.6 | 9.9298
2020-08-07 22:30 | No Data | No Data | No Data | No Data | -46.7109 | -49.2415 | -178.3314 | -183.5459 | -180.6537 | -185.1195 | -21.717 | -37.7363 | -0.7 | -8.4291 | 36 | 65.9017 | -29.575 | -29.575 | 11.7 | 15.1344
2020-08-07 23:00 | No Data | No Data | No Data | No Data | -42.7192 | -46.2527 | -179.4745 | -184.929 | -184.5555 | -189.2211 | -13.716 | -34.8193 | -8.4 | -11.8794 | 34.8 | 65.254 | -28.21 | -28.21 | 15.5 | 19.6637
2020-08-07 23:30 | No Data | No Data | No Data | No Data | -33.8933 | -38.2511 | -187.4766 | -193.8137 | -195.7244 | -200.8736 | -3.429 | -32.1872 | -24.5 | -24.9852 | 32.8 | 62.8395 | -26.39 | -26.4057 | 26.9 | 33.821
2020-08-08 | No Data | No Data | No Data | No Data | -41.5839 | -45.2254 | -189.7629 | -196.3158 | -194.2023 | -199.2388 | -4.572 | -32.3289 | -18.2 | -19.0421 | 30.8 | 61.8191 | -23.205 | -23.2228 | 22.5 | 26.3797
2020-08-08 00:30 | No Data | No Data | No Data | No Data | -45.1728 | -48.5459 | -194.3355 | -200.7392 | -199.6903 | -205.0348 | 3.429 | 32.1872 | -19.6 | -20.3843 | 22.4 | 57.7235 | -15.47 | -15.709 | 33.8 | 36.3593
2020-08-08 01:00 | No Data | No Data | No Data | No Data | -47.5776 | -50.7913 | -196.6218 | -203.8304 | -204.3208 | -209.6933 | 2.286 | 32.0855 | -16.8 | -17.9424 | 17.6 | 54.519 | -11.375 | -11.9432 | 43.3 | 45.326
2020-08-08 01:30 | No Data | No Data | No Data | No Data | -45.5879 | -48.9323 | -180.6177 | -186.0387 | -186.0347 | -190.3593 | -8.001 | -31.8813 | -6.3 | -10.5 | 27.6 | 59.9333 | -20.93 | -21.009 | 32.4 | 34.4819
2020-08-08 02:00 | No Data | No Data | No Data | No Data | -49.1157 | -52.9497 | -188.6198 | -195.2111 | -194.8669 | -199.8509 | -1.143 | -32.0244 | -9.1 | -11.068 | 13.2 | 53.2616 | -7.735 | -8.7521 | 41.3 | 43.4504
2020-08-08 02:30 | No Data | No Data | No Data | No Data | -51.1666 | -54.2362 | -186.3335 | -192.4197 | -192.2729 | -197.0655 | -1.143 | -32.0244 | -4.2 | -8.771 | 20 | 56.0871 | -16.38 | -16.7796 | 30.7 | 38.1215
2020-08-08 03:00 | No Data | No Data | No Data | No Data | -52.4483 | -55.583 | -195.4787 | -202.7279 | -201.3409 | -206.7494 | 8.001 | 32.989 | -13.3 | -14.1739 | 11.2 | 51.6295 | -6.825 | -9.0315 | 36.7 | 43.8508
2020-08-08 03:30 | No Data | No Data | No Data | No Data | -52.4483 | -55.5467 | -182.904 | -188.8136 | -190.8366 | -195.5304 | -3.429 | -31.0509 | -2.8 | -7.5392 | 22.4 | 56.6194 | -18.2 | -18.5604 | 24.5 | 31.7536
2020-08-08 04:00 | No Data | No Data | No Data | No Data | -51.4229 | -54.5796 | -180.6177 | -186.3159 | -187.3638 | -191.9449 | -9.144 | -31.093 | 4.2 | 8.771 | 18 | 54.2719 | -15.47 | -15.7945 | 16.7 | 25.801
2020-08-08 04:30 | No Data | No Data | No Data | No Data | -49.482 | -52.5793 | -176.0451 | -181.0549 | -181.3612 | -185.5762 | -17.145 | -34.309 | 8.4 | 12.9074 | 22 | 56.4624 | -19.11 | -19.1965 | 10.7 | 21.4581
2020-08-08 05:00 | No Data | No Data | No Data | No Data | -49.0181 | -51.5929 | -177.1882 | -182.711 | -179.4318 | -183.7301 | -13.716 | -33.7717 | 4.9 | 9.1269 | 14.4 | 52.0323 | -12.285 | -13.1005 | 17 | 24.3577
2020-08-08 05:30 | No Data | No Data | No Data | No Data | -46.9184 | -49.6024 | -172.6156 | -177.7221 | -181.2326 | -185.6947 | -1.143 | -32.0244 | -7.7 | -9.521 | 8.4 | 49.1235 | -5.46 | -8.0498 | 24.5 | 29.5381
2020-08-08 06:00 | No Data | No Data | No Data | No Data | -44.8676 | -47.8938 | -182.904 | -188.8136 | -185.906 | -190.6212 | -3.429 | -31.0509 | -7.7 | -9.1269 | 2 | 46.8154 | 0 | 6.37 | 26.7 | 34.4401
2020-08-08 06:30 | No Data | No Data | No Data | No Data | -40.9247 | -44.2215 | -172.6156 | -177.7221 | -176.7951 | -180.9252 | -10.287 | -32.5303 | -2.1 | -5.9808 | 9.6 | 47.3827 | -5.005 | -9.213 | 28.8 | 40.8001
2020-08-08 07:00 | No Data | No Data | No Data | No Data | -39.0692 | -42.5101 | -165.7568 | -170.5172 | -172.8077 | -176.6442 | -20.574 | -37.0903 | 4.9 | 7.9812 | 18.4 | 51.4058 | -14.105 | -15.8729 | 27.1 | 40.651
2020-08-08 07:30 | No Data | No Data | No Data | No Data | -43.2319 | -46.3649 | -144.0369 | -146.6265 | -147.2113 | -150.2075 | 4.572 | 34.5935 | -16.8 | -16.9307 | 10.8 | 47.6403 | -9.1 | -11.9432 | 18.9 | 34.5314
2020-08-08 08:00 | No Data | No Data | No Data | No Data | -41.2787 | -43.9059 | -130.3191 | -131.9336 | -131.6906 | -134.0259 | -10.287 | -34.7066 | -7 | -7.8262 | 20.8 | 53.0479 | -24.57 | -24.9089 | -1.5 | 31.6002
2020-08-08 08:30 | No Data | No Data | No Data | No Data | -36.408 | -38.564 | -123.4602 | -124.6453 | -127.9175 | -130.1633 | -18.288 | -37.8573 | -3.5 | -6.0216 | 7.2 | 48.537 | -17.29 | -17.8787 | -16.5 | -32.7588
2020-08-08 09:00 | No Data | No Data | No Data | No Data | -35.8953 | -38.06 | -126.8897 | -128.2011 | -128.5178 | -130.7848 | -14.859 | -37.371 | -7 | -8.1633 | 16 | 51.7363 | -25.935 | -26.1892 | 0.9 | 33.1122
2020-08-08 09:30 | No Data | No Data | No Data | No Data | -35.285 | -36.8153 | -124.6034 | -125.9386 | -128.1105 | -130.3371 | -16.002 | -36.8074 | -5.6 | -7.4411 | 6.8 | 48.8754 | -23.205 | -23.4888 | -1.7 | -31.3704
2020-08-08 10:00 | No Data | No Data | No Data | No Data | -36.8719 | -38.4966 | -102.8835 | -103.2892 | -101.3779 | -102.7599 | -42.291 | -52.3539 | 21.7 | 23.5308 | 12.4 | 49.5758 | -27.755 | -27.9927 | -40.2 | -47.7353
2020-08-08 10:30 | No Data | No Data | No Data | No Data | -31.4885 | -32.7671 | -107.4561 | -108.0624 | -107.1017 | -108.732 | -38.862 | -49.6252 | 15.4 | 18.2538 | 1.2 | 47.7074 | -27.3 | -27.4852 | -30.5 | -36.2022
2020-08-08 11:00 | No Data | No Data | No Data | No Data | -39.3866 | -40.8301 | -100.5972 | -101.012 | -104.3363 | -105.9996 | -41.148 | -51.435 | 18.2 | 20.3482 | 14.4 | 50.8802 | -47.775 | -47.775 | -26.4 | -34.4292
2020-08-08 11:30 | No Data | No Data | No Data | No Data | -39.6429 | -41.2415 | -114.315 | -115.5939 | -116.9844 | -119.2556 | -27.432 | -43.9126 | 9.1 | 11.9206 | 6.4 | 48.0283 | -29.12 | -29.4065 | -21.2 | -31.36
2020-08-08 12:00 | No Data | No Data | No Data | No Data | -38.4588 | -40.587 | -118.8876 | -119.96 | -117.9062 | -120.0699 | -26.289 | -42.3064 | 7 | 10.4062 | -8 | -46.2964 | -31.85 | -32.0573 | -14.2 | -26.9453
2020-08-08 12:30 | No Data | No Data | No Data | No Data | -37.0794 | -38.5822 | -98.3109 | -98.7354 | -98.6125 | -100.1241 | -11.43 | -35.0624 | -7 | -8.5446 | -2.4 | -46.0626 | -30.94 | -31.1534 | -12.5 | -26.1773
2020-08-08 13:00 | No Data | No Data | No Data | No Data | -37.3846 | -37.9289 | -102.8835 | -103.3966 | -100.3704 | -101.9616 | -13.716 | -35.8727 | 0 | 7.7 | -13.6 | -47.5849 | -34.58 | -34.7264 | -30.3 | -33.3362
2020-08-08 13:30 | No Data | No Data | No Data | No Data | -29.5354 | -30.2008 | -122.3171 | -123.8512 | -121.8936 | -124.6009 | 5.715 | 37.0198 | -21.7 | -21.9804 | -6.4 | -48.0283 | -19.11 | -19.7545 | -4.6 | -20.4267
2020-08-08 14:00 | No Data | No Data | No Data | No Data | -25.4337 | -25.5198 | -116.6013 | -117.6945 | -118.0563 | -120.5053 | 0 | 34.29 | -18.2 | -18.5335 | -10 | -48.2477 | -17.29 | -18.1316 | 1.5 | 19.0591
2020-08-08 14:30 | No Data | No Data | No Data | No Data | -26.154 | -26.5056 | -115.4582 | -116.4106 | -115.9983 | -118.5558 | 35.433 | 53.4406 | -51.8 | -51.8425 | -10.4 | -46.381 | -4.095 | -9.5658 | 16.1 | 27.7483
2020-08-08 15:00 | No Data | No Data | No Data | No Data | -23.5904 | -23.734 | -115.4582 | -116.5621 | -118.6566 | -121.1277 | 21.717 | 43.5241 | -43.4 | -43.4508 | -21.2 | -48.1215 | 10.465 | 14.7997 | 22.9 | 32.1054
2020-08-08 15:30 | No Data | No Data | No Data | No Data | -12.2133 | -12.2133 | -104.0266 | -104.6529 | -104.9152 | -106.9002 | 28.575 | 48.2368 | -51.8 | -52.1018 | -22.4 | -47.6 | 10.01 | 15.1523 | 37.8 | 45.4855
2020-08-08 16:00 | No Data | No Data | No Data | No Data | -4.9744 | -5.2384 | -81.1637 | -81.2924 | -79.5975 | -80.9252 | 48.006 | 63.2276 | -77 | -78.1402 | -22.4 | -46.5446 | 18.655 | 23.1156 | 47.8 | 56.6156
2020-08-08 16:30 | No Data | No Data | No Data | No Data | -2.1057 | -2.8026 | -83.45 | -83.5751 | -87.2506 | -88.8384 | 46.863 | 62.3642 | -76.3 | -77.5738 | -30.8 | -49.226 | 21.385 | 26.1298 | 53.5 | 63.2607
2020-08-08 17:00 | No Data | No Data | No Data | No Data | 5.7313 | 6.8179 | -84.5931 | -84.786 | -87.2078 | -88.7762 | 56.007 | 70.1806 | -91.7 | -93.3549 | -23.6 | -44.7321 | 24.57 | 29.2795 | 57.9 | 70.1975
2020-08-08 17:30 | No Data | No Data | No Data | No Data | 7.2206 | 9.0395 | -65.1596 | -65.1696 | -62.5975 | -63.5249 | 29.718 | 49.8353 | -63.7 | -65.0737 | -1.6 | -41.6308 | 5.005 | 15.3962 | 36.7 | 54.6547
2020-08-08 18:00 | No Data | No Data | No Data | No Data | 10.8583 | 12.2384 | -64.0164 | -64.0572 | -65.7059 | -66.5988 | 25.146 | 46.288 | -64.4 | -65.621 | -3.6 | -42.154 | 7.735 | 16.0867 | 42.9 | 60.247
2020-08-08 18:30 | No Data | No Data | No Data | No Data | 10.5531 | 11.7784 | -73.1616 | -73.1705 | -74.5811 | -75.8132 | 30.861 | 49.6252 | -72.1 | -72.9647 | -14.8 | -42.6502 | 19.11 | 24.0247 | 47.6 | 61.2839
2020-08-08 19:00 | No Data | No Data | No Data | No Data | 10.0404 | 13.7829 | -62.8733 | -62.9148 | -61.8687 | -62.7812 | 40.005 | 55.7733 | -79.8 | -80.3995 | -21.6 | -45.1079 | 26.39 | 30.5901 | 55.7 | 64.7417
2020-08-08 19:30 | No Data | No Data | No Data | No Data | 9.9916 | 15.3029 | -76.591 | -76.6252 | -74.8812 | -76.1238 | 49.149 | 64.0998 | -87.5 | -88.7262 | -35.6 | -50.064 | 40.95 | 44.6294 | 76.8 | 86.4542
2020-08-08 20:00 | No Data | No Data | No Data | No Data | 7.0741 | 10.2665 | -62.8733 | -62.8836 | -63.7551 | -64.8795 | 58.293 | 72.0181 | -95.2 | -97.058 | -28 | -47.2017 | 33.215 | 37.0343 | 69.7 | 77.3327
2020-08-08 20:30 | No Data | No Data | No Data | No Data | 2.6551 | 5.8226 | -73.1616 | -73.1973 | -73.5521 | -75.0226 | 67.437 | 80.2138 | -101.5 | -103.5101 | -38.4 | -52.9105 | 42.77 | 45.964 | 71 | 77.353
2020-08-08 21:00 | No Data | No Data | No Data | No Data | 8.661 | 12.6607 | -75.4479 | -75.5258 | -76.489 | -78.1102 | 72.009 | 84.094 | -105.7 | -107.6317 | -35.2 | -51.2141 | 40.04 | 43.4352 | 74.3 | 79.8319
2020-08-08 21:30 | No Data | No Data | No Data | No Data | 13.5805 | 19.9172 | -74.3047 | -74.3399 | -72.5659 | -74.0796 | 67.437 | 80.8385 | -107.8 | -109.8264 | -31.2 | -49.1675 | 36.4 | 39.7312 | 71.5 | 77.2327
2020-08-08 22:00 | No Data | No Data | No Data | No Data | 1.9959 | 14.7054 | -77.7342 | -77.8098 | -77.7324 | -79.5037 | 75.438 | 87.6242 | -114.1 | -116.0164 | -29.6 | -48.8016 | 35.49 | 38.8992 | 70.3 | 75.9706
2020-08-08 22:30 | No Data | No Data | No Data | No Data | 12.0912 | 18.9331 | -80.0205 | -80.151 | -79.7261 | -81.4354 | 81.153 | 93.1457 | -121.8 | -123.9712 | -34.4 | -50.3968 | 39.585 | 42.8401 | 78.9 | 84.2696
2020-08-08 23:00 | No Data | No Data | No Data | No Data | 23.5782 | 28.9319 | -76.591 | -76.6678 | -78.2897 | -80.0176 | 80.01 | 92.1516 | -124.6 | -127.1228 | -38.8 | -52.6574 | 45.5 | 48.6744 | 84.1 | 91.3566
2020-08-08 23:30 | No Data | No Data | No Data | No Data | 29.633 | 34.0475 | -74.3047 | -74.3135 | -75.0955 | -76.3386 | 76.581 | 92.2508 | -126 | -128.9236 | -26 | -44.7321 | 32.305 | 36.6409 | 83.5 | 91.6987
2020-08-09 | No Data | No Data | No Data | No Data | 18.4512 | 23.3818 | -84.5931 | -84.6626 | -82.9417 | -84.4694 | 84.582 | 99.592 | -129.5 | -132.6422 | -35.6 | -50.346 | 42.315 | 45.8851 | 88.7 | 94.8783
2020-08-09 00:30 | No Data | No Data | No Data | No Data | 11.6274 | 18.4786 | -91.452 | -91.7089 | -92.6314 | -94.4925 | 94.869 | 108.4646 | -134.4 | -137.884 | -52.8 | -61.7401 | 59.605 | 62.5935 | 107.8 | 113.095
2020-08-09 01:00 | No Data | No Data | No Data | No Data | 4.0955 | 14.9343 | -93.7383 | -94.0792 | -94.0892 | -95.9199 | 98.298 | 112.0198 | -129.5 | -132.9521 | -50.8 | -60.6867 | 56.42 | 59.4241 | 99.5 | 104.272
2020-08-09 01:30 | No Data | No Data | No Data | No Data | -5.1331 | -13.1919 | -96.0246 | -96.5742 | -98.3123 | -100.5477 | 100.584 | 114.0311 | -135.1 | -138.1148 | -40 | -52.7576 | 45.955 | 49.262 | 98.6 | 102.72
2020-08-09 02:00 | No Data | No Data | No Data | No Data | -15.5459 | -18.6265 | -94.8815 | -95.3212 | -97.1333 | -99.2322 | 98.298 | 112.0198 | -127.4 | -130.1473 | -41.2 | -54.1893 | 45.955 | 49.262 | 94.4 | 97.8886
2020-08-09 02:30 | No Data | No Data | No Data | No Data | -30.0969 | -30.1365 | -120.0308 | -121.5938 | -122.3438 | -125.5256 | 128.016 | 139.2773 | -147.7 | -150.5976 | -49.6 | -59.0268 | 54.145 | 57.7276 | 99.9 | 102.2509
2020-08-09 03:00 | No Data | No Data | No Data | No Data | -30.0969 | -30.2445 | -125.7465 | -127.8081 | -125.731 | -129.3284 | 130.302 | 139.6707 | -151.9 | -154.5875 | -45.6 | -56.1712 | 50.96 | 54.5867 | 94.3 | 96.787
2020-08-09 03:30 | No Data | No Data | No Data | No Data | -33.5882 | -33.5995 | -128.0328 | -128.4455 | -131.369 | -132.3427 | 116.586 | 122.5358 | -137.9 | -139.4898 | -38.8 | -62.973 | 43.225 | 43.2465 | 84.7 | 86.2353
2020-08-09 04:00 | No Data | No Data | No Data | No Data | -33.637 | -33.7691 | -128.0328 | -128.359 | -130.1256 | -130.9991 | 113.157 | 119.2779 | -131.6 | -132.9503 | -33.6 | -60.5733 | 37.765 | 37.765 | 76.2 | 77.903
2020-08-09 04:30 | No Data | No Data | No Data | No Data | -26.2028 | -26.6708 | -139.4643 | -140.1373 | -144.2958 | -145.0751 | 108.585 | 113.8706 | -123.2 | -124.3402 | -36.8 | -64.0312 | 40.95 | 40.9525 | 79.7 | 82.3192
2020-08-09 05:00 | No Data | No Data | No Data | No Data | -20.0015 | -21.0541 | -142.8938 | -143.3503 | -147.4686 | -148.2399 | 99.441 | 104.82 | -114.1 | -115.043 | -32 | -62.4256 | 34.58 | 34.8781 | 74.6 | 77.9482
2020-08-09 05:30 | No Data | No Data | No Data | No Data | -20.5631 | -21.4937 | -150.8958 | -151.6258 | -154.6287 | -155.4713 | 83.439 | 88.9633 | -97.3 | -97.6619 | -22 | -60.5389 | 26.39 | 27.2583 | 55.1 | 58.8952
2020-08-09 06:00 | No Data | No Data | No Data | No Data | -24.3107 | -24.755 | -177.1882 | -179.1284 | -181.1469 | -182.548 | 46.863 | 53.1833 | -59.5 | -59.5041 | -11.2 | -60.6432 | 14.56 | 16.9331 | 44.1 | 48.9745
2020-08-09 06:30 | No Data | No Data | No Data | No Data | -24.4572 | -24.6199 | -177.1882 | -179.1284 | -180.0107 | -181.4059 | 40.005 | 47.2517 | -57.4 | -57.4 | -0.8 | -62.8204 | 5.915 | 13.2263 | 34.4 | 42.2909
2020-08-09 07:00 | No Data | No Data | No Data | No Data | -22.6139 | -23.0909 | -168.0431 | -169.5912 | -173.4937 | -174.7075 | 40.005 | 47.8697 | -62.3 | -62.3039 | -2 | -62.0322 | 4.55 | 11.83 | 37 | 44.4315
2020-08-09 07:30 | No Data | No Data | No Data | No Data | -17.023 | -18.0697 | -157.7547 | -158.6839 | -159.0448 | -159.7962 | 28.575 | 38.0638 | -46.9 | -46.9835 | 4.8 | 64.5786 | 0 | 12.285 | 24.9 | 33.6621
2020-08-09 08:00 | No Data | No Data | No Data | No Data | -19.794 | -20.6692 | -132.6054 | -132.7827 | -135.8495 | -136.1232 | 14.859 | 27.2648 | -35 | -35.1746 | 1.2 | 64.0112 | -5.46 | -14.28 | 14.2 | 23.5274
2020-08-09 08:30 | No Data | No Data | No Data | No Data | -17.792 | -19.3469 | -133.7486 | -133.8267 | -137.7145 | -137.9981 | -4.572 | -21.0759 | -16.8 | -17.9424 | 5.2 | 64.6096 | -15.47 | -21.8779 | -5.2 | -17.4909
2020-08-09 09:00 | No Data | No Data | No Data | No Data | -20.2579 | -22.2635 | -124.6034 | -124.6086 | -128.3249 | -128.4554 | -4.572 | -21.0759 | -14 | -15.3522 | -2 | -63.2316 | -13.65 | -19.6284 | -29.3 | -32.7808
2020-08-09 09:30 | No Data | No Data | No Data | No Data | -33.6858 | -34.1906 | -106.313 | -106.4112 | -107.7234 | -107.7321 | 18.288 | 30.1761 | -37.8 | -37.8583 | -6 | -63.8824 | -12.285 | -19.4003 | -18.4 | -22.022
2020-08-09 10:00 | No Data | No Data | No Data | No Data | -39.0692 | -39.3015 | -109.7424 | -109.8376 | -111.7537 | -111.7981 | 20.574 | 31.6138 | -32.9 | -33.0189 | 1.6 | 65.2196 | -18.2 | -24.4856 | -20.1 | -23.461
2020-08-09 10:30 | No Data | No Data | No Data | No Data | -49.1768 | -49.2925 | -114.315 | -114.3664 | -115.7196 | -115.7631 | -12.573 | -23.144 | 0.7 | 8.4291 | -5.2 | -64.6096 | -30.485 | -35.0468 | -53.2 | -53.9067
2020-08-09 11:00 | No Data | No Data | No Data | No Data | -56.7086 | -57.1347 | -122.3171 | -122.3384 | -124.6591 | -124.7302 | -41.148 | -44.15 | 28.7 | 31.9326 | 0 | 65.6 | -46.41 | -51.6861 | -70.3 | -71.0074
2020-08-09 11:30 | No Data | No Data | No Data | No Data | -57.7829 | -58.0137 | -101.7403 | -102.2592 | -102.9858 | -103.0229 | -41.148 | -43.7487 | 26.6 | 29.4333 | -16.4 | -61.8152 | -57.33 | -63.1123 | -90.7 | -90.722
2020-08-09 12:00 | No Data | No Data | No Data | No Data | -51.0689 | -51.1803 | -101.7403 | -102.2592 | -100.3489 | -100.4032 | -41.148 | -43.7487 | 32.2 | 36.0007 | -13.6 | -63.0834 | -51.87 | -58.6156 | -88.1 | -90.5541
2020-08-09 12:30 | No Data | No Data | No Data | No Data | -58.1491 | -58.3314 | -115.4582 | -115.5487 | -113.2972 | -113.3001 | -19.431 | -26.6836 | 10.5 | 15.8701 | -20.4 | -64.5105 | -40.04 | -46.0518 | -74.9 | -72.6011
2020-08-09 13:00 | No Data | No Data | No Data | No Data | -59.4308 | -59.7428 | -128.0328 | -128.0379 | -129.4611 | -129.6224 | -8.001 | -21.0138 | -0.7 | -9.825 | -31.6 | -66.7533 | -32.76 | -39.1221 | -59.1 | -59.1122
2020-08-09 13:30 | No Data | No Data | No Data | No Data | -50.7149 | -50.943 | -128.0328 | -128.0328 | -130.4471 | -130.6615 | -10.287 | -21.986 | 1.4 | 11.9821 | -18 | -65.7133 | -14.56 | -21.9157 | -36.6 | -36.635
2020-08-09 14:00 | No Data | No Data | No Data | No Data | -44.9653 | -45.0096 | -125.7465 | -125.7517 | -131.0046 | -131.2438 | 25.146 | 33.9838 | -33.6 | -33.8615 | -42.8 | -72.0822 | -10.01 | -18.4261 | -36.3 | -38.5389
2020-08-09 14:30 | No Data | No Data | No Data | No Data | -48.9693 | -49.3281 | -141.7506 | -142.0453 | -143.3954 | -143.9052 | 44.577 | 51.7515 | -49.7 | -49.7443 | -40.8 | -70.9129 | 17.745 | 20.3736 | -3.2 | -12.1696
2020-08-09 15:00 | No Data | No Data | No Data | No Data | -43.3783 | -43.442 | -124.6034 | -124.6872 | -127.1672 | -127.5321 | 68.58 | 74.295 | -73.5 | -73.5833 | -46.8 | -72.6746 | 32.305 | 33.1151 | -7.5 | -11.8697
2020-08-09 15:30 | No Data | No Data | No Data | No Data | -33.7957 | -34.0444 | -107.4561 | -107.5533 | -109.5885 | -109.609 | 29.718 | 38.2008 | -39.2 | -39.4244 | -8.4 | -65.7389 | -2.73 | -15.2612 | -19.6 | -20.2527
2020-08-09 16:00 | No Data | No Data | No Data | No Data | -35.3338 | -35.3338 | -120.0308 | -120.0362 | -123.2228 | -123.3801 | 19.431 | 30.0024 | -32.9 | -33.167 | -18.8 | -64.405 | 1.365 | 12.3606 | -32.3 | -32.4299
2020-08-09 16:30 | No Data | No Data | No Data | No Data | -22.5162 | -22.8967 | -116.6013 | -116.6237 | -118.7638 | -118.8578 | -3.429 | -21.986 | -15.4 | -16.9163 | -19.6 | -63.1202 | -24.115 | -29.6728 | -22.9 | -24.1919
2020-08-09 17:00 | No Data | No Data | No Data | No Data | -14.9722 | -16.0935 | -123.4602 | -123.4655 | -125.8167 | -125.9903 | -10.287 | -21.986 | -17.5 | -18.3742 | 4 | 65.2307 | -34.58 | -39.5091 | -17.4 | -25.4922
2020-08-09 17:30 | No Data | No Data | No Data | No Data | -8.8808 | -9.8951 | -138.3212 | -138.4911 | -141.2089 | -141.6159 | -1.143 | -22.8886 | -21 | -22.1359 | 25.6 | 71.911 | -29.575 | -34.4901 | 10.3 | 27.6872
2020-08-09 18:00 | No Data | No Data | No Data | No Data | -7.3426 | -8.5416 | -132.6054 | -132.6842 | -135.5922 | -135.9111 | 20.574 | 33.3826 | -37.1 | -37.4222 | 27.6 | 71.5385 | -22.75 | -28.3016 | 11.1 | 31.5192
2020-08-09 18:30 | No Data | No Data | No Data | No Data | -6.9764 | -6.9764 | -130.3191 | -130.3993 | -133.0626 | -133.4064 | 33.147 | 43.7636 | -58.1 | -58.1674 | 21.2 | 69.7022 | -15.015 | -22.5581 | 12.7 | 22.8537
2020-08-09 19:00 | No Data | No Data | No Data | No Data | -2.5208 | -2.5208 | -145.1801 | -145.4678 | -149.6337 | -150.181 | -21.717 | -29.1409 | -7.7 | -14.7665 | 27.2 | 73.6098 | -20.93 | -28.3418 | 8.3 | 14.8385
2020-08-09 19:30 | No Data | No Data | No Data | No Data | -12.7749 | -13.1189 | -137.178 | -137.297 | -138.8078 | -139.0995 | -41.148 | -45.5052 | 22.4 | 28.8617 | 33.6 | 76.9259 | -28.665 | -35.2265 | 3.8 | 13.0648
2020-08-09 20:00 | No Data | No Data | No Data | No Data | -14.9233 | -15.7974 | -145.1801 | -145.5441 | -149.8052 | -150.3555 | -37.719 | -41.9187 | 13.3 | 20.3482 | 29.6 | 75.2649 | -24.115 | -30.4884 | 5.4 | 15.2856
2020-08-09 20:30 | No Data | No Data | No Data | No Data | -18.4146 | -19.1298 | -156.6116 | -157.3151 | -159.5379 | -160.3279 | -37.719 | -41.9187 | 18.9 | 25.2873 | 27.6 | 75.2447 | -24.115 | -31.0535 | 6.2 | 11.8474
2020-08-09 21:00 | No Data | No Data | No Data | No Data | -16.0586 | -17.4507 | -134.8917 | -134.9692 | -138.1218 | -138.3871 | -45.72 | -48.829 | 21.7 | 26.6092 | 20.8 | 72.2584 | -15.015 | -23.2451 | 4.3 | 9.0139
2020-08-09 21:30 | No Data | No Data | No Data | No Data | -5.6458 | -10.8239 | -129.1759 | -129.181 | -129.8683 | -129.9865 | -53.721 | -56.3906 | 24.5 | 28.5717 | 19.2 | 71.4288 | -14.105 | -21.9629 | 19.6 | 21.781
2020-08-09 22:00 | No Data | No Data | No Data | No Data | -4.3641 | -10.214 | -129.1759 | -129.1962 | -131.6691 | -131.8421 | -46.863 | -49.9008 | 28.7 | 32.9074 | 16 | 70.636 | -10.465 | -19.4376 | 21.8 | 23.5091
2020-08-09 22:30 | No Data | No Data | No Data | No Data | 12.0424 | 16.396 | -120.0308 | -120.0362 | -122.6654 | -122.737 | -49.149 | -52.4412 | 25.9 | 30.4962 | 16 | 70.2464 | -8.645 | -18.5214 | 19.2 | 20.4707
2020-08-09 23:00 | No Data | No Data | No Data | No Data | 13.4218 | 19.9173 | -115.4582 | -115.5487 | -114.5834 | -114.5927 | -43.434 | -47.5823 | 16.8 | 22.3233 | 18.8 | 71.7083 | -12.74 | -21.1122 | 26.1 | 27.6409
2020-08-09 23:30 | No Data | No Data | No Data | No Data | 25.9342 | 29.8184 | -124.6034 | -124.6034 | -125.688 | -125.7851 | -28.575 | -35.8909 | -4.2 | -10.6621 | 16.4 | 69.1722 | -9.1 | -17.5573 | 39.3 | 44.0132
2020-08-10 | No Data | No Data | No Data | No Data | 20.087 | 24.9006 | -132.6054 | -132.6497 | -134.9276 | -135.1587 | -19.431 | -29.1409 | -10.5 | -12.6194 | -6.8 | -63.8824 | 10.465 | 15.4566 | 57.9 | 61.5228
2020-08-10 00:30 | No Data | No Data | No Data | No Data | 20.087 | 24.9006 | -136.0349 | -136.1117 | -137.1785 | -137.3871 | -34.29 | -39.9887 | 4.2 | 9.3915 | -9.6 | -63.925 | 14.105 | 17.8381 | 56.1 | 59.5921
2020-08-10 01:00 | No Data | No Data | No Data | No Data | 14.3496 | 20.554 | -148.6095 | -148.9652 | -150.0839 | -150.5363 | -25.146 | -31.7787 | -7 | -10.9343 | -5.2 | -64.2109 | 8.645 | 14.2873 | 59.5 | 62.4854
2020-08-10 01:30 | No Data | No Data | No Data | No Data | 10.9194 | 18.3245 | -138.3212 | -138.4392 | -139.3866 | -139.5971 | -38.862 | -42.4759 | -0.7 | -9.1269 | 6 | 67.4673 | 0 | 14.105 | 41.7 | 44.6279
2020-08-10 02:00 | No Data | No Data | No Data | No Data | 10.9194 | 21.2304 | -141.7506 | -141.9165 | -141.2303 | -141.4669 | -41.148 | -44.15 | 7.7 | 13.0208 | 4.8 | 66.9448 | 1.365 | 14.56 | 35.9 | 38.8058
2020-08-10 02:30 | No Data | No Data | No Data | No Data | 11.1757 | 22.7735 | -129.1759 | -129.181 | -132.5909 | -132.7427 | -26.289 | -32.0244 | -0.7 | -8.4291 | 1.2 | 66.8108 | 3.185 | 14.9043 | 37.4 | 38.5632
2020-08-10 03:00 | No Data | No Data | No Data | No Data | 9.3812 | 20.4384 | -126.8897 | -126.8897 | -130.5544 | -130.6993 | -25.146 | -31.7787 | -2.1 | -9.3392 | 4.4 | 68.1422 | -1.82 | -15.1249 | 42.3 | 42.8917
2020-08-10 03:30 | No Data | No Data | No Data | No Data | 11.371 | 22.8277 | -117.7445 | -117.7944 | -119.5141 | -119.5441 | -28.575 | -33.9261 | -0.7 | -6.3388 | 5.2 | 66.6705 | -1.82 | -13.3199 | 40.5 | 43.5308
2020-08-10 04:00 | No Data | No Data | No Data | No Data | 13.019 | 23.6917 | -102.8835 | -103.3966 | -102.6213 | -102.6554 | -35.433 | -39.363 | 8.4 | 11.3952 | 14 | 68.2513 | -10.92 | -19.3094 | 30.7 | 33.6181
2020-08-10 04:30 | No Data | No Data | No Data | No Data | 10.5531 | 22.4315 | -112.0287 | -112.1744 | -113.6831 | -113.6918 | -22.86 | -30.0024 | 2.1 | 7.9812 | 7.6 | 65.9939 | -5.005 | -15.3962 | 36.3 | 38.8703
2020-08-10 05:00 | No Data | No Data | No Data | No Data | 8.661 | 20.074 | -105.1698 | -105.6718 | -104.1649 | -104.1961 | -51.435 | -53.5383 | 28 | 30.4238 | 26.8 | 74.2084 | -23.66 | -30.7015 | 18.9 | 22.4956
2020-08-10 05:30 | No Data | No Data | No Data | No Data | 13.9345 | 24.167 | -90.3089 | -91.5234 | -88.9442 | -89.1787 | -50.292 | -52.4412 | 23.1 | 26.6552 | 23.6 | 72.3569 | -20.93 | -27.4399 | 12.9 | 19.86
2020-08-10 06:00 | No Data | No Data | No Data | No Data | 17.377 | 26.3027 | -84.5931 | -86.3135 | -86.436 | -86.7129 | -53.721 | -55.7381 | 24.5 | 27.2371 | 21.6 | 70.5861 | -17.29 | -24.4518 | 15 | 23.817
2020-08-10 06:30 | No Data | No Data | No Data | No Data | 29.987 | 34.9995 | -78.8773 | -81.2361 | -75.0955 | -75.6618 | -45.72 | -48.074 | 14.7 | 16.9307 | 29.2 | 72.9032 | -23.205 | -29.2123 | 26.1 | 33.4248
2020-08-10 07:00 | No Data | No Data | No Data | No Data | 35.4192 | 39.7526 | -70.8753 | -74.1287 | -71.6655 | -72.4485 | -67.437 | -68.8177 | 30.8 | 33.5489 | 33.2 | 74.9538 | -27.3 | -33.0651 | 13.5 | 24.0285
2020-08-10 07:30 | No Data | No Data | No Data | No Data | 36.7498 | 39.9408 | -58.3007 | -63.9551 | -55.8875 | -57.4737 | -75.438 | -76.4786 | 36.4 | 38.7537 | 30.8 | 73.1956 | -25.935 | -31.4247 | 7.8 | 22.6833
2020-08-10 08:00 | No Data | No Data | No Data | No Data | 36.9574 | 38.6887 | -25.1493 | -41.6113 | -24.2673 | -30.5867 | -77.724 | -78.4018 | 42 | 46.3482 | 11.2 | 68.9162 | -39.585 | -44.9921 | -21.6 | -28.7814
2020-08-10 08:30 | No Data | No Data | No Data | No Data | 39.057 | 40.2314 | 12.5746 | 44.1262 | 14.7704 | 30.7295 | -96.012 | -96.1208 | 55.3 | 59.6645 | -16.8 | -61.9225 | -63.7 | -69.3035 | -64.7 | -65.3793
2020-08-10 09:00 | No Data | No Data | No Data | No Data | 38.1903 | 39.3906 | 46.8692 | 67.0962 | 47.9557 | 58.7484 | -101.727 | -101.7848 | 57.4 | 61.8738 | -36.4 | -60.8802 | -78.26 | -86.1201 | -95.1 | -95.1644
2020-08-10 09:30 | No Data | No Data | No Data | No Data | 37.3236 | 38.5508 | 83.45 | 98.0314 | 83.1346 | 91.9994 | -104.013 | -104.6391 | 58.1 | 63.0544 | -26.8 | -55.3245 | -93.275 | -102.4245 | -113.9 | -114.4993
2020-08-10 10:00 | No Data | No Data | No Data | No Data | 37.2625 | 39.6102 | 89.1657 | 102.9406 | 85.7071 | 94.13 | -94.869 | -95.3087 | 50.4 | 55.1536 | -27.6 | -55.3693 | -92.82 | -102.5841 | -118.8 | -120.6071
2020-08-10 10:30 | No Data | No Data | No Data | No Data | 28.9128 | 32.6327 | 75.4479 | 90.6771 | 75.0742 | 83.4429 | -82.296 | -82.5813 | 38.5 | 43.8549 | -28.8 | -56.6646 | -89.18 | -99.1033 | -117.5 | -121.0739
2020-08-10 11:00 | No Data | No Data | No Data | No Data | 26.8132 | 32.9406 | 70.8753 | 86.9095 | 71.001 | 79.4398 | -82.296 | -82.5813 | 41.3 | 47.6669 | -25.2 | -56.3489 | -91.91 | -102.1554 | -113.2 | -117.006
2020-08-10 11:30 | No Data | No Data | No Data | No Data | 20.9659 | 28.5171 | 60.587 | 77.3043 | 59.5319 | 68.2192 | -69.723 | -69.7605 | 33.6 | 39.9981 | -32.4 | -59.2756 | -84.63 | -94.2158 | -106.2 | -110.062
2020-08-10 12:00 | No Data | No Data | No Data | No Data | 20.5508 | 26.9206 | 88.0226 | 101.9521 | 85.9215 | 94.1492 | -96.012 | -96.69 | 60.2 | 66.3931 | 3.6 | 53.3217 | -116.025 | -126.723 | -137.6 | -142.8041
2020-08-10 12:30 | No Data | No Data | No Data | No Data | 26.9596 | 33.2376 | 73.1616 | 88.1412 | 72.1158 | 80.6135 | -81.153 | -81.354 | 48.3 | 52.9507 | -10.8 | -51.9353 | -103.285 | -113.4201 | -126.2 | -130.7763
2020-08-10 13:00 | No Data | No Data | No Data | No Data | 29.0105 | 34.9216 | 75.4479 | 90.6771 | 72.2658 | 80.6428 | -77.724 | -78.026 | 46.2 | 50.1857 | -15.2 | -52.9755 | -99.645 | -109.5417 | -130.1 | -134.0496
2020-08-10 13:30 | No Data | No Data | No Data | No Data | 30.8537 | 36.4673 | 69.7322 | 85.3161 | 69.4575 | 77.9164 | -78.867 | -79.0738 | 47.6 | 51.4774 | -17.6 | -53.0072 | -97.825 | -107.6976 | -128.6 | -132.717
2020-08-10 14:00 | No Data | No Data | No Data | No Data | 33.2708 | 39.4106 | 53.7281 | 72.0547 | 53.7224 | 63.0266 | -68.58 | -68.5895 | 41.3 | 44.3272 | -30.4 | -56.1427 | -86.45 | -96.0513 | -123 | -126.2137
2020-08-10 14:30 | No Data | No Data | No Data | No Data | 29.218 | 36.0547 | 59.4438 | 76.4117 | 56.4021 | 65.7579 | -74.295 | -74.3038 | 46.2 | 49.4033 | -25.6 | -53.6954 | -94.64 | -104.6183 | -127.4 | -131.5048
2020-08-10 15:00 | No Data | No Data | No Data | No Data | 23.6271 | 30.5656 | 37.7239 | 59.2787 | 36.6152 | 47.1338 | -58.293 | -58.3378 | 32.9 | 36.0347 | -48.4 | -65.6804 | -74.165 | -83.6433 | -107.4 | -112.0839
2020-08-10 15:30 | No Data | No Data | No Data | No Data | 21.7838 | 27.0269 | 36.5808 | 58.5578 | 38.0087 | 48.5893 | -65.151 | -65.1911 | 35.7 | 38.8799 | -46.8 | -64.5105 | -77.35 | -87.0989 | -109.7 | -113.6494
2020-08-10 16:00 | No Data | No Data | No Data | No Data | 23.3219 | 28.2813 | 36.5808 | 58.5578 | 39.2092 | 49.4882 | -64.008 | -64.0998 | 33.6 | 36.6749 | -45.2 | -63.3593 | -75.985 | -85.0558 | -102.9 | -105.8698
2020-08-10 16:30 | No Data | No Data | No Data | No Data | 33.7835 | 37.3797 | 19.4335 | 46.5474 | 20.7944 | 33.2287 | -45.72 | -46.4148 | 16.1 | 19.6125 | -34 | -62.8 | -63.245 | -70.0124 | -72.7 | -75.3218
2020-08-10 17:00 | No Data | No Data | No Data | No Data | 41.2665 | 43.544 | -8.0021 | -36.3299 | -6.4956 | -20.4696 | -26.289 | -30.1977 | -9.8 | -10.1922 | -18.8 | -64.0225 | -30.94 | -36.3659 | -29.2 | -28.9016
2020-08-10 17:30 | No Data | No Data | No Data | No Data | 47.1626 | 48.4462 | -37.7239 | -46.6456 | -38.2231 | -40.0225 | 8.001 | 24.2197 | -49 | -49.7148 | -6.4 | -60.3404 | 0.455 | 10.9295 | 26.7 | 31.6526
2020-08-10 18:00 | No Data | No Data | No Data | No Data | 60.444 | 61.7692 | -33.1514 | -43.0317 | -32.6493 | -34.8087 | -2.286 | -22.974 | -36.4 | -36.7283 | 22.4 | 67.0522 | -16.835 | -21.3898 | 11.9 | 24.1373
2020-08-10 18:30 | No Data | No Data | No Data | No Data | 64.4846 | 65.3703 | -33.1514 | -43.7694 | -33.3996 | -35.7257 | -18.288 | -27.5271 | -22.4 | -22.4 | 34.4 | 73.7184 | -26.845 | -30.9835 | 4.8 | 19.8879
2020-08-10 19:00 | No Data | No Data | No Data | No Data | 54.7433 | 55.7838 | -64.0164 | -66.9011 | -64.0767 | -64.3395 | 2.286 | 25.2497 | -35 | -35.028 | 10 | 63.5912 | -2.275 | -11.6003 | 29.6 | 36.4012
2020-08-10 19:30 | No Data | No Data | No Data | No Data | 42.1942 | 43.5357 | -65.1596 | -67.9958 | -65.2343 | -65.4454 | -1.143 | -25.172 | -26.6 | -26.747 | 25.2 | 70.2738 | -18.655 | -24.2349 | 9.6 | 18.3404
2020-08-10 20:00 | No Data | No Data | No Data | No Data | 22.6017 | 23.7796 | -59.4438 | -63.2876 | -58.0527 | -58.5356 | -16.002 | -26.9758 | -9.1 | -11.9206 | 36.4 | 77.4824 | -29.12 | -34.583 | -5.1 | -9.0697
2020-08-10 20:30 | No Data | No Data | No Data | No Data | 18.2437 | 19.6842 | -65.1596 | -67.9958 | -64.0981 | -64.4232 | -24.003 | -32.3693 | -2.1 | -12.0839 | 40 | 80.6226 | -34.125 | -39.7962 | -5.5 | -7.2346
2020-08-10 21:00 | No Data | No Data | No Data | No Data | 3.8392 | 10.2835 | -70.8753 | -73.1973 | -68.1284 | -68.3265 | -22.86 | -31.5311 | 0 | 10.5 | 57.6 | 92.205 | -50.505 | -55.9669 | -19.3 | -19.6329
2020-08-10 21:30 | No Data | No Data | No Data | No Data | 11.9936 | 15.325 | -78.8773 | -80.2651 | -78.5899 | -78.6505 | -24.003 | -32.3693 | -2.8 | -12.225 | 55.2 | 90.408 | -45.5 | -51.284 | -12.3 | -13.7539
2020-08-10 22:00 | No Data | No Data | No Data | No Data | 7.4281 | 12.0908 | -106.313 | -106.4665 | -108.4308 | -108.5077 | -29.718 | -36.8074 | 5.6 | 14.4309 | 52 | 88.8144 | -44.135 | -49.6534 | -8 | -10.2181
2020-08-10 22:30 | No Data | No Data | No Data | No Data | -3.4974 | -4.2828 | -123.4602 | -123.4602 | -125.195 | -125.4268 | -41.148 | -45.5052 | 14.7 | 22.3233 | 57.6 | 92.831 | -49.595 | -55.551 | -12.9 | -13.0541
2020-08-10 23:00 | No Data | No Data | No Data | No Data | -1.7029 | -3.0017 | -121.1739 | -121.1793 | -124.2303 | -124.4017 | -59.436 | -61.8594 | 29.4 | 34.951 | 76.4 | 106.3624 | -65.52 | -72.0741 | -34 | -32.3
2020-08-10 23:30 | No Data | No Data | No Data | No Data | 4.8157 | 5.4131 | -110.8856 | -110.9798 | -112.3539 | -112.3904 | -74.295 | -75.7663 | 39.2 | 44.1444 | 103.2 | 126.2936 | -91.455 | -97.7742 | -39.9 | -40.131
2020-08-11 | No Data | No Data | No Data | No Data | 0.86061 | 2.6175 | -141.7506 | -141.9763 | -144.4888 | -144.8724 | -41.148 | -45.029 | 14.7 | 22.3233 | 73.6 | 103.522 | -63.7 | -69.8525 | -11.4 | -14.5245
2020-08-11 00:30 | No Data | No Data | No Data | No Data | -12.4697 | -12.4969 | -148.6095 | -148.9652 | -149.6981 | -150.136 | -43.434 | -47.1271 | 24.5 | 30.5203 | 75.6 | 105.7892 | -64.61 | -70.8691 | -20.5 | -20.5769
2020-08-11 01:00 | No Data | No Data | No Data | No Data | -15.5947 | -15.6165 | -154.3253 | -154.7481 | -157.78 | -158.3552 | -32.004 | -36.8606 | 20.3 | 27.2641 | 70.8 | 102.7035 | -61.88 | -68.7818 | -18.8 | -22.6877
2020-08-11 01:30 | No Data | No Data | No Data | No Data | -9.3324 | -9.3687 | -157.7547 | -158.4531 | -162.7964 | -163.5234 | -26.289 | -32.6906 | 10.5 | 19.8114 | 60.8 | 95.4652 | -51.87 | -58.6156 | -8.3 | -15.5081
2020-08-11 02:00 | No Data | No Data | No Data | No Data | -19.1348 | -19.876 | -141.7506 | -141.8658 | -145.8394 | -146.1257 | -43.434 | -46.6954 | 30.8 | 36.5075 | 91.6 | 118.5141 | -81.9 | -89.2589 | -34.2 | -35.5218
2020-08-11 02:30 | No Data | No Data | No Data | No Data | -26.3615 | -26.924 | -129.1759 | -129.1759 | -131.4119 | -131.5269 | -57.15 | -59.6664 | 50.4 | 54.873 | 108.8 | 133.6383 | -101.465 | -109.935 | -54.8 | -55.3108
2020-08-11 03:00 | No Data | No Data | No Data | No Data | -33.637 | -34.0796 | -116.6013 | -116.7413 | -116.5342 | -116.5342 | -77.724 | -79.1316 | 71.4 | 75.7166 | 125.2 | 146.8784 | -115.57 | -124.7107 | -70.2 | -71.0412
2020-08-11 03:30 | No Data | No Data | No Data | No Data | -39.4354 | -39.8137 | -117.7445 | -117.8831 | -118.5065 | -118.5065 | -77.724 | -78.925 | 72.8 | 76.5916 | 124.8 | 146.5376 | -115.57 | -124.5404 | -71 | -73.2708
2020-08-11 04:00 | No Data | No Data | No Data | No Data | -42.9755 | -43.6941 | -121.1739 | -121.2224 | -122.5582 | -122.5856 | -70.866 | -72.407 | 66.5 | 69.951 | 119.2 | 140.302 | -109.2 | -117.7817 | -65.9 | -68.9853
2020-08-11 04:30 | No Data | No Data | No Data | No Data | -45.124 | -46.598 | -116.6013 | -116.6909 | -119.4927 | -119.5064 | -75.438 | -76.8875 | 64.4 | 67.9577 | 118 | 138.8605 | -106.925 | -115.1618 | -65 | -67.0821
2020-08-11 05:00 | No Data | No Data | No Data | No Data | -48.5054 | -50.4977 | -118.8876 | -118.9755 | -120.4573 | -120.4763 | -72.009 | -73.5261 | 62.3 | 65.5239 | 119.6 | 140.2227 | -110.11 | -118.2904 | -65.6 | -70.0258
2020-08-11 05:30 | No Data | No Data | No Data | No Data | -44.4526 | -47.488 | -117.7445 | -117.8332 | -120.886 | -120.9136 | -70.866 | -72.407 | 60.2 | 63.5305 | 121.2 | 141.3835 | -111.475 | -119.7273 | -65.9 | -69.8971
2020-08-11 06:00 | No Data | No Data | No Data | No Data | -35.2239 | -37.411 | -118.8876 | -118.9371 | -116.2341 | -116.2378 | -76.581 | -78.0092 | 65.1 | 68.4033 | 122 | 142.4814 | -108.745 | -117.8801 | -68.1 | -69.5647
2020-08-11 06:30 | No Data | No Data | No Data | No Data | -35.5901 | -38.3558 | -106.313 | -106.7056 | -108.731 | -108.7409 | -78.867 | -80.0508 | 62.3 | 65.5239 | 124.4 | 145.5703 | -115.115 | -124.6351 | -73.4 | -71.4309
2020-08-11 07:00 | No Data | No Data | No Data | No Data | -23.4318 | -26.6065 | -105.1698 | -105.4738 | -106.1799 | -106.2049 | -91.44 | -92.3003 | 68.6 | 71.9503 | 132.8 | 152.0258 | -119.665 | -129.8864 | -67.8 | -67.8903
2020-08-11 07:30 | No Data | No Data | No Data | No Data | -29.3889 | -32.6623 | -80.0205 | -82.0842 | -80.8408 | -81.0335 | -50.292 | -53.9152 | 31.5 | 35.376 | 104 | 128.1056 | -93.73 | -103.0271 | -51.8 | -51.8217
2020-08-11 08:00 | No Data | No Data | No Data | No Data | -16.9741 | -23.7134 | -85.7363 | -86.6535 | -83.3062 | -83.4115 | -4.572 | -26.6836 | -16.8 | -18.2 | 39.6 | 79.3826 | -32.76 | -39.8846 | 5.6 | 11.114
2020-08-11 08:30 | No Data | No Data | No Data | No Data | -13.6416 | -20.0571 | -86.8794 | -87.7847 | -86.4789 | -86.5162 | -1.143 | -29.74 | -18.9 | -21.6208 | 40.8 | 81.0225 | -29.575 | -37.5919 | 1.9 | 12.4952
2020-08-11 09:00 | No Data | No Data | No Data | No Data | -7.1839 | -14.8268 | -81.1637 | -82.5129 | -80.9266 | -81.0553 | -6.858 | -28.2763 | -14 | -18.8351 | 34 | 76.7427 | -26.845 | -35.7834 | -12.1 | -13.596
2020-08-11 09:30 | No Data | No Data | No Data | No Data | -17.7432 | -18.6346 | -110.8856 | -110.9091 | -112.1609 | -112.2569 | 25.146 | 42.5221 | -45.5 | -45.9341 | 2 | 64.8012 | 1.82 | 17.8381 | 26.5 | 28.6665
2020-08-11 10:00 | No Data | No Data | No Data | No Data | -17.8531 | -18.9014 | -106.313 | -106.534 | -106.9517 | -107.0006 | 20.574 | 38.0466 | -42.7 | -43.1623 | 0.8 | 65.6597 | 2.275 | 18.7932 | 29.1 | 30.3727
2020-08-11 10:30 | No Data | No Data | No Data | No Data | -18.7198 | -20.3775 | -107.4561 | -107.5533 | -108.3237 | -108.3711 | 22.86 | 38.4055 | -42 | -42.7 | -8.4 | -63.7558 | -1.82 | -16.9331 | 22.5 | 23.7474
2020-08-11 11:00 | No Data | No Data | No Data | No Data | -17.5967 | -20.2175 | -114.315 | -114.3379 | -114.6049 | -114.762 | 28.575 | 43.7636 | -44.1 | -45.0291 | -4 | -64.9233 | 2.275 | 18.7932 | 24 | 24.0352
2020-08-11 11:30 | No Data | No Data | No Data | No Data | -23.0289 | -25.0451 | -112.0287 | -112.052 | -113.6616 | -113.8362 | 26.289 | 45.0435 | -37.8 | -38.8799 | 2.8 | 64.4112 | -1.82 | -17.8381 | 15.1 | 16.7359
2020-08-11 12:00 | No Data | No Data | No Data | No Data | -26.6178 | -27.855 | -113.1719 | -113.1776 | -113.9832 | -114.1712 | 27.432 | 44.8108 | -33.6 | -35.2024 | 1.2 | 64.0112 | 1.365 | 17.3438 | 16.9 | 16.9853
2020-08-11 12:30 | No Data | No Data | No Data | No Data | -30.7195 | -30.9929 | -102.8835 | -102.9851 | -104.8937 | -104.9541 | 14.859 | 37.371 | -26.6 | -28.8617 | -2.8 | -64.8444 | -5.005 | -18.4373 | 11.5 | 11.8127
2020-08-11 13:00 | No Data | No Data | No Data | No Data | -30.4143 | -30.7469 | -118.8876 | -118.8931 | -119.3854 | -119.6381 | 32.004 | 48.601 | -44.8 | -45.3436 | -12 | -64.3292 | 5.005 | 17.5632 | 26.4 | 26.4484
2020-08-11 13:30 | No Data | No Data | No Data | No Data | -29.3889 | -30.0247 | -106.313 | -106.3375 | -107.2518 | -107.3122 | 20.574 | 39.9887 | -32.2 | -33.8687 | 0.8 | 66.8048 | -29.575 | -37.5919 | -1.3 | 3.6125
2020-08-11 14:00 | No Data | No Data | No Data | No Data | -23.3829 | -24.1772 | -107.4561 | -107.5108 | -108.2593 | -108.3667 | 21.717 | 41.5587 | -31.5 | -33.4319 | 13.2 | 70.0548 | -25.48 | -34.4631 | 5.1 | 8.7658
2020-08-11 14:30 | No Data | No Data | No Data | No Data | -26.6178 | -27.3182 | -118.8876 | -118.9371 | -122.1938 | -122.6537 | 36.576 | 51.7263 | -46.2 | -46.6276 | -6 | -63.8824 | -7.28 | -17.5101 | 26.3 | 26.494
2020-08-11 15:00 | No Data | No Data | No Data | No Data | -19.2325 | -19.7405 | -125.7465 | -125.8763 | -127.7675 | -128.3074 | 24.003 | 43.7487 | -32.9 | -34.1353 | 0.8 | 64.405 | -19.11 | -25.4678 | 17.1 | 17.0496
2020-08-11 15:30 | No Data | No Data | No Data | No Data | -34.5647 | -36.4525 | -102.8835 | -103.3966 | -105.987 | -105.987 | -56.007 | -60.4927 | 39.2 | 45.1486 | 74.8 | 105.5007 | -77.805 | -86.4859 | -56.8 | -57.1938
2020-08-11 16:00 | No Data | No Data | No Data | No Data | -24.6159 | -29.212 | -97.1678 | -97.5972 | -98.2266 | -98.2358 | -33.147 | -41.6058 | 11.9 | 23.5308 | 85.2 | 113.9052 | -80.535 | -89.144 | -47.8 | -48.6585
2020-08-11 16:30 | No Data | No Data | No Data | No Data | -19.8428 | -24.1004 | -92.5952 | -93.165 | -91.7525 | -91.7756 | -34.29 | -42.5221 | 9.8 | 21.2897 | 89.6 | 116.7185 | -82.355 | -90.4123 | -56.4 | -56.6675
2020-08-11 17:00 | No Data | No Data | No Data | No Data | -17.792 | -22.4421 | -96.0246 | -96.4591 | -97.6264 | -97.6288 | -25.146 | -38.0638 | 0.7 | 16.8146 | 74.8 | 104.9381 | -67.795 | -75.0984 | -55.9 | -55.9652
2020-08-11 17:30 | No Data | No Data | No Data | No Data | -12.0058 | -15.5185 | -115.4582 | -115.4582 | -115.3123 | -115.5068 | -6.858 | -32.7305 | -18.2 | -22.5417 | 56.4 | 91.4602 | -51.87 | -58.6156 | -18 | -19.0707
2020-08-11 18:00 | No Data | No Data | No Data | No Data | -2.472 | -11.744 | -140.6075 | -141.1686 | -143.8027 | -144.5172 | 16.002 | 37.84 | -43.4 | -44.4927 | 48.4 | 85.1032 | -40.04 | -45.8287 | 0.4 | 12.7035
2020-08-11 18:30 | No Data | No Data | No Data | No Data | -17.3892 | -21.8773 | -144.0369 | -144.5847 | -144.1672 | -144.8777 | 17.145 | 37.3186 | -46.2 | -46.8373 | 46.8 | 84.5364 | -37.765 | -44.0881 | 3.9 | 14.3405
2020-08-11 19:00 | No Data | No Data | No Data | No Data | -27.6921 | -32.3156 | -155.4684 | -156.4112 | -157.4584 | -158.4201 | 0 | 30.861 | -26.6 | -29.7397 | 45.2 | 83.6612 | -33.67 | -40.6353 | 5.4 | 11.8962
2020-08-11 19:30 | No Data | No Data | No Data | No Data | -29.5354 | -33.9325 | -164.6136 | -165.8947 | -164.9187 | -165.9317 | -12.573 | -32.2682 | -7.7 | -19.7618 | 42 | 83.0094 | -32.305 | -40.864 | -6.3 | -8.2976
2020-08-11 20:00 | No Data | No Data | No Data | No Data | -32.3552 | -36.4134 | -149.7527 | -150.2797 | -154.3072 | -155.0156 | -33.147 | -42.3064 | 11.2 | 25.044 | 65.2 | 99.2274 | -57.785 | -65.3333 | -22.5 | -22.532
2020-08-11 20:30 | No Data | No Data | No Data | No Data | -25.1286 | -28.8587 | -152.039 | -152.7635 | -156.5151 | -157.3181 | -32.004 | -41.417 | 11.9 | 25.3647 | 60.4 | 96.1416 | -50.96 | -58.9203 | -22.8 | -24.3526
2020-08-11 21:00 | No Data | No Data | No Data | No Data | -32.4651 | -34.5717 | -148.6095 | -149.1405 | -149.8267 | -150.4555 | -18.288 | -33.9261 | -1.4 | -17.5559 | 64 | 98.7474 | -53.69 | -61.4789 | -22.1 | -21.1811
2020-08-11 21:30 | No Data | No Data | No Data | No Data | -28.1559 | -30.5232 | -137.178 | -137.297 | -142.7095 | -143.1059 | -51.435 | -56.7601 | 22.4 | 31.1873 | 85.6 | 115.0026 | -73.71 | -82.0074 | -38.2 | -40.1168
2020-08-11 22:00 | No Data | No Data | No Data | No Data | -28.1559 | -30.5232 | -150.8958 | -151.3282 | -152.5707 | -153.2076 | -35.433 | -43.449 | 12.6 | 24.49 | 76 | 108.0474 | -65.975 | -74.4881 | -35.4 | -34.9497
2020-08-11 22:30 | No Data | No Data | No Data | No Data | -13.6416 | -15.7844 | -149.7527 | -150.2797 | -153.814 | -154.4507 | -36.576 | -44.3861 | 12.6 | 25.7006 | 76 | 107.7635 | -67.34 | -75.6997 | -31.2 | -32.9838
2020-08-11 23:00 | No Data | No Data | No Data | No Data | -16.3638 | -16.5115 | -158.8979 | -159.8204 | -160.5883 | -161.3335 | -30.861 | -39.8086 | 6.3 | 22.596 | 80.8 | 111.7519 | -67.795 | -76.5226 | -27.6 | -28.5545
2020-08-11 23:30 | No Data | No Data | No Data | No Data | -3.4363 | -6.6407 | -160.041 | -160.957 | -161.7888 | -162.5564 | -21.717 | -34.099 | -12.6 | -21 | 84 | 112.7432 | -70.98 | -78.9553 | -22.1 | -22.9837
2020-08-12 | No Data | No Data | No Data | No Data | -12.1035 | -13.371 | -166.8999 | -168.1635 | -170.5782 | -171.6194 | -18.288 | -31.093 | -5.6 | -19.0421 | 74.4 | 105.7847 | -65.065 | -73.2607 | -16.9 | -16.9239
2020-08-12 00:30 | No Data | No Data | No Data | No Data | -12.311 | -12.7948 | -154.3253 | -155.0391 | -157.2012 | -157.925 | 5.715 | 29.1409 | -26.6 | -30.3916 | 71.2 | 103.5591 | -61.88 | -69.8051 | -16.5 | -16.5048
2020-08-12 01:00 | No Data | No Data | No Data | No Data | -25.4826 | -25.5419 | -166.8999 | -168.3073 | -171.7144 | -172.8679 | 9.144 | 30.0024 | -23.1 | -27.7627 | 51.6 | 91.531 | -44.59 | -53.2564 | -4.8 | -5.1624
2020-08-12 01:30 | No Data | No Data | No Data | No Data | -27.3869 | -27.6987 | -168.0431 | -169.4409 | -173.4294 | -174.6061 | 2.286 | 27.5271 | -15.4 | -24.3797 | 60.4 | 97.0781 | -50.505 | -59.2287 | -9.9 | -10.6042
2020-08-12 02:00 | No Data | No Data | No Data | No Data | -32.9168 | -33.1766 | -166.8999 | -167.3729 | -168.3487 | -168.8264 | 1.143 | 25.172 | -11.2 | -22.5743 | 62.4 | 103.0425 | -55.055 | -67.2816 | -17.7 | -18.1033
2020-08-12 02:30 | No Data | No Data | No Data | No Data | -31.0246 | -31.0246 | -154.3253 | -154.596 | -154.7144 | -154.9111 | -26.289 | -34.099 | 22.4 | 33.1965 | 77.2 | 112.3316 | -70.98 | -82.1738 | -37.9 | -36.8067
2020-08-12 03:00 | No Data | No Data | No Data | No Data | -33.0755 | -33.1364 | -140.6075 | -140.626 | -143.9314 | -143.9927 | -42.291 | -46.5413 | 36.4 | 44.674 | 80 | 115.134 | -71.435 | -82.3399 | -39.7 | -39.7322
2020-08-12 03:30 | No Data | No Data | No Data | No Data | -37.1771 | -37.3661 | -137.178 | -137.1971 | -138.4005 | -138.4271 | -50.292 | -53.9152 | 45.5 | 52.7049 | 90 | 120.9489 | -84.175 | -95.4698 | -42.6 | -42.6855
2020-08-12 04:00 | No Data | No Data | No Data | No Data | -36.9696 | -37.0241 | -108.5993 | -109.3248 | -109.3741 | -109.5038 | -73.152 | -74.8818 | 65.1 | 71.7218 | 110.8 | 137.3684 | -104.195 | -116.1899 | -61.9 | -62.0423
2020-08-12 04:30 | No Data | No Data | No Data | No Data | -35.0774 | -35.1349 | -133.7486 | -133.7534 | -136.4282 | -136.4446 | -57.15 | -60.0048 | 54.6 | 62.0123 | 84 | 116.5532 | -76.44 | -87.5919 | -36.7 | -36.772
2020-08-12 05:00 | No Data | No Data | No Data | No Data | -37.1771 | -37.1771 | -141.7506 | -141.769 | -145.5821 | -145.6592 | -46.863 | -50.305 | 44.1 | 51.5012 | 70.4 | 107.1672 | -63.7 | -74.9977 | -30.3 | -30.3727
2020-08-12 05:30 | No Data | No Data | No Data | No Data | -30.3044 | -30.3853 | -136.0349 | -136.0349 | -136.1496 | -136.1668 | -56.007 | -58.9172 | 48.3 | 55.8291 | 70.8 | 107.1298 | -63.7 | -74.9977 | -34.2 | -34.4105
2020-08-12 06:00 | No Data | No Data | No Data | No Data | -28.1071 | -28.1943 | -118.8876 | -119.0853 | -119.7928 | -119.8101 | -64.008 | -66.5693 | 58.1 | 64.802 | 70.4 | 106.5653 | -64.155 | -74.9107 | -31.5 | -31.7284
2020-08-12 06:30 | No Data | No Data | No Data | No Data | -18.5122 | -19.0085 | -112.0287 | -112.2385 | -114.5405 | -114.5442 | -51.435 | -55.8318 | 37.8 | 44.6686 | 67.2 | 100.5529 | -58.695 | -67.2185 | -30.9 | -29.1386
2020-08-12 07:00 | No Data | No Data | No Data | No Data | -21.0269 | -21.0269 | -107.4561 | -107.7536 | -111.0034 | -111.0034 | -34.29 | -42.5221 | 9.1 | 20.3482 | 64.8 | 97.7613 | -56.875 | -64.746 | -22.8 | -25.1436
2020-08-12 07:30 | No Data | No Data | No Data | No Data | -8.2094 | -9.6307 | -106.313 | -106.4665 | -109.91 | -109.91 | -35.433 | -43.449 | 14 | 22.9617 | 57.6 | 92.205 | -51.87 | -58.6156 | -17.5 | -21.6227
2020-08-12 08:00 | No Data | No Data | No Data | No Data | -13.8979 | -13.8979 | -94.8815 | -95.868 | -94.2607 | -94.329 | -48.006 | -52.6897 | 18.2 | 27.2641 | 41.2 | 82.261 | -45.045 | -52.2062 | -39.3 | -37.4641
2020-08-12 08:30 | No Data | No Data | No Data | No Data | -10.724 | -10.9383 | -68.589 | -71.609 | -66.9279 | -67.6986 | -41.148 | -47.0716 | 9.1 | 20.9767 | 44.8 | 81.7655 | -34.58 | -41.6443 | -40.9 | -41.4451
2020-08-12 09:00 | No Data | No Data | No Data | No Data | 29.7795 | 46.2093 | -36.5808 | -40.8986 | -36.358 | -36.6291 | -44.577 | -52.3414 | 9.1 | 19.7246 | 5.6 | 51.1077 | -58.24 | -60.1444 | -69.9 | -70.0087
2020-08-12 09:30 | No Data | No Data | No Data | No Data | 28.9616 | 45.6865 | -5.7158 | -26.9066 | 0 | 11.4798 | -78.867 | -81.2254 | 27.3 | 34.8738 | 16.4 | 53.0011 | -96.005 | -99.8111 | -114.5 | -115.1064
2020-08-12 10:00 | No Data | No Data | No Data | No Data | 22.7604 | 45.2154 | -10.2884 | -26.1179 | -12.005 | -14.5321 | -46.863 | -53.1833 | -3.5 | -18.5335 | 31.6 | 66.7533 | -77.805 | -80.454 | -89.1 | -89.7764
2020-08-12 10:30 | No Data | No Data | No Data | No Data | 16.3516 | 43.8325 | -6.8589 | -27.1724 | -2.8726 | -10.9935 | -34.29 | -43.2078 | -13.3 | -18.809 | 13.6 | 57.2391 | -66.885 | -69.0836 | -92 | -91.2387
2020-08-12 11:00 | No Data | No Data | No Data | No Data | -18.7198 | -30.2783 | -12.5746 | -27.1001 | -13.1841 | -15.2985 | -40.005 | -47.8697 | 2.1 | 15.5425 | 28 | 63.3265 | -76.895 | -79.6926 | -70.6 | -70.6595
2020-08-12 11:30 | No Data | No Data | No Data | No Data | -17.1817 | -23.4429 | 17.1473 | 37.3235 | 18.1147 | 25.0191 | -75.438 | -77.1165 | 35 | 41.5543 | 10.8 | 49.5903 | -105.56 | -109.8738 | -127 | -126.6995
2020-08-12 12:00 | No Data | No Data | No Data | No Data | -23.2853 | -26.9623 | 17.1473 | 37.3235 | 18.7578 | 25.6415 | -69.723 | -71.5357 | 32.2 | 38.8295 | 7.2 | 47.746 | -103.74 | -108.7897 | -136 | -136.5355
2020-08-12 12:30 | No Data | No Data | No Data | No Data | -21.2833 | -27.0339 | 8.0021 | 30.7803 | 8.6607 | 17.0834 | -58.293 | -61.8172 | 21.7 | 28.7767 | 10 | 52.9528 | -96.46 | -100.2488 | -112.7 | -113.8442
2020-08-12 13:00 | No Data | No Data | No Data | No Data | -9.4423 | -21.9308 | -2.2863 | -28.6701 | -2.0795 | -12.8074 | -56.007 | -59.6664 | 16.8 | 24.7685 | 12.4 | 51.1265 | -101.01 | -106.1896 | -98.6 | -99.493
2020-08-12 13:30 | No Data | No Data | No Data | No Data | -9.3324 | -25.1311 | 5.7158 | 32.5145 | 5.488 | 16.3715 | -60.579 | -63.2793 | 23.8 | 31.2815 | 30.4 | 60.9262 | -121.03 | -127.339 | -126.2 | -127.5633
2020-08-12 14:00 | No Data | No Data | No Data | No Data | 0.0061036 | 26.154 | 30.8651 | 47.8624 | 29.7338 | 36.4689 | -86.868 | -87.6167 | 48.3 | 54.1585 | 59.6 | 80.9642 | -148.33 | -156.8398 | -139.9 | -142.1693
2020-08-12 14:30 | No Data | No Data | No Data | No Data | -0.93385 | -23.0478 | -3.4295 | -29.9191 | 0 | 13.6664 | -46.863 | -51.1804 | 9.8 | 20.6708 | 85.6 | 108.0896 | -106.015 | -111.5121 | -103.6 | -102.4899
2020-08-12 15:00 | No Data | No Data | No Data | No Data | 34.8577 | 55.8866 | 12.5746 | 37.6025 | 11.0403 | 20.064 | -62.865 | -64.8697 | 18.2 | 27.7892 | 58.4 | 84.883 | -122.85 | -129.7859 | -120.3 | -123.9076
2020-08-12 15:30 | No Data | No Data | No Data | No Data | 18.2925 | 33.4434 | -13.7178 | -29.6779 | -13.5914 | -16.8425 | -30.861 | -38.4055 | -7 | -16.9163 | 108.4 | 127.5398 | -96.46 | -102.0185 | -74.3 | -76.7776
2020-08-12 16:00 | No Data | No Data | No Data | No Data | 70.5882 | 78.0414 | 3.4295 | 34.4655 | 0 | 14.8455 | -56.007 | -58.5725 | 4.9 | 18.8481 | 120.4 | 138.0794 | -121.03 | -128.214 | -88.1 | -90.6039
2020-08-12 16:30 | No Data | No Data | No Data | No Data | 95.2468 | 98.7176 | 22.863 | 42.1728 | 24.6317 | 31.5112 | -90.297 | -91.1681 | 40.6 | 47.7849 | 84.4 | 105.2008 | -131.04 | -137.8432 | -133.7 | -135.5634
2020-08-12 17:00 | No Data | No Data | No Data | No Data | 76.2768 | 80.0572 | -26.2924 | -35.6032 | -26.3467 | -27.2224 | -60.579 | -64.354 | 16.8 | 24.7685 | 79.2 | 102.8397 | -80.99 | -84.6349 | -61.5 | -62.4135
2020-08-12 17:30 | No Data | No Data | No Data | No Data | 76.3378 | 78.4088 | 3.4295 | 25.382 | 4.3304 | 12.009 | -26.289 | -37.9951 | -15.4 | -19.462 | 86.8 | 107.3708 | -79.625 | -82.6874 | -52.9 | -53.3226
2020-08-12 18:00 | No Data | No Data | No Data | No Data | 79.6094 | 80.9031 | -6.8589 | -27.1724 | -6.9028 | -11.7394 | -2.286 | -28.6663 | -40.6 | -41.766 | 74.8 | 98.1835 | -65.065 | -67.6865 | -34.2 | -37.5558
2020-08-12 18:30 | No Data | No Data | No Data | No Data | 80.0732 | 82.0261 | -29.7219 | -36.1496 | -29.0906 | -29.3114 | -5.715 | -32.5103 | -28.7 | -31.0693 | 70.4 | 94.3398 | -62.335 | -64.6885 | -34.6 | -34.9757
2020-08-12 19:00 | No Data | No Data | No Data | No Data | 61.8235 | 66.3914 | -33.1514 | -38.4275 | -33.5712 | -33.6754 | -1.143 | -30.8822 | -34.3 | -36.3056 | 66 | 91.6568 | -58.695 | -61.0616 | -26.7 | -27.7334
2020-08-12 19:30 | No Data | No Data | No Data | No Data | 49.3599 | 49.4871 | -18.2904 | -29.2789 | -19.4009 | -20.1798 | -2.286 | -30.9456 | -22.4 | -24.4499 | 54.4 | 83.0855 | -49.595 | -51.4392 | -20 | -22.4508
2020-08-12 20:00 | No Data | No Data | No Data | No Data | 62.7512 | 63.0003 | -16.0041 | -28.8518 | -15.5208 | -16.9091 | -19.431 | -34.5557 | -11.9 | -15.8701 | 49.6 | 79.7115 | -40.95 | -42.7531 | -11.4 | -13.7743
2020-08-12 20:30 | No Data | No Data | No Data | No Data | 23.5782 | 29.1169 | -11.4315 | -26.589 | -10.5687 | -13.0048 | -4.572 | -30.0676 | -24.5 | -26.6552 | 51.6 | 81.648 | -43.68 | -45.7631 | -11.5 | -10.8812
2020-08-12 21:00 | No Data | No Data | No Data | No Data | 22.3941 | 28.1667 | -32.0082 | -36.8655 | -34.3215 | -34.3476 | 13.716 | 36.9315 | -32.2 | -33.4612 | 38.4 | 71.5732 | -33.67 | -35.1265 | 0 | 0
2020-08-12 21:30 | No Data | No Data | No Data | No Data | 22.9679 | 28.6249 | -49.1555 | -51.0337 | -47.6556 | -47.6834 | 12.573 | 38.6767 | -36.4 | -36.9412 | 34 | 67.9223 | -26.845 | -27.8146 | 17 | 17.2456
2020-08-12 22:00 | No Data | No Data | No Data | No Data | 12.8115 | 21.3541 | -37.7239 | -41.4382 | -38.8019 | -38.8019 | 1.143 | 34.309 | -17.5 | -21.1627 | 41.2 | 72.7835 | -34.58 | -35.7573 | -0.7 | -2.6833
2020-08-12 22:30 | No Data | No Data | No Data | No Data | 22.504 | 28.3726 | -49.1555 | -50.7384 | -47.4412 | -47.4863 | 6.858 | 38.3374 | -24.5 | -26.1354 | 38 | 69.6747 | -29.12 | -30.0162 | 10.9 | 11.3886
2020-08-12 23:00 | No Data | No Data | No Data | No Data | 31.0124 | 35.5014 | -59.4438 | -60.1432 | -61.5471 | -61.8432 | 13.716 | 41.2115 | -34.3 | -34.8738 | 18.8 | 59.0715 | -12.74 | -13.1321 | 28.7 | 28.3323
2020-08-12 23:30 | No Data | No Data | No Data | No Data | 33.8811 | 38.033 | -72.0184 | -72.3443 | -72.6731 | -72.911 | -30.861 | -46.1325 | 2.1 | 11.3952 | 42 | 68.7267 | -32.76 | -32.9145 | 11.4 | 25.3255
2020-08-13 | No Data | No Data | No Data | No Data | 28.3513 | 33.2019 | -59.4438 | -60.533 | -60.9683 | -61.0647 | 1.143 | 36.5939 | -21.7 | -23.2691 | 36.4 | 66.1211 | -28.21 | -28.4439 | 21.6 | 28.181
2020-08-13 00:30 | No Data | No Data | No Data | No Data | 24.6036 | 30.0652 | -56.0144 | -57.4084 | -55.6946 | -55.7423 | -8.001 | -35.2111 | -10.5 | -15.3522 | 36.8 | 68.0153 | -30.485 | -30.9701 | 12.2 | 16.9035
2020-08-13 01:00 | No Data | No Data | No Data | No Data | 20.9659 | 27.1688 | -65.1596 | -65.9668 | -68.45 | -68.639 | -34.29 | -46.1325 | 18.9 | 25.2873 | 42 | 71.2865 | -35.945 | -36.5872 | 12.6 | 15.8405
2020-08-13 01:30 | No Data | No Data | No Data | No Data | 24.8112 | 30.2352 | -89.1657 | -89.173 | -88.3224 | -88.9261 | -28.575 | -43.7636 | 12.6 | 19.8977 | 36 | 66.9101 | -29.575 | -29.923 | 18 | 20.9402
2020-08-13 02:00 | No Data | No Data | No Data | No Data | 15.3262 | 23.0969 | -98.3109 | -98.3109 | -99.3628 | -100.221 | -19.431 | -39.4128 | 7 | 16.9163 | 36.8 | 66.3421 | -31.85 | -32.0089 | 12.9 | 14.4003
2020-08-13 02:30 | No Data | No Data | No Data | No Data | 13.4829 | 23.5678 | -99.4541 | -99.4803 | -99.7916 | -100.6075 | -20.574 | -39.9887 | 9.8 | 18.8481 | 36.8 | 66.0097 | -30.94 | -31.0602 | 9.6 | 12.1211
2020-08-13 03:00 | No Data | No Data | No Data | No Data | 6.244 | 18.6717 | -102.8835 | -102.9406 | -104.6793 | -105.4716 | -24.003 | -40.9251 | 19.6 | 26.2757 | 37.6 | 66.7892 | -31.395 | -31.5561 | 6.6 | 9.1241
2020-08-13 03:30 | No Data | No Data | No Data | No Data | 4.6571 | 18.1435 | -128.0328 | -128.7656 | -128.4535 | -129.9751 | -45.72 | -55.1609 | 41.3 | 46.3324 | 38.4 | 68.2314 | -35.035 | -35.2735 | 4.2 | 8.5959
2020-08-13 04:00 | No Data | No Data | No Data | No Data | 8.7098 | 19.5796 | -121.1739 | -121.6099 | -122.5153 | -123.8947 | -44.577 | -54.8759 | 36.4 | 41.3415 | 36 | 65.2331 | -31.395 | -31.5135 | 7.8 | 9.7622
2020-08-13 04:30 | No Data | No Data | No Data | No Data | 3.2776 | 17.8394 | -122.3171 | -122.749 | -123.7801 | -125.1314 | -50.292 | -58.4161 | 43.4 | 48.2137 | 40.4 | 68.7279 | -35.945 | -36.1288 | 2.8 | 5.9059
2020-08-13 05:00 | No Data | No Data | No Data | No Data | 1.0193 | 17.5653 | -117.7445 | -118.0991 | -119.707 | -120.9353 | -52.578 | -60.3954 | 42 | 46.6486 | 36.4 | 65.4547 | -32.76 | -32.9145 | 5.5 | 8.2462
2020-08-13 05:30 | No Data | No Data | No Data | No Data | -1.3367 | -15.3479 | -117.7445 | -118.0991 | -119.6641 | -120.8975 | -49.149 | -57.435 | 39.9 | 44.7672 | 36.4 | 65.4547 | -30.94 | -31.1035 | -0.3 | -5.8078
2020-08-13 06:00 | No Data | No Data | No Data | No Data | 8.8685 | 16.2709 | -100.5972 | -100.6556 | -98.1194 | -98.7628 | -25.146 | -41.6058 | 14.7 | 21.8014 | 21.2 | 56.5261 | -16.835 | -16.8596 | 8.4 | 10.3228
2020-08-13 06:30 | No Data | No Data | No Data | No Data | 24.3961 | 28.8173 | -73.1616 | -73.4824 | -73.2948 | -73.485 | -11.43 | -37.2309 | -0.7 | -11.2219 | 24 | 56.5459 | -18.2 | -18.2057 | 16.9 | 20.8435
2020-08-13 07:00 | No Data | No Data | No Data | No Data | 20.2945 | 24.3989 | -73.1616 | -73.5979 | -71.9442 | -72.0442 | -56.007 | -62.8754 | 28.7 | 31.9326 | 33.6 | 61.5753 | -25.935 | -25.951 | -8.6 | -15.5872
2020-08-13 07:30 | No Data | No Data | No Data | No Data | 51.0079 | 51.0079 | -50.2986 | -52.448 | -47.2054 | -47.2289 | -49.149 | -56.2862 | 1.4 | 8.5159 | 31.6 | 60.5072 | -28.665 | -28.6686 | 2.3 | 16.7194
2020-08-13 08:00 | No Data | No Data | No Data | No Data | 70.0267 | 70.0267 | -17.1473 | -29.5012 | -15.0063 | -16.8696 | -52.578 | -58.2818 | 0.7 | 7.7318 | 38.8 | 64.2408 | -31.395 | -31.5135 | -17.7 | -27.1597
2020-08-13 08:30 | No Data | No Data | No Data | No Data | 65.9739 | 66.0827 | -25.1493 | -34.7675 | -23.7742 | -25.0422 | -104.013 | -105.6085 | 48.3 | 52.1253 | 44 | 68.7302 | -36.4 | -36.8072 | -48.8 | -49.4194
2020-08-13 09:00 | No Data | No Data | No Data | No Data | 67.8172 | 67.848 | 11.4315 | 35.067 | 13.5914 | 21.933 | -126.873 | -127.2021 | 73.5 | 77.7 | -8.8 | -40.1756 | -87.815 | -90.0682 | -103.6 | -104.2812
2020-08-13 09:30 | No Data | No Data | No Data | No Data | 62.8489 | 63.0712 | 29.7219 | 46.2517 | 30.4198 | 36.4239 | -91.44 | -92.463 | 54.6 | 59.8449 | -31.2 | -44.4072 | -87.36 | -90.3894 | -110.7 | -111.9977
2020-08-13 10:00 | No Data | No Data | No Data | No Data | 58.027 | 58.6716 | 37.7239 | 51.7583 | 34.0642 | 39.6769 | -82.296 | -83.4312 | 47.6 | 52.313 | -27.6 | -41.6557 | -88.725 | -91.7093 | -110.7 | -112.5279
2020-08-13 10:30 | No Data | No Data | No Data | No Data | 43.1098 | 44.7503 | 32.0082 | 47.753 | 31.9419 | 37.5176 | -69.723 | -71.2888 | 32.9 | 37.5985 | -31.6 | -44.1271 | -86.45 | -89.2786 | -108.4 | -109.7718
2020-08-13 11:00 | No Data | No Data | No Data | No Data | 26.4469 | 28.9593 | 8.0021 | 31.8855 | 8.2534 | 17.0323 | -66.294 | -68.4751 | 32.2 | 37.337 | -29.2 | -42.4415 | -84.63 | -87.4026 | -110 | -111.5448
2020-08-13 11:30 | No Data | No Data | No Data | No Data | 31.989 | 34.2938 | -16.0041 | -30.7803 | -13.8272 | -17.2359 | -77.724 | -80.1161 | 54.6 | 59.0163 | -16.4 | -37.7486 | -97.37 | -100.6486 | -111.3 | -112.5758
2020-08-13 12:00 | No Data | No Data | No Data | No Data | 19.7818 | 23.8575 | 12.5746 | 34.3896 | 9.5826 | 17.8953 | -82.296 | -83.8373 | 59.5 | 63.8268 | -14.4 | -36.1884 | -98.28 | -101.5293 | -117.9 | -119.5181
2020-08-13 12:30 | No Data | No Data | No Data | No Data | 24.1886 | 25.5437 | 9.1452 | 32.1914 | 8.9395 | 17.1825 | -77.724 | -79.5925 | 52.5 | 56.288 | -18.4 | -38.2873 | -92.365 | -95.3472 | -100.7 | -101.6963
2020-08-13 13:00 | No Data | No Data | No Data | No Data | 5.3285 | 7.8794 | 13.7178 | 34.8239 | 17.4287 | 24.257 | -84.582 | -86.0824 | 58.8 | 63.1748 | -17.2 | -37.7465 | -98.28 | -101.416 | -116.4 | -117.7835
2020-08-13 13:30 | No Data | No Data | No Data | No Data | -8.2582 | -8.7977 | -20.5767 | -29.9191 | -20.8801 | -21.9582 | -44.577 | -51.1804 | 7.7 | 15.3681 | 48.8 | 74.2795 | -41.405 | -41.8254 | -63.9 | -64.1449
2020-08-13 14:00 | No Data | No Data | No Data | No Data | 11.2245 | 13.4666 | -28.5788 | -35.2157 | -28.619 | -29.0498 | -35.433 | -43.449 | -2.1 | -12.7738 | 53.6 | 78.3888 | -45.045 | -45.7835 | -64.4 | -65.0538
2020-08-13 14:30 | No Data | No Data | No Data | No Data | 17.9385 | 21.6126 | -36.5808 | -42.543 | -36.6152 | -36.7179 | -29.718 | -40.4435 | -7.7 | -13.0208 | -1.2 | -44.8161 | -46.865 | -47.5753 | -78.1 | -79.2582
2020-08-13 15:00 | No Data | No Data | No Data | No Data | 13.4829 | 15.6289 | -60.587 | -61.656 | -59.8964 | -59.9419 | -33.147 | -43.026 | 16.1 | 22.7688 | 15.2 | 51.4945 | -45.955 | -46.2782 | -74.6 | -75.3214
2020-08-13 15:30 | No Data | No Data | No Data | No Data | 5.0721 | 5.2879 | -42.2966 | -43.7544 | -41.6102 | -41.652 | -20.574 | -35.2111 | -3.5 | -13.0771 | 12.8 | 52.3878 | -33.215 | -33.4139 | -60.8 | -61.4772
2020-08-13 16:00 | No Data | No Data | No Data | No Data | 38.8006 | 39.4984 | -46.8692 | -48.8354 | -47.3554 | -47.3554 | -16.002 | -36.8074 | 4.9 | 14.8327 | 10.4 | 52.2456 | -20.93 | -20.9745 | -35.1 | -35.2741
2020-08-13 16:30 | No Data | No Data | No Data | No Data | 54.9996 | 55.2837 | -34.2945 | -38.8671 | -31.6418 | -31.8192 | -6.858 | -33.849 | -10.5 | -13.8946 | 12 | 51.4198 | -12.74 | -12.7481 | -20 | -21.36
2020-08-13 17:00 | No Data | No Data | No Data | No Data | 58.6984 | 58.7159 | -44.5829 | -46.9945 | -44.2684 | -44.2684 | -2.286 | -34.309 | -15.4 | -17.5419 | 1.2 | 47.6151 | -8.19 | -8.633 | -4.7 | -18.7003
2020-08-13 17:30 | No Data | No Data | No Data | No Data | 64.6433 | 64.6603 | -53.7281 | -55.1799 | -52.8434 | -52.8738 | 10.287 | 36.8961 | -37.8 | -37.9036 | 4.8 | 47.0455 | 0 | 3.64 | 17.3 | 28.78
2020-08-13 18:00 | No Data | No Data | No Data | No Data | 62.2385 | 63.2231 | -52.5849 | -54.0675 | -51.5357 | -51.5475 | 9.144 | 36.5939 | -44.8 | -44.9964 | 10.4 | 49.1137 | -1.365 | -2.275 | 22.8 | 32.3149
2020-08-13 18:30 | No Data | No Data | No Data | No Data | 54.4381 | 55.9365 | -59.4438 | -60.533 | -59.2747 | -59.3827 | 18.288 | 40.8932 | -58.1 | -58.1674 | 8 | 48.2676 | -1.365 | -2.6531 | 24.8 | 33.2848
2020-08-13 19:00 | No Data | No Data | No Data | No Data | 53.2052 | 53.303 | -65.1596 | -65.7982 | -63.7766 | -63.9468 | 32.004 | 49.4669 | -71.4 | -71.4309 | -3.2 | -46.5102 | 10.01 | 11.1915 | 39.3 | 44.1874
2020-08-13 19:30 | No Data | No Data | No Data | No Data | 52.4971 | 53.0888 | -70.8753 | -71.3256 | -73.9594 | -74.2149 | 18.288 | 41.9187 | -50.4 | -50.5214 | -3.2 | -46.9093 | 9.555 | 10.7865 | 28.1 | 35.2605
2020-08-13 20:00 | No Data | No Data | No Data | No Data | 52.2408 | 52.8354 | -92.5952 | -92.5952 | -93.3603 | -93.9304 | -2.286 | -35.5067 | -21.7 | -24.4199 | 12.8 | 52 | -6.37 | -6.4347 | 18.2 | 23.5213
2020-08-13 20:30 | No Data | No Data | No Data | No Data | 49.8726 | 51.2128 | -114.315 | -114.5206 | -114.8192 | -115.7791 | -66.294 | -71.7454 | 46.2 | 51.3439 | 25.6 | 59.3997 | -19.565 | -19.7545 | 9.5 | 13.0863
2020-08-13 21:00 | No Data | No Data | No Data | No Data | 41.7304 | 44.5491 | -118.8876 | -119.2388 | -118.0349 | -119.0791 | -36.576 | -47.8561 | 20.3 | 28.2179 | 4.4 | 50.5917 | 0.455 | 1.876 | 22.2 | 24.3074
2020-08-13 21:30 | No Data | No Data | No Data | No Data | 51.9844 | 54.9291 | -112.0287 | -112.2385 | -113.1471 | -114.1238 | -37.719 | -50.214 | 16.1 | 23.2691 | 5.2 | 51.0654 | 1.365 | 3.0522 | 31.9 | 33.7108
2020-08-13 22:00 | No Data | No Data | No Data | No Data | 57.5631 | 60.9231 | -115.4582 | -115.7351 | -116.3842 | -117.4488 | -45.72 | -55.1609 | 27.3 | 33.6073 | 4 | 50.9572 | 0.91 | 2.8777 | 26.7 | 28.6178
2020-08-13 22:30 | No Data | No Data | No Data | No Data | 76.8505 | 84.1411 | -122.3171 | -122.749 | -125.1092 | -126.4077 | -37.719 | -49.4669 | 14 | 23.5204 | 12.4 | 53.5014 | -4.55 | -4.55 | 26.7 | 27.3659
2020-08-13 23:00 | No Data | 11.6406 | No Data | 11.512 | 93.1472 | 94.0971 | -106.313 | -106.3375 | -106.5229 | -107.0749 | -65.151 | -70.6906 | 31.5 | 37.1 | 33.6 | 64.964 | -25.935 | -26.1298 | 17.5 | 19.3685
2020-08-13 23:30 | 54.2798 | 54.7613 | -54.2154 | -54.682 | 33.3196 | 37.0087 | -107.4561 | -107.4622 | -109.4598 | -110.1601 | -43.434 | -52.6277 | 0 | 12.6 | 26.4 | 59.3902 | -20.475 | -20.601 | 23.2 | 29.6108
2020-08-14 | 41.2886 | 41.6908 | -40.8599 | -41.2678 | 37.2625 | 41.3397 | -97.1678 | -97.1678 | -99.9416 | -100.4887 | -13.716 | -36.9315 | -18.2 | -19.2595 | -4.8 | -47.0455 | 10.92 | 12.2089 | 56.1 | 60.2961
2020-08-14 00:30 | 29.0906 | 29.1976 | -28.7691 | -28.8505 | 15.729 | 21.4067 | -136.0349 | -136.973 | -137.0284 | -138.6263 | -10.287 | -35.7998 | -9.1 | -16.6976 | 7.2 | 51.5566 | -1.82 | -2.0348 | 42.1 | 44.9672
2020-08-14 01:00 | 26.7969 | 27.6425 | -26.7969 | -27.6451 | 18.7076 | 27.7995 | -109.7424 | -109.9565 | -109.8243 | -110.6714 | 20.574 | 42.9652 | -31.5 | -32.1238 | -4.8 | -47.7678 | 9.555 | 10.583 | 55.6 | 58.472
2020-08-14 01:30 | 25.8107 | 26.7514 | -25.9822 | -26.9565 | 15.2773 | 25.6171 | -129.1759 | -129.9023 | -131.562 | -132.8579 | -40.005 | -49.8353 | 16.1 | 21.3357 | 4.8 | 51.0263 | 0.455 | 1.876 | 45.5 | 47.785
2020-08-14 02:00 | 23.4097 | 24.0274 | -23.667 | -24.295 | 13.373 | 24.5291 | -133.7486 | -134.5716 | -134.8633 | -136.267 | -19.431 | -36.4687 | -3.5 | -12.404 | -11.2 | -49.2893 | 15.015 | 15.6893 | 45.8 | 47.582
2020-08-14 02:30 | 16.5926 | 17.143 | -16.6355 | -17.2062 | 13.019 | 22.9323 | -97.1678 | -97.1946 | -95.9114 | -96.5168 | 60.579 | 72.5963 | -86.1 | -86.3302 | -20.8 | -48.6687 | 24.57 | 25.3823 | 64.8 | 66.1508
2020-08-14 03:00 | 12.9482 | 13.9891 | -12.9482 | -13.9211 | 11.2734 | 23.4077 | -92.5952 | -92.6234 | -91.9025 | -92.5878 | 80.01 | 91.0391 | -90.3 | -90.3976 | -19.2 | -48.7409 | 24.115 | 25.0622 | 62 | 62.9509
2020-08-14 03:30 | 13.8701 | 14.7676 | -13.8272 | -14.6981 | 9.7841 | 22.728 | -89.1657 | -89.1657 | -90.8735 | -91.4985 | 70.866 | 83.1174 | -79.8 | -79.9503 | -26.4 | -50.2872 | 30.94 | 31.8922 | 67.1 | 68.1124
2020-08-14 04:00 | 8.7894 | 10.2408 | -8.7465 | -10.2579 | 9.8939 | 22.7755 | -91.452 | -91.4591 | -91.2809 | -91.8543 | 53.721 | 68.3701 | -60.9 | -60.9643 | -27.2 | -50.7117 | 30.94 | 32.0056 | 67.4 | 68.5861
2020-08-14 04:30 | 4.5233 | 6.2619 | -4.459 | -6.1785 | 17.2671 | 26.8139 | -77.7342 | -77.8098 | -76.1889 | -76.481 | 66.294 | 79.2553 | -79.1 | -79.6217 | -34.4 | -53.0615 | 38.675 | 39.8378 | 75.6 | 76.9036
2020-08-14 05:00 | 10.8045 | 11.7465 | -10.6973 | -11.5689 | 18.5 | 27.624 | -77.7342 | -77.8098 | -77.7967 | -78.109 | 52.578 | 67.4757 | -70 | -70.2236 | -28.8 | -50.9258 | 34.125 | 35.203 | 68.5 | 69.9563
2020-08-14 05:30 | 20.58 | 21.2056 | -20.4299 | -21.0899 | 21.8326 | 29.9582 | -69.7322 | -70.0687 | -72.03 | -72.2075 | 51.435 | 65.161 | -77 | -77.1557 | -16 | -47.9483 | 22.75 | 24.029 | 53.3 | 54.6123
2020-08-14 06:00 | 30.6128 | 31.2635 | -30.8271 | -31.4665 | 27.1183 | 34.0035 | -78.8773 | -78.9519 | -75.5886 | -75.8148 | 49.149 | 64.0998 | -79.1 | -79.298 | -13.6 | -46.4362 | 18.655 | 20.0252 | 52.9 | 55.9433
2020-08-14 06:30 | 31.8133 | 32.025 | -31.7275 | -31.946 | 27.1672 | 33.0825 | -90.3089 | -90.3161 | -90.2304 | -90.7132 | 56.007 | 69.4978 | -85.4 | -85.7464 | -21.2 | -47.0472 | 27.755 | 29.0702 | 61.2 | 67.4685
2020-08-14 07:00 | 30.6985 | 30.7428 | -30.5913 | -30.6319 | 29.1203 | 33.7618 | -84.5931 | -84.6626 | -86.3931 | -86.85 | 49.149 | 64.0998 | -86.1 | -86.3841 | -4.8 | -45.8519 | 10.465 | 12.4939 | 44.1 | 49.3726
2020-08-14 07:30 | 23.0453 | 23.0744 | -22.8309 | -22.7511 | 16.6567 | 23.8602 | -78.8773 | -78.9519 | -77.3036 | -77.5841 | 48.006 | 63.9774 | -72.8 | -72.9211 | -3.6 | -46.5394 | 5.46 | 7.1073 | 33.2 | 40.2751
2020-08-14 08:00 | 33.957 | 33.957 | -33.7426 | -33.7426 | 24.445 | 27.8463 | -89.1657 | -89.195 | -90.9164 | -91.3708 | -10.287 | -36.8961 | -18.9 | -19.7122 | 0.4 | 46.8017 | -3.64 | -4.2925 | 19.7 | 29.8304
2020-08-14 08:30 | 45.6619 | 45.7244 | -45.4046 | -45.4738 | 27.2648 | 30.3518 | -70.8753 | -71.3256 | -69.2859 | -69.3605 | 22.86 | 44.1056 | -51.1 | -51.1767 | -12.8 | -44.673 | 3.64 | 5.4789 | 6.2 | 22.4722
2020-08-14 09:00 | 48.0843 | 48.2601 | -48.0843 | -48.2565 | 29.218 | 32.1177 | -64.0164 | -64.6663 | -61.1826 | -61.207 | 27.432 | 46.6394 | -56 | -56.0044 | -12.4 | -44.5601 | 7.28 | 8.8345 | 7.4 | 23.7807
2020-08-14 09:30 | 37.6443 | 37.8091 | -37.7943 | -37.9696 | 26.9108 | 30.951 | -45.726 | -48.0803 | -46.0263 | -46.0425 | 25.146 | 44.3861 | -57.4 | -57.4043 | -20.4 | -45.6158 | 18.655 | 19.7126 | 3.6 | 19.5346
2020-08-14 10:00 | 33.614 | 34.3615 | -33.3782 | -34.1739 | 27.5822 | 31.5365 | -52.5849 | -55.1799 | -52.6719 | -52.6849 | 48.006 | 61.7643 | -76.3 | -76.3802 | -14.8 | -45.6649 | 9.1 | 10.1741 | 32.7 | 37.3268
2020-08-14 10:30 | 40.0238 | 42.1629 | -39.8738 | -41.9467 | 35.2117 | 40.198 | -44.5829 | -46.6456 | -44.6329 | -44.6482 | 35.433 | 51.7515 | -62.3 | -62.3 | -1.6 | -45.2866 | 3.64 | 5.1477 | 15.5 | 19.5412
2020-08-14 11:00 | 37.9444 | 40.152 | -37.9015 | -40.101 | 28.1926 | 34.2175 | -40.0103 | -43.0924 | -39.6379 | -39.6838 | 32.004 | 48.601 | -54.6 | -54.6179 | -1.6 | -47.6269 | -10.465 | -10.4749 | 16.1 | 19.1669
2020-08-14 11:30 | 38.5018 | 40.5901 | -38.8019 | -40.9462 | 23.9933 | 30.6891 | -29.7219 | -35.5113 | -29.6695 | -29.8796 | 18.288 | 37.8573 | -39.2 | -39.598 | 2.4 | 49.658 | -22.295 | -22.3692 | -9.6 | -11.2161
2020-08-14 12:00 | 37.6014 | 39.3906 | -37.4513 | -39.2763 | 19.0127 | 26.9745 | -32.0082 | -36.3119 | -32.8208 | -32.9597 | 13.716 | 36.9315 | -39.2 | -39.4244 | 10 | 51.7177 | -30.485 | -30.607 | -14.7 | -15.954
2020-08-14 12:30 | 25.4463 | 26.421 | -24.5674 | -26.488 | 6.6102 | 20.2444 | -20.5767 | -29.9191 | -23.1525 | -23.5923 | 14.859 | 35.2852 | -38.5 | -39.012 | 6.8 | 50.064 | -51.87 | -52.3171 | -15.8 | -16.4012
2020-08-14 13:00 | 34.6859 | 37.0389 | 0 | 0 | 14.7036 | 24.1317 | -13.7178 | -26.0678 | -12.5195 | -14.4867 | 6.858 | 31.6138 | -28 | -28.8617 | -20 | -46.8803 | -62.79 | -63.812 | -34.4 | -34.4246
2020-08-14 13:30 | 25.1676 | 27.9602 | 0 | 0 | 7.3793 | 20.554 | -9.1452 | -25.6891 | -12.7339 | -14.4439 | 9.144 | 31.093 | -33.6 | -34.1855 | 10.4 | 51.0701 | -65.065 | -65.975 | -35.1 | -35.1001
2020-08-14 14:00 | 18.3934 | 21.4359 | 0 | 0 | 11.1147 | 22.1709 | -18.2904 | -27.5307 | -14.7919 | -16.1812 | 5.715 | 32.5103 | -31.5 | -31.9939 | -1.2 | -46.9093 | -52.325 | -52.829 | -27.3 | -27.3002
2020-08-14 14:30 | 24.8246 | 27.3301 | -24.7603 | -26.9255 | 14.8623 | 24.2673 | -9.1452 | -24.6242 | -8.5964 | -11.2359 | 4.572 | 30.0676 | -30.1 | -31.2501 | 3.6 | 51.3264 | -50.05 | -50.5132 | -30.4 | -30.6366
2020-08-14 15:00 | 28.5119 | 30.9959 | -28.3832 | -30.9628 | 23.7369 | 30.5197 | -27.4356 | -33.6211 | -24.8889 | -25.208 | -5.715 | -29.1409 | -22.4 | -23.9232 | 10 | 54.1465 | -44.59 | -45.1093 | -21.3 | -21.4238
2020-08-14 15:30 | 27.7187 | 29.9245 | -27.44 | -29.7487 | 25.6779 | 32.0525 | -4.5726 | -25.5616 | -2.4438 | -9.6488 | -4.572 | -28.9384 | -23.8 | -24.8081 | 8 | 53.2721 | -39.585 | -39.8456 | -20.1 | -20.1062
2020-08-14 16:00 | 41.9103 | 43.5782 | -42.1461 | -43.8402 | 41.9379 | 46.1172 | -17.1473 | -27.6727 | -16.9999 | -18.0681 | -6.858 | -30.499 | -29.4 | -29.6985 | -0.4 | -49.658 | -28.21 | -28.2247 | -1.1 | -6.4938
2020-08-14 16:30 | 43.4752 | 44.3729 | -43.3466 | -44.3519 | 46.9062 | 50.6775 | -21.7199 | -29.9191 | -19.6582 | -20.3927 | 2.286 | 32.0855 | -42 | -42.0233 | -8.4 | -48.7295 | -8.645 | -9.2802 | 2.3 | 13.6945
2020-08-14 17:00 | 38.566 | 39.4528 | -38.3088 | -39.2014 | 50.4952 | 54.0164 | -26.2924 | -32.6949 | -25.6178 | -25.8787 | 14.859 | 38.4225 | -53.9 | -53.9727 | -1.6 | -48.4264 | -5.46 | -6.825 | 28.3 | 34.5388
2020-08-14 17:30 | 49.1562 | 49.4281 | -49.0919 | -49.3698 | 54.2306 | 56.1662 | -56.0144 | -56.9514 | -54.7943 | -54.9262 | 53.721 | 67.6691 | -89.6 | -90.0609 | -9.2 | -46.5188 | 0.455 | 5.0256 | 25.7 | 34.0918
2020-08-14 18:00 | 50.1209 | 50.3735 | -50.0137 | -50.2754 | 61.3107 | 63.0293 | -49.1555 | -50.7384 | -48.6631 | -48.7266 | 36.576 | 54.2052 | -70 | -70.3491 | 3.6 | 46.1407 | 0 | 5.005 | 35.4 | 43.9222
2020-08-14 18:30 | 41.8246 | 41.9103 | -41.8032 | -41.566 | 64.8508 | 66.478 | -35.4377 | -38.8839 | -35.4362 | -35.4615 | 29.718 | 48.0196 | -68.6 | -68.7748 | -6.4 | -46.4431 | 8.19 | 10.3756 | 38.2 | 42.6643
2020-08-14 19:00 | 42.5535 | 42.8369 | -42.5963 | -42.8697 | 59.5651 | 61.7849 | -43.4397 | -45.9114 | -44.7186 | -44.7238 | 22.86 | 44.1056 | -67.9 | -68.3352 | -6 | -46.3897 | 11.375 | 13.0372 | 45.5 | 48.6072
2020-08-14 19:30 | 37.4728 | 37.8946 | -37.4942 | -37.9221 | 57.6242 | 59.9159 | -34.2945 | -38.3424 | -31.8776 | -31.99 | 20.574 | 41.9654 | -65.8 | -66.1009 | -11.6 | -47.828 | 15.015 | 16.1381 | 43.9 | 45.9289
2020-08-14 20:00 | 34.5787 | 35.1974 | -34.4929 | -35.1012 | 50.6416 | 53.7822 | -25.1493 | -33.2301 | -23.6241 | -24.1894 | 4.572 | 31.1978 | -48.3 | -48.4823 | -8 | -48.3735 | 11.375 | 12.2513 | 26.7 | 28.3397
2020-08-14 20:30 | 37.9872 | 38.9957 | -37.9015 | -38.9097 | 52.2896 | 55.9497 | -40.0103 | -43.5299 | -40.1953 | -40.2142 | 5.715 | 32.5103 | -47.6 | -47.7849 | -16.4 | -49.213 | 16.38 | 17.266 | 41.5 | 42.4021
2020-08-14 21:00 | 34.5573 | 36.683 | -34.2571 | -36.7331 | 55.8297 | 59.9157 | -45.726 | -48.4458 | -43.9897 | -43.9897 | 18.288 | 39.8742 | -61.6 | -61.6 | -22.8 | -50.2681 | 25.935 | 26.9374 | 56.7 | 57.4415
2020-08-14 21:30 | 41.5887 | 43.3631 | -41.6531 | -43.2329 | 60.9567 | 64.7199 | -37.7239 | -41.9242 | -35.8435 | -35.9334 | 11.43 | 37.2309 | -60.2 | -60.3463 | -18 | -49.0241 | 23.205 | 24.0634 | 57.3 | 58.423
2020-08-14 22:00 | 35.9722 | 37.4986 | -36.0793 | -37.5864 | 58.7472 | 63.2704 | -45.726 | -48.0803 | -45.3832 | -45.3953 | 27.432 | 46.6394 | -70 | -70.589 | -22.4 | -50.0879 | 28.21 | 29.1342 | 60.8 | 61.7343
2020-08-14 22:30 | 41.31 | 42.1344 | -41.4816 | -42.249 | 65.9251 | 69.4501 | -45.726 | -48.0803 | -46.4765 | -46.4874 | 37.719 | 54.9829 | -78.4 | -79.196 | -23.6 | -49.9296 | 30.94 | 32.0056 | 67 | 68.5511
2020-08-14 23:00 | 55.3302 | 55.9158 | -55.0515 | -55.7901 | 74.7387 | 77.41 | -41.1534 | -44.1558 | -40.474 | -40.474 | 26.289 | 46.9187 | -71.4 | -71.8924 | -15.6 | -48.5732 | 22.75 | 23.625 | 62.7 | 63.5897
2020-08-14 23:30 | 66.0704 | 65.4769 | -66.0918 | -65.3707 | 85.0538 | 86.2155 | -35.4377 | -39.8794 | -31.7919 | -31.9414 | 24.003 | 45.6771 | -77 | -77.8103 | -2 | -46.8427 | 10.465 | 11.8037 | 65 | 67.2117
2020-08-15 | 59.5533 | 60.2133 | -59.3176 | -60.122 | 79.9756 | 81.51 | -27.4356 | -34.2945 | -26.068 | -26.427 | 25.146 | 44.3861 | -72.8 | -73.4567 | -4 | -49.2796 | 9.555 | 10.2249 | 55.9 | 56.652
2020-08-15 00:30 | 55.2016 | 55.9115 | -55.223 | -55.7118 | 71.3085 | 73.4213 | -18.2904 | -29.2789 | -17.3644 | -18.4079 | 16.002 | 37.84 | -58.8 | -58.9498 | 5.6 | 52.6984 | 0 | 0 | 42.9 | 43.0861
2020-08-15 01:00 | 47.334 | 49.2378 | -47.2482 | -49.4027 | 66.1326 | 69.9079 | -20.5767 | -29.9191 | -19.7654 | -20.4989 | 18.288 | 41.9187 | -58.8 | -59.0038 | 9.2 | 51.6263 | -1.82 | -2.5739 | 43.5 | 44.969
2020-08-15 01:30 | 45.4046 | 46.7225 | -45.5118 | -46.8091 | 68.0735 | 71.7468 | -25.1493 | -32.4944 | -25.6822 | -25.9824 | 26.289 | 46.9187 | -65.8 | -66.0379 | 5.6 | 50.3126 | -0.91 | -3.752 | 47.2 | 48.2895
2020-08-15 02:00 | 38.3946 | 40.7436 | -38.4803 | -40.8243 | 62.385 | 66.9544 | -27.4356 | -33.6211 | -28.7048 | -28.8658 | 28.575 | 48.2368 | -64.4 | -64.4342 | -5.2 | -49.0763 | 7.735 | 10.0203 | 51 | 52.194
2020-08-15 02:30 | 35.9506 | 37.7978 | -35.672 | -37.5788 | 59.1012 | 63.8874 | -27.4356 | -34.2945 | -26.7111 | -26.9571 | 26.289 | 46.9187 | -59.5 | -59.5165 | -7.2 | -49.724 | 10.01 | 11.8649 | 52.8 | 53.316
2020-08-15 03:00 | 33.8069 | 36.8159 | -33.6998 | -36.6624 | 57.3678 | 62.9827 | -29.7219 | -34.8989 | -29.6695 | -29.7379 | 25.146 | 42.5221 | -58.1 | -58.1042 | -11.6 | -48.2162 | 15.47 | 16.9086 | 56.7 | 57.4903
2020-08-15 03:30 | 32.1348 | 35.9087 | -31.9633 | -35.7457 | 53.9254 | 60.6201 | -32.0082 | -36.8655 | -32.0062 | -32.0333 | 27.432 | 44.8108 | -57.4 | -57.4043 | -13.6 | -48.6045 | 15.47 | 16.9086 | 54.4 | 55.0295
2020-08-15 04:00 | 29.0906 | 32.02 | -28.8763 | -32.2226 | 51.9844 | 58.1491 | -34.2945 | -38.3424 | -33.3353 | -33.3593 | 25.146 | 43.449 | -51.8 | -51.8 | -13.6 | -48.352 | 15.47 | 16.7301 | 51.7 | 52.2556
2020-08-15 04:30 | 28.5762 | 31.8883 | -28.619 | -32.0686 | 52.0333 | 58.1927 | -33.1514 | -37.3235 | -32.5636 | -32.5827 | 19.431 | 39.4128 | -50.4 | -50.4049 | -12.4 | -48.0283 | 15.925 | 17.3259 | 49 | 49.4696
2020-08-15 05:00 | 28.662 | 31.2129 | -28.8549 | -31.3523 | 48.6519 | 55.19 | -29.7219 | -34.8989 | -29.5194 | -29.5597 | 16.002 | 37.84 | -46.2 | -46.2053 | -10.4 | -48.3322 | 13.195 | 14.28 | 41 | 41.5601
2020-08-15 05:30 | 31.5131 | 33.9552 | -31.4274 | -33.6231 | 48.6519 | 54.4313 | -25.1493 | -31.7829 | -24.1172 | -24.3509 | 8.001 | 32.989 | -37.8 | -37.8583 | 0.4 | 49.2016 | 1.82 | 4.0696 | 39.3 | 39.8177
2020-08-15 06:00 | 31.1273 | 33.2803 | -31.1701 | -33.1372 | 48.6519 | 54.4313 | -26.2924 | -32.6949 | -26.3895 | -26.5886 | 10.287 | 33.6166 | -40.6 | -40.7506 | -3.6 | -48.5337 | 5.46 | 7.4069 | 34.8 | 35.599
2020-08-15 06:30 | 34.1285 | 35.9532 | -34.0213 | -35.7633 | 53.8766 | 59.1477 | -22.863 | -33.387 | -21.9734 | -22.4583 | 17.145 | 37.3186 | -48.3 | -48.3 | -7.2 | -47.746 | 10.465 | 12.021 | 35.8 | 37.541
2020-08-15 07:00 | 36.9154 | 38.3897 | -36.8082 | -38.2572 | 55.671 | 60.1486 | -26.2924 | -33.387 | -24.9533 | -25.3505 | 13.716 | 34.8193 | -46.9 | -46.9052 | -6.8 | -48.0833 | 8.19 | 9.8432 | 35.9 | 38.6432
2020-08-15 07:30 | 34.45 | 35.618 | -34.7288 | -35.9013 | 50.3365 | 55.2481 | -27.4356 | -34.1034 | -26.6039 | -26.9839 | -11.43 | -30.7762 | -21 | -21.7338 | 0.8 | 49.7031 | -0.91 | -2.0348 | 21.7 | 25.5039
2020-08-15 08:00 | 35.2003 | 36.9322 | -35.0289 | -36.8224 | 52.1798 | 56.9326 | -11.4315 | -27.6255 | -14.406 | -16.0493 | -12.573 | -30.1761 | -23.1 | -23.7691 | -31.2 | -54.266 | -12.285 | -12.4939 | -1.6 | -10.3247
2020-08-15 08:30 | 43.8397 | 45.2216 | -43.8397 | -45.2058 | 50.2876 | 55.2036 | 28.5788 | 43.7694 | 27.6544 | 32.7284 | -45.72 | -49.6778 | 5.6 | 13.1518 | -32.4 | -50.8567 | -56.875 | -57.7492 | -40.7 | -40.7707
2020-08-15 09:00 | 47.2054 | 48.6458 | -47.0982 | -48.597 | 46.7475 | 51.9993 | 45.726 | 59.2787 | 45.3618 | 50.8315 | -86.868 | -87.475 | 39.9 | 44.7672 | -29.6 | -44.4792 | -90.09 | -92.9181 | -69.4 | -69.6503
2020-08-15 09:30 | 48.5559 | 51.0059 | -48.4273 | -50.8498 | 46.7475 | 51.9993 | 59.4438 | 71.0227 | 58.0956 | 62.9232 | -82.296 | -82.8024 | 35.7 | 41.4185 | -24.8 | -40.4851 | -100.1 | -103.4052 | -76.2 | -76.8404
2020-08-15 10:00 | 45.7905 | 48.2034 | -45.9835 | -48.4001 | 46.7475 | 52.7871 | 61.7301 | 72.9469 | 61.4185 | 66.2016 | -72.009 | -72.5872 | 29.4 | 35.7274 | -30.8 | -44.9942 | -94.185 | -97.4529 | -75.7 | -76.8081
2020-08-15 10:30 | 42.532 | 45.3683 | -42.4891 | -45.354 | 41.3153 | 48.0427 | 59.4438 | 71.0227 | 57.5168 | 62.0219 | -65.151 | -66.146 | 26.6 | 33.8904 | -37.2 | -49.0697 | -84.63 | -87.5174 | -74.2 | -75.9479
2020-08-15 11:00 | 42.189 | 45.6554 | -42.0604 | -45.4589 | 41.3153 | 48.0427 | 56.0144 | 67.533 | 52.5648 | 56.9603 | -66.294 | -67.0874 | 28 | 35.8575 | -43.2 | -53.5238 | -76.44 | -78.9041 | -81.4 | -84.1407
2020-08-15 11:30 | 44.1183 | 46.8729 | -43.904 | -46.6676 | 39.057 | 46.115 | 61.7301 | 72.3443 | 61.0326 | 65.7118 | -80.01 | -80.5308 | 42 | 48.2746 | -31.2 | -47.6386 | -83.72 | -86.6378 | -87.6 | -90.2237
2020-08-15 12:00 | 41.4172 | 44.5657 | -41.4601 | -44.4859 | 40.0336 | 46.945 | 49.1555 | 61.9625 | 48.5131 | 53.0515 | -65.151 | -66.3531 | 26.6 | 33.8904 | -42.8 | -55.1623 | -65.065 | -66.9855 | -76 | -78.1957
2020-08-15 12:30 | 41.6745 | 44.415 | -41.6102 | -44.3287 | 36.4935 | 43.9649 | 48.0123 | 61.0596 | 50.2924 | 54.8318 | -69.723 | -70.8476 | 32.9 | 40.1998 | -45.2 | -57.4776 | -64.155 | -66.102 | -86.5 | -88.896
2020-08-15 13:00 | 41.1815 | 43.9827 | -41.0099 | -43.7958 | 38.1415 | 45.3422 | 42.2966 | 56.6753 | 40.4954 | 44.7833 | -54.864 | -56.8405 | 21.7 | 27.8772 | -40.8 | -54.1479 | -62.335 | -64.4512 | -80.5 | -82.9473
2020-08-15 13:30 | 41.7603 | 45.1988 | -41.2886 | -45.1149 | 38.1415 | 45.3422 | 44.5829 | 57.6696 | 45.1474 | 49.4449 | -64.008 | -65.4611 | 32.9 | 39.4119 | -42 | -53.2541 | -73.255 | -75.593 | -84.3 | -86.9249
2020-08-15 14:00 | 42.2962 | 45.6047 | -42.1461 | -45.4295 | 36.2371 | 43.7524 | 51.4417 | 65.1696 | 54.4941 | 59.3096 | -88.011 | -88.4847 | 55.3 | 59.9308 | -26 | -40.9214 | -98.735 | -102.4397 | -123 | -125.9932
2020-08-15 14:30 | 39.8094 | 42.8932 | -39.6808 | -42.5522 | 36.1395 | 43.6715 | 61.7301 | 72.9469 | 60.3466 | 64.908 | -80.01 | -80.5308 | 49.7 | 54.806 | -19.2 | -37.6617 | -102.375 | -105.9525 | -119.5 | -122.8515
2020-08-15 15:00 | 46.2407 | 49.6078 | -46.1763 | -49.5789 | 35.9319 | 43.5 | 68.589 | 78.8359 | 68.2141 | 71.9949 | -92.583 | -92.9281 | 60.9 | 64.6506 | 15.6 | 46.3068 | -110.565 | -114.2204 | -119.4 | -123.3838
2020-08-15 15:30 | 40.324 | 42.4013 | -40.2596 | -42.3734 | 41.7792 | 48.4422 | 26.2924 | 41.4224 | 29.3051 | 33.0765 | -40.005 | -44.9854 | 10.5 | 14.8492 | -24.8 | -46.0487 | -62.335 | -63.534 | -70.1 | -71.8806
2020-08-15 16:00 | 35.4362 | 36.9971 | -35.179 | -36.6832 | 34.699 | 40.3095 | 37.7239 | 51.7583 | 36.4652 | 40.7693 | -52.578 | -55.6677 | 24.5 | 28.5717 | -35.6 | -46.2982 | -89.635 | -92.2574 | -72.3 | -74.0063
2020-08-15 16:30 | 39.4022 | 40.8709 | -39.3378 | -40.7889 | 40.0336 | 45.8773 | 28.5788 | 43.7694 | 28.4476 | 32.4783 | -38.862 | -44.5183 | 6.3 | 11.6503 | -15.2 | -48.0666 | -54.6 | -55.2108 | -59.6 | -60.1614
2020-08-15 17:00 | 49.3276 | 49.8157 | -49.3062 | -49.7826 | 50.4952 | 53.7314 | 4.5726 | 28.9422 | 3.7087 | 10.8875 | -19.431 | -33.6166 | -16.8 | -17.1607 | -16 | -48.6522 | -29.575 | -29.6065 | -22.1 | -23.7143
2020-08-15 17:30 | 50.3781 | 50.7816 | -50.1423 | -50.7074 | 62.4338 | 65.079 | -28.5788 | -34.5602 | -28.469 | -28.5562 | 9.144 | 36.5939 | -46.9 | -47.2331 | 0 | 46.4 | 1.365 | 4.7503 | 25.9 | 34.1123
2020-08-15 18:00 | 54.88 | 55.0785 | -54.8157 | -54.9482 | 59.0036 | 61.7958 | -67.4459 | -68.226 | -64.827 | -65.0126 | -11.43 | -36.1448 | -31.5 | -31.5078 | 12.8 | 49.291 | -7.28 | -8.1393 | 20.6 | 31.7805
2020-08-15 18:30 | 56.2306 | 55.5246 | -56.3163 | -55.4786 | 62.8 | 63.8897 | -62.8733 | -63.904 | -66.4348 | -66.596 | -1.143 | -36.5939 | -42 | -42.0058 | 3.6 | 46.1407 | 3.185 | 5.554 | 32.4 | 40.985
2020-08-15 19:00 | 51.8787 | 52.0917 | -51.6429 | -51.854 | 60.8957 | 62.3837 | -61.7301 | -62.7797 | -58.5887 | -58.6823 | 17.145 | 42.4759 | -53.2 | -53.2414 | -1.6 | -46.4276 | 8.645 | 10.4749 | 35.5 | 41.2462
2020-08-15 19:30 | 46.6051 | 48.3867 | -46.5408 | -48.2445 | 57.3678 | 59.9596 | -65.1596 | -65.9668 | -65.6845 | -65.8824 | 28.575 | 48.2368 | -60.9 | -60.9161 | -12 | -48.314 | 15.47 | 16.988 | 47.3 | 51.0483
2020-08-15 20:00 | 49.7994 | 51.7044 | -49.8636 | -51.6687 | 52.2896 | 55.1207 | -66.3027 | -67.0962 | -65.9632 | -66.1669 | 25.146 | 46.288 | -60.2 | -60.2 | -5.6 | -49.1203 | 11.375 | 12.6175 | 40.7 | 43.5161
2020-08-15 20:30 | 50.1423 | 52.08 | -49.9708 | -51.9091 | 52.4361 | 56.8044 | -52.5849 | -54.3447 | -53.9153 | -53.9537 | 14.859 | 39.479 | -46.2 | -46.2848 | 2.8 | 50.4397 | -0.455 | -3.6683 | 29.5 | 33.7037
2020-08-15 21:00 | 50.8712 | 53.5549 | -50.9355 | -53.3169 | 52.4971 | 56.8608 | -49.1555 | -51.3528 | -47.9985 | -47.9985 | 8.001 | 36.3251 | -35 | -35.4452 | 8.8 | 52.7394 | -4.55 | -4.9005 | 23.8 | 26.4327
2020-08-15 21:30 | 58.0527 | 59.3182 | -58.0099 | -59.3028 | 61.0056 | 63.7383 | -54.8712 | -56.5599 | -55.1372 | -55.1972 | 5.715 | 37.0198 | -37.1 | -37.4222 | 1.2 | 51.2765 | 2.73 | 4.1949 | 32.8 | 35.5462
2020-08-15 22:00 | 56.9166 | 58.5094 | -56.8951 | -58.496 | 57.5631 | 60.4517 | -53.7281 | -55.4516 | -50.1852 | -50.1906 | -3.429 | -35.5067 | -29.4 | -29.8055 | 3.2 | 51.6015 | 2.73 | 4.1949 | 26.8 | 29.2426
2020-08-15 22:30 | 58.3315 | 59.6263 | -58.0527 | -59.3851 | 59.3088 | 62.1162 | -53.7281 | -55.4516 | -52.7148 | -52.7361 | 3.429 | 36.7364 | -42 | -42.1456 | 2 | 51.239 | 1.82 | 3.6683 | 34.7 | 37.1974
2020-08-15 23:00 | 63.8409 | 64.7505 | -63.9481 | -64.9691 | 62.5925 | 64.8151 | -59.4438 | -61.0061 | -60.2394 | -60.3141 | -10.287 | -35.7998 | -30.1 | -30.9032 | 12 | 54.9269 | -5.005 | -5.0256 | 32.4 | 33.6268
2020-08-15 23:30 | 66.5848 | 66.8054 | -66.6063 | -66.832 | 66.0838 | 67.6602 | -59.4438 | -61.0061 | -56.7451 | -56.7663 | -9.144 | -35.4883 | -35 | -35.2511 | 24.8 | 59.4226 | -16.835 | -16.8411 | 30.4 | 34.637
2020-08-16 | 56.1234 | 56.7534 | -56.1234 | -56.8041 | 55.8297 | 58.1204 | -54.8712 | -56.848 | -52.7792 | -52.7792 | -16.002 | -37.84 | -21 | -22.1359 | 27.6 | 62.432 | -20.475 | -20.5557 | 22.6 | 24.9624
2020-08-16 00:30 | 50.421 | 51.4369 | -50.1208 | -51.1257 | 47.0039 | 50.3149 | -66.3027 | -65.2397 | -66.1561 | -66.2373 | -25.146 | -40.7011 | -8.4 | -13.4466 | 27.6 | 63.5106 | -23.66 | -23.817 | 20.6 | 21.9228
2020-08-16 01:00 | 41.5887 | 42.8402 | -41.7173 | -42.6039 | 41.6205 | 45.9989 | -67.4459 | -68.4078 | -68.7715 | -68.9024 | -20.574 | -39.013 | -4.9 | -11.5871 | 22.8 | 60.8342 | -19.565 | -19.6126 | 31.2 | 31.9756
2020-08-16 01:30 | 44.4828 | 45.9287 | -44.4614 | -45.7452 | 36.2982 | 41.2454 | -72.0184 | -72.7496 | -71.1939 | -71.35 | -18.288 | -36.8606 | -10.5 | -15.3522 | 24.8 | 61.9781 | -19.11 | -19.2449 | 19.4 | 19.8927
2020-08-16 02:00 | 38.8233 | 41.4174 | -38.7375 | -41.0526 | 27.7775 | 35.3382 | -75.4479 | -77.0079 | -75.8458 | -76.0847 | -9.144 | -34.3851 | -20.3 | -22.2463 | 19.2 | 59.2 | -13.195 | -13.2654 | 25.1 | 25.316
2020-08-16 02:30 | 35.7578 | 38.5667 | -35.672 | -38.4791 | 24.3473 | 32.7107 | -80.0205 | -80.3139 | -76.7463 | -76.979 | -3.429 | -33.3239 | -20.3 | -21.9693 | 12.4 | 56.966 | -10.01 | -10.0513 | 25.6 | 25.8805
2020-08-16 03:00 | 35.4147 | 38.314 | -35.3505 | -38.1893 | 17.5845 | 28.043 | -88.0226 | -88.2079 | -89.3729 | -89.8253 | -21.717 | -37.7363 | -5.6 | -12.522 | 12.8 | 56.6646 | -9.555 | -9.7268 | 22.4 | 22.5391
2020-08-16 03:30 | 34.493 | 37.3393 | -34.4501 | -37.2955 | 19.2203 | 30.3534 | -75.4479 | -76.0001 | -75.7387 | -75.9357 | -1.143 | -33.1667 | -23.1 | -24.5799 | 10.4 | 55.7781 | -5.46 | -5.628 | 23.6 | 23.6476
2020-08-16 04:00 | 34.0428 | 36.8045 | -34.1714 | -36.8348 | 17.4258 | 29.2501 | -75.4479 | -76.0001 | -74.5596 | -74.7685 | 4.572 | 34.5935 | -18.9 | -20.9767 | 10.8 | 55.4617 | -8.645 | -8.7521 | 20.5 | 20.64
2020-08-16 04:30 | 29.9053 | 32.6137 | -29.841 | -32.5334 | 15.729 | 28.2721 | -81.1637 | -81.3647 | -79.8333 | -80.2064 | 11.43 | 37.2309 | -25.9 | -27.2281 | 12 | 55.7078 | -9.1 | -9.1454 | 20.4 | 20.4296
2020-08-16 05:00 | 28.7905 | 31.3777 | -28.7048 | -31.265 | 15.8877 | 28.3607 | -78.8773 | -79.175 | -78.7614 | -79.1029 | 16.002 | 39.9233 | -32.9 | -33.4978 | 7.2 | 53.685 | -4.095 | -4.095 | 24.6 | 24.7477
2020-08-16 05:30 | 22.4022 | 25.2363 | -22.0591 | -25.2158 | 11.0658 | 24.4442 | -85.7363 | -85.8581 | -87.658 | -88.2073 | 13.716 | 37.9951 | -32.9 | -33.4978 | 4.8 | 52.2211 | -1.82 | -1.876 | 23.3 | 23.8304
2020-08-16 06:00 | 24.3315 | 26.0411 | -24.1172 | -26.0446 | 11.2734 | 23.0449 | -92.5952 | -92.6234 | -93.7248 | -94.3791 | 11.43 | 38.3203 | -30.1 | -31.0693 | 6.8 | 53.2361 | -5.46 | -5.46 | 25.2 | 26
2020-08-16 06:30 | 30.6985 | 31.9736 | -30.527 | -31.776 | 19.1226 | 27.7426 | -82.3068 | -82.4337 | -84.2922 | -84.7797 | 29.718 | 48.0196 | -53.2 | -53.2414 | 2.8 | 50.8771 | 0 | 1.82 | 31.7 | 32.3798
2020-08-16 07:00 | 41.31 | 42.6726 | -40.8813 | -42.2039 | 19.6353 | 28.0984 | -83.45 | -83.5751 | -85.75 | -86.2463 | 32.004 | 49.4669 | -46.2 | -46.4591 | 4 | 51.2999 | -0.455 | -1.876 | 28.3 | 29.8839
2020-08-16 07:30 | 39.1235 | 39.5155 | -39.2521 | -39.6458 | 11.2245 | 19.3333 | -86.8794 | -86.9471 | -86.8433 | -87.3563 | 29.718 | 48.0196 | -50.4 | -50.5747 | 11.2 | 54.7576 | -12.285 | -12.285 | 13 | 14.625
2020-08-16 08:00 | 42.7463 | 43.1422 | -42.3391 | -42.7431 | 9.4789 | 18.3749 | -73.1616 | -73.731 | -75.5886 | -75.805 | 10.287 | 36.8961 | -35 | -35.6931 | 12.8 | 55.8856 | -25.025 | -25.1735 | -2.7 | -6.7067
2020-08-16 08:30 | 45.5761 | 45.2908 | -45.0831 | -45.1199 | 9.1249 | 18.1948 | -66.3027 | -67.281 | -66.0275 | -66.1328 | 13.716 | 36.9315 | -39.9 | -40.1998 | 2.8 | 52.8742 | -21.84 | -21.8826 | -3.1 | -9.7082
2020-08-16 09:00 | 57.1096 | 57.7756 | -57.0023 | -58.0739 | 7.1229 | 15.1194 | -52.5849 | -54.6445 | -49.9279 | -49.9279 | 0 | 32.004 | -31.5 | -32.6008 | 16.8 | 58.0827 | -40.04 | -40.4745 | -28.5 | -28.5701
2020-08-16 09:30 | 57.0666 | 57.8729 | -56.9166 | -57.9147 | 2.8138 | 13.63 | -38.8671 | -43.4547 | -36.9583 | -37.1161 | -19.431 | -34.5557 | -15.4 | -19.0421 | 9.2 | 53.2015 | -62.79 | -63.6561 | -50.5 | -50.557
2020-08-16 10:00 | 57.4097 | 59.069 | -57.2381 | -58.882 | 1.3733 | 13.4069 | -30.8651 | -38.4105 | -30.0768 | -30.3179 | -16.002 | -31.7581 | -19.6 | -22.2353 | 27.2 | 61.8967 | -63.245 | -64.4271 | -53.5 | -53.5001
2020-08-16 10:30 | 53.4437 | 55.2115 | -53.3151 | -55.0924 | 0.86061 | 14.9969 | -27.4356 | -35.7132 | -27.5472 | -27.9006 | -29.718 | -39.6771 | 0 | 13.3 | 4.8 | 49.8317 | -65.065 | -66.0518 | -63.6 | -63.7385
2020-08-16 11:00 | 52.4791 | 54.6537 | -52.6076 | -54.7771 | -0.82399 | -15.0558 | -18.2904 | -31.097 | -19.0151 | -20.1642 | -37.719 | -44.7087 | 5.6 | 16.3866 | 8 | 51.4261 | -65.975 | -67.0272 | -79.2 | -79.6442
2020-08-16 11:30 | 49.7564 | 51.7761 | -49.9708 | -51.9852 | 0.0061036 | 15.0332 | -20.5767 | -33.9883 | -21.5233 | -22.2549 | -33.147 | -42.3064 | 8.4 | 18.1596 | 6 | 50.2299 | -70.98 | -72.3679 | -69.5 | -70.0058
2020-08-16 12:00 | 38.759 | 40.5127 | -38.9948 | -40.7477 | -4.0101 | -15.5588 | -24.0062 | -35.8956 | -24.8461 | -25.3079 | -36.576 | -44.3861 | 7.7 | 18.4805 | -14.4 | -47.8197 | -66.43 | -67.9109 | -63.4 | -64.3302
2020-08-16 12:30 | 36.0364 | 38.0853 | -36.0793 | -37.9938 | 2.0447 | 15.1111 | -16.0041 | -29.8097 | -16.2711 | -17.7084 | -22.86 | -34.8381 | -0.7 | -16.1152 | -26.8 | -50.4983 | -68.25 | -69.6923 | -61 | -62.0561
2020-08-16 13:00 | 34.9217 | 36.5995 | -34.9003 | -36.5599 | -3.0823 | -14.1403 | -18.2904 | -32.0286 | -18.715 | -19.9216 | -41.148 | -48.2232 | 25.9 | 32.4803 | -10.4 | -47.161 | -70.07 | -71.7574 | -69 | -70.141
2020-08-16 13:30 | 24.16 | 25.601 | -24.1386 | -25.556 | -12.1035 | -18.3559 | -22.863 | -31.097 | -22.3379 | -23.015 | -27.432 | -37.2134 | 7.7 | 18.4805 | -22 | -47.0591 | -75.53 | -77.5865 | -63.2 | -64.5031
2020-08-16 14:00 | 13.3342 | 14.6054 | -13.2698 | -14.5379 | -12.1035 | -16.6154 | -4.5726 | -28.9422 | -3.3871 | -11.3011 | -35.433 | -42.7977 | 20.3 | 27.7363 | 3.2 | 48.06 | -77.805 | -80.1175 | -67.5 | -69.2123
2020-08-16 14:30 | 17.836 | 18.8884 | -17.8146 | -18.7986 | -11.7983 | -16.3944 | -5.7158 | -29.1447 | -8.6179 | -12.5644 | -36.576 | -43.7487 | 18.2 | 25.7387 | -10.8 | -47.2508 | -78.715 | -81.0015 | -69.7 | -71.6264
2020-08-16 15:00 | 14.8776 | 15.7147 | -14.8133 | -15.7421 | -18.9761 | -21.2888 | -13.7178 | -30.6739 | -14.5561 | -16.9818 | -57.15 | -61.1371 | 31.5 | 37.8583 | 24.4 | 59.9867 | -85.995 | -88.3989 | -76.2 | -78.0733
2020-08-16 15:30 | 18.8865 | 19.3184 | -18.9507 | -19.3858 | -12.4086 | -15.5927 | -48.0123 | -50.9824 | -49.1562 | -49.1808 | -16.002 | -32.7505 | -7 | -15.6525 | 2.8 | 53.2736 | -50.05 | -50.9539 | -32.8 | -33.0678
2020-08-16 16:00 | 25.5321 | 25.8416 | -25.382 | -25.7535 | -8.6732 | -14.1561 | -32.0082 | -40.0103 | -33.7427 | -33.9401 | -12.573 | -31.2188 | -14 | -18.3742 | -30 | -53.2541 | -52.78 | -53.8978 | -54.9 | -55.2603
2020-08-16 16:30 | 28.6404 | 29.0022 | -28.9406 | -29.2756 | -7.2816 | -12.0013 | -57.1575 | -58.7806 | -54.7084 | -54.7084 | -17.145 | -33.3239 | -9.8 | -15.4159 | -53.6 | -61.6208 | -58.695 | -60.0617 | -58.4 | -58.5301
2020-08-16 17:00 | 25.8322 | 25.9537 | -25.8322 | -25.9506 | 4.8157 | 12.0795 | -73.1616 | -73.5979 | -74.4953 | -74.7855 | 18.288 | 39.8742 | -44.8 | -44.9365 | -44.8 | -60.8644 | -13.195 | -13.2028 | 4.3 | 12.8413
2020-08-16 17:30 | 29.6481 | 29.8622 | -29.7123 | -29.9456 | 14.3496 | 19.2122 | -113.1719 | -113.3795 | -114.4334 | -115.7114 | 45.72 | 61.51 | -82.6 | -82.7452 | -24 | -49.419 | 15.47 | 16.9086 | 40.2 | 47.3925
2020-08-16 18:00 | 38.9734 | 38.9936 | -39.0377 | -39.0653 | 24.9088 | 27.7151 | -108.5993 | -108.6955 | -109.1597 | -110.1488 | 52.578 | 66.7653 | -97.3 | -97.7246 | -17.6 | -46.2774 | 21.385 | 22.7409 | 47.7 | 57.3838
2020-08-16 18:30 | 41.1385 | 41.17 | -41.0099 | -41.0481 | 28.4001 | 30.2847 | -109.7424 | -109.8376 | -111.3892 | -112.4099 | 66.294 | 79.2553 | -109.9 | -110.2761 | -24.8 | -48.7754 | 30.94 | 31.7849 | 67.9 | 71.8844
2020-08-16 19:00 | 38.8019 | 38.8653 | -38.8019 | -38.8761 | 24.3961 | 26.5663 | -120.0308 | -120.2972 | -123.5872 | -124.9738 | 73.152 | 84.497 | -109.9 | -110.2206 | -34.4 | -53.6731 | 40.04 | 40.6175 | 66.2 | 68.5254
2020-08-16 19:30 | 30.4627 | 31.0158 | -30.6556 | -31.2752 | 22.7115 | 26.1602 | -105.1698 | -105.2257 | -105.9442 | -106.8015 | 52.578 | 66.7653 | -91 | -91.0969 | -35.6 | -55.3635 | 40.04 | 40.6175 | 51.6 | 52.5601
2020-08-16 20:00 | 32.8637 | 33.5655 | -32.735 | -33.4417 | 24.445 | 27.6785 | -112.0287 | -112.1744 | -112.8684 | -114.0722 | 69.723 | 82.1451 | -103.6 | -103.7158 | -30 | -53.5851 | 33.67 | 34.1856 | 61 | 61.5487
2020-08-16 20:30 | 32.6493 | 33.9082 | -32.3063 | -33.5723 | 17.4746 | 22.8849 | -123.4602 | -125.1266 | -126.1382 | -127.6232 | 56.007 | 69.4978 | -88.2 | -88.2028 | -23.6 | -51.7007 | 27.755 | 28.2027 | 59.9 | 60.4861
2020-08-16 21:00 | 24.16 | 25.3207 | -24.2244 | -25.4219 | 14.2519 | 20.5298 | -114.315 | -114.5206 | -114.0261 | -115.0949 | 42.291 | 58.2145 | -76.3 | -76.3032 | -22.8 | -51.3404 | 27.3 | 27.755 | 58.5 | 58.9788
2020-08-16 21:30 | 36.7867 | 38.0701 | -36.8725 | -38.0519 | 22.1988 | 25.7906 | -104.0266 | -104.0518 | -104.1005 | -104.8738 | 25.146 | 45.3326 | -70 | -70.014 | -11.2 | -51.239 | 15.925 | 16.3357 | 47.8 | 47.9004
2020-08-16 22:00 | 30.6985 | 32.9937 | -30.7628 | -33.0223 | 21.8814 | 26.722 | -96.0246 | -97.1678 | -96.5974 | -97.1774 | 35.433 | 52.5904 | -75.6 | -75.6032 | -19.2 | -52.4412 | 24.115 | 24.6289 | 57.3 | 57.3315
2020-08-16 22:30 | 30.1411 | 32.2456 | -30.1197 | -32.2332 | 32.9656 | 38.2459 | -85.7363 | -85.8048 | -86.2002 | -86.6257 | 49.149 | 64.8394 | -89.6 | -89.873 | -26 | -52.4915 | 32.305 | 32.842 | 70.5 | 71.0721
2020-08-16 23:00 | 38.6733 | 40.481 | -38.3732 | -40.1217 | 40.0336 | 44.4826 | -81.1637 | -81.2924 | -81.1838 | -81.5397 | 43.434 | 59.8303 | -91 | -91.3252 | -21.6 | -50.4571 | 29.575 | 30.4578 | 69.7 | 70.1023
2020-08-16 23:30 | 46.1978 | 47.3463 | -46.0906 | -47.2606 | 50.3853 | 53.3858 | -72.0184 | -72.4616 | -72.8018 | -73.0256 | 51.435 | 66.5889 | -106.4 | -106.9879 | -10 | -47.8565 | 16.835 | 17.9998 | 66.7 | 68.5689
2020-08-17 | 41.8674 | 43.1808 | -41.4601 | -42.7439 | 51.8257 | 54.7473 | -75.4479 | -75.6641 | -78.4398 | -78.8334 | 67.437 | 80.2138 | -118.3 | -119.0453 | -25.2 | -50.7054 | 30.94 | 31.8922 | 78.8 | 79.6786
2020-08-17 00:30 | 38.2231 | 40.0256 | -38.0087 | -39.8114 | 50.19 | 53.7837 | -65.1596 | -65.7982 | -65.1057 | -65.2425 | 58.293 | 72.0181 | -102.9 | -103.5858 | -20.8 | -48.6687 | 27.3 | 28.254 | 74.5 | 76.9593
2020-08-17 01:00 | 24.7174 | 27.2487 | -24.8246 | -27.3057 | 41.474 | 46.4997 | -65.1596 | -65.7982 | -64.8913 | -65.0321 | 58.293 | 72.0181 | -98.7 | -99.501 | -25.6 | -50.2155 | 30.485 | 31.8142 | 74.1 | 76.1384
2020-08-17 01:30 | 30.1197 | 32.2908 | -29.9911 | -32.1748 | 43.3173 | 48.151 | -67.4459 | -68.063 | -67.7639 | -68.0645 | 65.151 | 77.6736 | -109.2 | -110.185 | -28 | -50.4777 | 35.49 | 36.7537 | 80.2 | 82.0871
2020-08-17 02:00 | 27.633 | 30.3103 | -27.6544 | -30.2542 | 40.8515 | 46.7938 | -57.1575 | -58.5244 | -57.088 | -57.1749 | 57.15 | 70.4222 | -97.3 | -97.9425 | -22.4 | -50.8047 | 27.3 | 28.502 | 67.7 | 68.9369
2020-08-17 02:30 | 28.8763 | 32.1578 | -28.8978 | -31.9801 | 40.705 | 46.6659 | -44.5829 | -47.3684 | -43.8397 | -43.8397 | 45.72 | 60.0048 | -83.3 | -83.7225 | -12.8 | -48.9048 | 18.2 | 19.2826 | 56 | 56.8333
2020-08-17 03:00 | 29.991 | 33.0295 | -29.9697 | -33.0281 | 42.5971 | 48.3252 | -48.0123 | -50.2596 | -47.3983 | -47.423 | 49.149 | 63.3721 | -86.1 | -86.5796 | -18.4 | -49.9151 | 24.57 | 25.5003 | 59.9 | 60.4319
2020-08-17 03:30 | 20.7944 | 24.1624 | -20.73 | -23.9297 | 40.8026 | 46.7512 | -45.726 | -48.0803 | -46.0049 | -46.0297 | 45.72 | 60.0048 | -80.5 | -80.9371 | -24.8 | -52.2594 | 28.665 | 29.6903 | 63.8 | 64.404
2020-08-17 04:00 | 18.2004 | 21.8327 | -18.329 | -21.8579 | 38.9105 | 45.1092 | -36.5808 | -40.8986 | -36.6795 | -36.7098 | 37.719 | 55.8201 | -70.7 | -71.1973 | -13.2 | -48.6259 | 18.655 | 19.7126 | 59.3 | 59.7235
2020-08-17 04:30 | 18.9507 | 23.1717 | -18.4791 | -22.7876 | 38.9105 | 45.1092 | -28.5788 | -35.2157 | -29.4123 | -29.5246 | 28.575 | 49.1623 | -63.7 | -64.1637 | -3.2 | -48.5057 | 7.28 | 8.5849 | 50.5 | 50.8095
2020-08-17 05:00 | 23.2811 | 26.8827 | -23.1525 | -26.8092 | 42.5483 | 49.0765 | -22.863 | -32.3332 | -22.0591 | -22.5488 | 22.86 | 44.1056 | -58.1 | -58.1042 | 2.4 | 49.2585 | 1.365 | 3.4652 | 46.5 | 46.9248
2020-08-17 05:30 | 25.0604 | 27.6546 | -24.7603 | -27.2312 | 47.6265 | 52.7225 | -20.5767 | -30.759 | -20.4514 | -21.0938 | 19.431 | 42.4298 | -57.4 | -57.4 | 2 | 48.0017 | 1.365 | 3.8875 | 38.6 | 39.3029
2020-08-17 06:00 | 29.6695 | 31.3062 | -29.3694 | -31.0531 | 49.3111 | 53.526 | -16.0041 | -29.8097 | -15.0277 | -16.4533 | 14.859 | 39.479 | -55.3 | -55.3044 | 4.8 | 49.0355 | -1.82 | -2.5739 | 23.2 | 25.3432
2020-08-17 06:30 | 36.4866 | 37.3252 | -36.4866 | -37.323 | 58.4909 | 61.4921 | -13.7178 | -28.6473 | -14.3417 | -15.7707 | 13.716 | 39.0632 | -59.5 | -59.5165 | 16.8 | 51.9892 | -12.285 | -12.6912 | 41 | 44.858
2020-08-17 07:00 | 49.0275 | 49.1466 | -48.8346 | -48.9704 | 63.6667 | 64.8858 | 22.863 | 40.2707 | 22.8095 | 27.5411 | -24.003 | -36.4508 | -29.4 | -30.2218 | 49.2 | 72.1698 | -42.315 | -42.4347 | 0.1 | 16.289
2020-08-17 07:30 | 52.136 | 52.1917 | -52.2432 | -52.3102 | 64.5457 | 65.7484 | 20.5767 | 38.0516 | 19.3795 | 24.5946 | -20.574 | -35.2111 | -32.2 | -32.8105 | 29.2 | 60.3364 | -27.755 | -27.7885 | 10.7 | 27.3775
2020-08-17 08:00 | 55.6089 | 55.6427 | -55.5017 | -55.5306 | 66.2303 | 66.7894 | 34.2945 | 49.3147 | 32.735 | 37.5329 | -34.29 | -41.8563 | -20.3 | -22.5417 | 41.6 | 69.7607 | -31.395 | -31.5561 | -7.8 | -16.5529
2020-08-17 08:30 | 61.6542 | 61.6542 | -61.7186 | -61.7186 | 59.3088 | 59.9325 | 81.1637 | 91.0008 | 81.291 | 85.5503 | -81.153 | -81.6665 | 23.1 | 31.6938 | -1.2 | -45.6158 | -85.54 | -87.2699 | -76.2 | -76.2262
2020-08-17 09:00 | 65.5988 | 65.6172 | -65.5773 | -65.5981 | 55.8785 | 56.5402 | 99.4541 | 108.0745 | 98.5482 | 103.1048 | -101.727 | -101.7848 | 50.4 | 57.6555 | -11.6 | -35.1682 | -103.74 | -107.3887 | -106.6 | -107.4389
2020-08-17 09:30 | 62.0616 | 62.1194 | -62.0616 | -62.1275 | 50.8492 | 51.5754 | 92.5952 | 102.2784 | 90.9593 | 95.3618 | -101.727 | -101.7334 | 53.2 | 61.1249 | -22 | -39.1632 | -99.19 | -103 | -105.7 | -107.6129
2020-08-17 10:00 | 57.3024 | 57.9278 | -57.4311 | -58.0396 | 44.0864 | 45.3461 | 102.8835 | 112.1278 | 101.8925 | 106.9173 | -115.443 | -115.4656 | 65.1 | 71.7218 | -8.8 | -35.5077 | -111.02 | -116.2808 | -129.7 | -134.497
2020-08-17 10:30 | 56.3592 | 57.7075 | -56.2305 | -57.5865 | 35.4192 | 37.6361 | 149.7527 | 156.2482 | 146.0322 | 150.5944 | -150.876 | -151.7222 | 104.3 | 109.5785 | 44.4 | 58.4411 | -157.885 | -166.1871 | -177.6 | -185.1124
2020-08-17 11:00 | 52.2003 | 53.4593 | -52.3075 | -53.6175 | 33.3196 | 35.6672 | 109.7424 | 118.4526 | 110.5746 | 115.1017 | -129.159 | -129.2399 | 91.7 | 96.7343 | 25.2 | 51.0529 | -125.58 | -132.088 | -148.8 | -154.6956
2020-08-17 11:30 | 56.1234 | 57.7837 | -56.1019 | -57.6972 | 24.7013 | 29.1019 | 128.0328 | 135.573 | 125.9024 | 130.7885 | -156.591 | -157.0949 | 122.5 | 127.4019 | 45.6 | 59.6148 | -165.165 | -174.5356 | -185 | -190.1836
2020-08-17 12:00 | 50.0137 | 51.9765 | -49.9494 | -51.9059 | 20.4044 | 25.5559 | 90.3089 | 100.2133 | 86.2216 | 91.222 | -123.444 | -123.4493 | 93.1 | 98.2846 | 25.2 | 52.8015 | -129.22 | -135.831 | -154.3 | -157.8103
2020-08-17 12:30 | 52.1146 | 54.2439 | -52.0717 | -54.1909 | 7.9408 | 17.3154 | 66.3027 | 79.8979 | 63.991 | 69.0404 | -134.874 | -134.8788 | 105.7 | 110.7019 | 53.6 | 78.0974 | -117.39 | -122.6375 | -146.6 | -149.946
2020-08-17 13:00 | 39.2092 | 40.6422 | -39.2521 | -40.6808 | 1.7884 | 13.0445 | 35.4377 | 51.7583 | 36.7653 | 41.8794 | -98.298 | -98.9603 | 72.1 | 77.6022 | 60.4 | 85.986 | -101.92 | -105.9984 | -112 | -114.7345
2020-08-17 13:30 | 18.5005 | 18.7581 | -18.4577 | -18.7018 | -11.078 | -13.5172 | 30.8651 | 48.7416 | 28.7477 | 34.2327 | -74.295 | -75.7663 | 47.6 | 53.8591 | 70.4 | 92.7595 | -105.56 | -110.2603 | -96.5 | -98.6534
2020-08-17 14:00 | 23.0239 | 23.659 | -23.2168 | -23.7964 | -6.6712 | -11.6012 | 17.1473 | 35.3083 | 17.7932 | 23.0771 | -57.15 | -60.7405 | 28 | 35 | 52.8 | 78.4337 | -84.63 | -86.7607 | -81.2 | -82.3643
2020-08-17 14:30 | 25.2104 | 25.9152 | -25.039 | -25.7187 | -1.239 | -9.5716 | 0 | 28.5788 | 0 | 9.9041 | -51.435 | -56.2862 | 18.9 | 27.2281 | 76 | 98.0816 | -63.245 | -65.0029 | -52 | -52.3683
2020-08-17 15:00 | 34.643 | 35.5016 | -34.6002 | -35.5434 | 11.017 | 16.0711 | -6.8589 | -28.28 | -7.0529 | -12.15 | -80.01 | -82.6129 | 50.4 | 55.7369 | 77.6 | 98.5819 | -66.43 | -67.8179 | -62.2 | -62.9829
2020-08-17 15:30 | 45.2117 | 46.3419 | -44.9973 | -46.1375 | 18.146 | 21.5913 | 25.1493 | 42.5276 | 21.6519 | 28.0046 | -122.301 | -122.834 | 88.2 | 92.752 | 79.2 | 97.9306 | -100.1 | -102.8582 | -104.5 | -105.7027
2020-08-17 16:00 | 43.368 | 44.0326 | -43.3252 | -44.0261 | 10.2968 | 15.6596 | 50.2986 | 64.9889 | 47.9986 | 53.8232 | -155.448 | -155.4648 | 116.2 | 120.7678 | 50.8 | 63.2013 | -166.985 | -175.6848 | -140.3 | -141.9077
2020-08-17 16:30 | 45.0831 | 45.0831 | -44.783 | -44.783 | 11.0658 | 12.7119 | 27.4356 | 45.726 | 25.7465 | 31.6292 | -122.301 | -122.7329 | 88.9 | 93.4179 | 53.2 | 67.288 | -157.885 | -165.4912 | -125.8 | -126.7759
2020-08-17 17:00 | 45.4689 | 45.7951 | -45.4904 | -45.8549 | 6.8177 | 6.8177 | -6.8589 | -30.503 | -11.319 | -14.8375 | -100.584 | -101.8489 | 63.7 | 68.5035 | 132.4 | 145.1961 | -124.215 | -129.0613 | -91.4 | -91.4219
2020-08-17 17:30 | 59.3605 | 59.467 | -59.4677 | -59.5702 | 7.5257 | 7.5258 | -48.0123 | -51.3782 | -50.5925 | -50.5925 | -82.296 | -85.412 | 46.9 | 52.5933 | 114 | 128.8255 | -105.56 | -109.3828 | -71 | -71.0001
2020-08-17 18:00 | 52.5005 | 52.7335 | -52.479 | -52.6973 | -0.93385 | -2.4833 | -61.7301 | -62.9978 | -62.4904 | -62.5769 | -51.435 | -58.8395 | 23.1 | 31.2187 | 97.6 | 113.9438 | -83.72 | -86.1982 | -62.8 | -63.1053
2020-08-17 18:30 | 65.02 | 65.02 | -64.9985 | -64.9985 | 0.0061036 | 2.3011 | -91.452 | -91.5662 | -88.9871 | -89.3361 | -98.298 | -100.9211 | 67.9 | 73.1826 | 98.8 | 114.7693 | -82.355 | -84.7534 | -68.6 | -68.8619
2020-08-17 19:00 | 47.5483 | 47.834 | -47.5698 | -47.8472 | -9.3324 | -9.6119 | -83.45 | -83.8327 | -82.7059 | -82.856 | -59.436 | -64.9904 | 32.2 | 39.6289 | 87.6 | 107.0902 | -75.075 | -77.817 | -53.5 | -53.6144
2020-08-17 19:30 | 31.9204 | 32.7113 | -32.1348 | -32.9487 | -14.667 | -15.4526 | -76.591 | -77.1351 | -76.7891 | -76.8766 | -27.432 | -40.4435 | 2.1 | 19.0163 | 66 | 89.1964 | -54.6 | -56.2804 | -21.3 | -22.86
2020-08-17 20:00 | 43.5181 | 44.7454 | -43.3466 | -44.5761 | -8.6244 | -10.4232 | -72.0184 | -72.7496 | -70.2292 | -70.2845 | -10.287 | -35.7998 | -6.3 | -19.9223 | 74.4 | 95.5791 | -64.155 | -65.9938 | -31.6 | -33.1445
2020-08-17 20:30 | 43.1751 | 45.4846 | -42.9393 | -45.2271 | -17.8531 | -19.4222 | -77.7342 | -78.2703 | -80.6265 | -80.8152 | -25.146 | -39.8086 | 9.8 | 25.0928 | 82.8 | 103.6803 | -71.89 | -74.6255 | -38.8 | -39.1879
2020-08-17 21:00 | 34.3 | 36.2249 | -34.2357 | -36.116 | -24.0055 | -25.1943 | -81.1637 | -81.5572 | -80.9908 | -81.1171 | -35.433 | -46.2456 | 20.3 | 30.7522 | 82 | 103.2852 | -71.89 | -74.7489 | -38.3 | -38.4596
2020-08-17 21:30 | 35.329 | 36.572 | -35.136 | -36.4363 | -9.1371 | -11.9154 | -73.1616 | -74.0493 | -74.6453 | -74.7091 | -42.291 | -51.6884 | 23.1 | 33.6728 | 77.6 | 99.5767 | -65.975 | -68.6869 | -30.4 | -30.5026
2020-08-17 22:00 | 30.1411 | 31.4115 | -29.6909 | -30.9554 | -20.9781 | -22.3287 | -90.3089 | -90.4895 | -89.3087 | -89.5384 | -51.435 | -58.293 | 33.6 | 41.1752 | 70.4 | 94.8742 | -59.15 | -62.022 | -32.8 | -32.844
2020-08-17 22:30 | 39.6379 | 41.164 | -39.5951 | -41.1402 | -16.3149 | -19.0869 | -102.8835 | -102.8898 | -103.1144 | -103.6667 | -38.862 | -48.9225 | 14.7 | 26.2103 | 76.8 | 99.461 | -65.975 | -68.8149 | -27.3 | -27.366
2020-08-17 23:00 | 32.7136 | 33.913 | -32.7779 | -33.9666 | -16.5713 | -18.515 | -120.0308 | -120.1668 | -124.6591 | -125.7137 | -50.292 | -57.843 | 27.3 | 36.2178 | 76 | 98.0816 | -63.7 | -66.3754 | -20.9 | -21.191
2020-08-17 23:30 | 55.373 | 56.4734 | -54.9229 | -56.0385 | -2.0081 | -8.4988 | -141.7506 | -142.6512 | -141.8091 | -143.3349 | -46.863 | -55.4914 | 19.6 | 29.7644 | 77.6 | 98.0906 | -63.7 | -65.5516 | -8.4 | -16.241
2020-08-18 | 40.4312 | 41.3914 | -40.7741 | -41.6616 | -11.2856 | -13.9843 | -152.039 | -153.5825 | -155.1646 | -157.1753 | -41.148 | -50.7574 | 23.8 | 32.6833 | 58 | 83.1635 | -45.955 | -47.3419 | 0 | 11.7
2020-08-18 00:30 | 36.894 | 38.5074 | -37.044 | -38.6116 | -15.436 | -17.5062 | -166.8999 | -169.5257 | -173.1721 | -176.0046 | -21.717 | -38.6767 | 7 | 22.1359 | 47.6 | 75.3414 | -35.49 | -36.7537 | 3.6 | 14.6492
2020-08-18 01:00 | 30.0339 | 31.8038 | -29.9482 | -31.7228 | -17.5357 | -19.3829 | -172.6156 | -175.7702 | -178.2743 | -181.3054 | -14.859 | -35.2852 | 4.9 | 20.883 | 41.2 | 70.1689 | -31.395 | -32.1283 | 19.2 | 25.1859
2020-08-18 01:30 | 36.8082 | 38.7498 | -37.1083 | -39.1531 | -11.5419 | -14.192 | -173.7588 | -177.1108 | -178.3814 | -181.44 | -13.716 | -35.8727 | 0 | 19.6 | 39.2 | 68.6848 | -29.12 | -29.8086 | 20.9 | 25.9017
2020-08-18 02:00 | 35.9078 | 37.9162 | -35.7363 | -37.6489 | -10.8217 | -15.201 | -148.6095 | -150.536 | -149.741 | -151.7429 | -26.289 | -42.3064 | 14.7 | 25.0635 | 54 | 78.9542 | -43.68 | -44.5273 | 0.9 | 10.224
2020-08-18 02:30 | 26.6468 | 28.5262 | -26.2181 | -28.0913 | -10.9804 | -17.0779 | -158.8979 | -161.249 | -163.4181 | -165.9572 | -5.715 | -34.763 | 0.7 | 17.514 | 32 | 62.7694 | -22.75 | -22.9132 | 19.3 | 22.0676
2020-08-18 03:00 | 26.4109 | 28.7512 | -26.7325 | -29.089 | -14.8745 | -19.8075 | -136.0349 | -136.973 | -136.6426 | -138.2194 | -29.718 | -44.5183 | 24.5 | 31.8173 | 61.2 | 83.225 | -53.69 | -54.3815 | -10.7 | -15.708
2020-08-18 03:30 | 19.7225 | 22.3656 | -19.2938 | -21.9067 | -16.1074 | -20.7494 | -120.0308 | -120.3786 | -123.48 | -124.655 | -40.005 | -50.5253 | 35 | 41.5543 | 66 | 87.3375 | -58.695 | -59.7022 | -18.6 | -20.9313
2020-08-18 04:00 | 13.7628 | 16.5468 | -13.913 | -16.6778 | -16.9741 | -21.4292 | -112.0287 | -112.1744 | -114.8622 | -115.8135 | -54.864 | -62.3957 | 46.9 | 52.2802 | 72.4 | 92.7672 | -63.245 | -64.5154 | -24.1 | -25.0567
2020-08-18 04:30 | 3.4943 | 7.6987 | -3.9659 | -7.9424 | -12.2133 | -19.407 | -121.1739 | -121.5185 | -122.5582 | -123.9902 | -22.86 | -41.2115 | 18.2 | 25.2486 | 34 | 64.1511 | -27.3 | -27.6054 | 12.5 | 18.1069
2020-08-18 05:00 | 8.6393 | 10.8865 | -8.5107 | -10.831 | -1.593 | -15.1659 | -114.315 | -114.5206 | -115.2908 | -116.4408 | -16.002 | -37.84 | 10.5 | 18.0649 | 28.8 | 60.8473 | -22.75 | -22.9132 | 18.5 | 21.5745
2020-08-18 05:30 | 13.0983 | 15.0686 | -12.8196 | -14.8055 | -1.593 | -15.1659 | -93.7383 | -93.7453 | -94.9681 | -95.4634 | -42.291 | -53.0357 | 38.5 | 43.8549 | 41.6 | 69.7607 | -35.49 | -35.8412 | -5.6 | -5.7271
2020-08-18 06:00 | 15.285 | 16.6672 | -15.4565 | -16.8246 | 0.86061 | 13.4129 | -90.3089 | -90.3739 | -92.61 | -92.9847 | -62.865 | -69.0546 | 52.5 | 57.079 | 41.6 | 71.0515 | -34.58 | -35.2471 | -19.4 | -19.4003
2020-08-18 06:30 | 28.1689 | 28.7255 | -27.9545 | -28.5453 | 8.3558 | 14.3283 | -80.0205 | -80.3139 | -77.7538 | -77.8986 | -62.865 | -69.0546 | 49 | 53.3104 | 51.2 | 75.5831 | -40.495 | -41.0661 | -9.1 | -11.2414
2020-08-18 07:00 | 37.2798 | 37.5878 | -37.1941 | -37.5266 | 15.5337 | 19.4107 | -57.1575 | -58.5244 | -60.7967 | -60.8441 | -93.726 | -97.0406 | 68.6 | 73.3265 | 84 | 100.5139 | -71.435 | -72.4079 | -28.4 | -28.6803
2020-08-18 07:30 | 30.4198 | 30.7387 | -30.4627 | -30.7827 | 11.371 | 16.2721 | -78.8773 | -79.175 | -78.9972 | -79.2233 | -62.865 | -69.5354 | 39.9 | 45.0889 | 40.8 | 66.7269 | -36.4 | -36.6833 | -5.9 | -14.8772
2020-08-18 08:00 | 29.5838 | 30.3065 | -29.2836 | -30.3194 | 12.604 | 18.5013 | -34.2945 | -38.8671 | -33.9141 | -34.0573 | -66.294 | -71.7454 | 35 | 39.777 | 17.2 | 53.2541 | -53.69 | -54.2443 | -42.2 | -43.0875
2020-08-18 08:30 | 29.0906 | 29.822 | -29.2408 | -29.7324 | 10.4067 | 17.0803 | 1.1431 | 28.6016 | 0 | 11.394 | -98.298 | -100.428 | 63 | 67.1015 | -6 | -42.4264 | -82.81 | -84.5039 | -92.7 | -92.7285
2020-08-18 09:00 | 25.1676 | 25.6378 | -25.6178 | -26.123 | 2.3011 | 12.0685 | 26.2924 | 45.0494 | 25.5535 | 31.1687 | -105.156 | -106.0468 | 67.9 | 72.672 | -15.6 | -37.0448 | -96.915 | -99.8702 | -118.8 | -119.2201
2020-08-18 09:30 | 24.2244 | 24.8312 | -24.1386 | -24.7381 | 2.3011 | 12.0685 | 38.8671 | 53.3742 | 36.894 | 41.6691 | -91.44 | -92.463 | 54.6 | 60.1348 | -14.8 | -37.8164 | -100.1 | -103.8766 | -129.9 | -130.8215
2020-08-18 10:00 | 25.039 | 26.0843 | -24.9532 | -26.0262 | -2.3621 | -12.0803 | 40.0103 | 54.2123 | 41.0529 | 45.8268 | -91.44 | -92.463 | 55.3 | 60.4842 | -21.2 | -40.0679 | -95.095 | -98.6889 | -130.5 | -131.539
2020-08-18 10:30 | 24.8675 | 26.6654 | -24.4387 | -26.1959 | 0.0061036 | 11.8471 | 33.1514 | 49.3677 | 31.9633 | 37.3239 | -92.583 | -93.4328 | 63.7 | 68.7641 | -25.2 | -43.8488 | -91 | -94.6236 | -127.3 | -129.0697
2020-08-18 11:00 | 8.232 | 11.2254 | -8.3821 | -11.3143 | -15.2285 | -19.2941 | 18.2904 | 38.8671 | 17.7502 | 24.0143 | -83.439 | -84.9596 | 59.5 | 64.6165 | -16 | -39.0302 | -96.46 | -100.7596 | -114.3 | -115.4283
2020-08-18 11:30 | 15.778 | 18.6886 | -15.8638 | -18.696 | -19.2813 | -22.6301 | 0 | 32.0082 | -1.715 | -12.1693 | -70.866 | -73.7921 | 60.9 | 66.739 | -10 | -37.3631 | -104.65 | -109.1279 | -128.5 | -129.2932
2020-08-18 12:00 | 28.0188 | 30.4697 | -27.9545 | -30.3064 | -6.6224 | -15.7265 | 21.7199 | 40.5939 | 21.0731 | 27.5112 | -70.866 | -72.6502 | 46.9 | 52.5933 | 0 | 39.2 | -109.2 | -114.0081 | -121.4 | -122.2868
2020-08-18 12:30 | 28.3619 | 31.2135 | -28.3618 | -31.2403 | -13.3364 | -19.5275 | 10.2884 | 36.9009 | 9.7969 | 20.3871 | -120.015 | -120.4551 | 98 | 102.9381 | 17.2 | 43.5412 | -127.4 | -133.681 | -155.5 | -156.885
2020-08-18 13:00 | 22.0591 | 25.1194 | -22.2092 | -25.1127 | -16.8765 | -20.6196 | 8.0021 | 35.2157 | 8.9395 | 19.8168 | -108.585 | -109.3105 | 93.8 | 99.173 | 20.4 | 46.6922 | -129.675 | -136.4044 | -152.3 | -153.4682
2020-08-18 13:30 | 26.6682 | 29.0172 | -26.6039 | -29.065 | -19.794 | -23.0685 | 18.2904 | 40.8986 | 17.7932 | 26.979 | -114.3 | -114.8701 | 94.5 | 100.0633 | 17.6 | 45.5386 | -129.675 | -136.834 | -168.7 | -171.1407
2020-08-18 14:00 | 26.0466 | 28.2481 | -26.3038 | -28.5143 | -26.7643 | -28.6071 | -2.2863 | -35.5113 | -4.0946 | -17.2893 | -172.593 | -172.6271 | 140 | 144.6546 | 49.6 | 69.0229 | -141.05 | -149.2157 | -168.9 | -172.4478
2020-08-18 14:30 | 43.4324 | 45.2456 | -43.1751 | -45.0229 | -22.9191 | -23.4156 | 10.2884 | 36.9009 | 10.1614 | 23.3275 | -144.018 | -144.0906 | 116.2 | 121.1566 | 37.2 | 56.707 | -152.425 | -162.063 | -190.4 | -194.7854
2020-08-18 15:00 | 44.9545 | 46.3839 | -44.6971 | -46.1186 | -8.7221 | -14.7508 | 13.7178 | 39.0683 | 13.1627 | 22.5918 | -86.868 | -87.9442 | 70 | 76.1972 | 36 | 57.1608 | -149.695 | -158.5765 | -145.2 | -148.107
2020-08-18 15:30 | 37.4084 | 37.8684 | -37.6228 | -38.0835 | -29.6941 | -29.8638 | -19.4335 | -36.4735 | -19.4653 | -23.6795 | -89.154 | -91.0104 | 72.1 | 78.1308 | 58.4 | 72.8802 | -175.175 | -187.3479 | -167.7 | -168.6739
2020-08-18 16:00 | 42.9608 | 43.1616 | -42.8536 | -43.0397 | -17.9995 | -18.3066 | -29.7219 | -40.4488 | -29.498 | -30.6396 | -117.729 | -118.8115 | 95.2 | 100.2761 | 18.8 | 44.923 | -141.05 | -149.3648 | -168.3 | -172.942
2020-08-18 16:30 | 43.0465 | 43.0864 | -42.8536 | -42.8802 | -21.7472 | -22.3336 | -50.2986 | -52.7833 | -50.8498 | -50.8555 | -93.726 | -96.2091 | 71.4 | 76.4412 | 44.8 | 72.0278 | -96.46 | -100.7596 | -108.4 | -111.9829
2020-08-18 17:00 | 32.0062 | 32.163 | -31.4059 | -31.5962 | -1.5442 | -6.3018 | -59.4438 | -59.98 | -57.4739 | -57.941 | -4.572 | -36.8606 | -21 | -23.4787 | 11.2 | 52.8742 | -36.855 | -36.9924 | -41.9 | -42.6948
2020-08-18 17:30 | 25.7893 | 26.4786 | -25.5535 | -26.2295 | 0.0061036 | 4.3153 | -56.0144 | -56.756 | -55.7804 | -56.1864 | 12.573 | 41.9342 | -34.3 | -35.3136 | 25.6 | 57.2433 | -29.575 | -29.589 | -1.6 | -21.6592
2020-08-18 18:00 | 28.3189 | 28.7635 | -28.3832 | -28.801 | 4.5594 | 7.4968 | -69.7322 | -69.966 | -69.3075 | -69.8982 | -8.001 | -37.4409 | -42 | -42.2849 | 32.4 | 59.9159 | -25.48 | -25.48 | 9.8 | 28.8175
2020-08-18 18:30 | 19.4867 | 20.3934 | -19.5295 | -20.4725 | 1.9959 | 6.2768 | -76.591 | -76.6678 | -77.3894 | -78.1699 | -12.573 | -38.6767 | -30.1 | -31.0693 | 29.2 | 59.2891 | -20.475 | -20.475 | -8.4 | -23.5491
2020-08-18 19:00 | 10.976 | 12.8145 | -10.976 | -12.8757 | 2.3499 | 6.3982 | -65.1596 | -65.4098 | -65.5773 | -66.0374 | 30.861 | 52.3539 | -67.9 | -67.9144 | 9.6 | 51.3061 | -1.82 | -4.0696 | 32.2 | 41.1987
2020-08-18 19:30 | 12.6481 | 12.9223 | -12.691 | -13.0097 | 5.3285 | 11.2913 | -57.1575 | -57.8845 | -59.3391 | -59.7772 | 36.576 | 55.9136 | -64.4 | -64.4 | 9.6 | 50.1278 | -1.82 | -3.6683 | 29.3 | 37.4973
2020-08-18 20:00 | 27.5472 | 27.5886 | -27.4185 | -27.4856 | -8.0507 | -11.3854 | -17.1473 | -29.5012 | -18.4363 | -19.1009 | -4.572 | -31.1978 | -30.8 | -32.5406 | 75.2 | 96.9561 | -65.52 | -67.2185 | -33.1 | -33.8321
2020-08-18 20:30 | 29.5838 | 29.7489 | -29.7552 | -29.9355 | -13.5439 | -15.756 | -38.8671 | -43.4547 | -41.3744 | -41.3818 | -26.289 | -40.5403 | 7 | 20.1547 | 77.2 | 99.2653 | -68.25 | -70.1881 | -39 | -39.4438
2020-08-18 21:00 | 39.4022 | 39.8173 | -39.2735 | -39.7344 | -8.8808 | -11.9867 | -57.1575 | -59.3558 | -57.0452 | -57.0524 | -33.147 | -43.7636 | 15.4 | 26.6092 | 78.8 | 101.5157 | -70.98 | -73.5075 | -39.9 | -40.1643
2020-08-18 21:30 | 41.31 | 41.4495 | -41.2029 | -41.3282 | -8.8808 | -11.9867 | -65.1596 | -66.8327 | -67.035 | -67.0567 | -70.866 | -74.8207 | 37.1 | 43.7038 | 77.2 | 100.5346 | -65.52 | -68.124 | -40.5 | -40.7604
2020-08-18 22:00 | 21.9949 | 22.0242 | -22.2736 | -22.3042 | -17.2793 | -19.0627 | -54.8712 | -57.4881 | -54.8585 | -54.8585 | -50.292 | -56.7485 | 18.9 | 27.7363 | 68.8 | 93.4221 | -60.06 | -62.6266 | -29.7 | -30.0541
2020-08-18 22:30 | 38.3946 | 39.1967 | -38.3732 | -39.18 | 0.0061036 | 12.2133 | -61.7301 | -63.4937 | -62.9405 | -62.965 | -49.149 | -56.2862 | 26.6 | 35.2302 | 77.2 | 100.2788 | -67.795 | -70.4369 | -33 | -33.0801
2020-08-18 23:00 | 39.8094 | 40.4965 | -39.5522 | -40.2476 | 4.0955 | 12.8817 | -52.5849 | -54.9664 | -53.2294 | -53.2294 | -18.288 | -35.8727 | -7 | -18.2 | 70.8 | 94.9046 | -60.97 | -63.3742 | -28.8 | -28.8501
2020-08-18 23:30 | 42.2319 | 42.3102 | -42.1461 | -42.2246 | 3.7903 | 9.1309 | -77.7342 | -78.2703 | -77.6252 | -77.6714 | -83.439 | -86.8229 | 49.7 | 55.7237 | 76.8 | 99.7156 | -66.885 | -69.4378 | -39.7 | -40.1214
2020-08-19 | 41.8032 | 42.2168 | -41.6102 | -42.0548 | 3.3753 | 10.7084 | -96.0246 | -96.1334 | -99.2771 | -99.6616 | -61.722 | -67.0874 | 30.8 | 39.7955 | 74 | 97.0559 | -63.245 | -65.8116 | -10.7 | -12.2188
2020-08-19 00:30 | 43.8611 | 44.8149 | -44.0969 | -45.0833 | -3.18 | -10.6484 | -114.315 | -114.3664 | -116.4056 | -117.3135 | -18.288 | -36.8606 | 2.1 | 20.3121 | 77.2 | 100.2788 | -67.34 | -70.1246 | -14.5 | -15.6544
2020-08-19 01:00 | 60.561 | 62.2782 | -60.7753 | -62.5141 | 6.9642 | 13.7004 | -118.8876 | -118.9371 | -121.1647 | -122.0018 | -56.007 | -61.87 | 47.6 | 55.2246 | 87.2 | 107.9296 | -77.805 | -80.454 | -27.6 | -27.7849
2020-08-19 01:30 | 67.8068 | 69.1492 | -68.0212 | -69.4123 | 14.0932 | 19.5125 | -121.1739 | -121.3086 | -120.9503 | -121.7224 | -75.438 | -79.5186 | 67.2 | 73.6332 | 87.6 | 108.253 | -75.985 | -78.8149 | -26.3 | -26.5452
2020-08-19 02:00 | 56.3163 | 57.8907 | -56.0805 | -57.6738 | 8.2948 | 15.8405 | -112.0287 | -112.052 | -111.2392 | -111.7889 | -88.011 | -91.2254 | 81.2 | 87.0959 | 82.4 | 104.09 | -73.255 | -76.0626 | -27.3 | -28.2082
2020-08-19 02:30 | 56.0805 | 59.0668 | -56.2305 | -59.2429 | 4.8646 | 19.247 | -118.8876 | -118.9755 | -121.3362 | -122.1374 | -74.295 | -78.0762 | 67.2 | 73.3498 | 79.6 | 101.6386 | -70.07 | -72.7502 | -27.1 | -27.2151
2020-08-19 03:00 | 59.7463 | 62.7035 | -59.8749 | -62.754 | 2.2034 | 18.752 | -124.6034 | -124.792 | -124.4875 | -125.3887 | -73.152 | -76.9893 | 70 | 76.1972 | 75.6 | 98.2812 | -66.43 | -68.9997 | -25.6 | -25.7637
2020-08-19 03:30 | 59.5319 | 62.315 | -59.4247 | -62.1841 | 0.0061036 | 16.7666 | -115.4582 | -115.5091 | -116.3628 | -117.0195 | -73.152 | -76.9893 | 68.6 | 74.9131 | 79.2 | 101.3256 | -71.89 | -74.6255 | -33.4 | -33.9346
2020-08-19 04:00 | 63.1548 | 66.6323 | -63.5408 | -67.0016 | 2.2522 | 18.6972 | -121.1739 | -121.3679 | -123.5443 | -124.5369 | -24.003 | -39.0966 | 23.1 | 33.167 | 69.2 | 93.1794 | -62.335 | -64.5683 | -22.9 | -22.9035
2020-08-19 04:30 | 64.4626 | 67.7864 | -64.1838 | -67.5648 | 3.1189 | 18.8213 | -108.5993 | -108.6233 | -107.1875 | -107.7937 | -2.286 | -33.2257 | 0 | 18.9 | 70.4 | 93.5453 | -62.335 | -64.3371 | -23.2 | -23.2261
2020-08-19 05:00 | 71.344 | 74.4307 | -70.8724 | -74.0436 | 8.1483 | 20.2709 | -105.1698 | -105.1698 | -107.7449 | -108.3036 | -24.003 | -39.0966 | 21.7 | 31.6938 | 78.4 | 99.9528 | -71.89 | -74.271 | -32.2 | -32.2025
2020-08-19 05:30 | 67.8497 | 70.3155 | -67.9354 | -70.4491 | 2.9114 | 16.9694 | -110.8856 | -110.8914 | -112.7398 | -113.3217 | -69.723 | -74.1189 | 62.3 | 68.3029 | 85.6 | 106.1659 | -75.985 | -78.8149 | -45.4 | -45.4001
2020-08-19 06:00 | 72.9518 | 75.0751 | -73.059 | -75.2507 | 10.4067 | 19.6922 | -99.4541 | -99.5132 | -97.8622 | -98.0733 | -94.869 | -97.3229 | 79.1 | 84.6334 | 80.8 | 101.8462 | -72.345 | -74.8264 | -61.9 | -61.902
2020-08-19 06:30 | 76.5963 | 78.0897 | -76.489 | -78.0351 | 23.3707 | 27.7553 | -83.45 | -83.9496 | -87.0363 | -87.135 | -78.867 | -82.4388 | 54.6 | 61.0447 | 89.2 | 107.9504 | -78.715 | -81.221 | -42.9 | -43.1567
2020-08-19 07:00 | 78.5685 | 79.1137 | -78.2469 | -78.8095 | 31.0613 | 32.4647 | -33.1514 | -40.9305 | -32.2849 | -33.0191 | -117.729 | -118.8115 | 85.4 | 91.2688 | 136 | 149.6321 | -123.76 | -128.5002 | -83.1 | -83.1001
2020-08-19 07:30 | 75.3956 | 75.7119 | -75.5458 | -75.8733 | 39.6796 | 40.7876 | -17.1473 | -31.3898 | -15.9066 | -17.7841 | -116.586 | -117.8399 | 83.3 | 88.336 | 115.6 | 130.6139 | -107.835 | -111.0172 | -76.8 | -76.8475
2020-08-19 08:00 | 66.0918 | 66.1705 | -65.8774 | -65.9559 | 50.544 | 51.7674 | -22.863 | -31.5352 | -24.4601 | -24.704 | -65.151 | -70.255 | 32.2 | 37.337 | 57.6 | 80.3353 | -57.785 | -58.5697 | -31.2 | -36.4264
2020-08-19 08:30 | 66.2847 | 67.5978 | -65.856 | -67.2009 | 50.898 | 53.5732 | -20.5767 | -29.9191 | -21.2017 | -21.548 | -69.723 | -75.3514 | 37.1 | 43.3379 | 58.8 | 81.4764 | -57.785 | -58.6456 | -43 | -46.4247
2020-08-19 09:00 | 56.7451 | 58.7928 | -56.7022 | -58.7683 | 58.2834 | 61.1085 | -57.1575 | -58.5244 | -54.9872 | -55.0504 | -21.717 | -42.5374 | -9.1 | -17.2887 | 6 | 52.7424 | -9.555 | -9.652 | 5.4 | 17.3612
2020-08-19 09:30 | 54.0011 | 56.4271 | -54.0439 | -56.4588 | 51.0567 | 54.8704 | -42.2966 | -45.6402 | -42.875 | -42.875 | -20.574 | -40.973 | -7.7 | -17.8466 | 12 | 53.7565 | -19.565 | -19.8225 | 4.6 | 17.8997
2020-08-19 10:00 | 49.0061 | 52.3517 | -49.1562 | -52.481 | 46.9551 | 52.0271 | -49.1555 | -51.3528 | -47.0553 | -47.0553 | -40.005 | -52.6897 | 9.8 | 21.9135 | -32.4 | -55.6129 | -15.015 | -15.1864 | -16.7 | -21.4114
2020-08-19 10:30 | 27.3757 | 27.8831 | -27.5043 | -28.0175 | 33.8323 | 36.4973 | -53.7281 | -55.7454 | -51.9859 | -51.9935 | -35.433 | -49.3082 | 8.4 | 20.045 | -36.8 | -57.0544 | -14.56 | -14.8137 | -5 | -14.9603
2020-08-19 11:00 | 13.3127 | 13.9313 | -13.377 | -13.9586 | 18.2437 | 21.8666 | -37.7239 | -41.4382 | -39.0377 | -39.0832 | -50.292 | -58.4161 | 18.2 | 27.7892 | -20.4 | -53.3322 | -28.665 | -29.812 | -12.3 | -14.2021
2020-08-19 11:30 | 11.4048 | 12.494 | -11.4262 | -12.3984 | 13.7392 | 19.6559 | -54.8712 | -56.848 | -55.8018 | -55.8503 | -34.29 | -46.9048 | 6.3 | 19.2595 | -9.2 | -51.2531 | -16.835 | -17.439 | 6.6 | 15.027
2020-08-19 12:00 | 15.1992 | 15.3526 | -15.1135 | -15.2802 | 4.0467 | 10.9386 | -54.8712 | -56.5599 | -53.8296 | -53.8455 | -35.433 | -48.5203 | 7.7 | 20.4083 | -16.8 | -54.266 | -30.94 | -31.8922 | -19.4 | -21.3026
2020-08-19 12:30 | 8.4678 | 8.4678 | -8.4035 | -8.4035 | -4.6204 | -9.1134 | -43.4397 | -46.7016 | -47.5483 | -47.5483 | -41.148 | -51.435 | 16.1 | 27.0204 | -4.8 | -51.0263 | -50.05 | -51.2274 | -21.6 | -23.0339
2020-08-19 13:00 | 8.0819 | 8.1513 | -8.2963 | -8.3427 | -13.08 | -14.923 | -46.8692 | -49.5262 | -46.4765 | -46.4765 | -44.577 | -54.8759 | 18.9 | 29.3082 | -3.2 | -50.9007 | -53.235 | -54.5336 | -40.2 | -40.3194
2020-08-19 13:30 | -4.6091 | -6.5562 | 4.5876 | 6.6723 | -24.1032 | -24.3333 | -77.7342 | -78.145 | -74.3024 | -74.4761 | -13.716 | -35.8727 | -20.3 | -23.8925 | 15.2 | 57.2545 | -21.84 | -22.6268 | -15.3 | -16.9956
2020-08-19 14:00 | 0 | 6.442 | 0 | 6.8386 | -25.1286 | -25.1634 | -42.2966 | -46.5474 | -42.4462 | -42.5485 | -45.72 | -52.1789 | 14 | 22.4109 | 1.6 | 51.225 | -75.075 | -77.358 | -56.9 | -56.9689
2020-08-19 14:30 | -13.0554 | -18.6919 | 12.9482 | 18.7874 | -24.1032 | -24.2918 | -44.5829 | -48.1889 | -44.2899 | -44.3292 | -50.292 | -56.7485 | 25.9 | 33.7891 | -0.8 | -53.206 | -54.6 | -56.0666 | -48.9 | -49.317
2020-08-19 15:00 | -18.6506 | -27.917 | 18.5435 | 27.9336 | -30.4143 | -30.9316 | -54.8712 | -57.1575 | -54.5799 | -54.6159 | -16.002 | -37.84 | -4.2 | -16.6388 | 8 | 55.5251 | -39.585 | -41.0636 | -38 | -38.038
2020-08-19 15:30 | -16.5069 | -27.0694 | 16.1639 | 26.669 | -30.3044 | -30.8059 | -74.3047 | -74.8654 | -76.6819 | -77.0597 | -14.859 | -38.4225 | -2.8 | -15.6525 | -11.6 | -52.4976 | -27.755 | -28.5818 | -11.4 | -14.1014
2020-08-19 16:00 | -5.338 | -20.2654 | 4.9306 | 19.8827 | -27.9973 | -28.9784 | -72.0184 | -72.4616 | -67.6353 | -67.8602 | 26.289 | 48.829 | -43.4 | -44.3438 | -28.8 | -56.3205 | -12.74 | -12.8693 | -7.8 | -14.145
2020-08-19 16:30 | 0 | 19.2616 | -1.4578 | -19.6694 | -25.5924 | -26.6048 | -26.2924 | -36.3838 | -31.2773 | -31.4367 | -61.722 | -66.225 | 39.2 | 44.8055 | 42 | 71.9344 | -73.255 | -75.2678 | -74.5 | -74.6073
2020-08-19 17:00 | 10.8474 | 23.9694 | -11.126 | -24.0102 | -9.1859 | -12.5917 | -27.4356 | -36.4556 | -30.6128 | -30.8379 | 30.861 | 58.0347 | -51.8 | -51.8 | 15.2 | 56.4836 | -50.505 | -51.5778 | -26.1 | -27.3578
2020-08-19 17:30 | 2.1223 | 23.652 | -2.1652 | -23.8406 | -14.1543 | -16.4366 | -29.7219 | -35.5113 | -26.5825 | -26.7172 | 26.289 | 56.7485 | -53.2 | -53.2046 | 39.6 | 67.9353 | -41.405 | -41.8254 | -14.7 | -20.9308
2020-08-19 18:00 | 13.3984 | 23.1616 | -13.5056 | -23.1401 | -1.593 | -3.0963 | -91.452 | -91.4591 | -91.2595 | -92.4792 | 3.429 | 41.2906 | -34.3 | -34.4781 | 8.8 | 48.8 | -0.455 | -2.7677 | 28.1 | 42.5865
2020-08-19 18:30 | 14.0845 | 22.6593 | -14.2774 | -22.638 | -9.5888 | -13.3041 | -70.8753 | -71.1054 | -70.4865 | -71.0839 | -40.005 | -53.4406 | 12.6 | 21 | 60 | 82.6211 | -50.96 | -51.415 | -17.7 | -24.8204
2020-08-19 19:00 | 7.6103 | 18.6746 | -7.1601 | -18.6539 | -11.8471 | -15.0136 | -96.0246 | -96.0858 | -95.8471 | -96.791 | -48.006 | -57.696 | 22.4 | 30.23 | 55.6 | 79.4833 | -49.14 | -49.8178 | -10 | -15.3912
2020-08-19 19:30 | 9.7541 | 14.7963 | -9.4111 | -14.7723 | -20.5631 | -21.7104 | -53.7281 | -55.7454 | -52.0073 | -52.0263 | -94.869 | -97.0743 | 58.1 | 63.8997 | 93.2 | 113.0586 | -82.81 | -85.6416 | -57.5 | -57.5383
2020-08-19 20:00 | 6.4098 | 12.5996 | -6.4312 | -12.814 | -25.4826 | -26.9617 | -42.2966 | -47.0361 | -41.8246 | -41.8437 | -84.582 | -87.9219 | 56.7 | 62.6295 | 103.6 | 121.5645 | -90.545 | -93.5852 | -56.4 | -56.5873
2020-08-19 20:30 | 2.6797 | 14.1851 | -2.6154 | -14.2359 | -32.3552 | -32.9158 | -54.8712 | -56.848 | -53.851 | -53.8725 | -91.44 | -94.5379 | 65.1 | 70.063 | 97.2 | 115.94 | -88.27 | -91.0421 | -52.9 | -52.9417
2020-08-19 21:00 | 0 | 13.6128 | -1.372 | -13.9804 | -35.7366 | -36.2449 | -75.4479 | -75.8711 | -79.4902 | -79.9735 | -66.294 | -72.1902 | 42 | 47.6 | 79.6 | 101.3903 | -71.89 | -73.8349 | -38.8 | -38.8001
2020-08-19 21:30 | 9.3896 | 15.9511 | -9.5397 | -15.9968 | -29.3278 | -29.6562 | -74.3047 | -74.7344 | -73.8307 | -74.0993 | -72.009 | -77.0572 | 42.7 | 48.2188 | 74.4 | 97.1037 | -64.155 | -66.444 | -37.6 | -37.634
2020-08-19 22:00 | 2.551 | 15.1654 | -2.5725 | -15.2082 | -37.641 | -38.234 | -80.0205 | -80.3139 | -79.8547 | -80.1905 | -64.008 | -69.6386 | 38.5 | 44.5422 | 79.2 | 102.3312 | -70.98 | -73.5075 | -37.4 | -37.7068
2020-08-19 22:30 | 0 | 16.4319 | 0 | 16.4426 | -34.5159 | -35.5594 | -89.1657 | -89.2829 | -89.8875 | -90.348 | -54.864 | -61.8594 | 25.9 | 32.9074 | 81.2 | 104.1368 | -70.525 | -73.1886 | -36.2 | -36.2795
2020-08-19 23:00 | 0 | 17.6752 | 0 | 17.225 | -29.3889 | -30.6077 | -85.7363 | -85.8581 | -86.629 | -87.0439 | -58.293 | -64.92 | 28.7 | 35.9803 | 78 | 100.896 | -67.34 | -69.6388 | -34.4 | -34.4372
2020-08-19 23:30 | 9.5611 | 17.8133 | -9.1967 | -17.6185 | -21.6983 | -23.3225 | -91.452 | -91.4591 | -92.0955 | -92.5949 | -57.15 | -64.4149 | 21 | 29.2077 | 84.8 | 105.7605 | -74.165 | -76.1537 | -21.3 | -21.7497
2020-08-20 | 6.9244 | 15.6425 | -6.8386 | -15.6891 | -24.7745 | -26.3805 | -101.7403 | -101.7468 | -103.05 | -103.7834 | -45.72 | -54.5296 | 12.6 | 22.715 | 76 | 98.8445 | -66.885 | -68.9712 | -20.6 | -21.2219
2020-08-20 00:30 | 0 | 14.3631 | 0 | 14.4917 | -31.1833 | -31.8662 | -109.7424 | -109.7484 | -109.0096 | -109.913 | -26.289 | -42.3064 | 2.8 | 15.6525 | 77.2 | 98.5154 | -66.43 | -68.3122 | -20.5 | -30.2174
2020-08-20 01:00 | -4.309 | -16.3558 | 4.8449 | 16.5358 | -35.6878 | -36.286 | -102.8835 | -102.8898 | -102.7928 | -103.4546 | -43.434 | -53.2815 | 22.4 | 28.8617 | 79.2 | 100.3354 | -69.16 | -70.8691 | -26.5 | -32.3187
2020-08-20 01:30 | -3.2371 | -15.5296 | 2.9155 | 15.4868 | -31.8914 | -32.5792 | -91.452 | -91.5163 | -93.5532 | -94.0286 | -35.433 | -47.7468 | 18.9 | 25.7577 | 88.8 | 108.3025 | -79.17 | -81.1343 | -35.6 | -40.306
2020-08-20 02:00 | -7.3959 | -18.1076 | 7.3316 | 18.2481 | -32.5139 | -33.221 | -107.4561 | -107.5108 | -106.6945 | -107.5771 | -32.004 | -46.0758 | 18.2 | 24.7685 | 73.6 | 95.7204 | -65.065 | -66.4814 | -16.5 | -25.9278
2020-08-20 02:30 | -14.9634 | -23.4956 | 14.5775 | 23.2434 | -37.2259 | -37.7561 | -107.4561 | -107.4804 | -108.0879 | -108.9674 | -34.29 | -46.9048 | 24.5 | 30.1081 | 74.8 | 96.6462 | -67.795 | -69.2467 | -20.8 | -30.4217
2020-08-20 03:00 | -13.7629 | -20.2987 | 13.7844 | 20.5984 | -34.1009 | -34.4043 | -108.5993 | -108.6534 | -109.417 | -110.3641 | -34.29 | -46.9048 | 25.2 | 30.2866 | 70.8 | 92.8043 | -61.425 | -62.8263 | -17.1 | -26.0864
2020-08-20 03:30 | -17.3215 | -25.11 | 17.2572 | 25.3077 | -41.3764 | -41.8688 | -80.0205 | -80.3139 | -78.4184 | -78.6087 | -67.437 | -72.8029 | 58.1 | 62.2685 | 103.6 | 120.941 | -94.64 | -97.1273 | -52.5 | -53.3526
2020-08-20 04:00 | -19.701 | -28.3045 | 19.5081 | 28.1165 | -42.4628 | -43.2284 | -96.0246 | -96.0314 | -96.1686 | -96.7991 | -48.006 | -57.0699 | 40.6 | 44.7836 | 89.6 | 108.2811 | -82.81 | -84.9864 | -40.1 | -42.1546
2020-08-20 04:30 | -4.6734 | -16.7419 | 4.459 | 17.0985 | -39.5331 | -40.3641 | -67.4459 | -68.4078 | -66.0918 | -66.1124 | -80.01 | -84.2182 | 72.8 | 76.5916 | 119.2 | 134.5452 | -110.565 | -114.3354 | -68.2 | -68.3418
2020-08-20 05:00 | -12.6481 | -20.9746 | 12.8411 | 21.3133 | -39.0204 | -39.4771 | -88.0226 | -88.1412 | -91.2166 | -91.5835 | -53.721 | -60.848 | 44.8 | 48.8999 | 93.2 | 112.3836 | -84.175 | -88.5054 | -40.9 | -43.8819
2020-08-20 05:30 | 0 | 11.5441 | 0 | 11.6513 | -36.8719 | -36.9377 | -84.5931 | -84.786 | -83.7778 | -84.0696 | -60.579 | -66.9802 | 47.6 | 51.7479 | 99.6 | 116.9 | -91.91 | -94.4692 | -55.7 | -56.6262
2020-08-20 06:00 | 7.0958 | 13.2505 | -7.1815 | -13.4956 | -29.6452 | -29.7639 | -72.0184 | -72.5968 | -71.1082 | -71.2439 | -57.15 | -63.8956 | 42 | 46.6486 | 92.8 | 110.9436 | -86.45 | -88.9476 | -62 | -62.3294
2020-08-20 06:30 | 12.3694 | 15.9876 | -12.2408 | -15.902 | -19.1348 | -19.1348 | -68.589 | -69.3563 | -66.8421 | -66.9559 | -58.293 | -64.92 | 37.8 | 42.9061 | 92 | 110.0553 | -83.265 | -85.3292 | -40.5 | -41.2069
2020-08-20 07:00 | 26.5396 | 27.5595 | -26.4968 | -27.501 | -3.0823 | -3.6523 | -49.1555 | -51.3528 | -47.7628 | -47.7628 | -80.01 | -84.582 | 58.1 | 62.0202 | 95.6 | 111.2007 | -85.995 | -87.7159 | -41.3 | -42.3562
2020-08-20 07:30 | 25.9393 | 27.0176 | -26.0466 | -27.0851 | 5.7313 | 6.7916 | -45.726 | -48.0803 | -46.6265 | -46.6348 | -48.006 | -57.696 | 18.9 | 23.1106 | 51.2 | 75.5831 | -48.23 | -48.7105 | -14.9 | -23.7542
2020-08-20 08:00 | 29.8409 | 31.4653 | -30.1197 | -31.5462 | 8.0995 | 8.0995 | -20.5767 | -29.9191 | -21.1802 | -21.5503 | -45.72 | -55.1609 | 14 | 19.799 | 46.4 | 72.4177 | -51.87 | -52.3784 | -27.6 | -35.4203
2020-08-20 08:30 | 32.2205 | 33.0705 | -32.5421 | -33.3863 | 0.0061036 | 1.886 | -4.5726 | -27.814 | -7.1172 | -10.753 | -90.297 | -92.8718 | 56 | 60.8477 | 12.8 | 49.6774 | -88.27 | -90.1268 | -96.6 | -96.6087
2020-08-20 09:00 | 30.7199 | 31.4237 | -30.9128 | -31.5769 | -3.6927 | -4.1464 | 2.2863 | 29.7439 | 1.8221 | 11.6659 | -106.299 | -107.4967 | 66.5 | 71.1146 | 45.2 | 69.5045 | -96.005 | -98.4578 | -91.9 | -91.9005
2020-08-20 09:30 | 22.5522 | 23.935 | -22.7881 | -24.1255 | -7.538 | -7.7252 | 32.0082 | 46.911 | 30.0339 | 34.2454 | -89.154 | -90.5787 | 52.5 | 57.3573 | 39.6 | 64.0962 | -119.21 | -122.8239 | -115.1 | -115.5689
2020-08-20 10:00 | 27.6115 | 27.7883 | -27.8044 | -27.9765 | -21.5396 | -21.6012 | 38.8671 | 54.1641 | 40.3025 | 45.3214 | -94.869 | -95.6985 | 69.3 | 74.4834 | 44 | 64.5278 | -137.41 | -143.2528 | -146.8 | -148.6376
2020-08-20 10:30 | 16.6141 | 18.0871 | -16.0781 | -17.6709 | -31.8425 | -32.079 | 3.4295 | 31.055 | 2.3796 | 13.5131 | -75.438 | -77.9003 | 52.5 | 57.6428 | 26 | 54.5894 | -106.925 | -111.062 | -124.7 | -125.5059
2020-08-20 11:00 | 11.5763 | 15.0621 | -11.7906 | -15.2886 | -39.8993 | -40.0883 | -8.0021 | -30.7803 | -8.4464 | -14.828 | -108.585 | -109.597 | 85.4 | 90.5493 | 36 | 58.7278 | -122.85 | -128.2592 | -141.7 | -142.8012
2020-08-20 11:30 | 6.1097 | 13.5452 | -6.5599 | -13.5427 | -45.0141 | -46.2235 | 9.1452 | 36.5987 | 8.5536 | 19.2223 | -125.73 | -126.2485 | 107.1 | 112.2469 | 58 | 79.2465 | -131.04 | -137.1544 | -155.9 | -158.3242
2020-08-20 12:00 | 11.1904 | 16.3335 | -11.4262 | -16.5192 | -55.5856 | -57.1974 | 72.0184 | 84.1051 | 73.3591 | 79.2327 | -163.449 | -163.453 | 142.8 | 147.8989 | 94.4 | 106.6373 | -178.815 | -189.2193 | -189.7 | -192.3634
2020-08-20 12:30 | 8.918 | 17.1348 | -8.6822 | -17.1702 | -57.6852 | -59.6212 | 26.2924 | 47.876 | 23.4526 | 31.2799 | -171.45 | -171.4843 | 156.8 | 161.971 | 86.8 | 102.2264 | -161.98 | -171.6749 | -180.7 | -185.1393
2020-08-20 13:00 | -3.8373 | -15.3853 | 3.5372 | 15.1051 | -33.3318 | -34.0742 | -75.4479 | -76.6848 | -76.2532 | -76.2657 | -24.003 | -27.6455 | -0.7 | -18.2135 | 143.2 | 158.1837 | -124.67 | -130.397 | -108.5 | -110.2926
2020-08-20 13:30 | 0 | 11.2225 | 0 | 11.2547 | -39.5331 | -39.6647 | -76.591 | -77.6164 | -79.233 | -79.2608 | -22.86 | -27.2648 | -0.7 | -18.2135 | 136.8 | 151.8889 | -120.575 | -126.3508 | -104.2 | -106.5805
2020-08-20 14:00 | -10.1185 | -24.201 | 10.0756 | 24.2221 | -41.7426 | -43.4012 | -73.1616 | -74.2344 | -71.8799 | -71.8799 | -22.86 | -27.2648 | -0.7 | -18.913 | 167.6 | 179.9809 | -150.15 | -157.9866 | -135.4 | -138.8811
2020-08-20 14:30 | -9.1752 | -23.5848 | 9.3253 | 24.2161 | -44.5014 | -45.9953 | -141.7506 | -142.4128 | -145.2176 | -146.4351 | -21.717 | -26.3138 | -0.7 | -18.913 | 174.4 | 186.6127 | -158.34 | -166.905 | -124.7 | -127.783
2020-08-20 15:00 | 1.715 | 17.3066 | -1.5649 | -17.3191 | -39.5819 | -40.7732 | -84.5931 | -85.2164 | -84.3994 | -84.4286 | -27.432 | -30.6699 | -0.7 | -18.913 | 170 | 182.5074 | -155.155 | -162.8887 | -141.3 | -144.6179
2020-08-20 15:30 | -8.5107 | -24.3355 | 8.0605 | 24.0605 | -42.5605 | -44.1202 | -82.3068 | -82.9473 | -82.856 | -82.8874 | -28.575 | -31.2188 | -0.7 | -18.913 | 158.8 | 172.1232 | -144.69 | -151.5396 | -113.9 | -116.7196
2020-08-20 16:00 | 0 | 22.5737 | 0 | 22.7881 | -41.4862 | -43.5734 | -82.3068 | -82.9473 | -82.3414 | -82.3787 | -29.718 | -33.2257 | -0.7 | -18.2135 | 121.2 | 138.197 | -110.565 | -115.3163 | -92.4 | -93.691
2020-08-20 16:30 | 3.087 | 28.9236 | -3.087 | -29.2647 | -33.9422 | -37.3482 | -78.8773 | -79.8734 | -78.3326 | -78.3326 | -33.147 | -35.8727 | -0.7 | -18.2135 | 106.4 | 125.2077 | -97.825 | -102.0672 | -101.7 | -102.3708
2020-08-20 17:00 | 7.8461 | 26.9359 | -8.0391 | -26.8189 | -27.3869 | -30.7281 | -74.3047 | -75.5604 | -74.3024 | -74.3058 | -37.719 | -40.1354 | -0.7 | -18.913 | 197.2 | 207.0799 | -177.45 | -187.1931 | -138.9 | -140.3611
2020-08-20 17:30 | 18.8651 | 31.5823 | -18.7149 | -31.536 | -22.6139 | -26.3533 | -67.4459 | -69.0637 | -65.9846 | -66.0201 | -45.72 | -47.7331 | -0.7 | -18.2135 | 184 | 194.6817 | -166.075 | -174.123 | -130.9 | -131.3955
2020-08-20 18:00 | 16.5069 | 27.2606 | -16.6569 | -27.2922 | -7.6478 | -10.7297 | -61.7301 | -64.0674 | -63.4121 | -63.4458 | -81.153 | -84.6283 | 56 | 59.3309 | 95.2 | 115.1611 | -82.81 | -86.1237 | -44.1 | -46.3605
2020-08-20 18:30 | 19.0151 | 25.7836 | -19.1437 | -25.8313 | -9.1859 | -11.6841 | -73.1616 | -74.0493 | -74.7954 | -74.874 | -115.443 | -116.8826 | 87.5 | 91.0565 | 104.4 | 123.2993 | -91.455 | -94.817 | -52.8 | -53.7953
2020-08-20 19:00 | 13.9987 | 24.1474 | -13.9987 | -24.1263 | -19.0249 | -21.2338 | -60.587 | -62.1205 | -57.1096 | -57.1096 | -105.156 | -106.7344 | 74.2 | 78.5904 | 111.6 | 129.6555 | -98.28 | -102.1239 | -60 | -60.1266
2020-08-20 19:30 | 18.715 | 24.3957 | -18.6292 | -24.2688 | -13.8491 | -16.3863 | -53.7281 | -56.398 | -51.0856 | -51.1184 | -113.157 | -114.2829 | 81.9 | 86.3302 | 112.4 | 130.7517 | -100.555 | -104.6866 | -63.1 | -63.1577
2020-08-20 20:00 | 9.8184 | 16.3354 | -10.1828 | -16.4558 | -17.7432 | -18.3724 | -58.3007 | -60.1649 | -58.8889 | -58.893 | -86.868 | -89.2711 | 59.5 | 64.3467 | 95.2 | 115.3866 | -81.445 | -84.0913 | -47.6 | -47.6555
2020-08-20 20:30 | 27.2256 | 28.9351 | -27.1399 | -28.8202 | -19.3301 | -19.486 | -41.1534 | -46.0109 | -40.817 | -40.9599 | -148.59 | -149.121 | 121.8 | 125.6339 | 131.2 | 146.5076 | -117.39 | -121.5157 | -83.3 | -84.0101
2020-08-20 21:00 | 18.7578 | 21.0297 | -18.7364 | -21.03 | -21.3809 | -21.5333 | -67.4459 | -68.6081 | -70.0148 | -70.1041 | -129.159 | -130.292 | 109.2 | 113.0885 | 96 | 116.0476 | -85.54 | -88.2841 | -53.5 | -53.6017
2020-08-20 21:30 | 23.4526 | 25.0834 | -23.3883 | -25.0423 | -12.311 | -12.5664 | -74.3047 | -75.0136 | -74.7311 | -74.8438 | -123.444 | -124.6289 | 87.5 | 90.679 | 82.4 | 104.8275 | -72.345 | -74.4895 | -38.2 | -38.2294
2020-08-20 22:00 | 23.9028 | 25.0368 | -24.3959 | -25.4985 | -13.3364 | -13.772 | -69.7322 | -70.6629 | -69.0073 | -69.0606 | -128.016 | -129.0123 | 101.5 | 105.1073 | 90.8 | 112.4882 | -79.17 | -81.8899 | -45.8 | -46.4594
2020-08-20 22:30 | 17.0857 | 18.9506 | -17.3215 | -18.523 | -12.7749 | -13.7858 | -70.8753 | -71.9822 | -70.4436 | -70.4925 | -121.158 | -122.3651 | 90.3 | 94.3365 | 92.8 | 114.1087 | -81.445 | -84.4414 | -44.9 | -45.3538
2020-08-20 23:00 | 16.6783 | 17.5783 | -16.7213 | -17.6807 | -10.9316 | -12.0976 | -70.8753 | -71.9822 | -69.0717 | -69.0989 | -121.158 | -122.3651 | 88.2 | 91.9241 | 105.2 | 124.8314 | -92.365 | -95.5771 | -52.5 | -52.777
2020-08-20 23:30 | 27.5472 | 29.052 | -27.5686 | -29.0689 | -5.6458 | -5.9923 | -67.4459 | -68.6081 | -65.3415 | -65.3452 | -126.873 | -128.0262 | 88.2 | 91.5396 | 121.2 | 137.2472 | -105.56 | -109.033 | -55.5 | -55.5397
2020-08-21 | 15.435 | 20.0919 | -15.3278 | -20.0097 | -12.4086 | -12.6384 | -99.4541 | -99.5591 | -102.1711 | -102.7555 | -92.583 | -95.096 | 56.7 | 60.9643 | 82.8 | 105.3892 | -72.8 | -74.9315 | -24.5 | -24.9658
2020-08-21 00:30 | 8.6179 | 16.5392 | -8.2106 | -16.5722 | -17.8531 | -18.0135 | -93.7383 | -93.8498 | -94.7966 | -95.1137 | -98.298 | -100.2001 | 60.9 | 64.6506 | 89.6 | 111.0474 | -79.625 | -81.9935 | -33.2 | -33.3179
2020-08-21 01:00 | 4.0088 | 11.5829 | -4.1589 | -11.8679 | -25.9464 | -26.0571 | -74.3047 | -75.179 | -75.1599 | -75.2177 | -105.156 | -106.5445 | 80.5 | 84.781 | 112 | 130.2035 | -101.01 | -104.5164 | -48.4 | -48.5996
2020-08-21 01:30 | 12.2408 | 14.5646 | -11.9836 | -14.8517 | -21.3809 | -21.3809 | -67.4459 | -69.0637 | -64.9771 | -64.9771 | -109.728 | -110.8887 | 83.3 | 87.2336 | 123.6 | 140.4963 | -109.655 | -113.6927 | -59.5 | -59.6933
2020-08-21 02:00 | -2.894 | -15.2722 | 3.0441 | 15.3539 | -31.8914 | -32.3579 | -112.0287 | -112.052 | -112.5255 | -113.2655 | -80.01 | -82.9049 | 59.5 | 63.8268 | 54.4 | 83.9962 | -46.865 | -48.3351 | 1.3 | 4.8765
2020-08-21 02:30 | -3.9016 | -13.0622 | 3.9874 | 13.5585 | -28.0461 | -28.0461 | -93.7383 | -93.7662 | -95.7613 | -96.0813 | -72.009 | -75.2125 | 50.4 | 54.3346 | 66.8 | 93.066 | -60.06 | -61.694 | -14.7 | -16.2816
2020-08-21 03:00 | -4.3304 | -12.8832 | 4.1375 | 13.043 | -29.3278 | -29.3278 | -101.7403 | -101.7468 | -103.9076 | -104.4711 | -52.578 | -58.2818 | 39.2 | 43.5184 | 66.8 | 93.066 | -58.24 | -59.8182 | -14.9 | -17.6709
2020-08-21 03:30 | -6.2383 | -12.2264 | 5.981 | 11.9429 | -34.7112 | -34.7112 | -91.452 | -91.5163 | -92.1812 | -92.5461 | -30.861 | -42.8434 | 34.3 | 38.8295 | 68 | 93.1072 | -58.695 | -60.4739 | -17.7 | -20.0412
2020-08-21 04:00 | -8.6822 | -15.2442 | 8.5535 | 15.4558 | -34.5647 | -34.5647 | -93.7383 | -93.7453 | -95.204 | -95.6743 | -28.575 | -42.9044 | 35.7 | 39.7585 | 60.8 | 86.8369 | -51.87 | -53.305 | -12.6 | -17.2627
2020-08-21 04:30 | -11.2975 | -16.3916 | 11.5763 | 16.8089 | -39.5819 | -39.5819 | -84.5931 | -84.786 | -85.6642 | -85.9866 | 6.858 | 37.2134 | -0.7 | -10.5233 | 67.2 | 90.088 | -59.605 | -60.7676 | -19.3 | -27.938
2020-08-21 05:00 | -2.9584 | -11.4919 | 2.7011 | 11.3867 | -30.0481 | -30.0481 | -84.5931 | -84.786 | -83.349 | -83.6017 | -35.433 | -46.9883 | 36.4 | 40.0899 | 65.2 | 90.2485 | -56.42 | -57.9424 | -15.5 | -17.9234
2020-08-21 05:30 | 0 | 5.9167 | -1.5006 | 5.9703 | -23.4318 | -23.8736 | -82.3068 | -82.5921 | -80.755 | -80.9235 | -44.577 | -52.9494 | 43.4 | 46.7954 | 68.8 | 93.1279 | -60.515 | -62.1371 | -18.2 | -20.1725
2020-08-21 06:00 | 3.8588 | 8.8062 | -4.0088 | -9.1027 | -26.2516 | -26.6467 | -85.7363 | -85.9266 | -85.4499 | -85.6789 | -45.72 | -53.9152 | 40.6 | 43.6757 | 66.8 | 91.4112 | -57.785 | -59.3753 | -32.3 | -33.8126
2020-08-21 06:30 | 13.2912 | 18.7061 | -13.3127 | -18.9332 | -18.2559 | -18.2559 | -82.3068 | -82.6949 | -81.441 | -81.5869 | -61.722 | -67.5435 | 51.8 | 54.9043 | 74 | 96.7975 | -65.52 | -67.1183 | -27.5 | -31.0886
2020-08-21 07:00 | 17.1928 | 21.8962 | -17.3858 | -22.0547 | -19.2813 | -19.4438 | -75.4479 | -76.1461 | -76.7463 | -76.7949 | -78.867 | -82.4388 | 61.6 | 64.643 | 80.4 | 102.514 | -72.8 | -74.825 | -33.2 | -35.9156
2020-08-21 07:30 | 13.0341 | 18.7001 | -12.7339 | -18.6403 | -21.3809 | -21.4992 | -69.7322 | -70.8569 | -67.7853 | -67.7962 | -77.724 | -81.6905 | 56 | 59.1034 | 82.8 | 103.2008 | -74.165 | -76.2583 | -39.8 | -42.7847
2020-08-21 08:00 | 8.918 | 23.595 | -8.8108 | -23.7238 | -27.8508 | -29.9867 | -38.8671 | -45.0929 | -36.3151 | -36.9259 | -106.299 | -107.8607 | 78.4 | 81.7323 | 98 | 115.9655 | -98.735 | -101.7462 | -62.7 | -63.7823
2020-08-21 08:30 | 15.4565 | 24.2973 | -15.1135 | -24.1808 | -28.4123 | -32.2073 | -21.7199 | -35.8956 | -19.894 | -22.5827 | -125.73 | -126.3571 | 94.5 | 98.9677 | 90 | 109.0622 | -113.75 | -118.1249 | -78.6 | -78.6824
2020-08-21 09:00 | 17.3644 | 25.577 | -17.5359 | -25.6233 | -26.8254 | -30.7924 | -29.7219 | -39.6823 | -29.8839 | -30.8724 | -107.442 | -108.6271 | 84.7 | 89.2081 | 65.2 | 87.798 | -108.29 | -112.6233 | -75.7 | -76.1869
2020-08-21 09:30 | 17.6002 | 27.555 | -17.6002 | -27.4973 | -26.7155 | -29.5603 | -14.861 | -33.2301 | -13.6128 | -18.2355 | -96.012 | -97.155 | 64.4 | 68.6571 | 68.4 | 90.461 | -111.02 | -115.8822 | -76.9 | -77.5867
2020-08-21 10:00 | 11.2761 | 24.5281 | -11.3619 | -24.6779 | -36.9696 | -39.7145 | -37.7239 | -45.3385 | -38.4374 | -39.015 | -90.297 | -92.1303 | 74.2 | 78.8239 | 93.6 | 114.2993 | -98.28 | -102.7656 | -79.8 | -80.5546
2020-08-21 10:30 | 17.0643 | 24.5067 | -17.2143 | -24.6936 | -42.2553 | -44.2154 | -26.2924 | -37.1831 | -28.0831 | -29.8906 | -132.588 | -132.9865 | 118.3 | 122.0692 | 89.2 | 107.7256 | -126.035 | -132.662 | -123.9 | -125.5359
2020-08-21 11:00 | 24.2458 | 26.6128 | -24.1815 | -26.6094 | -33.4905 | -34.5172 | -38.8671 | -45.6831 | -39.5308 | -40.0183 | -107.442 | -108.8014 | 88.2 | 92.3284 | 81.6 | 102.968 | -101.465 | -106.4836 | -110.4 | -111.4828
2020-08-21 11:30 | 19.4438 | 22.7431 | -19.744 | -22.9146 | -41.12 | -42.0655 | -37.7239 | -44.7146 | -36.6367 | -37.2422 | -107.442 | -108.6271 | 95.2 | 99.037 | 95.2 | 115.1611 | -106.015 | -110.8278 | -112.3 | -113.7974
2020-08-21 12:00 | 25.575 | 28.0289 | -25.2534 | -28.1315 | -41.9501 | -43.207 | -5.7158 | -33.6405 | -9.2396 | -18.2252 | -139.446 | -139.7455 | 119.7 | 123.5991 | 90.8 | 109.2762 | -133.315 | -140.7194 | -163.8 | -166.7637
2020-08-21 12:30 | 11.4691 | 18.8447 | -11.4691 | -18.7852 | -45.124 | -46.2948 | -35.4377 | -43.4547 | -35.2219 | -35.8593 | -112.014 | -113.1512 | 105.7 | 109.5271 | 70.8 | 92.8043 | -118.755 | -124.2083 | -131.7 | -133.6082
2020-08-21 13:00 | 19.6368 | 22.0464 | -19.6582 | -22.0752 | -40.9247 | -42.1152 | -18.2904 | -32.9735 | -18.3505 | -20.4309 | -66.294 | -69.7605 | 48.3 | 53.8454 | 66 | 87.3375 | -111.02 | -115.6246 | -139.1 | -140.8447
2020-08-21 13:30 | 15.3707 | 20.9786 | -15.5636 | -21.048 | -38.8128 | -40.0661 | -35.4377 | -42.8033 | -32.6493 | -33.6682 | -113.157 | -114.4485 | 91.7 | 95.4801 | 55.6 | 80.057 | -104.195 | -108.6917 | -130.1 | -131.6897
2020-08-21 14:00 | 14.899 | 22.3977 | -15.2206 | -22.2178 | -33.5882 | -35.4607 | -33.1514 | -39.6329 | -32.4349 | -32.8747 | -57.15 | -61.5524 | 48.3 | 53.2414 | 82 | 104.7618 | -83.72 | -86.8764 | -80.9 | -81.922
2020-08-21 14:30 | 8.425 | 24.7889 | -8.725 | -24.8824 | -42.4018 | -45.4278 | -6.8589 | -34.9737 | -7.3959 | -18.0196 | -139.446 | -139.6145 | 111.3 | 114.768 | 97.2 | 115.5058 | -136.045 | -143.166 | -131.2 | -133.5233
2020-08-21 15:00 | 15.8852 | 28.14 | -16.0781 | -28.4365 | -28.1071 | -32.5174 | -29.7219 | -38.9343 | -30.0339 | -31.0692 | -114.3 | -115.2618 | 96.6 | 100.3835 | 50.8 | 78.3122 | -97.37 | -101.2485 | -116.1 | -118.2792
2020-08-21 15:30 | 0 | 29.1121 | 0 | 28.8549 | -40.6683 | -44.5331 | -6.8589 | -32.7348 | -6.1955 | -15.4949 | -104.013 | -104.7701 | 86.8 | 92.1026 | 54.4 | 79.2283 | -104.65 | -109.1279 | -128.7 | -131.2214
2020-08-21 16:00 | 7.0529 | 32.7217 | -6.71 | -33.2792 | -41.8891 | -46.8867 | -44.5829 | -49.5922 | -43.1108 | -43.4467 | -105.156 | -106.3666 | 87.5 | 91.6599 | 52.4 | 81.79 | -61.425 | -63.6903 | -82.3 | -82.4175
2020-08-21 16:30 | 7.6531 | 32.4187 | -7.3316 | -32.5636 | -35.639 | -40.5379 | -8.0021 | -31.8855 | -6.324 | -14.8062 | -141.732 | -142.0267 | 119 | 123.4642 | 73.6 | 94.204 | -132.86 | -138.123 | -116.8 | -118.2404
2020-08-21 17:00 | 12.0693 | 32.3981 | -11.8764 | -32.4863 | -38.0438 | -42.8795 | -12.5746 | -32.2725 | -15.7352 | -18.2691 | -85.725 | -87.654 | 72.8 | 77.999 | 88.8 | 107.1702 | -133.77 | -138.8757 | -108.2 | -108.5904
2020-08-21 17:30 | 15.7994 | 33.7655 | -15.9495 | -33.8076 | -29.3278 | -34.565 | -1.1431 | -29.7439 | -3.9445 | -12.2907 | -105.156 | -106.2006 | 83.3 | 88.1055 | 120.4 | 135.6094 | -122.395 | -126.7034 | -97.1 | -97.3378
2020-08-21 18:00 | 6.6027 | 19.5482 | -7.0744 | -19.6039 | -25.6413 | -26.9196 | -8.0021 | -28.5788 | -5.0807 | -11.2459 | -88.011 | -89.891 | 58.1 | 63.0544 | 120 | 135.4394 | -108.745 | -111.7949 | -72.5 | -72.5199
2020-08-21 18:30 | 5.9167 | 18.0204 | -5.6595 | -18.1615 | -15.9976 | -16.6346 | 5.7158 | 31.3898 | 7.696 | 15.5186 | -99.441 | -100.7203 | 64.4 | 68.6571 | 117.2 | 132.589 | -104.195 | -106.9492 | -69.8 | -69.9934
2020-08-21 19:00 | 12.3909 | 13.9903 | -12.0479 | -13.8428 | -11.2367 | -11.2745 | -49.1555 | -52.8576 | -49.1562 | -49.185 | -116.586 | -117.8399 | 84.7 | 89.8894 | 94 | 113.2707 | -84.63 | -87.1797 | -50.2 | -50.3083
2020-08-21 19:30 | 12.1551 | 12.4657 | -12.2623 | -12.5918 | -21.6983 | -22.0837 | -56.0144 | -58.5802 | -59.2532 | -59.2532 | -116.586 | -118.0116 | 91.7 | 96.5137 | 96.4 | 115.7107 | -87.815 | -90.9465 | -57.1 | -57.1071
2020-08-21 20:00 | 9.5611 | 10.1398 | -9.5611 | -10.067 | -27.5944 | -27.6832 | -52.5849 | -55.675 | -51.0856 | -51.1166 | -133.731 | -134.4325 | 101.5 | 106.4852 | 120 | 136.3783 | -111.02 | -115.2507 | -73 | -73.3843
2020-08-21 20:30 | 4.2875 | 6.7469 | -3.7515 | -6.6654 | -24.4572 | -24.684 | -64.0164 | -65.7187 | -64.3125 | -64.3201 | -120.015 | -121.2335 | 86.8 | 91.4217 | 93.2 | 113.5133 | -80.535 | -83.4438 | -54.9 | -54.9
2020-08-21 21:00 | 7.3316 | 8.3102 | -7.2458 | -8.2757 | -29.7429 | -29.7805 | -46.8692 | -50.7384 | -44.0327 | -44.1702 | -156.591 | -157.0076 | 127.4 | 131.9365 | 122.4 | 138.1223 | -108.29 | -112.256 | -73.3 | -73.7138
2020-08-21 21:30 | 9.0037 | 9.7873 | -8.8537 | -9.5341 | -22.8214 | -22.9287 | -53.7281 | -56.061 | -56.9166 | -56.9166 | -88.011 | -90.3838 | 61.6 | 67.6651 | 85.2 | 107.0424 | -76.44 | -79.2536 | -44.7 | -44.8612
2020-08-21 22:00 | 14.3631 | 14.3906 | -14.3203 | -14.3203 | -24.0543 | -24.895 | -61.7301 | -63.4937 | -60.9254 | -60.938 | -101.727 | -103.5661 | 80.5 | 85.4631 | 86.8 | 108.56 | -77.35 | -80.1317 | -50.9 | -51.1165
2020-08-21 22:30 | 16.0353 | 16.1895 | -16.3782 | -16.5977 | -22.8214 | -23.7628 | -40.0103 | -45.5255 | -37.9658 | -38.1814 | -131.445 | -132.1587 | 100.8 | 105.8181 | 122 | 138.3295 | -110.565 | -114.8125 | -69.5 | -70.8568
2020-08-21 23:00 | 9.454 | 11.0075 | -9.947 | -11.4074 | -18.4146 | -18.433 | -67.4459 | -68.6081 | -66.7135 | -66.7507 | -89.154 | -91.4971 | 61.6 | 67.6651 | 82.4 | 105.0752 | -72.8 | -75.5026 | -29.7 | -30.608
2020-08-21 23:30 | 16.0781 | 16.8813 | -15.7994 | -16.6094 | -15.436 | -16.2982 | -78.8773 | -79.4057 | -79.04 | -79.1884 | -110.871 | -112.5608 | 77 | 81.4651 | 99.2 | 117.6218 | -86.905 | -89.6073 | -32.7 | -33.3204
2020-08-22 | 8.6179 | 10.9089 | -8.8108 | -11.0879 | -20.6729 | -20.9667 | -97.1678 | -97.2282 | -96.4259 | -96.8218 | -97.155 | -99.5526 | 68.6 | 73.0821 | 79.6 | 101.3903 | -69.615 | -71.73 | -19.2 | -19.5724
2020-08-22 00:30 | 0 | 8.3392 | 0 | 8.65 | -26.508 | -26.7377 | -98.3109 | -98.3176 | -96.1901 | -96.5078 | -93.726 | -95.9576 | 71.4 | 75.9524 | 72.8 | 96.4058 | -62.79 | -64.778 | -13.4 | -13.4093
2020-08-22 01:00 | 0 | 7.739 | 0 | 8.1248 | -29.9992 | -30.0248 | -109.7424 | -109.7484 | -113.1042 | -113.8104 | -86.868 | -89.2711 | 69.3 | 74.4834 | 73.6 | 97.5344 | -64.155 | -66.5639 | -12.5 | -12.51
2020-08-22 01:30 | -5.4451 | -28.6482 | 5.0378 | 28.4576 | -34.9187 | -37.0376 | -118.8876 | -118.9755 | -118.5708 | -119.7412 | -75.438 | -78.8256 | 55.3 | 60.4842 | 70.4 | 94.8742 | -60.06 | -62.2536 | -10.9 | -11.183
2020-08-22 02:00 | -12.1336 | -30.9469 | 12.3694 | 31.7406 | -40.9247 | -43.2834 | -130.3191 | -130.7246 | -133.1483 | -134.3705 | -62.865 | -67.2915 | 50.4 | 56.0394 | 62 | 89.1067 | -54.6 | -56.6269 | -10.4 | -11.2161
2020-08-22 02:30 | -11.7906 | -30.3195 | 11.7049 | 30.0357 | -46.0395 | -48.1483 | -124.6034 | -124.792 | -127.2316 | -128.3125 | -69.723 | -73.739 | 59.5 | 64.3467 | 73.6 | 98.0612 | -65.52 | -67.8804 | -22.8 | -22.879
2020-08-22 03:00 | -17.8788 | -34.5116 | 17.7502 | 34.21 | -48.0903 | -50.2136 | -129.1759 | -129.4993 | -129.3753 | -130.4214 | -67.437 | -71.9727 | 56.7 | 61.4925 | 68 | 93.3809 | -59.15 | -61.2563 | -18.6 | -19.638
2020-08-22 03:30 | -10.8688 | -27.2274 | 10.5901 | 27.1963 | -42.0478 | -43.3282 | -110.8856 | -110.9091 | -113.1685 | -113.8275 | -53.721 | -59.315 | 50.4 | 55.7369 | 72 | 97.1341 | -66.43 | -68.7592 | -25.6 | -25.633
2020-08-22 04:00 | -10.5044 | -25.1802 | 10.2471 | 24.9215 | -42.3041 | -43.7028 | -112.0287 | -112.122 | -114.562 | -115.2735 | -57.15 | -62.4375 | 56 | 61.1249 | 70.8 | 95.9775 | -64.61 | -67.0025 | -26.3 | -26.3154
2020-08-22 04:30 | 0 | 18.7055 | 0 | 18.6828 | -31.8914 | -32.3254 | -109.7424 | -109.7424 | -108.3237 | -108.8308 | -45.72 | -52.7393 | 44.8 | 50.0879 | 68 | 92.8345 | -61.88 | -64.1292 | -24 | -24.4
2020-08-22 05:00 | -3.2799 | -19.4544 | 2.6797 | 19.4577 | -35.5901 | -36.357 | -120.0308 | -120.0797 | -120.9503 | -121.6486 | -70.866 | -74.4619 | 67.2 | 71.7696 | 73.2 | 97.4967 | -69.16 | -71.7516 | -32.7 | -32.7258
2020-08-22 05:30 | -6.3669 | -22.9596 | 6.2598 | 23.2087 | -44.4526 | -45.4957 | -128.0328 | -128.2826 | -129.4611 | -130.4676 | -66.294 | -70.5056 | 60.9 | 65.3854 | 72 | 96.3328 | -67.795 | -70.4369 | -34.7 | -35.0584
2020-08-22 06:00 | -8.1677 | -26.2356 | 8.0391 | 26.4257 | -46.8696 | -48.8111 | -123.4602 | -123.7193 | -126.8243 | -125.6365 | -73.152 | -76.6407 | 65.8 | 71.7696 | 77.6 | 100.8421 | -70.98 | -73.5075 | -33.9 | -33.9024
2020-08-22 06:30 | 9.9684 | 21.7073 | -10.29 | -21.583 | -32.1477 | -33.6502 | -121.1739 | -121.4378 | -124.2946 | -126.6918 | -72.009 | -75.5505 | 64.4 | 69.413 | 73.6 | 97.5344 | -67.795 | -70.1955 | -29.9 | -29.9002
2020-08-22 07:00 | 16.5283 | 23.8646 | -16.5497 | -23.9878 | -32.7703 | -34.2454 | -120.0308 | -120.2266 | -123.137 | -124.178 | -19.431 | -35.5067 | 9.1 | 19.7246 | 65.6 | 91.3691 | -60.515 | -62.5753 | -18.4 | -19.0937
2020-08-22 07:30 | 0 | 26.3788 | 0 | 26.4324 | -41.6327 | -43.6501 | -86.8794 | -87.1497 | -88.5369 | -87.6337 | -57.15 | -62.4375 | 45.5 | 50.715 | 65.2 | 90.5256 | -69.16 | -71.5147 | -42.2 | -42.2019
2020-08-22 08:00 | 12.4338 | 23.46 | -12.7768 | -23.4902 | -40.9735 | -42.9298 | -56.0144 | -58.9249 | -54.6442 | -54.4385 | -91.44 | -93.726 | 79.8 | 84.5697 | 59.2 | 84.8604 | -108.29 | -112.256 | -86.7 | -87.6841
2020-08-22 08:30 | 27.2471 | 30.0985 | -27.0327 | -30.0155 | -42.2553 | -43.7082 | -37.7239 | -44.7146 | -35.6077 | -36.5276 | -109.728 | -110.8887 | 99.4 | 104.0625 | 49.6 | 71.5732 | -144.69 | -151.6755 | -132.8 | -135.023
2020-08-22 09:00 | 31.1701 | 34.4926 | -31.0201 | -34.3987 | -45.893 | -48.4311 | -21.7199 | -36.8123 | -23.4741 | -24.7793 | -123.444 | -124.0826 | 105 | 109.2292 | 32.8 | 54.2409 | -146.055 | -153.5293 | -156.5 | -158.795
2020-08-22 09:30 | 23.7313 | 28.4621 | -23.9457 | -28.5708 | -44.1474 | -46.0862 | -57.1575 | -60.3709 | -61.0969 | -61.1237 | -84.582 | -86.5365 | 73.5 | 78.4062 | 0.8 | 51.2062 | -109.2 | -114.9638 | -110.1 | -111.1171
2020-08-22 10:00 | 24.0743 | 25.4118 | -23.9028 | -25.3709 | -39.8383 | -41.0221 | -59.4438 | -62.9044 | -59.6177 | -60.0359 | -85.725 | -86.8153 | 55.3 | 61.0647 | -28 | -50.811 | -87.815 | -93.4125 | -95 | -96.5267
2020-08-22 10:30 | 22.0377 | 25.7633 | -21.7376 | -25.6824 | -38.8739 | -41.1457 | -51.4417 | -56.7675 | -49.7778 | -50.4983 | -94.869 | -95.6985 | 67.2 | 71.2901 | 5.2 | 52.2594 | -91.91 | -97.4221 | -104.1 | -105.594
2020-08-22 11:00 | 15.8423 | 25.5068 | -15.6279 | -25.6028 | -48.5542 | -52.7243 | -29.7219 | -38.2058 | -26.4539 | -29.7529 | -117.729 | -118.1776 | 84.7 | 88.1722 | 14.8 | 51.761 | -110.565 | -114.6907 | -139.6 | -142.5197
2020-08-22 11:30 | 1.6078 | 22.5026 | -1.7579 | -22.5779 | -61.677 | -66.3266 | -8.0021 | -30.7803 | -7.1172 | -13.8733 | -140.589 | -140.7051 | 106.4 | 110.2028 | 70.8 | 88.3203 | -149.24 | -155.2477 | -162.1 | -165.9632
2020-08-22 12:00 | 18.3076 | 20.2391 | -18.3076 | -20.3741 | -48.0415 | -49.6953 | 9.1452 | 35.4929 | 11.662 | 20.1059 | -158.877 | -158.8934 | 112.7 | 116.6503 | 87.6 | 102.9066 | -166.53 | -174.1527 | -173.5 | -177.8953
2020-08-22 12:30 | 6.0025 | 18.3827 | -6.1311 | -18.4049 | -51.5328 | -54.3993 | -98.3109 | -98.3707 | -99.963 | -100.3228 | -44.577 | -50.0968 | 0 | 14.7 | -0.8 | -51.2062 | -74.165 | -77.4436 | -68.9 | -69.3179
2020-08-22 13:00 | 1.8651 | 28.8723 | -2.401 | -29.156 | -58.5031 | -62.8859 | -69.7322 | -70.8569 | -68.6 | -68.6 | -77.724 | -80.1161 | 49 | 52.5187 | -24.4 | -49.6145 | -70.98 | -74.264 | -100.7 | -102.3852
2020-08-22 13:30 | 8.5321 | 30.2749 | -8.5322 | -30.311 | -66.3523 | -71.7171 | -43.4397 | -48.5671 | -42.6177 | -42.8329 | -104.013 | -105.2367 | 77.7 | 80.6733 | 36 | 64.2358 | -119.665 | -124.3116 | -104.8 | -105.7148
2020-08-22 14:00 | 0 | 33.9249 | 0 | 33.4961 | -59.6262 | -66.4916 | -80.0205 | -80.5414 | -80.4549 | -80.3502 | -64.008 | -67.5918 | 45.5 | 49.2693 | 2.4 | 53.6537 | -74.165 | -76.4752 | -85.6 | -85.8618
2020-08-22 14:30 | 4.0731 | 31.1588 | -4.2661 | -30.813 | -64.3503 | -71.0356 | -74.3047 | -74.8654 | -74.4953 | -74.6338 | -69.723 | -73.3749 | 70 | 74.3979 | -8.4 | -41.264 | -101.92 | -105.9984 | -99.7 | -100.1611
2020-08-22 15:00 | 1.7793 | 32.7085 | -1.8436 | -33.0759 | -62.1897 | -69.4934 | -58.3007 | -60.77 | -56.7236 | -57.7697 | -86.868 | -88.3296 | 63 | 68.3854 | 5.2 | 46.293 | -89.635 | -92.8222 | -114.1 | -115.0688
2020-08-22 15:30 | 1.5864 | 32.3345 | -1.6293 | -32.4716 | -60.2487 | -67.5509 | -97.1678 | -97.1946 | -98.4196 | -99.1568 | -45.72 | -52.1789 | 19.6 | 25.3647 | -13.2 | -50.1677 | -63.245 | -64.4271 | -89.5 | -89.5295
2020-08-22 16:00 | 0 | 34.8145 | 0 | 35.1575 | -54.4991 | -63.2185 | -69.7322 | -70.8569 | -70.3364 | -70.3606 | -75.438 | -77.9003 | 46.2 | 50.4632 | -17.6 | -47.3895 | -82.81 | -85.0899 | -101.4 | -101.7073
2020-08-22 16:30 | 5.3808 | 34.6242 | -5.5523 | -34.6864 | -50.605 | -59.894 | -84.5931 | -84.786 | -83.7778 | -83.4929 | -61.722 | -65.8193 | 30.1 | 34.8175 | 13.2 | 54.037 | -75.985 | -77.4543 | -108.2 | -108.3833
2020-08-22 17:00 | 5.0378 | 33.3828 | -5.5952 | -33.3894 | -43.8422 | -52.4036 | -146.3232 | -147.7629 | -152.2062 | -154.3542 | 10.287 | 32.5303 | -45.5 | -45.7631 | -7.2 | -52.0999 | -32.305 | -32.6904 | -14.2 | -24.2844
2020-08-22 17:30 | 10.9546 | 32.2573 | -11.2119 | -32.1388 | -44.1962 | -53.5259 | -162.3273 | -165.0259 | -169.2705 | -172.1986 | 27.432 | 45.72 | -39.2 | -40.2424 | 14.4 | 56.2736 | -23.205 | -23.5636 | 0.1 | 27.1002
2020-08-22 18:00 | 17.5145 | 36.3261 | -17.5359 | -36.3074 | -46.1982 | -55.4997 | -98.3109 | -98.3375 | -100.3275 | -101.2396 | -44.577 | -54.2173 | 18.2 | 24.7685 | 122 | 135.9559 | -115.115 | -118.0004 | -78.1 | -78.3618
2020-08-22 18:30 | 19.551 | 36.3414 | -19.6154 | -36.2678 | -44.7578 | -54.3065 | -131.4622 | -132.0623 | -132.9554 | -134.61 | -64.008 | -69.1964 | 37.1 | 41.9591 | 114.8 | 129.7197 | -106.47 | -109.4764 | -68.7 | -69.1527
2020-08-22 19:00 | 22.1878 | 35.3549 | -22.3593 | -35.2717 | -46.1006 | -55.4184 | -124.6034 | -125.3562 | -128.4749 | -130.0324 | -69.723 | -74.9254 | 45.5 | 50.1124 | 116.8 | 131.6772 | -106.925 | -109.7116 | -81.3 | -81.3325
2020-08-22 19:30 | 18.6292 | 34.0045 | -18.4363 | -33.9253 | -47.9927 | -56.4554 | -125.7465 | -126.3737 | -127.0815 | -128.6359 | -64.008 | -70.0968 | 44.1 | 48.5479 | 119.6 | 134.7151 | -111.475 | -114.4522 | -74.1 | -74.1567
2020-08-22 20:00 | 11.9621 | 30.6332 | -12.1979 | -30.8793 | -54.2428 | -61.1093 | -133.7486 | -134.7027 | -133.7271 | -135.4738 | -59.436 | -65.9482 | 39.2 | 44.1444 | 112.4 | 128.3657 | -103.74 | -106.2052 | -65.6 | -65.678
2020-08-22 20:30 | 14.6632 | 26.4423 | -14.7919 | -26.7111 | -55.5245 | -61.4594 | -120.0308 | -120.4709 | -121.5078 | -122.8888 | -67.437 | -72.8029 | 46.2 | 51.3439 | 115.2 | 131.0145 | -106.015 | -108.8249 | -71.1 | -71.1372
2020-08-22 21:00 | 12.9482 | 26.303 | -13.0554 | -26.3746 | -54.9142 | -59.1721 | -117.7445 | -118.0991 | -120.0286 | -121.3671 | -64.008 | -69.6386 | 41.3 | 46.0193 | 115.2 | 131.2055 | -106.015 | -109.034 | -70.9 | -70.9677
2020-08-22 21:30 | 28.812 | 32.6657 | -28.7263 | -32.6868 | -40.6683 | -43.7196 | -117.7445 | -118.0991 | -117.8634 | -119.1061 | -73.152 | -77.7324 | 40.6 | 45.3922 | 111.2 | 127.905 | -100.555 | -103.301 | -63.6 | -63.8122
2020-08-22 22:00 | 21.5233 | 28.5641 | -21.0302 | -28.2803 | -46.1494 | -48.8395 | -128.0328 | -128.7656 | -130.0184 | -132.0214 | -59.436 | -65.9482 | 33.6 | 38.5509 | 99.6 | 117.9593 | -92.365 | -94.7067 | -54.9 | -54.9263
2020-08-22 22:30 | 32.7565 | 37.7098 | -32.8851 | -37.6117 | -32.5628 | -36.4377 | -122.3171 | -122.749 | -123.3943 | -124.7814 | -65.151 | -70.6906 | 38.5 | 43.524 | 105.2 | 122.5189 | -95.55 | -98.0142 | -55.7 | -55.723
2020-08-22 23:00 | 30.9986 | 36.5068 | -31.1487 | -36.4661 | -23.9445 | -28.0731 | -129.1759 | -129.9023 | -131.3261 | -133.0695 | -46.863 | -55.4914 | 18.9 | 25.7577 | 90.4 | 109.845 | -81.9 | -83.8003 | -37.6 | -37.648
2020-08-22 23:30 | 27.6115 | 32.0327 | -27.3114 | -31.7544 | -26.3127 | -29.4499 | -109.7424 | -110.0338 | -111.1534 | -112.1561 | -68.58 | -73.8629 | 30.8 | 36.5075 | 111.6 | 127.2792 | -101.92 | -104.1394 | -48.2 | -48.2374
2020-08-23 | 26.5825 | 30.7767 | -26.6682 | -30.9045 | -31.3298 | -34.1466 | -139.4643 | -140.8118 | -141.0159 | -143.0363 | -42.291 | -52.3539 | 14.7 | 22.3233 | 91.6 | 110.3862 | -82.81 | -84.5039 | -33.4 | -33.6155
2020-08-23 00:30 | 19.4224 | 25.3924 | -18.6077 | -25.1463 | -35.6878 | -38.2763 | -128.0328 | -128.7656 | -131.6691 | -133.2776 | -60.579 | -66.5006 | 32.2 | 37.337 | 87.2 | 106.9946 | -79.625 | -81.2019 | -30.8 | -30.8196
2020-08-23 01:00 | 21.2017 | 24.1922 | -20.7086 | -24.0777 | -43.3783 | -44.0709 | -147.4664 | -149.0573 | -148.4761 | -150.6481 | -40.005 | -49.8353 | 17.5 | 23.7794 | 88 | 107.6476 | -80.99 | -82.815 | -27.1 | -27.5944
2020-08-23 01:30 | 23.9243 | 26.4166 | -23.9671 | -26.5101 | -41.6938 | -42.7577 | -153.1821 | -155.0518 | -155.572 | -157.8721 | -19.431 | -36.4687 | 1.4 | 14.0698 | 81.2 | 101.9215 | -74.62 | -76.3004 | -20.6 | -22.2468
2020-08-23 02:00 | 16.8499 | 19.77 | -17.0214 | -19.8568 | -44.2573 | -44.9028 | -161.1842 | -163.6981 | -165.4117 | -168.2206 | -20.574 | -37.0903 | 4.2 | 14.6164 | 78.8 | 100.2668 | -70.525 | -72.0123 | -20.4 | -22.7192
2020-08-23 02:30 | 3.7729 | 18.1468 | -4.4161 | -18.0106 | -54.3526 | -56.0622 | -163.4705 | -166.1505 | -168.7989 | -171.6255 | -17.145 | -35.3037 | 7 | 15.6525 | 71.6 | 94.713 | -65.975 | -67.3723 | -19.3 | -21.4674
2020-08-23 03:00 | 5.5737 | 18.1248 | -5.3594 | -18.0166 | -50.7149 | -52.0664 | -165.7568 | -168.6059 | -169.6135 | -172.4888 | -12.573 | -33.3239 | 4.9 | 14.8327 | 67.6 | 91.1877 | -63.245 | -64.4271 | -17.8 | -21.4114
2020-08-23 03:30 | -2.7011 | -20.714 | 2.6154 | 20.9369 | -54.4503 | -55.8681 | -166.8999 | -169.7299 | -170.9212 | -173.8842 | -16.002 | -34.763 | 3.5 | 13.0771 | 65.2 | 89.1498 | -59.605 | -60.597 | -15.9 | -20.0412
2020-08-23 04:00 | 2.7869 | 17.333 | -2.5082 | -17.5128 | -48.2979 | -49.4609 | -171.4725 | -175.0961 | -174.7371 | -177.9591 | -8.001 | -32.989 | 4.2 | 13.9474 | 56.8 | 81.7538 | -51.415 | -52.3804 | -9.4 | -14.1534
2020-08-23 04:30 | -2.6797 | -18.4485 | 2.8083 | 18.3873 | -58.4543 | -60.2015 | -171.4725 | -174.8683 | -174.8442 | -178.0158 | -8.001 | -32.989 | 3.5 | 13.0771 | 64 | 86.9105 | -57.33 | -58.2773 | -17.5 | -23.8472
2020-08-23 05:00 | 19.6582 | 19.7455 | -19.8082 | -19.9718 | -36.1517 | -36.1517 | -166.8999 | -169.9415 | -170.7068 | -173.8192 | 4.572 | 34.5935 | -8.4 | -15.1433 | 56.4 | 80.6146 | -51.87 | -52.5126 | -11.4 | -17.8997
2020-08-23 05:30 | 19.7868 | 19.7868 | -19.4438 | -19.4438 | -30.4631 | -30.6803 | -163.4705 | -166.3588 | -167.4269 | -170.4808 | 0 | 33.147 | -6.3 | -14.0872 | 46.8 | 73.5967 | -43.68 | -44.0787 | -5.5 | -14.3924
2020-08-23 06:00 | 23.0453 | 23.0728 | -22.5522 | -22.6095 | -27.3381 | -27.5798 | -153.1821 | -155.4222 | -159.3449 | -162.0973 | -3.429 | -33.3239 | -3.5 | -14.4309 | 48 | 74.3656 | -43.225 | -43.6278 | -0.3 | -9.4048
2020-08-23 06:30 | 22.7881 | 22.8696 | -22.7023 | -22.7897 | -25.1286 | -25.3914 | -139.4643 | -140.9741 | -142.4522 | -144.6902 | -3.429 | -34.461 | -6.3 | -13.4648 | 39.6 | 77.6557 | -34.58 | -34.583 | 0 | 9.5
2020-08-23 07:00 | 26.0894 | 26.1319 | -26.0251 | -26.0596 | -4.1077 | -8.7673 | -70.8753 | -70.9582 | -70.8295 | -72.2382 | 57.15 | 70.4222 | -68.6 | -68.6571 | 14 | 61.132 | -11.83 | -14.6521 | 24.6 | 27.4148
2020-08-23 07:30 | 24.2458 | 24.4858 | -23.8814 | -24.1189 | -10.0038 | -11.6152 | -97.1678 | -97.2753 | -99.8345 | -101.0141 | 35.433 | 52.5904 | -46.9 | -46.9835 | 10.8 | 53.5014 | -7.735 | -9.7374 | 21.3 | 24.4969
2020-08-23 08:00 | 29.4551 | 29.572 | -29.4337 | -29.5412 | -4.5228 | -10.5136 | -77.7342 | -77.7426 | -79.1901 | -78.8854 | 65.151 | 77.6736 | -78.4 | -78.5124 | -4 | -40.5975 | 2.73 | 5.7011 | 26.8 | 30.2828
2020-08-23 08:30 | 16.3568 | 17.7496 | -16.2925 | -17.8351 | -17.9019 | -18.1236 | -74.3047 | -74.6206 | -75.9102 | -75.2532 | 61.722 | 72.9374 | -77 | -77.0127 | 0 | 0 | 0 | 0 | 16.2 | 22.283
2020-08-23 09:00 | 24.1386 | 24.6478 | -23.6027 | -24.1846 | -18.7686 | -18.9802 | -35.4377 | -40.4003 | -31.6418 | -31.8248 | 18.288 | 35.8727 | -30.1 | -30.7522 | 0 | 0 | 0 | 0 | 9.8 | 20.8471
2020-08-23 09:30 | 18.6721 | 19.7312 | -18.7149 | -19.867 | -20.6729 | -20.7037 | -40.0103 | -43.9927 | -38.7375 | -38.6061 | 24.003 | 39.0966 | -38.5 | -39.012 | 0 | 0 | 0 | 0 | 8.7 | 16.6532
2020-08-23 10:00 | 18.8865 | 19.6292 | -18.5863 | -19.3979 | -23.2853 | -23.3157 | -46.8692 | -49.5262 | -45.619 | -45.6292 | 30.861 | 44.4596 | -39.9 | -40.3943 | 0 | 0 | 0 | 0 | 4.4 | 14.3892
2020-08-23 10:30 | -8.2534 | -16.8078 | 8.382 | 17.1979 | -37.1283 | -37.3481 | -52.5849 | -54.0675 | -52.0717 | -53.2734 | 37.719 | 50.9758 | -51.1 | -51.2197 | 0 | 0 | 0 | 0 | 4 | 14.272
2020-08-23 11:00 | -13.8272 | -24.8026 | 13.6771 | 24.6746 | -44.8676 | -45.8783 | -59.4438 | -60.3276 | -61.054 | -61.3568 | 46.863 | 58.7506 | -57.4 | -57.4683 | 0 | 0 | 0 | 0 | 2.8 | 15.1608
2020-08-23 11:30 | -6.5385 | -22.5355 | 6.1311 | 22.2558 | -47.126 | -48.433 | -43.4397 | -45.5542 | -41.2243 | -41.2243 | 26.289 | 42.3064 | -28.7 | -29.904 | 0 | 0 | 0 | 0 | 2 | 17.6139
2020-08-23 12:00 | -22.3593 | -34.9659 | 21.8663 | 34.5198 | -56.5011 | -58.4231 | -40.0103 | -43.5299 | -41.5244 | -41.5374 | 25.146 | 39.8086 | -23.8 | -26.3036 | 0 | 0 | 0 | 0 | 1.5 | 18.5607
2020-08-23 12:30 | -9.2181 | -27.0141 | 9.1753 | 26.9995 | -47.7852 | -49.9962 | -61.7301 | -62.4038 | -58.2671 | -58.4882 | 45.72 | 57.843 | -46.2 | -46.4591 | 0 | 0 | 0 | 0 | 3.8 | 16.5424
2020-08-23 13:00 | -4.1375 | -22.0963 | 4.2231 | 22.1861 | -47.5776 | -49.3526 | -41.1534 | -44.5829 | -43.6682 | -43.6781 | 28.575 | 42.9044 | -27.3 | -29.0057 | 0 | 0 | 0 | 0 | 5.1 | 15.938
2020-08-23 13:30 | -11.7906 | -26.5469 | 12.005 | 26.8455 | -53.4737 | -54.5457 | -58.3007 | -59.2015 | -57.2167 | -57.55 | 42.291 | 56.6679 | -40.6 | -41.0859 | 0 | 0 | 0 | 0 | 2 | 19.3039
2020-08-23 14:00 | -9.1967 | -25.1215 | 8.9823 | 25.1048 | -47.4311 | -48.4822 | -49.1555 | -50.7384 | -46.305 | -46.4107 | 32.004 | 49.4669 | -30.1 | -31.2501 | 0 | 0 | 0 | 0 | 4.8 | 22.9085
2020-08-23 14:30 | -4.5233 | -22.2242 | 4.3732 | 22.0891 | -44.0497 | -45.1127 | -72.0184 | -72.1635 | -74.0666 | -74.8048 | 61.722 | 73.5527 | -60.9 | -60.9161 | 0 | 0 | 0 | 0 | 13.5 | 25.6416
2020-08-23 15:00 | -2.9369 | -20.6081 | 3.0012 | 20.7447 | -45.5268 | -46.5459 | -53.7281 | -55.1799 | -53.0793 | -53.2313 | 38.862 | 53.3672 | -43.4 | -43.6028 | 0 | 0 | 0 | 0 | 4 | 20.5922
2020-08-23 15:30 | -1.6293 | -22.2698 | 0 | 21.9842 | -45.3803 | -46.3498 | -49.1555 | -51.0337 | -51.6215 | -51.7888 | 35.433 | 50.1098 | -39.9 | -40.2911 | 0 | 0 | 0 | 0 | 4.3 | 20.5548
2020-08-23 16:00 | 7.9104 | 20.9616 | -7.889 | -21.3812 | -33.4295 | -34.3013 | -76.591 | -76.804 | -76.8748 | -77.579 | 64.008 | 75.4813 | -74.9 | -75.0177 | 0 | 0 | 0 | 0 | 13.7 | 29.7431
2020-08-23 16:30 | 25.4034 | 29.6584 | -25.4463 | -29.5961 | -18.1094 | -18.556 | -43.4397 | -45.9114 | -40.5597 | -40.5597 | 26.289 | 43.2078 | -44.8 | -44.8874 | 0 | 0 | 0 | 0 | 19.4 | 35.0571
2020-08-23 17:00 | 19.9583 | 25.7368 | -20.7729 | -26.2982 | -4.3641 | -4.3641 | -57.1575 | -58.2894 | -55.6089 | -55.796 | 41.148 | 56.5987 | -62.3 | -62.3354 | 0 | 0 | 0 | 0 | 26.1 | 41.7609
2020-08-23 17:30 | 21.1374 | 24.2928 | -21.0945 | -24.3781 | 8.8075 | 8.9706 | -65.1596 | -65.6491 | -64.9556 | -64.1832 | 50.292 | 64.2626 | -85.4 | -85.5834 | 0 | 0 | 0 | 0 | 32.2 | 47.046
2020-08-23 18:00 | 20.3657 | 23.3994 | -20.4514 | -23.474 | 18.7564 | 19.0598 | -89.1657 | -89.2829 | -92.8244 | -93.0442 | 78.867 | 92.3287 | -113.4 | -114.3488 | -19.6 | -54.077 | 17.745 | 17.8902 | 56.8 | 71.4829
2020-08-23 18:30 | 19.1437 | 22.6884 | -19.1223 | -22.4943 | 14.8135 | 15.1639 | -118.8876 | -119.6764 | -120.6717 | -122.9748 | 60.579 | 75.8955 | -93.8 | -93.967 | -21.6 | -57.0473 | 25.935 | 26.1298 | 65 | 76.2171
2020-08-23 19:00 | 27.8687 | 28.5283 | -28.0831 | -28.7197 | 18.7076 | 19.8451 | -134.8917 | -136.4521 | -138.7221 | -140.3816 | 50.292 | 66.4515 | -91 | -91.1721 | -21.6 | -58.1598 | 25.48 | 25.5165 | 60.1 | 70.2118
2020-08-23 19:30 | 26.3467 | 26.3735 | -26.2395 | -26.2788 | 15.8877 | 18.2732 | -137.178 | -138.7127 | -142.6451 | -145.3133 | 28.575 | 50.0968 | -65.1 | -65.1 | -18 | -59.2027 | 23.66 | 23.6644 | 58 | 65.7177
2020-08-23 20:00 | 13.9772 | 15.2074 | -14.1273 | -15.2875 | 3.8392 | 9.2511 | -140.6075 | -142.4541 | -146.1609 | -148.9159 | 11.43 | 40.508 | -43.4 | -43.6757 | -11.2 | -59.4643 | 15.47 | 15.5301 | 51.4 | 58.9675
2020-08-23 20:30 | 29.4551 | 29.4891 | -29.0264 | -29.0624 | 11.5297 | 15.3289 | -129.1759 | -130.3091 | -129.4825 | -131.5061 | -5.715 | -38.1495 | -23.1 | -24.5799 | -8 | -62.514 | 10.465 | 10.5536 | 36.8 | 45.4657
2020-08-23 21:00 | 13.1626 | 14.7114 | -13.0983 | -14.6781 | 3.0701 | 8.7647 | -101.7403 | -101.9713 | -102.6213 | -103.9557 | 22.86 | 46.0758 | -53.2 | -53.2414 | -6.4 | -62.3294 | 10.92 | 10.9579 | 44.3 | 50.5752
2020-08-23 21:30 | 21.4375 | 22.4791 | -21.5018 | -22.5149 | 4.4007 | 7.8196 | -104.0266 | -104.2525 | -105.1509 | -107.9901 | 41.148 | 59.8303 | -72.1 | -72.1136 | -12.8 | -62.5242 | 18.655 | 18.6605 | 45.4 | 50.8485
2020-08-23 22:00 | 15.1992 | 16.783 | -14.7061 | -16.4133 | 0.0061036 | 6.4637 | -99.4541 | -99.6182 | -100.7777 | -102.0404 | 18.288 | 42.95 | -51.8 | -51.8756 | -5.2 | -62.6163 | 10.465 | 10.5536 | 39.4 | 43.6555
2020-08-23 22:30 | 20.3013 | 20.7229 | -19.6154 | -20.1594 | 9.3202 | 13.637 | -107.4561 | -107.7536 | -109.7171 | -111.3271 | 19.431 | 44.4743 | -55.3 | -55.3044 | -6.4 | -62.7273 | 10.01 | 10.0513 | 47.6 | 53.1738
2020-08-23 23:00 | 18.5435 | 19.0507 | -18.2862 | -18.9533 | 17.731 | 20.3106 | -116.6013 | -117.1603 | -119.4927 | -121.4347 | 21.717 | 45.5195 | -62.3 | -62.3039 | -15.2 | -61.5077 | 20.02 | 20.0252 | 61 | 66.0003
2020-08-23 23:30 | 26.3467 | 26.6483 | -26.2823 | -26.5626 | 27.1672 | 28.9169 | -120.0308 | -120.6876 | -119.7498 | -121.6319 | 27.432 | 49.4537 | -73.5 | -73.6631 | -16.4 | -61.4296 | 22.295 | 22.2996 | 70.9 | 85.1742
2020-08-24 | 29.3908 | 29.4827 | -28.9192 | -29.0278 | 25.7267 | 28.2172 | -112.0287 | -112.4014 | -110.939 | -112.5154 | 36.576 | 56.7831 | -81.9 | -82.2612 | -17.2 | -60.8802 | 23.205 | 23.2763 | 73.5 | 85.357
2020-08-24 00:30 | 20.8801 | 20.9921 | -21.0087 | -21.12 | 23.3707 | 26.0871 | -81.1637 | -81.1717 | -81.8055 | -83.3687 | 30.861 | 51.435 | -72.8 | -73.0151 | -4 | -62.9031 | 8.645 | 8.6928 | 57.1 | 68.7554
2020-08-24 01:00 | 18.1576 | 18.2062 | -18.179 | -18.2444 | 21.8814 | 25.5999 | -69.7322 | -69.966 | -68.943 | -69.3832 | 21.717 | 44.5183 | -56 | -56.0394 | 6 | 66.2722 | -2.73 | -3.5537 | 44.1 | 54.9008
2020-08-24 01:30 | 23.4741 | 23.5255 | -23.7099 | -23.7547 | 23.9933 | 27.4269 | -62.8733 | -63.3804 | -62.8762 | -63.1807 | 3.429 | 36.7364 | -40.6 | -40.6543 | 17.6 | 71.4031 | -11.83 | -13.8905 | 32.8 | 42.8029
2020-08-24 02:00 | 14.5347 | 14.8076 | -14.3846 | -14.65 | 16.2417 | 19.8056 | -61.7301 | -62.4038 | -60.4966 | -60.7392 | 18.288 | 41.9187 | -51.8 | -51.8 | 10 | 69.5229 | -5.46 | -8.7403 | 35 | 43.3042
2020-08-24 02:30 | 16.2711 | 16.4568 | -16.3997 | -16.5256 | 12.5551 | 20.0587 | -69.7322 | -70.0687 | -69.9934 | -70.3348 | -8.001 | -35.2111 | -22.4 | -23.4683 | 22.4 | 74.259 | -18.2 | -20.7711 | 26 | 33.2962
2020-08-24 03:00 | 26.0037 | 26.8949 | -25.9179 | -26.7767 | 23.6759 | 29.3468 | -67.4459 | -67.7937 | -65.7703 | -66.1052 | 0 | 35.5067 | -25.2 | -25.8147 | 16 | 68.2079 | -10.92 | -12.2089 | 32 | 38.6638
2020-08-24 03:30 | 12.884 | 13.0473 | -13.2698 | -13.4367 | 12.9091 | 21.6179 | -72.0184 | -72.2449 | -71.7942 | -72.3134 | 5.715 | 35.8909 | -29.4 | -29.8055 | 10.4 | 66.4193 | -8.645 | -9.7693 | 37.1 | 42.5329
2020-08-24 04:00 | 14.7919 | 15.4997 | -14.6418 | -15.3373 | 18.9151 | 25.6606 | -65.1596 | -65.5196 | -65.7059 | -66.1514 | 13.716 | 39.0632 | -35.7 | -35.8096 | 11.2 | 66.155 | -7.735 | -8.974 | 38.2 | 43.5437
2020-08-24 04:30 | 21.0731 | 21.9862 | -20.8801 | -21.8013 | 24.445 | 29.9707 | -66.3027 | -66.6565 | -68.4928 | -69.0737 | 5.715 | 37.0198 | -28 | -28.3132 | 8.4 | 64.4981 | -3.185 | -3.9141 | 38 | 43.7595
2020-08-24 05:00 | 11.6191 | 11.8393 | -11.7049 | -11.9422 | 20.5508 | 26.8891 | -65.1596 | -65.5196 | -66.7135 | -67.1808 | 2.286 | 35.433 | -28 | -28.1397 | 3.6 | 63.3024 | -0.455 | -1.4388 | 45.7 | 51.2516
2020-08-24 05:30 | 14.9205 | 15.1228 | -14.7061 | -14.8742 | 24.7623 | 29.0192 | -56.0144 | -56.9514 | -55.7804 | -55.4018 | 0 | 35.433 | -25.9 | -25.985 | 1.6 | 62.4205 | 2.275 | 2.9134 | 37.8 | 46.0492
2020-08-24 06:00 | 8.2106 | 8.2106 | -8.3177 | -8.3177 | 28.7541 | 33.2854 | -61.7301 | -62.2466 | -59.5963 | -59.913 | -2.286 | -36.6474 | -29.4 | -29.4083 | 2.8 | 60.4053 | 0 | 0.91 | 46.9 | 57.0032
2020-08-24 06:30 | 30.4627 | 30.6649 | -30.1197 | -30.3254 | 48.957 | 51.7485 | -58.3007 | -59.0136 | -56.9595 | -57.3001 | 13.716 | 41.2115 | -48.3 | -48.5479 | 2.8 | 58.0221 | 1.82 | 1.82 | 48.2 | 62.7637
2020-08-24 07:00 | 36.6367 | 36.6549 | -36.701 | -36.7179 | 57.7707 | 58.3089 | -28.5788 | -33.3283 | -26.7969 | -26.7969 | 12.573 | 39.7593 | -56.7 | -57.2205 | 13.6 | 52.2027 | -7.28 | -7.5041 | 42.1 | 59.3971
2020-08-24 07:30 | 29.3693 | 29.6519 | -29.6052 | -29.89 | 42.4994 | 43.3154 | -10.2884 | -26.1179 | -9.1967 | -11.3152 | -8.001 | -31.8813 | -37.8 | -37.8065 | 0 | 0 | 0 | 0 | 40.2 | 48.3699
2020-08-24 08:00 | 43.6896 | 43.7665 | -43.561 | -43.6325 | 57.8195 | 57.8195 | -27.4356 | -34.2945 | -24.2244 | -24.8625 | 9.144 | 39.9233 | -55.3 | -55.5167 | 0 | 0 | 0 | 0 | 34 | 44.4937
2020-08-24 08:30 | 47.677 | 47.8553 | -47.7842 | -47.9686 | 66.0838 | 67.6031 | -27.4356 | -34.2945 | -24.5888 | -24.8419 | 9.144 | 39.9233 | -64.4 | -64.643 | 0 | 0 | 0 | 0 | 26.3 | 37.4777
2020-08-24 09:00 | 50.1638 | 50.2688 | -50.1852 | -50.2972 | 65.1072 | 65.9746 | -30.8651 | -37.0952 | -28.6404 | -28.8156 | 13.716 | 41.2115 | -70 | -70.2829 | 0 | 0 | 0 | 0 | 20.5 | 34.3001
2020-08-24 09:30 | 40.324 | 40.4053 | -40.324 | -40.4239 | 53.1075 | 53.5847 | -25.1493 | -34.7675 | -26.947 | -27.5661 | 26.289 | 52.7393 | -84 | -85.2766 | 0 | 0 | 0 | 0 | 16.6 | 20.6603
2020-08-24 10:00 | 37.9658 | 38.0458 | -38.1373 | -38.2211 | 51.8257 | 52.3146 | -10.2884 | -29.3012 | -12.6267 | -15.137 | 11.43 | 44.9128 | -67.9 | -68.8175 | 0 | 0 | 0 | 0 | 13.1 | 18.7395
2020-08-24 10:30 | 33.7855 | 33.805 | -33.4211 | -33.4415 | 43.9277 | 44.8879 | -3.4295 | -25.382 | -2.6583 | -5.5733 | -13.716 | -32.7305 | -41.3 | -41.3534 | 0 | 0 | 0 | 0 | 7.8 | 15.1605
2020-08-24 11:00 | 34.45 | 34.6311 | -34.4929 | -34.6578 | 43.0121 | 44.3795 | -1.1431 | -26.3173 | 0 | 8.7572 | -11.43 | -31.8403 | -38.5 | -38.6017 | 0 | 0 | 0 | 0 | 7.8 | 15.4185
2020-08-24 11:30 | 32.7565 | 32.9527 | -32.6708 | -32.8492 | 42.707 | 44.5767 | -19.4335 | -30.0063 | -22.5737 | -22.8001 | 9.144 | 34.3851 | -60.9 | -60.9362 | 0 | 0 | 0 | 0 | 20.5 | 26.8888
2020-08-24 12:00 | 17.5145 | 17.5145 | -17.4716 | -17.4716 | 36.4446 | 38.6188 | -42.2966 | -45.2231 | -41.2886 | -41.3199 | 34.29 | 51.8272 | -83.3 | -83.488 | 0 | 0 | 0 | 0 | 20.6 | 26.5189
2020-08-24 12:30 | 22.8095 | 22.8955 | -22.5522 | -22.6374 | 36.1883 | 39.4442 | -30.8651 | -36.4735 | -30.9129 | -30.9503 | 24.003 | 42.7977 | -67.9 | -67.9902 | 0 | 0 | 0 | 0 | 17.8 | 24.2712
2020-08-24 13:00 | 28.3619 | 28.6019 | -28.1903 | -28.4304 | 38.2879 | 41.3789 | -36.5808 | -40.8986 | -36.9583 | -36.9583 | 22.86 | 42.1673 | -67.2 | -67.4329 | 0 | 0 | 0 | 0 | 8 | 16.7359
2020-08-24 13:30 | 23.0453 | 23.2727 | -22.8309 | -23.171 | 39.826 | 42.8061 | -50.2986 | -52.1357 | -49.7994 | -49.8834 | 42.291 | 59.0058 | -86.8 | -87.3515 | 0 | 0 | 0 | 0 | 21.3 | 27.9517
2020-08-24 14:00 | 17.8788 | 18.5722 | -18.1576 | -18.8812 | 32.7581 | 37.1851 | -60.587 | -61.4543 | -57.281 | -57.4837 | 48.006 | 63.9774 | -90.3 | -90.8302 | 0 | 0 | 0 | 0 | 22.8 | 28.5
2020-08-24 14:30 | 19.3795 | 20.029 | -19.5939 | -20.2285 | 36.347 | 40.3825 | -67.4459 | -67.9189 | -65.4272 | -65.7478 | 58.293 | 74.0837 | -99.4 | -100.2858 | 0 | 0 | 0 | 0 | 26.7 | 31.1785
2020-08-24 15:00 | 25.9608 | 26.8193 | -25.8322 | -26.7057 | 41.5229 | 45.0976 | -58.3007 | -59.4108 | -58.5672 | -58.7899 | 44.577 | 62.2384 | -88.9 | -89.6929 | 0 | 0 | 0 | 0 | 25.7 | 30.4332
2020-08-24 15:30 | 18.4577 | 18.9786 | -18.4363 | -18.9628 | 38.1903 | 42.0493 | -43.4397 | -45.9114 | -41.7603 | -41.7832 | 27.432 | 47.5686 | -70.7 | -71.1973 | 0 | 0 | 0 | 0 | 31.3 | 34.3293
2020-08-24 16:00 | 26.0894 | 26.2542 | -26.3253 | -26.4922 | 41.7304 | 44.5662 | -41.1534 | -43.7544 | -37.4728 | -37.4728 | 24.003 | 45.6771 | -67.9 | -68.4176 | 0 | 0 | 0 | 0 | 31.7 | 34.6439
2020-08-24 16:30 | 33.1424 | 33.248 | -33.6354 | -33.7552 | 46.2837 | 48.8559 | -53.7281 | -54.9307 | -52.5219 | -52.799 | 37.719 | 56.6679 | -84 | -84.6537 | 0 | 0 | 0 | 0 | 31.6 | 34.8098
2020-08-24 17:00 | 37.5799 | 37.6288 | -37.537 | -37.5861 | 56.9039 | 58.6027 | -64.0164 | -64.3828 | -64.8913 | -65.5189 | 52.578 | 70.4314 | -105.7 | -106.9191 | 0 | 0 | 0 | 0 | 36 | 38.413
2020-08-24 17:30 | 30.3341 | 30.6663 | -30.2483 | -30.5752 | 60.4929 | 61.5933 | -81.1637 | -81.1637 | -84.8496 | -86.2749 | 76.581 | 93.5446 | -133 | -135.2377 | 0 | 0 | 0 | 0 | 39.1 | 41.4638
2020-08-24 18:00 | 43.4966 | 43.6536 | -43.3252 | -43.4746 | 71.0033 | 71.2969 | -44.5829 | -46.0251 | -43.561 | -43.9162 | 29.718 | 53.5749 | -93.8 | -94.5518 | -15.2 | -32.2118 | 23.205 | 30.9467 | 66.6 | 69.2572
2020-08-24 18:30 | 49.8208 | 49.8894 | -49.735 | -49.7987 | 70.7469 | 71.0416 | -84.5931 | -84.5931 | -84.4423 | -85.2749 | 8.001 | 43.0412 | -67.2 | -67.5636 | -28.4 | -39.8818 | 39.585 | 45.8851 | 83.1 | 88.3834
2020-08-24 19:00 | 48.706 | 48.7662 | -48.4059 | -48.4592 | 72.3827 | 72.6707 | -82.3068 | -82.3782 | -83.7778 | -84.8441 | 12.573 | 44.1204 | -63 | -63.1398 | -34.4 | -45.1221 | 46.41 | 51.292 | 63.8 | 64.404
2020-08-24 19:30 | 45.2546 | 45.2546 | -45.4046 | -45.4046 | 66.4866 | 66.9855 | -86.8794 | -86.8869 | -87.9366 | -88.7203 | 27.432 | 50.4088 | -79.1 | -79.7048 | -43.6 | -51.3887 | 53.235 | 58.256 | 95.2 | 98.0098
2020-08-24 20:00 | 44.4185 | 44.4585 | -44.1184 | -44.1556 | 64.4358 | 64.9505 | -96.0246 | -96.0858 | -96.8331 | -97.7704 | -4.572 | -39.13 | -44.1 | -44.1 | -39.6 | -49.2016 | 49.14 | 53.9612 | 85.3 | 86.679
2020-08-24 20:30 | 40.817 | 41.2045 | -40.4311 | -40.7918 | 60.9567 | 62.1067 | -92.5952 | -92.6022 | -92.8029 | -93.8007 | 13.716 | 43.3738 | -60.2 | -60.3017 | -43.6 | -50.7638 | 55.965 | 60.9394 | 86.7 | 89.302
2020-08-24 21:00 | 43.2823 | 43.7025 | -43.2609 | -43.6857 | 58.5397 | 59.7362 | -80.0205 | -80.0205 | -80.8622 | -81.6139 | 30.861 | 53.2815 | -73.5 | -73.6199 | -34.4 | -45.3819 | 45.045 | 50.464 | 80.1 | 81.9049
2020-08-24 21:30 | 49.3706 | 49.5002 | -49.3705 | -49.5104 | 63.5203 | 64.6246 | -69.7322 | -69.966 | -73.059 | -73.6792 | 8.001 | 38.5583 | -61.6 | -63.0194 | -11.6 | -36.3032 | 20.93 | 28.9632 | 61.5 | 62.3077
2020-08-24 22:00 | 44.7186 | 44.9872 | -44.3328 | -44.6026 | 59.5651 | 61.4569 | -66.3027 | -66.5486 | -65.5344 | -66.0575 | 14.859 | 44.8254 | -65.8 | -66.5258 | -29.2 | -42.7327 | 39.585 | 44.9921 | 66.7 | 67.8612
2020-08-24 22:30 | 48.3416 | 48.5333 | -48.1057 | -48.2926 | 66.5354 | 68.2342 | -53.7281 | -54.5008 | -53.508 | -53.9446 | 2.286 | 40.0703 | -56.7 | -56.8553 | 2.8 | 37.7041 | 6.825 | 19.8643 | 46.1 | 47.4886
2020-08-24 23:00 | 49.4349 | 49.5778 | -49.3062 | -49.4545 | 64.8997 | 66.2879 | -57.1575 | -57.8845 | -55.5446 | -55.9243 | 1.143 | 40.0213 | -58.8 | -58.9498 | 5.6 | 38.8062 | 5.46 | 18.1316 | 44.2 | 45.7223
2020-08-24 23:30 | 61.8901 | 61.9121 | -61.9973 | -62.0187 | 73.2616 | 73.9008 | -52.5849 | -53.5819 | -52.7362 | -52.9486 | -6.858 | -40.5886 | -50.4 | -50.4777 | 18.8 | 43.8361 | -5.915 | -17.4153 | 47.4 | 52.4691
2020-08-25 | 53.3151 | 53.3151 | -53.3794 | -53.3794 | 65.9251 | 66.6347 | -59.4438 | -60.1432 | -58.1814 | -58.4837 | -11.43 | -39.4128 | -41.3 | -41.3059 | 15.6 | 42.562 | -5.005 | -16.693 | 46.2 | 48.827
2020-08-25 00:30 | 41.4601 | 41.7982 | -41.6102 | -41.927 | 60.5905 | 62.5531 | -56.0144 | -56.9514 | -56.3377 | -56.6577 | 4.572 | 39.13 | -56 | -56.1093 | 6 | 38.8659 | 2.73 | 17.0549 | 53.7 | 55.1357
2020-08-25 01:00 | 33.2925 | 33.5955 | -33.1424 | -33.441 | 51.8257 | 54.1071 | -49.1555 | -50.4672 | -50.4639 | -50.7126 | 19.431 | 44.4743 | -64.4 | -64.5861 | 2.8 | 38.9009 | 5.005 | 17.5632 | 54.7 | 55.3261
2020-08-25 01:30 | 34.643 | 35.0028 | -34.6644 | -35.024 | 53.5225 | 55.7345 | -54.8712 | -55.6281 | -53.6366 | -54.0708 | 30.861 | 52.3539 | -79.8 | -80.1706 | 3.2 | 38.9317 | 5.46 | 18.566 | 65.4 | 65.8401
2020-08-25 02:00 | 28.8978 | 29.5522 | -28.7048 | -29.3367 | 48.188 | 51.1759 | -52.5849 | -53.3742 | -54.1725 | -54.6794 | 36.576 | 55.9136 | -79.1 | -79.4739 | -6 | -38.0757 | 12.74 | 22.2159 | 62.6 | 62.9162
2020-08-25 02:30 | 29.8839 | 30.765 | -29.9482 | -30.8275 | 43.1586 | 46.471 | -52.5849 | -53.5819 | -49.9279 | -50.2428 | 30.861 | 51.435 | -71.4 | -71.6774 | -4.8 | -39.1469 | 11.375 | 21.0778 | 59.1 | 59.2636
2020-08-25 03:00 | 23.174 | 25.3995 | -23.324 | -25.519 | 40.5463 | 45.6517 | -50.2986 | -51.1232 | -49.199 | -49.6079 | 41.148 | 59.0058 | -78.4 | -78.7119 | -7.6 | -37.9684 | 14.56 | 23.5943 | 64.7 | 64.7409
2020-08-25 03:30 | 18.6506 | 21.0274 | -18.7149 | -21.0944 | 37.1649 | 42.6768 | -50.2986 | -51.34 | -49.4563 | -49.9342 | 41.148 | 59.0058 | -79.8 | -80.1064 | -9.2 | -38.7092 | 15.925 | 24.1836 | 64.8 | 64.8562
2020-08-25 04:00 | 15.8638 | 18.7154 | -15.9924 | -18.6435 | 37.1649 | 42.6768 | -53.7281 | -54.3207 | -55.759 | -56.4276 | 51.435 | 67.3207 | -86.8 | -87.3515 | -15.6 | -38.5019 | 22.295 | 29.6624 | 71.1 | 71.1765
2020-08-25 04:30 | 18.522 | 21.0051 | -18.4577 | -21.0596 | 37.0062 | 42.5387 | -54.8712 | -55.4516 | -53.4222 | -53.9525 | 44.577 | 61.4462 | -81.9 | -82.2612 | -10.8 | -37.9684 | 16.835 | 25.1282 | 65.4 | 65.444
2020-08-25 05:00 | 18.0504 | 20.2631 | -17.8788 | -20.135 | 37.0062 | 42.5387 | -57.1575 | -57.5676 | -57.0237 | -57.7086 | 50.292 | 67.2041 | -86.8 | -87.4328 | -12.4 | -37.3202 | 19.565 | 27.6691 | 68.5 | 68.6543
2020-08-25 05:30 | 22.5522 | 24.5288 | -22.295 | -24.3097 | 40.8026 | 45.8796 | -57.1575 | -57.7149 | -55.6518 | -56.2526 | 48.006 | 65.511 | -84.7 | -85.3483 | -8 | -35.7077 | 16.38 | 25.8671 | 64.7 | 65.4083
2020-08-25 06:00 | 27.1613 | 28.6147 | -26.9898 | -28.6154 | 46.0273 | 50.5826 | -59.4438 | -59.8382 | -61.2899 | -62.1406 | 50.292 | 67.2041 | -91 | -91.7748 | -12.4 | -36.9432 | 16.38 | 25.8671 | 42.9 | 44.5199
2020-08-25 06:30 | 35.1575 | 35.3865 | -35.0503 | -35.2911 | 58.4421 | 60.6602 | -61.7301 | -61.9942 | -61.6757 | -62.5264 | 46.863 | 67.0874 | -105 | -106.4483 | -2 | -33.2602 | 11.375 | 23.8213 | 59.9 | 64.455
2020-08-25 07:00 | 41.6531 | 41.6531 | -41.8246 | -41.8246 | 60.7004 | 62.4358 | -45.726 | -47.4235 | -47.7628 | -47.9898 | 34.29 | 55.3382 | -95.9 | -96.6355 | -16.4 | -31.4197 | 15.925 | 24.1836 | 68.5 | 71.5883
2020-08-25 07:30 | 45.1045 | 45.2 | -45.0187 | -45.1096 | 52.5948 | 53.4443 | -16.0041 | -27.9078 | -15.3921 | -16.0582 | 6.858 | 38.3374 | -68.6 | -68.6143 | 0 | 0 | 0 | 0 | 39.8 | 41.5409
2020-08-25 08:00 | 43.7325 | 43.8868 | -43.4966 | -43.6665 | 56.6964 | 57.4854 | -16.0041 | -27.9078 | -14.9634 | -15.5597 | 5.715 | 40.4112 | -71.4 | -71.4549 | 0 | 0 | 0 | 0 | 34 | 36.5453
2020-08-25 08:30 | 49.5421 | 49.5695 | -49.4992 | -49.5319 | 58.6496 | 59.0333 | -22.863 | -31.5352 | -21.609 | -22.0323 | 18.288 | 46.0758 | -83.3 | -83.3735 | 0 | 0 | 0 | 0 | 26.8 | 29.4049
2020-08-25 09:00 | 50.6568 | 50.7554 | -50.8283 | -50.932 | 64.9485 | 64.9485 | -1.1431 | -25.1753 | 0 | 0 | -8.001 | -35.2111 | -56.7 | -56.9759 | 0 | 0 | 0 | 0 | 19.7 | 23.8818
2020-08-25 09:30 | 50.9141 | 50.9141 | -50.7854 | -50.7854 | 60.8469 | 61.6978 | -4.5726 | -26.6871 | -3.2799 | -8.514 | -2.286 | -30.9456 | -56 | -56.4358 | 0 | 0 | 0 | 0 | 14.7 | 21.5077
2020-08-25 10:00 | 48.02 | 50.0309 | -47.9772 | -50.0079 | 54.6944 | 59.9986 | -4.5726 | -25.5616 | -5.3808 | -8.8481 | 0 | 28.575 | -55.3 | -55.8335 | 0 | 0 | 0 | 0 | 9.5 | 19.4139
2020-08-25 10:30 | 42.5106 | 42.7209 | -42.1461 | -42.3615 | 51.3619 | 54.4935 | -5.7158 | -25.7906 | -6.3455 | -8.8236 | 3.429 | 31.0509 | -52.5 | -52.7978 | 0 | 0 | 0 | 0 | 6 | 18.0278
2020-08-25 11:00 | 37.6229 | 38.0319 | -37.73 | -38.1379 | 47.6265 | 50.988 | -13.7178 | -26.6626 | -11.7263 | -12.519 | 10.287 | 33.6166 | -56 | -56.07 | 0 | 0 | 0 | 0 | 3.2 | 17.9869
2020-08-25 11:30 | 34.4072 | 34.7865 | -34.3214 | -34.6784 | 45.832 | 49.316 | -12.5746 | -26.0929 | -14.1702 | -14.6918 | 10.287 | 32.5303 | -52.5 | -52.5746 | 0 | 0 | 0 | 0 | 11.3 | 24.2002
2020-08-25 12:00 | 34.8145 | 35.2411 | -34.7502 | -35.1859 | 45.832 | 49.316 | -3.4295 | -25.382 | -1.3934 | -8.226 | -1.143 | -25.172 | -40.6 | -40.9844 | 0 | 0 | 0 | 0 | 1.9 | 17.4485
2020-08-25 12:30 | 31.9847 | 32.3106 | -32.1777 | -32.523 | 41.9867 | 45.7644 | 9.1452 | 30.0063 | 7.6318 | 12.863 | -11.43 | -24.5413 | -27.3 | -28.1832 | 0 | 0 | 0 | 0 | 12.2 | 25.1563
2020-08-25 13:00 | 37.387 | 37.9434 | -37.2584 | -37.8131 | 43.83 | 47.4612 | 6.8589 | 29.3903 | 9.1324 | 14.4275 | -12.573 | -24.1116 | -22.4 | -23.9232 | 0 | 0 | 0 | 0 | 3.8 | 17.9078
2020-08-25 13:30 | 40.5383 | 41.2366 | -40.6026 | -41.1997 | 47.6265 | 50.988 | 14.861 | 33.2301 | 15.6494 | 19.9331 | -18.288 | -27.5271 | -18.9 | -20.6826 | 0 | 0 | 0 | 0 | 3.3 | 18.005
2020-08-25 14:00 | 33.8284 | 34.3356 | -33.7426 | -34.3262 | 45.7221 | 49.2139 | 14.861 | 33.2301 | 15.3707 | 19.3525 | -16.002 | -26.9758 | -18.2 | -20.045 | 0 | 0 | 0 | 0 | 1.5 | 18.2792
2020-08-25 14:30 | 32.0062 | 32.8232 | -31.899 | -32.7212 | 40.6561 | 45.2668 | 22.863 | 38.4105 | 23.3455 | 27.3317 | -26.289 | -32.6906 | -10.5 | -14.8492 | 0 | 0 | 0 | 0 | 2.7 | 16.4615
2020-08-25 15:00 | 31.6203 | 32.1342 | -31.6417 | -32.092 | 42.4506 | 46.8852 | 25.1493 | 39.8138 | 23.7742 | 27.815 | -24.003 | -30.1761 | -14.7 | -20.3 | 0 | 0 | 0 | 0 | 3.6 | 17.0836
2020-08-25 15:30 | 35.4576 | 35.7973 | -35.3719 | -35.6835 | 48.0293 | 51.9902 | 14.861 | 36.3299 | 14.256 | 20.2521 | -14.859 | -23.5635 | -25.2 | -28.1745 | 0 | 0 | 0 | 0 | 8.4 | 19.4116
2020-08-25 16:00 | 45.8334 | 46.0446 | -45.8548 | -46.069 | 53.4127 | 56.4149 | 18.2904 | 35.8774 | 20.6014 | 25.3243 | -22.86 | -26.6591 | -21 | -25.6338 | 0 | 0 | 0 | 0 | 10.7 | 18.6703
2020-08-25 16:30 | 46.4122 | 46.4249 | -46.4337 | -46.4418 | 59.1012 | 60.7982 | 11.4315 | 36.1496 | 10.9974 | 19.719 | -12.573 | -30.1761 | -32.2 | -32.3215 | 0 | 0 | 0 | 0 | 14.9 | 21.7175
2020-08-25 17:00 | 44.1398 | 44.227 | -44.0112 | -44.1014 | 71.4672 | 72.5364 | -28.5788 | -33.9306 | -30.2054 | -30.2054 | 29.718 | 44.5183 | -80.5 | -80.649 | 0 | 0 | 0 | 0 | 11.8 | 22.0273
2020-08-25 17:30 | 44.3756 | 44.8547 | -44.783 | -45.2749 | 78.645 | 79.1165 | -42.2966 | -44.1262 | -39.9166 | -40.035 | 40.005 | 55.7733 | -97.3 | -97.8649 | 0 | 0 | 0 | 0 | 30.7 | 34.7121
2020-08-25 18:00 | 44.5471 | 45.0029 | -44.3328 | -44.7907 | 80.5371 | 80.8345 | -35.4377 | -37.6025 | -35.522 | -35.8596 | 35.433 | 58.7506 | -99.4 | -100.9287 | -23.2 | -40.5028 | 30.03 | 33.3736 | 67.7 | 74.5854
2020-08-25 18:30 | 51.0213 | 51.856 | -50.8497 | -51.6843 | 83.8697 | 83.8858 | -38.8671 | -40.8506 | -38.4374 | -38.8597 | 38.862 | 60.8802 | -95.2 | -96.5518 | -30.8 | -48.2958 | 39.585 | 43.5685 | 74.1 | 82.8687
2020-08-25 19:00 | 48.0414 | 48.8977 | -47.8056 | -48.7108 | 86.4332 | 86.4488 | -50.2986 | -51.1232 | -49.5635 | -50.164 | 50.292 | 69.526 | -105.7 | -106.4483 | -36.4 | -51.761 | 41.405 | 45.4135 | 82.5 | 89.3846
2020-08-25 19:30 | 45.5761 | 46.0847 | -45.4689 | -45.9883 | 84.6876 | 84.7534 | -54.8712 | -55.4516 | -52.1574 | -52.8489 | 53.721 | 72.0453 | -105.7 | -106.4483 | -40 | -54.3529 | 47.32 | 50.8644 | 86.5 | 91.9548
2020-08-25 20:00 | 43.3038 | 43.3662 | -43.3466 | -43.4101 | 82.8443 | 83.34 | -59.4438 | -59.718 | -57.8599 | -58.655 | 58.293 | 76.9893 | -107.1 | -109.2763 | -52 | -62.7936 | 60.97 | 63.8947 | 90.7 | 95.5327
2020-08-25 20:30 | 41.6102 | 41.6217 | -41.5244 | -41.5326 | 80.7935 | 81.3017 | -64.0164 | -64.1795 | -62.426 | -63.2649 | 48.006 | 67.8907 | -98 | -98.8984 | -45.6 | -59.1026 | 51.87 | 54.9703 | 89.9 | 93.9247
2020-08-25 21:00 | 41.1171 | 41.1853 | -41.0099 | -41.0682 | 73.872 | 74.9069 | -58.3007 | -58.8472 | -57.8599 | -58.4562 | 33.147 | 56.4716 | -83.3 | -84.1457 | -38.8 | -55.7265 | 44.135 | 47.0766 | 83.1 | 86.5241
2020-08-25 21:30 | 47.4198 | 47.4198 | -47.2482 | -47.2482 | 78.7915 | 79.5114 | -56.0144 | -56.583 | -56.1662 | -56.8399 | 38.862 | 60.8802 | -93.8 | -94.9449 | -38.8 | -54.8715 | 46.41 | 49.2158 | 87.5 | 90.7582
2020-08-25 22:00 | 41.31 | 41.6772 | -41.4816 | -41.8333 | 75.3124 | 76.6696 | -59.4438 | -59.8382 | -57.1524 | -57.8341 | 35.433 | 58.7506 | -88.2 | -88.9992 | -35.2 | -54.494 | 42.77 | 45.4818 | 79.7 | 81.4721
2020-08-25 22:30 | 41.9532 | 42.2247 | -41.7173 | -41.9867 | 77.0459 | 78.373 | -59.4438 | -59.718 | -57.1953 | -57.9871 | 40.005 | 62.4898 | -98 | -99.0964 | -30.4 | -51.6062 | 39.13 | 42.2464 | 78.1 | 80.0148
2020-08-25 23:00 | 48.7703 | 48.9632 | -48.8132 | -49.0174 | 80.3784 | 81.6514 | -49.1555 | -49.9989 | -49.0275 | -49.6081 | 29.718 | 55.4914 | -90.3 | -91.1748 | -18.4 | -48.0616 | 25.935 | 29.3078 | 69.7 | 71.767
2020-08-25 23:30 | 58.6102 | 58.6409 | -58.2672 | -58.2973 | 90.84 | 91.1738 | -40.0103 | -41.6113 | -40.1525 | -40.3825 | 28.575 | 54.8878 | -92.4 | -93.562 | -6 | -44.4072 | 16.38 | 21.3898 | 69.7 | 74.3566
2020-08-26 | 52.5219 | 52.5729 | -52.3932 | -52.4398 | 85.713 | 86.0666 | -36.5808 | -39.0683 | -37.9872 | -38.2333 | 26.289 | 50.7703 | -86.8 | -86.9805 | -9.6 | -46.2082 | 18.655 | 22.8499 | 69.1 | 71.5336
2020-08-26 00:30 | 47.4198 | 47.4198 | -47.3554 | -47.3554 | 78.9014 | 79.6975 | -38.8671 | -40.8506 | -38.2659 | -38.4557 | 21.717 | 47.5411 | -77 | -77.0795 | -6.4 | -46.8393 | 15.47 | 19.7545 | 67.2 | 69.244
2020-08-26 01:00 | 39.0591 | 39.3826 | -38.8233 | -39.1543 | 72.0287 | 73.7183 | -49.1555 | -49.9989 | -49.049 | -49.6624 | 40.005 | 60.7513 | -88.2 | -88.9083 | -21.6 | -49.0159 | 29.12 | 32.3562 | 77.7 | 79.2703
2020-08-26 01:30 | 40.6241 | 40.8172 | -40.7527 | -40.9421 | 72.1263 | 73.8137 | -45.726 | -46.8692 | -43.7754 | -44.2101 | 38.862 | 60.0048 | -88.2 | -88.4773 | -18 | -47.9099 | 29.575 | 32.7663 | 75.7 | 76.5988
2020-08-26 02:00 | 32.7136 | 34.606 | -32.8851 | -34.7577 | 70.2831 | 73.5383 | -56.0144 | -56.4327 | -55.1158 | -55.9408 | 57.15 | 73.9071 | -100.8 | -101.0428 | -31.6 | -52.5601 | 37.765 | 40.8107 | 92.7 | 93.5125
2020-08-26 02:30 | 28.5547 | 31.2916 | -28.6619 | -31.2044 | 68.6473 | 72.489 | -53.7281 | -54.3207 | -53.2936 | -54.0686 | 54.864 | 71.4169 | -95.9 | -96.0634 | -28.4 | -51.3654 | 35.945 | 38.955 | 86.9 | 87.5563
2020-08-26 03:00 | 25.725 | 27.8523 | -25.4249 | -27.4849 | 60.2365 | 64.5805 | -45.726 | -46.8692 | -44.9116 | -45.2735 | 45.72 | 65.4711 | -86.1 | -86.2024 | -19.6 | -48.168 | 25.48 | 29.3466 | 74.2 | 76.0456
2020-08-26 03:30 | 25.9393 | 28.1491 | -25.7893 | -27.9035 | 60.2365 | 64.5805 | -44.5829 | -46.0251 | -44.8472 | -45.26 | 45.72 | 65.4711 | -84.7 | -84.7463 | -18.4 | -48.4314 | 25.48 | 29.3466 | 73.4 | 74.742
2020-08-26 04:00 | 20.7729 | 23.2057 | -20.73 | -23.063 | 57.8805 | 62.3888 | -48.0123 | -49.1023 | -48.0843 | -48.5772 | 48.006 | 67.8907 | -86.1 | -86.2024 | -19.2 | -47.2745 | 25.935 | 29.5225 | 74.2 | 75.6035
2020-08-26 04:30 | 20.6872 | 23.1146 | -20.73 | -23.2444 | 54.548 | 58.6826 | -35.4377 | -38.0001 | -36.0364 | -36.216 | 36.576 | 58.5502 | -74.9 | -74.9033 | -11.2 | -46.9553 | 16.38 | 20.6812 | 63.4 | 65.315
2020-08-26 05:00 | 23.0882 | 25.1406 | -23.0668 | -25.1148 | 56.9528 | 60.9245 | -34.2945 | -36.9363 | -33.6569 | -33.8301 | 34.29 | 57.15 | -74.9 | -74.9131 | -8.8 | -45.6561 | 15.925 | 20.9745 | 62.4 | 64.8891
2020-08-26 05:30 | 26.3681 | 27.9294 | -26.411 | -28.0269 | 63.5691 | 67.1506 | -44.5829 | -45.7546 | -43.3466 | -43.7515 | 45.72 | 66.294 | -86.1 | -86.2819 | -16.8 | -45.607 | 23.205 | 27.8889 | 69.3 | 72.892
2020-08-26 06:00 | 31.4917 | 32.3782 | -31.4703 | -32.3774 | 67.6219 | 69.9764 | -36.5808 | -38.6817 | -35.7792 | -36.0416 | 36.576 | 59.447 | -80.5 | -80.649 | -6.8 | -44.9177 | 13.65 | 19.6284 | 58.7 | 62.411
2020-08-26 06:30 | 33.957 | 34.0076 | -33.8927 | -33.9646 | 76.0815 | 77.378 | -45.726 | -46.8692 | -46.4765 | -47.1467 | 48.006 | 67.8907 | -96.6 | -97.3302 | -18 | -43.499 | 25.935 | 31.17 | 61.9 | 70.1942
2020-08-26 07:00 | 43.1108 | 43.2488 | -43.1537 | -43.2814 | 76.1791 | 76.8268 | -13.7178 | -22.863 | -13.5271 | -13.5271 | 13.716 | 45.5482 | -70.7 | -70.9801 | 14.4 | 45.1575 | -5.46 | -11.8037 | 30.9 | 39.9362
2020-08-26 07:30 | 40.0881 | 40.2382 | -40.131 | -40.2683 | 73.1517 | 73.5454 | -18.2904 | -25.8665 | -22.0591 | -22.2756 | 19.431 | 47.5823 | -77 | -77.7126 | -8.8 | -42.1293 | -5.46 | -11.4023 | 28.5 | 37.7795
2020-08-26 08:00 | 49.6278 | 50.013 | -49.5635 | -49.9269 | 72.9442 | 73.0571 | -8.0021 | -22.0779 | -5.0378 | -5.3393 | 6.858 | 41.7156 | -65.1 | -65.4753 | -38.8 | -52.6574 | -15.925 | -16.988 | -7.9 | -18.384
2020-08-26 08:30 | 59.1461 | 59.9293 | -58.653 | -59.4358 | 68.8426 | 68.8426 | 21.7199 | 35.8956 | 21.4804 | 23.8831 | -37.719 | -48.7352 | -19.6 | -20.2032 | -41.2 | -50.7307 | -60.06 | -60.4996 | -53.9 | -54.0135
2020-08-26 09:00 | 64.827 | 65.2548 | -64.7413 | -65.1746 | 61.3107 | 61.3107 | 50.2986 | 60.2409 | 51.8359 | 54.667 | -67.437 | -70.8476 | 11.2 | 17.9287 | -26 | -39.6989 | -79.17 | -80.5813 | -83.5 | -83.9417
2020-08-26 09:30 | 65.2343 | 65.4386 | -65.17 | -65.362 | 55.5734 | 55.6151 | 68.589 | 77.2028 | 68.0426 | 70.9883 | -91.44 | -92.6394 | 38.5 | 43.202 | -21.2 | -37.3909 | -91.455 | -93.2484 | -106.1 | -107.4062
2020-08-26 10:00 | 63.5836 | 63.5836 | -63.6909 | -63.6909 | 50.4463 | 50.6007 | 89.1657 | 96.8175 | 87.7866 | 90.8157 | -94.869 | -95.2058 | 46.9 | 54.9845 | -12 | -34.176 | -99.19 | -101.6648 | -128.6 | -133.1214
2020-08-26 10:30 | 52.0931 | 52.2052 | -51.9216 | -52.0362 | 48.8472 | 49.8007 | 24.0062 | 36.4556 | 24.7817 | 26.4369 | -44.577 | -51.7515 | 3.5 | 17.1607 | 34.8 | 58.9644 | -18.655 | -18.7049 | -56.4 | -58.653
2020-08-26 11:00 | 47.2268 | 47.3697 | -47.0339 | -47.1572 | 43.5737 | 44.64 | 1.1431 | 22.8916 | 0 | 0 | -26.289 | -40.5403 | -9.1 | -16.6976 | 22.4 | 50.0879 | -8.645 | -9.0658 | -40.3 | -40.805
2020-08-26 11:30 | 48.6417 | 48.9187 | -48.6846 | -48.9534 | 34.5037 | 36.4651 | 38.8671 | 50.3505 | 38.566 | 41.1277 | -59.436 | -63.2793 | 22.4 | 30.23 | 22 | 49.5516 | -64.155 | -64.8626 | -91.9 | -93.1161
2020-08-26 12:00 | 41.1385 | 41.3703 | -41.0957 | -41.3232 | 30.0359 | 32.27 | 51.4417 | 61.1986 | 51.1284 | 53.9657 | -70.866 | -73.1877 | 32.9 | 39.4119 | -20.8 | -37.1656 | -87.815 | -89.59 | -115.6 | -117.5279
2020-08-26 12:30 | 35.5862 | 35.741 | -35.8435 | -35.9933 | 25.6779 | 28.2587 | 57.1575 | 66.6565 | 55.6732 | 58.5362 | -65.151 | -67.3692 | 30.1 | 36.3056 | -16.8 | -36.4966 | -92.82 | -94.8596 | -99.5 | -101.3545
2020-08-26 13:00 | 28.9835 | 29.0275 | -28.6405 | -28.6887 | 20.4532 | 23.6121 | 52.5849 | 62.7797 | 51.6215 | 54.5215 | -62.865 | -65.161 | 31.5 | 37.1 | -24.4 | -39.2938 | -84.63 | -86.2882 | -107.7 | -110.0252
2020-08-26 13:30 | 36.551 | 37.1106 | -36.6367 | -37.2118 | 26.2394 | 28.7699 | 54.8712 | 64.7067 | 55.223 | 58.1015 | -66.294 | -68.1979 | 34.3 | 39.857 | -26.8 | -39.9299 | -84.63 | -86.2882 | -113.6 | -115.7297
2020-08-26 14:00 | 34.4072 | 35.1886 | -34.3857 | -35.0824 | 26.3981 | 29.9534 | 52.5849 | 62.7797 | 51.6858 | 54.5452 | -67.437 | -69.5823 | 37.8 | 43.2416 | -29.2 | -41.295 | -81.9 | -83.4339 | -112.9 | -115.5277
2020-08-26 14:30 | 38.6089 | 39.379 | -38.3088 | -39.1105 | 30.9636 | 34.0454 | 46.8692 | 58.0761 | 49.9065 | 52.9369 | -67.437 | -69.5823 | 34.3 | 40.5879 | -39.2 | -47.7125 | -74.165 | -75.4107 | -114 | -116.603
2020-08-26 15:00 | 39.1663 | 39.64 | -39.1663 | -39.6634 | 33.2219 | 35.4127 | 42.2966 | 53.7402 | 40.3668 | 43.0509 | -58.293 | -61.0944 | 25.9 | 32.0628 | -40.4 | -48.9277 | -74.165 | -75.7613 | -106.4 | -109.3205
2020-08-26 15:30 | 47.0339 | 47.6354 | -47.0767 | -47.6794 | 34.5525 | 37.5366 | 44.5829 | 55.5576 | 44.7401 | 47.5996 | -56.007 | -59.2819 | 23.1 | 29.8466 | -44 | -51.5193 | -72.345 | -73.3059 | -103.6 | -105.4008
2020-08-26 16:00 | 52.5862 | 53.0044 | -52.4147 | -52.8303 | 36.3958 | 39.24 | 43.4397 | 54.6445 | 41.7173 | 44.2693 | -49.149 | -53.7332 | 16.8 | 24.2588 | -39.2 | -47.7125 | -74.165 | -75.3296 | -105.4 | -107.7748
2020-08-26 16:30 | 61.3541 | 61.5451 | -61.3541 | -61.5443 | 43.6713 | 45.5741 | 33.1514 | 45.2953 | 30.5056 | 32.5044 | -36.576 | -43.7487 | 4.9 | 15.4952 | -39.6 | -50.1677 | -63.7 | -64.284 | -84.9 | -85.9666
2020-08-26 17:00 | 50.2709 | 50.3005 | -50.3138 | -50.3464 | 52.5948 | 54.1851 | -10.2884 | -21.9889 | -10.0971 | -10.2128 | 8.001 | 38.5583 | -43.4 | -43.4056 | -50 | -60.0187 | -12.285 | -13.6348 | -18.2 | -20.3037
2020-08-26 17:30 | 57.1096 | 57.1578 | -56.8951 | -56.9435 | 65.51 | 66.3899 | -28.5788 | -32.2117 | -29.1765 | -29.3875 | 28.575 | 51.0398 | -65.8 | -66.1009 | -17.2 | -39.8979 | 21.84 | 25.0581 | 21.6 | 30.6888
2020-08-26 18:00 | 55.6303 | 55.725 | -55.373 | -55.4608 | 76.0815 | 76.4698 | -46.8692 | -47.753 | -46.9696 | -47.5821 | 46.863 | 65.4711 | -90.3 | -91.2742 | -18 | -38.1177 | 28.21 | 31.9571 | 51.2 | 60.9134
2020-08-26 18:30 | 54.5156 | 54.7029 | -54.7943 | -54.9592 | 81.4038 | 81.505 | -65.1596 | -65.2497 | -66.5634 | -67.7147 | 67.437 | 83.4468 | -112.7 | -113.9453 | -30 | -43.2833 | 44.59 | 47.0502 | 64.7 | 70.3018
2020-08-26 19:00 | 47.6984 | 47.8031 | -47.7628 | -47.8731 | 74.3847 | 74.6185 | -83.45 | -83.4578 | -83.0703 | -84.6695 | 80.01 | 94.5034 | -126 | -127.4096 | -32.8 | -45.824 | 47.775 | 50.3593 | 80.4 | 84.7807
2020-08-26 19:30 | 36.5724 | 36.5724 | -36.4223 | -36.4223 | 61.5671 | 62.0343 | -104.0266 | -104.4279 | -103.3073 | -105.3582 | 82.296 | 96.4464 | -122.5 | -123.5535 | -32.8 | -46.1042 | 46.41 | 48.9204 | 85.6 | 89.3175
2020-08-26 20:00 | 28.9192 | 29.2496 | -28.7906 | -29.1112 | 51.3619 | 52.9623 | -121.1739 | -122.2262 | -123.0513 | -125.6073 | 85.725 | 99.3884 | -121.1 | -121.9066 | -46.8 | -56.0257 | 59.15 | 61.2563 | 87.9 | 91.0651
2020-08-26 20:30 | 27.0756 | 27.2321 | -27.2042 | -27.3275 | 38.8617 | 42.3874 | -117.7445 | -118.6786 | -120.2216 | -122.6975 | 68.58 | 84.3732 | -100.8 | -101.4203 | -26.8 | -44.8803 | 38.22 | 40.5844 | 72.7 | 75.841
2020-08-26 21:00 | 19.6582 | 19.6582 | -19.551 | -19.551 | 21.1124 | 25.8824 | -128.0328 | -129.3327 | -130.8545 | -133.5337 | 64.008 | 80.01 | -86.1 | -86.1711 | -27.6 | -46 | 40.04 | 41.8823 | 70.1 | 72.3246
2020-08-26 21:30 | 24.3101 | 24.9922 | -24.3101 | -24.9385 | 13.2753 | 16.0538 | -145.1801 | -147.5417 | -146.7183 | -149.8321 | 57.15 | 73.9071 | -81.2 | -81.203 | -21.6 | -44.4072 | 33.67 | 35.5395 | 68.6 | 70.8467
2020-08-26 22:00 | 13.6771 | 16.9307 | -13.6985 | -16.9606 | -1.3855 | -4.2889 | -138.3212 | -140.3889 | -142.2593 | -145.3203 | 57.15 | 74.6371 | -73.5 | -73.53 | -18 | -44.5942 | 30.94 | 32.6619 | 55.6 | 57.0996
2020-08-26 22:30 | 10.5044 | 13.9897 | -10.3972 | -14.0239 | -7.0863 | -8.1664 | -168.0431 | -172.2253 | -172.2075 | -176.306 | 52.578 | 70.4314 | -74.9 | -74.9294 | -16.4 | -44.716 | 28.21 | 30.0885 | 61.4 | 63.9281
2020-08-26 23:00 | 20.8587 | 22.0395 | -20.6229 | -21.827 | -8.4169 | -9.3444 | -179.4745 | -184.6568 | -184.5555 | -189.0314 | 35.433 | 56.0536 | -56 | -56.6265 | -7.6 | -44.6515 | 18.655 | 20.5608 | 60.3 | 62.5608
2020-08-26 23:30 | 29.4337 | 31.3578 | -29.3265 | -31.2239 | -1.3855 | -1.8587 | -178.3314 | -183.2787 | -182.7761 | -187.0475 | 26.289 | 50.7703 | -49.7 | -50.657 | 11.2 | 46.9553 | 1.82 | 7.0635 | 53.6 | 58.0923
2020-08-27 | 26.561 | 28.7395 | -26.6254 | -28.8195 | -14.2641 | -14.5706 | -182.904 | -188.2591 | -188.7144 | -193.2196 | 2.286 | 40.1517 | -23.1 | -27.7627 | 20.8 | 53.0479 | -6.825 | -7.9592 | 40.5 | 43.4729
2020-08-27 00:30 | 18.9937 | 21.7674 | -19.1651 | -21.8912 | -21.8936 | -22.0945 | -190.9061 | -197.1329 | -195.017 | -199.7762 | 4.572 | 39.13 | -21.7 | -26.6092 | 17.6 | 51.5007 | -6.825 | -8.2026 | 40.1 | 43.4001
2020-08-27 01:00 | 12.0908 | 16.5915 | -11.7049 | -16.7591 | -29.279 | -29.4295 | -195.4787 | -202.134 | -202.027 | -207.1466 | 12.573 | 40.8453 | -23.1 | -27.3807 | 20.4 | 53.2616 | -9.555 | -10.583 | 43.4 | 46.8923
2020-08-27 01:30 | 13.4842 | 18.2693 | -13.5271 | -18.2866 | -29.5354 | -29.9003 | -197.765 | -204.9333 | -204.6424 | -209.9204 | 14.859 | 41.6058 | -28 | -31.305 | 18 | 52.0138 | -5.915 | -7.4626 | 46.1 | 49.4895
2020-08-27 02:00 | 6.1955 | 14.7518 | -6.174 | -14.8947 | -36.9207 | -37.2133 | -195.4787 | -202.134 | -201.4053 | -206.4717 | 11.43 | 41.6058 | -20.3 | -25.4804 | 16.4 | 52.241 | -6.825 | -8.2026 | 42.3 | 45.4406
2020-08-27 02:30 | 7.9748 | 13.5651 | -7.8033 | -13.5027 | -34.8699 | -34.9426 | -194.3355 | -201.0287 | -201.2552 | -206.243 | 11.43 | 40.508 | -16.1 | -22.7688 | 13.6 | 51.0451 | -4.55 | -6.7641 | 42.3 | 44.402
2020-08-27 03:00 | 0 | 14.9205 | 0 | 14.9527 | -40.351 | -40.5632 | -197.765 | -204.9333 | -205.8215 | -211.1223 | 16.002 | 43.0867 | -19.6 | -24.8278 | 12 | 49.8654 | -1.365 | -5.628 | 41.8 | 44.6865
2020-08-27 03:30 | -5.5737 | -18.615 | 5.488 | 18.651 | -46.2959 | -46.6629 | -202.3376 | -209.9478 | -208.9728 | -214.5349 | 18.288 | 43.9869 | -18.9 | -24.3797 | 12.8 | 50.4508 | -3.64 | -6.1887 | 39.5 | 43.2844
2020-08-27 04:00 | -9.9684 | -22.465 | 9.9042 | 22.2873 | -44.5624 | -45.2474 | -190.9061 | -197.1329 | -199.2615 | -204.192 | 9.144 | 41.0367 | -7.7 | -18.4805 | 18.8 | 52.2961 | -9.1 | -9.9789 | 33.9 | 38.1505
2020-08-27 04:30 | -13.5271 | -30.0584 | 13.0769 | 29.8559 | -48.0415 | -49.4778 | -198.9081 | -206.3378 | -204.6424 | -209.8134 | 16.002 | 43.0867 | -14.7 | -21.2897 | 13.6 | 49.1203 | -5.915 | -7.1942 | 35.5 | 40.3595
2020-08-27 05:00 | -11.4262 | -28.8823 | 11.3404 | 28.8807 | -49.7871 | -51.1744 | -198.9081 | -206.0367 | -205.9716 | -211.2758 | 17.145 | 43.5241 | -14 | -20.3 | 18.4 | 51.7795 | -10.01 | -10.6513 | 31.9 | 38.1918
2020-08-27 05:30 | -7.4603 | -25.7162 | 7.2245 | 25.6179 | -45.8442 | -47.335 | -190.9061 | -196.851 | -195.7244 | -200.4137 | 5.715 | 39.28 | -4.2 | -17.317 | 17.2 | 50.6123 | -9.1 | -9.9789 | 31.7 | 34.5735
2020-08-27 06:00 | 0 | 21.534 | 0 | 21.9842 | -43.8911 | -45.446 | -189.7629 | -195.7425 | -195.2957 | -199.9997 | 5.715 | 39.28 | -4.9 | -18.8481 | 21.6 | 53.7327 | -14.56 | -15.0081 | 9.2 | 18.5432
2020-08-27 06:30 | -10.9974 | -29.6155 | 10.783 | 29.4727 | -23.8468 | -25.8554 | -133.7486 | -135.8859 | -138.3791 | -140.7735 | -8.001 | -41.9187 | 0 | 13.3 | 28.8 | 55.6345 | -20.02 | -20.5305 | 15 | 26.9585
2020-08-27 07:00 | -22.5952 | -41.2654 | 22.3379 | 41.0876 | -2.7771 | -12.5132 | -59.4438 | -60.1432 | -57.8384 | -58.0735 | 59.436 | 81.6665 | -86.8 | -86.8113 | -5.6 | -38.8062 | 15.015 | 20.2922 | 56.5 | 62.1953
2020-08-27 07:30 | -19.9369 | -42.7873 | 19.8511 | 42.7094 | -11.3344 | -18.6911 | 28.5788 | 54.895 | 28.2761 | 39.9127 | -28.575 | -38.0638 | 0 | 16.8 | -28.4 | -40.4475 | 38.675 | 43.5495 | 77.2 | 84.681
2020-08-27 08:00 | -13.3984 | -40.5337 | 13.4627 | 40.7462 | -8.9784 | -17.9418 | 29.7219 | 55.4987 | 29.6909 | 41.8154 | -30.861 | -39.8086 | 0 | 18.2 | -9.2 | -34.8368 | 23.66 | 28.5202 | 59.7 | 65.2363
2020-08-27 08:30 | -9.5611 | -37.1279 | 9.1109 | 36.9139 | -6.7689 | -13.857 | 27.4356 | 59.3118 | 25.7036 | 44.1942 | -28.575 | -34.5557 | 0 | 29.4 | -3.2 | -34.1503 | 18.655 | 23.6644 | 55.1 | 60.2608
2020-08-27 09:00 | -10.483 | -37.7097 | 10.5687 | 37.5954 | -8.6244 | -16.3046 | 22.863 | 59.4438 | 22.3379 | 42.1615 | -24.003 | -30.1761 | 0 | 20.3 | 4.8 | 36.3186 | 11.375 | 17.4212 | 42.7 | 47.0253
2020-08-27 09:30 | -16.0352 | -38.7002 | 15.5208 | 38.5193 | -16.6201 | -20.553 | 19.4335 | 58.2109 | 18.9722 | 40.375 | -20.574 | -28.2994 | 0 | 21 | 17.2 | 44.6462 | -1.365 | -8.7521 | 22.9 | 23.0152
2020-08-27 10:00 | -29.1121 | -48.7406 | 29.0906 | 48.9344 | -27.1794 | -30.8322 | 13.7178 | 74.4365 | 12.7982 | 57.2924 | -13.716 | -13.716 | 0 | 22.4 | 15.6 | 42.19 | 0.91 | 10.5045 | 19.3 | 20.5645
2020-08-27 10:30 | -35.179 | -53.5366 | 35.0503 | 53.4603 | -32.2576 | -36.6635 | 11.4315 | 76.309 | 10.5258 | 58.6513 | -10.287 | -10.3503 | 0 | 23.1 | 17.2 | 40.6212 | -1.82 | -12.8693 | 6.6 | 16.8467
2020-08-27 11:00 | -32.7779 | -51.27 | 32.6279 | 51.1411 | -32.05 | -36.481 | 8.0021 | 75.8711 | 7.1601 | 59.0991 | -9.144 | -9.4254 | 0 | 24.5 | 10.8 | 44.1416 | 1.365 | 6.0705 | -3.2 | -7.425
2020-08-27 11:30 | -32.9066 | -50.6236 | 32.6922 | 50.4192 | -30.3532 | -34.0971 | 5.7158 | 74.5243 | 3.7944 | 55.8739 | -4.572 | -4.7127 | 0 | 24.5 | 21.6 | 50.0959 | -11.375 | -12.2513 | -30 | -31.4682
2020-08-27 12:00 | -36.7653 | -55.1731 | 36.5295 | 55.1446 | -38.2025 | -42.1167 | 5.7158 | 75.6641 | 3.7515 | 57.008 | -3.429 | -3.429 | 0 | 23.8 | 42 | 65.2993 | -32.76 | -32.7726 | -58.3 | -58.4371
2020-08-27 12:30 | -38.0516 | -55.4743 | 37.9658 | 55.2362 | -39.2279 | -42.3829 | 2.2863 | 61.8253 | 1.6935 | 43.2726 | -1.143 | -11.487 | 0 | 21.7 | 18.8 | 50.064 | -8.645 | -9.5658 | -32.3 | -33.4253
2020-08-27 13:00 | -42.189 | -59.6112 | 41.9532 | 59.4673 | -40.7172 | -43.765 | 2.2863 | 64.0572 | 1.4363 | 45.4059 | -3.429 | -9.7658 | 0 | 22.4 | 18.8 | 50.4349 | -9.555 | -10.7865 | -24.1 | -25.8683
2020-08-27 13:30 | -43.6253 | -62.7117 | 43.4966 | 62.8617 | -40.7172 | -44.5975 | 3.4295 | 61.8253 | 2.9369 | 44.3016 | -3.429 | -11.9333 | 0 | 21.7 | 3.6 | 42.154 | 5.005 | 9.213 | -19.6 | -27.2281
2020-08-27 14:00 | -43.4324 | -63.338 | 43.6253 | 63.7591 | -38.5565 | -43.5942 | 1.1431 | 62.8836 | 0 | 45.0616 | -2.286 | -10.5379 | 0 | 23.1 | 7.6 | 45.0458 | 0.455 | 7.2942 | -11.7 | -19.4201
2020-08-27 14:30 | -37.387 | -58.585 | 37.537 | 59.2761 | -37.0794 | -41.5094 | 5.7158 | 65.3198 | 4.9092 | 46.5112 | -5.715 | -9.8325 | 0 | 23.1 | 7.2 | 43.7959 | 1.365 | 7.8545 | -7 | -18.1077
2020-08-27 15:00 | -33.8927 | -55.9149 | 33.7855 | 55.9782 | -33.1243 | -38.8215 | 3.4295 | 61.8253 | 4.459 | 43.2128 | -6.858 | -14.3217 | 0 | 21 | -1.6 | -41.2311 | 8.645 | 12.5517 | -11.5 | -19.3003
2020-08-27 15:30 | -29.0478 | -53.1541 | 29.155 | 53.4731 | -30.927 | -36.1449 | 6.8589 | 62.11 | 7.8676 | 45.6588 | -9.144 | -13.7635 | 0 | 21.7 | 2.8 | 43.2906 | 8.19 | 11.2653 | -11.4 | -15.1644
2020-08-27 16:00 | -23.3026 | -49.7669 | 23.131 | 49.8863 | -22.4674 | -28.3361 | 13.7178 | 57.6696 | 13.8272 | 39.4903 | -14.859 | -23.5635 | 0 | 12.6 | -36 | -48.7015 | 46.41 | 48.6403 | 35.1 | 40.8001
2020-08-27 16:30 | -19.0365 | -51.4973 | 18.7792 | 51.2266 | -29.5842 | -37.8002 | -52.5849 | -57.0774 | -51.7716 | -52.9179 | 42.291 | 51.0398 | -37.1 | -37.1066 | -3.6 | -43.2185 | 17.29 | 18.9413 | -17.1 | -18.0892
2020-08-27 17:00 | 8.1891 | 37.2479 | -8.0605 | -37.1994 | -41.7914 | -47.687 | -104.0266 | -103.1119 | -102.5784 | -102.6514 | -40.005 | -40.0213 | 32.2 | 33.6583 | 32 | 63.459 | -52.325 | -53.1903 | -52.2 | -52.4023
2020-08-27 17:30 | 1.6507 | 37.8839 | 0 | 38.1373 | -41.9989 | -49.6582 | -108.5993 | -108.6955 | -112.6111 | -112.791 | -30.861 | -30.8822 | 22.4 | 23.6865 | 32.8 | 64.2097 | -46.41 | -47.0502 | -24.9 | -26.6865
2020-08-27 18:00 | 3.5587 | 35.525 | -3.5372 | -36.3381 | -39.8383 | -46.7146 | -144.0369 | -144.4039 | -143.3954 | -144.626 | 1.143 | 4.7127 | -13.3 | -19.8237 | 36.8 | 65.3471 | -29.575 | -29.7982 | -11.1 | -24.3742
2020-08-27 18:30 | 5.8096 | 24.8175 | -5.488 | -24.8278 | -42.0966 | -44.9391 | -155.4684 | -156.4112 | -158.9377 | -160.2673 | 18.288 | 22.86 | -30.8 | -33.0189 | 29.2 | 59.2891 | -18.2 | -18.2511 | 2 | 26.0019
2020-08-27 19:00 | 11.3619 | 19.0711 | -10.976 | -19.0534 | -41.7426 | -43.3317 | -165.7568 | -167.3261 | -171.7358 | -173.3067 | -6.858 | -11.43 | -9.8 | -12.0433 | 40.4 | 68.0823 | -31.85 | -32.1734 | 1.1 | 21.253
2020-08-27 19:30 | 17.1714 | 17.8212 | -16.9357 | -17.7251 | -38.0438 | -38.237 | -153.1821 | -154.1388 | -158.1444 | -159.3721 | 33.147 | 36.3251 | -44.1 | -45.6773 | 34 | 63.4741 | -24.115 | -24.3882 | 3.2 | 19.169
2020-08-27 20:00 | 25.2104 | 25.6738 | -25.1033 | -25.5625 | -36.3104 | -36.3104 | -178.3314 | -180.6068 | -182.8404 | -184.6427 | -6.858 | -9.6987 | -11.2 | -13.5915 | 34.4 | 64.7024 | -24.57 | -25.0746 | 6.2 | 18.5658
2020-08-27 20:30 | 15.6708 | 15.6931 | -15.6923 | -15.7193 | -38.5077 | -38.5077 | -162.3273 | -163.7739 | -166.8909 | -168.1095 | -24.003 | -24.9635 | 5.6 | 7 | 32.4 | 64.0062 | -22.75 | -23.294 | 0.7 | 14.5169
2020-08-27 21:00 | 4.6091 | 7.4973 | -4.802 | -7.6667 | -38.5565 | -38.6318 | -141.7506 | -142.3073 | -145.2605 | -146.3171 | 29.718 | 32.7305 | -42 | -45.2354 | 16.8 | 54.6465 | -7.735 | -7.7484 | 21 | 29.5574
2020-08-27 21:30 | 15.5637 | 15.9653 | -15.1992 | -15.6502 | -33.4295 | -33.7006 | -161.1842 | -162.3515 | -164.6829 | -166.0175 | 28.575 | 31.6964 | -46.9 | -50.0586 | 12 | 53.7565 | -3.185 | -3.185 | 26.7 | 33.7231
2020-08-27 22:00 | 11.6191 | 12.267 | -11.8121 | -12.4098 | -35.285 | -35.542 | -150.8958 | -151.7421 | -156.2794 | -157.2842 | 10.287 | 14.548 | -23.8 | -25.2389 | 10 | 53.3457 | -1.365 | -1.4388 | 18.4 | 24.8485
2020-08-27 22:30 | 13.8058 | 13.9385 | -13.2698 | -13.4522 | -28.9738 | -29.5689 | -165.7568 | -167.1737 | -171.2213 | -172.5621 | 8.001 | 12.1503 | -26.6 | -28.1135 | 4.8 | 51.903 | 4.095 | 4.9216 | 37.8 | 42.3967
2020-08-27 23:00 | 9.9042 | 10.7336 | -9.7326 | -10.6468 | -23.6393 | -24.8758 | -161.1842 | -162.3515 | -165.0044 | -166.1802 | 22.86 | 25.0679 | -47.6 | -49.6161 | -5.6 | -49.5177 | 15.47 | 15.8925 | 50.8 | 54.743
2020-08-27 23:30 | 25.9179 | 26.1193 | -26.2395 | -26.4106 | -7.4891 | -10.774 | -138.3212 | -138.7032 | -142.5379 | -143.1258 | 46.863 | 48.829 | -77 | -79.631 | 0.4 | 47.6017 | 10.92 | 11.6626 | 58.4 | 64.3814
2020-08-28 | 23.667 | 24.0168 | -23.6027 | -23.9534 | -10.2602 | -12.8555 | -136.0349 | -136.27 | -139.9654 | -140.5405 | 58.293 | 60.4495 | -78.4 | -80.8129 | -8.8 | -48.0133 | 18.655 | 19.3147 | 61.5 | 66.017
2020-08-28 00:30 | 14.406 | 14.962 | -14.7704 | -15.2771 | -17.3892 | -19.7641 | -144.0369 | -144.4039 | -149.0549 | -149.8979 | 48.006 | 49.927 | -65.1 | -67.0613 | -2.8 | -49.6403 | 11.375 | 11.8125 | 54.8 | 58.0003
2020-08-28 01:00 | 8.9395 | 9.0346 | -8.5964 | -8.689 | -18.8785 | -20.7097 | -149.7527 | -150.3796 | -156.9869 | -158.0883 | 62.865 | 64.8697 | -74.9 | -76.761 | -4 | -50.2299 | 13.65 | 14.127 | 61.6 | 63.9027
2020-08-28 01:30 | 10.0327 | 10.0327 | -10.8045 | -10.8045 | -20.5142 | -22.4571 | -147.4664 | -148.0015 | -149.6337 | -150.4454 | 53.721 | 55.4443 | -71.4 | -73.1927 | 6.4 | 52.3007 | 2.73 | 3.8608 | 52.1 | 54.5309
2020-08-28 02:00 | 16.9999 | 18.7458 | -17.1071 | -18.9754 | -15.3384 | -21.5112 | -131.4622 | -131.5417 | -132.934 | -133.3144 | 44.577 | 46.0191 | -57.4 | -58.9207 | 17.6 | 57.9379 | -9.1 | -9.1454 | 34.3 | 36.2406
2020-08-28 02:30 | 16.0139 | 18.5745 | -16.0567 | -18.7428 | -11.5908 | -20.5137 | -112.0287 | -112.122 | -112.5469 | -112.6038 | 19.431 | 21.0138 | -34.3 | -35.4866 | 28.4 | 64.9394 | -20.475 | -21.1905 | 22 | 22.7517
2020-08-28 03:00 | 3.7515 | 10.5808 | -3.6658 | -10.3984 | -13.3364 | -24.5092 | -93.7383 | -94.4328 | -95.4612 | -95.4612 | 28.575 | 30.0024 | -40.6 | -41.9358 | 22 | 61.2849 | -15.925 | -16.5623 | 26 | 26.0768
2020-08-28 03:30 | 9.947 | 14.7413 | -9.5611 | -14.212 | -6.8788 | -23.2985 | -82.3068 | -83.6377 | -84.7853 | -84.8209 | 16.002 | 17.8908 | -25.9 | -27.0204 | 24.8 | 63.4476 | -19.565 | -20.195 | 22 | 22.1416
2020-08-28 04:00 | 5.3165 | 11.2031 | -4.7806 | -10.93 | -7.4403 | -23.4704 | -86.8794 | -87.7847 | -89.3301 | -89.3411 | 11.43 | 13.9521 | -23.8 | -25.2389 | 21.2 | 60.6274 | -14.105 | -14.6874 | 26.5 | 26.6177
2020-08-28 04:30 | 4.3947 | 10.2993 | -4.309 | -10.4091 | -7.6967 | -23.5529 | -92.5952 | -93.2981 | -92.267 | -92.267 | 1.143 | 6.9526 | -13.3 | -14.7167 | 20 | 60.2183 | -14.56 | -15.1249 | 26.7 | 26.9416
2020-08-28 05:00 | 0 | 7.203 | 0 | 7.3209 | -6.5126 | -21.6163 | -73.1616 | -75.1442 | -72.7159 | -72.9023 | 0 | 6.858 | -11.2 | -13.2076 | 20.8 | 60.1132 | -14.56 | -14.9043 | 26.4 | 26.6721
2020-08-28 05:30 | 4.7377 | 9.7968 | -4.7377 | -10.0416 | 0.0061036 | 22.2599 | -58.3007 | -62.6233 | -58.2671 | -58.7887 | 8.001 | 11.3151 | -21 | -23.4787 | 24.4 | 61.4518 | -18.2 | -18.5604 | 25.3 | 26.1467
2020-08-28 06:00 | 12.9482 | 17.1559 | -12.5195 | -16.6638 | 3.7903 | 22.5803 | -50.2986 | -55.7337 | -49.9065 | -50.7065 | 4.572 | 8.2423 | -26.6 | -28.8617 | 29.6 | 64.05 | -22.295 | -22.668 | 14.2 | 15.5348
2020-08-28 06:30 | 25.0176 | 27.7767 | -24.8461 | -27.6224 | 18.7564 | 29.1085 | -52.5849 | -57.8054 | -51.6429 | -52.3085 | 0 | 6.858 | -27.3 | -29.7809 | 39.2 | 68.3567 | -28.665 | -29.0987 | 10.4 | 16.3377
2020-08-28 07:00 | 29.5408 | 31.389 | -28.962 | -30.7826 | 26.0929 | 34.2978 | -37.7239 | -45.9825 | -38.416 | -40.0793 | 6.858 | 10.5379 | -40.6 | -43.4226 | 37.6 | 66.7892 | -27.755 | -28.0555 | 14.6 | 23.0217
2020-08-28 07:30 | 30.6128 | 32.1227 | -30.5699 | -32.043 | 22.858 | 31.906 | -18.2904 | -37.8623 | -17.15 | -23.1448 | -5.715 | -7.3188 | -33.6 | -36.9611 | 35.2 | 64.7951 | -32.76 | -33.2897 | -1.5 | -16.3689
2020-08-28 08:00 | 36.8725 | 37.3613 | -36.9583 | -37.5045 | 25.0187 | 30.9137 | 8.0021 | 39.6823 | 8.0391 | 22.8852 | -19.431 | -19.431 | -25.9 | -29.7809 | 20.8 | 56.7493 | -43.225 | -43.8338 | -28 | -30.9982
2020-08-28 08:30 | 52.9935 | 54.0142 | -52.9506 | -54.0035 | 31.1711 | 36.951 | 17.1473 | 44.5829 | 18.6721 | 29.727 | -41.148 | -41.1639 | -7 | -10.9343 | 1.2 | 47.6 | -45.955 | -46.6791 | -60.3 | -60.6822
2020-08-28 09:00 | 60.9254 | 62.0154 | -60.9897 | -62.0866 | 32.7581 | 38.2992 | 49.1555 | 67.1351 | 48.3845 | 56.9595 | -67.437 | -68.2171 | 18.9 | 18.9 | -12 | -40.9956 | -76.895 | -79.1255 | -101.7 | -102.1063
2020-08-28 09:30 | 64.3125 | 66.04 | -64.1624 | -65.9086 | 22.6505 | 30.1128 | 76.591 | 91.6304 | 75.2456 | 82.9228 | -88.011 | -89.891 | 42.7 | 43.5184 | -8.4 | -40.1756 | -102.375 | -107.215 | -132.9 | -134.4566
2020-08-28 10:00 | 57.3667 | 60.5517 | -57.4096 | -60.5992 | 20.502 | 29.9944 | 73.1616 | 87.1947 | 72.6946 | 80.2164 | -73.152 | -74.8818 | 31.5 | 32.2684 | -20 | -43.6513 | -89.635 | -94.1069 | -125.9 | -128.6176
2020-08-28 10:30 | 43.7968 | 44.6038 | -43.4966 | -44.2848 | 17.9873 | 24.4571 | 86.8794 | 99.8213 | 84.8496 | 91.7795 | -84.582 | -86.7852 | 44.8 | 45.5807 | -12.8 | -40.0979 | -95.095 | -99.4537 | -130.9 | -133.2847
2020-08-28 11:00 | 34.2786 | 34.4424 | -34.4072 | -34.5512 | 17.9873 | 26.485 | 86.8794 | 99.8213 | 85.4285 | 92.3882 | -88.011 | -90.1305 | 53.2 | 53.8591 | -17.2 | -41.3473 | -87.815 | -91.6946 | -125.5 | -127.3622
2020-08-28 11:30 | 31.1487 | 31.679 | -30.9772 | -31.5473 | 20.2945 | 24.5147 | 84.5931 | 99.4015 | 83.1132 | 90.3061 | -81.153 | -84.3113 | 49 | 53.0386 | -22.8 | -45.0031 | -83.72 | -87.6451 | -120.7 | -124.7427
2020-08-28 12:00 | 26.0251 | 26.8951 | -25.725 | -26.5562 | 20.2945 | 29.5588 | 73.1616 | 88.1412 | 71.0225 | 78.9835 | -72.009 | -72.5872 | 37.1 | 38.9618 | -36.8 | -52.0431 | -71.89 | -75.1343 | -110.8 | -113.3907
2020-08-28 12:30 | 23.0668 | 24.1053 | -22.9381 | -23.9791 | 21.735 | 30.386 | 65.1596 | 84.454 | 65.9203 | 75.3036 | -64.008 | -64.0488 | 35 | 35.837 | -41.2 | -54.1893 | -69.615 | -72.5636 | -106 | -108.7051
2020-08-28 13:00 | 17.4072 | 18.675 | -17.5144 | -18.7711 | 17.9385 | 27.7973 | 59.4438 | 77.8686 | 58.2886 | 67.015 | -59.436 | -59.6116 | 31.5 | 32.9892 | -43.6 | -56.2878 | -69.615 | -72.8256 | -101.8 | -104.9452
2020-08-28 13:30 | 20.9445 | 22.9267 | -21.1588 | -23.1836 | 16.6567 | 26.9879 | 64.0164 | 79.3399 | 63.2192 | 70.4573 | -65.151 | -66.824 | 38.5 | 38.7284 | -46 | -56.0357 | -73.71 | -76.3804 | -113.5 | -117.3723
2020-08-28 14:00 | 23.6027 | 25.7435 | -23.6456 | -25.8305 | 14.8623 | 25.9189 | 65.1596 | 80.9379 | 64.2696 | 71.4997 | -72.009 | -73.7656 | 44.1 | 44.6521 | -42 | -52.8015 | -76.44 | -79.2536 | -118.4 | -122.8704
2020-08-28 14:30 | 23.3026 | 25.3158 | -23.3026 | -25.3032 | 17.377 | 27.4383 | 61.7301 | 78.2035 | 60.1536 | 67.4806 | -68.58 | -70.1713 | 43.4 | 43.7598 | -47.6 | -56.4794 | -76.44 | -79.375 | -117.2 | -121.4114
2020-08-28 15:00 | 21.5018 | 23.4156 | -21.5662 | -23.4034 | 18.2437 | 27.9953 | 44.5829 | 63.8631 | 45.3618 | 53.6124 | -56.007 | -56.9439 | 28.7 | 28.7 | -54.4 | -61.9316 | -70.07 | -72.8739 | -110.9 | -114.1869
2020-08-28 15:30 | 24.6746 | 26.2992 | -24.8032 | -26.4533 | 19.8917 | 29.0961 | 43.4397 | 63.0704 | 45.7262 | 53.904 | -52.578 | -53.5749 | 28.7 | 28.7085 | -56.8 | -63.3265 | -70.98 | -73.7493 | -107 | -110.281
2020-08-28 16:00 | 27.6115 | 28.6049 | -27.4185 | -28.4985 | 21.1734 | 29.9869 | 34.2945 | 55.3455 | 33.3568 | 41.8832 | -44.577 | -45.1015 | 18.9 | 18.9518 | -59.6 | -66.1936 | -65.52 | -68.0008 | -100.1 | -103.9154
2020-08-28 16:30 | 40.6027 | 41.171 | -40.6026 | -41.1727 | 31.9402 | 37.334 | 30.8651 | 52.3608 | 30.5056 | 38.8077 | -45.72 | -46.0758 | 12.6 | 12.9074 | -44.8 | -56.7281 | -68.25 | -70.1881 | -88.8 | -91.2493
2020-08-28 17:00 | 44.2899 | 44.3937 | -44.3113 | -44.4128 | 37.0062 | 40.8209 | 12.5746 | 39.7645 | 11.0618 | 22.0449 | -17.145 | -17.145 | -15.4 | -19.0421 | -31.6 | -54.1716 | -41.405 | -41.8921 | -38.6 | -38.6518
2020-08-28 17:30 | 41.2886 | 41.311 | -41.1815 | -41.1101 | 47.9316 | 50.9346 | -28.5788 | -42.0642 | -28.7691 | -31.5884 | 27.432 | 37.9951 | -62.3 | -68.3029 | -24.4 | -51.3654 | 2.275 | 4.2925 | 16.6 | 22.7115
2020-08-28 18:00 | 31.1916 | 31.2107 | -31.3845 | -31.4028 | 45.5756 | 49.3496 | -50.2986 | -56.2355 | -49.8422 | -50.5909 | 50.292 | 60.233 | -86.1 | -93.2078 | -18.4 | -45.8537 | 27.3 | 28.9238 | 56.1 | 62.566
2020-08-28 18:30 | 30.8271 | 30.9698 | -30.6556 | -30.787 | 41.4252 | 45.5444 | -44.5829 | -51.7583 | -44.2041 | -45.386 | 45.72 | 55.8084 | -83.3 | -90.9057 | -22 | -45.6508 | 31.85 | 33.5252 | 39.9 | 53.0578
2020-08-28 19:00 | 35.6935 | 35.7033 | -35.9721 | -35.9721 | 43.3173 | 45.5259 | -42.2966 | -51.0465 | -42.189 | -43.6259 | 42.291 | 51.6884 | -79.8 | -83.6844 | -24.4 | -48.5732 | 31.85 | 33.0024 | 40.6 | 45.8947
2020-08-28 19:30 | 40.4526 | 40.4704 | -40.5168 | -40.5397 | 39.118 | 41.5504 | -56.0144 | -59.2897 | -57.2596 | -57.3223 | 46.863 | 49.1623 | -80.5 | -84.3522 | -10.4 | -46.381 | 19.11 | 20.1437 | 44.5 | 49.1212
2020-08-28 20:00 | 36.701 | 37.2311 | -36.7224 | -37.2503 | 33.6736 | 37.5518 | -56.0144 | -59.6742 | -55.3516 | -55.5044 | 37.719 | 40.5403 | -72.1 | -75.4995 | -4.4 | -47.4046 | 11.83 | 12.5187 | 38.7 | 42.3908
2020-08-28 20:30 | 32.4135 | 32.7396 | -32.242 | -32.5961 | 33.6736 | 39.4557 | -62.8733 | -65.4797 | -63.4764 | -63.5044 | 46.863 | 49.9008 | -80.5 | -85.0032 | -11.6 | -47.0523 | 19.11 | 20.0045 | 52.6 | 57.2102
2020-08-28 21:00 | 26.1752 | 26.3948 | -26.2823 | -26.5025 | 25.7267 | 32.9348 | -65.1596 | -67.678 | -65.8775 | -65.9174 | 18.288 | 22.193 | -50.4 | -54.077 | -10 | -48.8737 | 18.2 | 18.655 | 39.5 | 43.1626
2020-08-28 21:30 | 34.493 | 34.8081 | -34.4286 | -34.7739 | 29.3767 | 34.8867 | -70.8753 | -72.9201 | -70.0148 | -70.0711 | -14.859 | -17.4471 | -28.7 | -31.9326 | 4.4 | 50.1932 | 4.095 | 4.9216 | 43.3 | 45.8246
2020-08-28 22:00 | 46.5623 | 46.9462 | -46.1763 | -46.5621 | 41.828 | 46.8873 | -60.587 | -63.6274 | -60.5824 | -60.6887 | 19.431 | 23.144 | -58.1 | -61.7787 | -7.2 | -50.5157 | 15.015 | 15.6893 | 44.5 | 47.6366
2020-08-28 22:30 | 56.2949 | 56.6162 | -56.1663 | -56.4861 | 45.3193 | 49.3321 | -69.7322 | -71.8095 | -71.3011 | -71.3102 | 2.286 | 12.7791 | -45.5 | -48.7494 | 6.4 | 52.7894 | -0.455 | -3.2173 | 38.3 | 41.0241
2020-08-28 23:00 | 61.2684 | 61.5283 | -61.204 | -61.4573 | 49.1035 | 52.8296 | -89.1657 | -89.7573 | -88.2582 | -88.285 | 5.715 | 13.8109 | -49 | -52.0312 | 0 | 50.8 | 8.19 | 8.9625 | 48.8 | 51.4503
2020-08-28 23:30 | 66.7349 | 66.774 | -66.7778 | -66.8198 | 59.4675 | 61.1886 | -83.45 | -84.392 | -82.32 | -82.32 | 6.858 | 15.335 | -55.3 | -58.6707 | 12.8 | 52.3878 | -0.91 | -2.4503 | 59.3 | 63.5681
2020-08-29 | 60.2179 | 60.3981 | -60.2608 | -60.4451 | 50.1289 | 52.6832 | -101.7403 | -101.9713 | -104.8722 | -105.0531 | 6.858 | 14.3217 | -42 | -43.8493 | 6.8 | 51.2531 | 3.185 | 4.8367 | 60.6 | 63.3318
2020-08-29 00:30 | 61.3541 | 61.6781 | -61.4827 | -61.7898 | 34.5037 | 38.1197 | -137.178 | -137.3494 | -138.765 | -139.4175 | -10.287 | -13.0322 | -16.1 | -16.8291 | 14 | 55.3982 | -5.46 | -5.46 | 39.8 | 42.1246
2020-08-29 01:00 | 58.2242 | 58.684 | -58.5244 | -58.9993 | 20.4044 | 25.0436 | -145.1801 | -145.6294 | -147.34 | -148.1812 | 9.144 | 12.9316 | -30.8 | -31.305 | 18.8 | 57.9379 | -9.555 | -9.5982 | 31.7 | 33.5216
2020-08-29 01:30 | 59.8535 | 60.5906 | -59.8749 | -60.5276 | 18.6099 | 24.7087 | -149.7527 | -150.3796 | -153.4496 | -154.4951 | 37.719 | 39.7593 | -58.1 | -58.9207 | 14 | 56.1726 | -4.55 | -4.55 | 36.3 | 38.6943
2020-08-29 02:00 | 55.4373 | 56.6222 | -55.6732 | -56.9103 | 11.4809 | 19.8998 | -168.0431 | -169.5912 | -173.3221 | -174.9031 | 27.432 | 29.2974 | -40.6 | -40.9844 | 11.2 | 55.541 | -4.095 | -4.1202 | 33.6 | 37.1722
2020-08-29 02:30 | 48.4059 | 49.3849 | -48.2558 | -49.3273 | -5.0843 | -17.0306 | -136.0349 | -136.27 | -137.6287 | -138.2195 | -1.143 | -9.2152 | -6.3 | -6.3388 | 56.8 | 84.0086 | -49.595 | -50.507 | -14.3 | -17.3773
2020-08-29 03:00 | 32.049 | 32.7156 | -32.1777 | -32.7871 | -14.3618 | -19.1484 | -125.7465 | -129.2569 | -129.1609 | -129.6692 | 22.86 | 26.6591 | -19.6 | -19.7122 | 51.6 | 78.617 | -44.59 | -45.2559 | -11 | -15.2761
2020-08-29 03:30 | 31.2773 | 32.0025 | -31.1058 | -31.7922 | -24.2618 | -26.6108 | -144.0369 | -144.4898 | -148.1331 | -149.0182 | -8.001 | -12.1503 | 9.1 | 10.0225 | 62 | 86.0009 | -53.235 | -54.3435 | -22.9 | -25.7614
2020-08-29 04:00 | 24.4601 | 24.7223 | -24.2244 | -24.4844 | -32.8679 | -33.6335 | -141.7506 | -142.1235 | -146.5897 | -147.4887 | 2.286 | 10.5379 | 0 | 2.8 | 58.8 | 83.7234 | -50.05 | -51.1324 | -23.2 | -24.1205
2020-08-29 04:30 | 16.5069 | 16.9969 | -16.9785 | -17.5194 | -36.6155 | -36.7244 | -145.1801 | -145.7236 | -151.4774 | -152.5708 | 12.573 | 17.7809 | -8.4 | -8.4 | 54.4 | 80.1049 | -48.685 | -49.5282 | -19 | -22.7431
2020-08-29 05:00 | 16.314 | 16.7215 | -16.0567 | -16.5759 | -36.5667 | -36.5841 | -147.4664 | -148.103 | -151.8632 | -152.912 | 8.001 | 14.9029 | -2.1 | -2.2136 | 56.8 | 82.0419 | -50.505 | -51.4009 | -20.5 | -24.5459
2020-08-29 05:30 | 11.7906 | 17.7913 | -11.7263 | -17.8173 | -40.0946 | -40.3248 | -147.4664 | -148.103 | -154.007 | -155.1386 | 3.429 | 11.9333 | 1.4 | 2.5239 | 58.8 | 83.4391 | -52.325 | -53.1903 | -20.5 | -24.5459
2020-08-29 06:00 | 18.4791 | 22.3268 | -18.3934 | -22.3285 | -37.5921 | -38.0756 | -153.1821 | -153.9013 | -156.5795 | -157.64 | -12.573 | -15.5465 | 16.1 | 16.6388 | 67.6 | 89.8577 | -59.605 | -60.7676 | -28.1 | -32.0433
2020-08-29 06:30 | 20.4299 | 27.3969 | -20.5157 | -27.3187 | -35.8465 | -36.9126 | -152.039 | -152.6565 | -156.7939 | -157.7349 | -33.147 | -33.849 | 32.2 | 32.9521 | 74.4 | 96.5915 | -67.34 | -69.4125 | -42.6 | -43.5403
2020-08-29 07:00 | 19.7225 | 29.0264 | -19.8082 | -28.9447 | -34.1009 | -35.6677 | -153.1821 | -153.7951 | -154.8002 | -155.5699 | -37.719 | -38.3374 | 34.3 | 35.007 | 78.8 | 100.2668 | -72.345 | -74.278 | -35.4 | -36.1858
2020-08-29 07:30 | 19.0579 | 28.6359 | -18.6721 | -28.421 | -37.5921 | -39.019 | -124.6034 | -124.6034 | -127.5746 | -127.7664 | -66.294 | -66.4515 | 64.4 | 65.2504 | 73.2 | 96.1873 | -93.73 | -96.4514 | -75.6 | -75.7166
2020-08-29 08:00 | 18.5435 | 32.4112 | -18.522 | -32.2496 | -41.5839 | -44.5505 | -91.452 | -92.4751 | -89.6088 | -89.6882 | -105.156 | -105.1622 | 98.7 | 99.7887 | 50.4 | 74.1588 | -123.305 | -127.7003 | -126.6 | -126.9338
2020-08-29 08:30 | 17.0214 | 32.9306 | -17.0643 | -32.835 | -48.2979 | -52.3319 | -81.1637 | -83.4578 | -81.9341 | -82.1895 | -113.157 | -113.3012 | 109.9 | 111.6341 | 0.8 | 44.0073 | -116.025 | -122.158 | -148 | -151.9001
2020-08-29 09:00 | 14.063 | 28.9706 | -14.0844 | -28.9155 | -50.4585 | -53.467 | -72.0184 | -75.5604 | -72.1157 | -72.7079 | -120.015 | -120.2814 | 117.6 | 119.4603 | 0 | 42 | -122.85 | -130.0823 | -152.6 | -157.0451
2020-08-29 09:30 | 8.7679 | 27.9403 | -8.7679 | -27.8177 | -53.1685 | -56.0317 | -41.1534 | -52.1357 | -39.3378 | -42.5048 | -110.871 | -111.1593 | 111.3 | 113.1361 | 12 | 46.3793 | -132.86 | -141.0353 | -167.1 | -170.8919
2020-08-29 10:00 | 2.5082 | 26.0898 | -2.401 | -26.0716 | -55.5856 | -57.0539 | -19.4335 | -41.4224 | -19.744 | -27.0133 | -78.867 | -79.0738 | 80.5 | 81.5913 | 9.6 | 45.426 | -131.04 | -138.8645 | -170.1 | -173.1395
2020-08-29 10:30 | -5.4666 | -25.8907 | 4.9734 | 25.627 | -46.4546 | -47.3803 | -3.4295 | -42.4354 | -3.0012 | -24.6117 | 1.143 | 29.74 | 7.7 | 8.771 | 45.2 | 74.9709 | -91 | -94.877 | -111.5 | -114.4686
2020-08-29 11:00 | 6.7314 | 21.2051 | -6.9243 | -21.162 | -40.351 | -40.931 | 5.7158 | 43.8141 | 8.9395 | 27.483 | -11.43 | -31.8403 | 20.3 | 20.3121 | 44.4 | 71.7797 | -94.185 | -97.8123 | -132.4 | -134.0865
2020-08-29 11:30 | 8.6607 | 20.0496 | -8.8751 | -20.172 | -40.8637 | -41.2369 | 3.4295 | 42.4354 | 4.2232 | 25.3609 | -4.572 | -30.0676 | 16.8 | 16.8146 | 45.6 | 73.1519 | -95.095 | -98.4494 | -126.5 | -127.4339
2020-08-29 12:00 | 3.8159 | 15.7644 | -4.0517 | -15.9372 | -41.8402 | -41.8982 | -19.4335 | -41.4224 | -18.7792 | -26.1145 | 18.288 | 39.8742 | -6.3 | -7.2069 | 27.6 | 61.001 | -78.715 | -81.3344 | -108.1 | -108.867
2020-08-29 12:30 | 15.8209 | 19.092 | -16.0567 | -19.2405 | -42.8168 | -42.8633 | -20.5767 | -42.9709 | -18.0933 | -26.1391 | 17.145 | 39.363 | -7 | -7.3082 | 38.8 | 68.7872 | -89.18 | -92.7486 | -110.4 | -111.1745
2020-08-29 13:00 | 18.2433 | 18.4454 | -18.4577 | -18.6512 | -43.4882 | -43.5699 | -19.4335 | -42.4354 | -21.8234 | -28.6447 | 20.574 | 39.9887 | -8.4 | -8.6585 | 45.6 | 72.8395 | -93.275 | -96.9364 | -116 | -116.9277
2020-08-29 13:30 | 20.923 | 21.384 | -21.0731 | -21.4795 | -48.7129 | -48.7389 | -33.1514 | -46.8831 | -32.7565 | -36.4378 | 32.004 | 49.4669 | -17.5 | -18.3742 | 37.2 | 66.2335 | -85.995 | -89.0708 | -122.6 | -122.7829
2020-08-29 14:00 | 11.3833 | 17.8278 | -11.3404 | -17.8497 | -49.7871 | -49.8981 | -26.2924 | -44.1262 | -25.9608 | -31.5034 | 26.289 | 44.1204 | -16.8 | -17.9424 | 34.4 | 63.6892 | -83.72 | -86.6378 | -131.2 | -131.9133
2020-08-29 14:30 | 9.5397 | 25.999 | -9.7969 | -25.8306 | -55.2682 | -56.9739 | -29.7219 | -45.3818 | -28.662 | -33.2263 | 27.432 | 46.6394 | -16.1 | -17.0461 | 38.4 | 67.2428 | -88.27 | -91.6257 | -124.6 | -125.2056
2020-08-29 15:00 | 11.8334 | 29.6468 | -11.8549 | -29.8323 | -48.4077 | -50.998 | 3.4295 | 43.5749 | 2.5082 | 25.9217 | -4.572 | -28.9384 | 9.1 | 9.1 | 62.8 | 84.9452 | -111.93 | -116.4987 | -156.5 | -158.6945
2020-08-29 15:30 | 17.9217 | 33.595 | -18.5435 | -33.6888 | -56.3546 | -59.0782 | -10.2884 | -42.42 | -9.0895 | -24.7232 | 6.858 | 31.6138 | -1.4 | -2.5239 | 60.8 | 83.2038 | -110.11 | -114.7511 | -151.1 | -152.2405
2020-08-29 16:00 | 1.4578 | 32.1348 | -1.5435 | -32.1718 | -67.1702 | -70.5058 | -17.1473 | -42.4815 | -17.2786 | -27.1683 | 16.002 | 36.8074 | -8.4 | -8.6585 | 56.4 | 79.7617 | -107.38 | -111.7486 | -143.5 | -144.0434
2020-08-29 16:30 | 2.8083 | 33.4213 | -2.7226 | -33.4677 | -61.6281 | -64.6179 | -16.0041 | -43.0924 | -17.8788 | -28.6201 | 17.145 | 36.3071 | -9.8 | -14.3628 | 7.2 | 41.0366 | -125.58 | -131.0052 | -142 | -142.4978
2020-08-29 17:00 | 3.5158 | 30.1565 | -3.6873 | -30.099 | -60.7614 | -63.7769 | -150.8958 | -151.6258 | -155.6362 | -156.7806 | -28.575 | -30.7762 | 30.1 | 30.3916 | -20 | -53.1097 | -59.605 | -61.8147 | -83.7 | -83.7038
2020-08-29 17:30 | 1.7365 | 29.2923 | -1.7793 | -29.1236 | -49.4331 | -52.604 | -136.0349 | -136.4234 | -141.1873 | -141.9985 | -22.86 | -27.2648 | 15.4 | 20.3482 | 48.8 | 79.7115 | -75.075 | -77.469 | -66.2 | -66.8924
2020-08-29 18:00 | 1.3934 | 32.1971 | 0 | 32.3706 | -46.1006 | -49.4854 | -140.6075 | -140.9834 | -141.4875 | -142.3027 | -38.862 | -40.2005 | 26.6 | 26.6368 | 62 | 87.6885 | -58.695 | -60.4739 | -42.1 | -43.1366
2020-08-29 18:30 | 2.8083 | 35.8588 | -2.9369 | -35.8109 | -49.3721 | -55.0923 | -140.6075 | -141.3906 | -143.6527 | -144.5834 | -43.434 | -44.6356 | 26.6 | 27.8948 | 72.8 | 95.6234 | -67.795 | -69.854 | -47 | -47.8539
2020-08-29 19:00 | 0 | 37.7836 | 0 | 37.4406 | -51.7403 | -58.0854 | -154.3253 | -155.275 | -157.7372 | -158.9089 | -35.433 | -35.8909 | 19.6 | 21.6095 | 65.2 | 90.5256 | -59.605 | -61.4671 | -40.1 | -40.8708
2020-08-29 19:30 | 0 | 36.3151 | 0 | 36.2508 | -54.0963 | -60.1936 | -156.6116 | -157.5475 | -159.0877 | -160.1413 | -33.147 | -33.3239 | 20.3 | 30.7522 | 66.8 | 91.3796 | -59.605 | -61.5798 | -43 | -43.3014
2020-08-29 20:00 | -3.9231 | -37.475 | 3.6443 | 37.5109 | -56.2936 | -62.1758 | -152.039 | -152.6565 | -155.7434 | -156.6511 | -36.576 | -36.7364 | 25.9 | 32.0628 | 74.4 | 98.4008 | -68.705 | -71.1926 | -46.2 | -46.6412
2020-08-29 20:30 | -5.1879 | -35.7291 | 6.0454 | 36.6351 | -56.2936 | -62.1758 | -157.7547 | -158.8115 | -162.2176 | -163.4737 | -29.718 | -31.4481 | 23.8 | 24.2992 | 77.2 | 99.9216 | -70.525 | -72.9506 | -37 | -38.8666
2020-08-29 21:00 | -7.1387 | -36.6526 | 6.7957 | 36.303 | -58.4543 | -64.1386 | -161.1842 | -162.2186 | -165.0902 | -166.2489 | -27.432 | -28.575 | 20.3 | 20.7299 | 78.4 | 101.7133 | -70.98 | -73.7493 | -33.6 | -36.9611
2020-08-29 21:30 | 4.2231 | 32.73 | -4.8234 | -32.2559 | -54.963 | -60.0109 | -161.1842 | -160.957 | -164.7257 | -165.7602 | -28.575 | -29.3864 | 13.3 | 13.9474 | 91.2 | 112.5764 | -81.445 | -84.812 | -52.4 | -53.8243
2020-08-29 22:00 | 0 | 35.1253 | 0 | 35.404 | -59.0158 | -64.4235 | -149.7527 | -150.1057 | -152.5278 | -153.1068 | -38.862 | -39.013 | 27.3 | 32.8105 | 101.2 | 121.4795 | -93.73 | -97.4986 | -64 | -64.746
2020-08-29 22:30 | 0 | 37.1405 | 0 | 37.3549 | -56.9162 | -62.5058 | -161.1842 | -161.8678 | -165.9263 | -166.9344 | -25.146 | -25.172 | 7.7 | 24.3495 | 85.2 | 108.2649 | -74.62 | -77.8795 | -34.4 | -34.5776
2020-08-29 23:00 | 2.744 | 35.382 | -2.894 | -35.6574 | -53.2174 | -59.0884 | -154.3253 | -154.8367 | -156.9011 | -157.5387 | -34.29 | -34.309 | 14.7 | 27.3807 | 102.4 | 121.5928 | -91.91 | -95.6236 | -51.7 | -53.0295
2020-08-29 23:30 | 10.1185 | 35.8642 | -10.1828 | -35.7282 | -45.3315 | -51.2611 | -150.8958 | -151.2461 | -151.0272 | -151.5276 | -40.005 | -40.0213 | 14 | 27.0113 | 108.4 | 126.9116 | -97.825 | -102.3305 | -49.6 | -51.4573
2020-08-30 | 6.0883 | 35.8392 | -6.0668 | -35.8778 | -50.0923 | -56.3405 | -155.4684 | -155.8881 | -157.2226 | -157.809 | -35.433 | -35.4514 | 12.6 | 25.7006 | 103.6 | 122.4791 | -94.64 | -99.0187 | -51.7 | -54.4546
2020-08-30 00:30 | 4.6948 | 35.0512 | -4.5447 | -35.7583 | -55.5856 | -61.3586 | -149.7527 | -150.0316 | -151.8846 | -152.3162 | -38.862 | -38.862 | 21 | 32.8031 | 106.8 | 127.4771 | -98.28 | -103.1727 | -58.7 | -59.9544
2020-08-30 01:00 | -2.4439 | -38.0393 | 2.401 | 37.9735 | -63.4714 | -68.4688 | -149.7527 | -150.0316 | -151.2844 | -151.7234 | -40.005 | -40.005 | 29.4 | 37.8259 | 109.2 | 129.4944 | -100.555 | -105.6169 | -64.8 | -65.5979
2020-08-30 01:30 | -1.9722 | -39.3765 | 1.7365 | 39.1172 | -61.6281 | -66.9243 | -170.3294 | -171.5677 | -175.2515 | -176.3411 | -16.002 | -16.1645 | 4.2 | 21.4159 | 68.4 | 96.4498 | -60.515 | -63.4607 | -25.9 | -26.6552
2020-08-30 02:00 | -4.802 | -39.2335 | 4.4161 | 38.7605 | -67.4754 | -72.3448 | -142.8938 | -143.008 | -145.775 | -146.1294 | -48.006 | -48.006 | 38.5 | 46.4011 | 113.2 | 132.6758 | -104.195 | -108.6917 | -62.4 | -62.5768
2020-08-30 02:30 | -7.9104 | -40.5878 | 7.6961 | 40.322 | -71.6747 | -77.1322 | -137.178 | -137.2209 | -139.2795 | -139.4925 | -54.864 | -54.8759 | 45.5 | 52.7049 | 116.4 | 134.8071 | -109.655 | -114.444 | -69.1 | -69.1695
2020-08-30 03:00 | -10.3972 | -41.4663 | 10.5044 | 41.8356 | -73.4203 | -78.757 | -131.4622 | -131.4622 | -133.8129 | -133.9627 | -57.15 | -57.1957 | 49 | 56.0918 | 114 | 133.1519 | -106.47 | -111.396 | -78.6 | -78.6
2020-08-30 03:30 | -12.1336 | -42.7673 | 12.1122 | 42.792 | -75.4223 | -81.2964 | -131.4622 | -131.4672 | -134.606 | -134.7818 | -57.15 | -57.1957 | 51.1 | 57.9353 | 117.6 | 136.2468 | -108.745 | -113.7045 | -74.9 | -74.9001
2020-08-30 04:00 | -21.3517 | -50.3297 | 21.2017 | 50.2371 | -69.8802 | -74.1869 | -72.0184 | -75.5604 | -71.2797 | -71.921 | 74.295 | 84.9288 | -71.4 | -71.4137 | 83.6 | 106.2653 | -77.805 | -80.6904 | -52.9 | -52.9417
2020-08-30 04:30 | -22.1235 | -50.4895 | 21.952 | 50.3363 | -69.7826 | -74.8489 | -72.0184 | -75.5604 | -70.7866 | -71.365 | 72.009 | 82.9364 | -67.9 | -67.9902 | 90 | 111.3704 | -83.265 | -86.438 | -48.1 | -48.115
2020-08-30 05:00 | 6.1097 | 38.6977 | -6.1954 | -38.7642 | -47.9927 | -52.4558 | -73.1616 | -76.6507 | -73.3806 | -73.9586 | 75.438 | 85.9305 | -70.7 | -70.7554 | 85.2 | 107.7731 | -80.08 | -83.0048 | -48.5 | -48.8697
2020-08-30 05:30 | -22.4879 | -52.1334 | 22.1021 | 51.8226 | -65.3758 | -70.6978 | -72.0184 | -75.5604 | -71.0439 | -71.7221 | 72.009 | 82.9364 | -66.5 | -66.592 | 86.4 | 108.4819 | -81.445 | -84.3224 | -46.6 | -46.7889
2020-08-30 06:00 | -19.551 | -51.5994 | 19.2938 | 51.1945 | -65.4246 | -70.743 | -73.1616 | -76.6507 | -74.5168 | -75.0196 | 74.295 | 84.9288 | -72.1 | -72.1306 | 82 | 104.7618 | -76.895 | -79.5743 | -48.2 | -49.0331
2020-08-30 06:30 | -7.3531 | -43.197 | 7.4388 | 43.0087 | -70.8568 | -76.6631 | -130.3191 | -130.3241 | -132.8481 | -133.0759 | -52.578 | -52.5904 | 49 | 56.7864 | 116 | 134.0591 | -108.29 | -113.1368 | -78.9 | -79.0399
2020-08-30 07:00 | -2.1437 | -39.8348 | 2.551 | 40.2227 | -62.9587 | -68.2879 | -133.7486 | -133.7534 | -136.0638 | -136.3075 | -50.292 | -50.305 | 46.9 | 54.6224 | 114 | 132.3323 | -107.38 | -112.2661 | -75.3 | -75.634
2020-08-30 07:30 | -2.5082 | -41.3647 | 2.5939 | 41.4342 | -69.3187 | -75.5075 | -120.0308 | -120.0797 | -122.9441 | -122.9965 | -64.008 | -64.008 | 58.8 | 67.0394 | 104 | 124.2578 | -111.02 | -116.1463 | -98.3 | -98.3041
2020-08-30 08:00 | -8.8323 | -43.1919 | 8.7251 | 43.3652 | -62.3972 | -68.9875 | -120.0308 | -120.1668 | -124.0159 | -124.0619 | -68.58 | -68.6181 | 58.1 | 66.4263 | 25.2 | 64.7086 | -100.1 | -105.4668 | -108.2 | -108.6797
2020-08-30 08:30 | -3.8588 | -41.9809 | 2.8298 | 41.0326 | -62.1408 | -67.4964 | -134.8917 | -139.483 | -139.258 | -139.3943 | -52.578 | -52.6277 | 26.6 | 35.6931 | -6 | -56.5417 | -75.53 | -79.7121 | -78.6 | -78.6001
2020-08-30 09:00 | 25.4249 | 39.654 | -25.3606 | -39.6375 | -35.285 | -39.8407 | -57.1575 | -68.0246 | -55.8018 | -57.9287 | 59.436 | 70.3943 | -55.3 | -56.0437 | 14.4 | 61.3149 | -52.325 | -54.9666 | -88.1 | -89.1283
2020-08-30 09:30 | 0 | 32.8744 | 0 | 32.585 | -54.7066 | -57.367 | -28.5788 | -50.1034 | -25.4678 | -35.5351 | 26.289 | 38.8284 | -29.4 | -32.5632 | -2 | -50.1932 | -105.105 | -111.6837 | -125.1 | -126.5648
2020-08-30 10:00 | 7.1815 | 30.0993 | -6.7314 | -30.1309 | -43.3783 | -46.6707 | 10.2884 | 52.448 | 12.2194 | 33.9492 | -12.573 | -24.1116 | 2.8 | 19.1063 | 80 | 100.9681 | -127.855 | -134.2528 | -162 | -162.2842
2020-08-30 10:30 | 23.5598 | 36.7062 | -23.4312 | -36.4839 | -40.0458 | -44.0056 | 36.5808 | 61.5605 | 34.4072 | 50.5737 | -35.433 | -38.8788 | 22.4 | 32.6833 | 94.4 | 113.8258 | -141.05 | -149.6666 | -173.1 | -175.7492
2020-08-30 11:00 | 19.4009 | 34.9398 | -19.1651 | -35.1245 | -41.8891 | -45.67 | 28.5788 | 60.856 | 25.9179 | 43.8769 | -28.575 | -32.7505 | 16.8 | 30.8715 | 84.8 | 106.2405 | -131.495 | -139.1445 | -167.1 | -168.5947
2020-08-30 11:30 | 5.5095 | 29.6289 | -5.6595 | -29.7098 | -43.4882 | -46.4607 | 5.7158 | 47.2164 | 5.4451 | 29.2799 | -6.858 | -26.0644 | -6.3 | -24.6197 | 64.4 | 89.3944 | -114.66 | -120.8623 | -140.1 | -141.2772
2020-08-30 12:00 | 19.208 | 35.8679 | -19.1651 | -35.7634 | -51.3252 | -54.8791 | 22.863 | 55.2509 | 25.8965 | 42.6537 | -26.289 | -32.6906 | 8.4 | 21.9693 | 86.8 | 107.3708 | -132.405 | -140.3031 | -167.1 | -168.9895
2020-08-30 12:30 | -8.6607 | -36.5631 | 8.5964 | 36.6257 | -71.9921 | -75.9005 | 53.7281 | 78.4454 | 55.2659 | 69.0245 | -56.007 | -56.5756 | 38.5 | 46.4011 | 43.2 | 62.814 | -164.71 | -175.9503 | -197.3 | -199.8622
2020-08-30 13:00 | -17.7717 | -43.9586 | 17.4072 | 43.6404 | -67.219 | -70.9678 | -10.2884 | -44.1262 | -10.3758 | -25.9201 | 11.43 | 31.8403 | -13.3 | -24.2689 | 87.2 | 110.334 | -78.715 | -82.8775 | -126.1 | -127.0985
2020-08-30 13:30 | -16.3997 | -43.7001 | 16.5283 | 43.7882 | -67.8904 | -71.6196 | 8.0021 | 47.5473 | 9.0681 | 29.5517 | -10.287 | -27.1688 | 7 | 26.8293 | 45.2 | 78.0256 | -93.275 | -97.9899 | -131.6 | -133.0077
2020-08-30 14:00 | -16.8713 | -43.9485 | 16.8499 | 44.0492 | -68.4031 | -72.1058 | -4.5726 | -42.543 | -3.1727 | -25.3352 | 3.429 | 29.9152 | -7.7 | -23.6865 | 59.6 | 86.87 | -90.09 | -93.7488 | -125.5 | -126.7005
2020-08-30 14:30 | -8.0176 | -41.5339 | 7.9962 | 41.4141 | -76.35 | -81.5122 | -93.7383 | -94.7367 | -94.2393 | -94.2523 | -91.44 | -91.4472 | 76.3 | 84.8416 | 87.6 | 109.44 | -91 | -95.0068 | -111.1 | -111.3266
2020-08-30 15:00 | -8.7036 | -41.6823 | 8.9395 | 42.0986 | -72.1385 | -77.0845 | -91.452 | -92.6516 | -89.9731 | -90.0461 | -75.438 | -75.4726 | 69.3 | 78.278 | 96 | 116.954 | -103.74 | -108.6536 | -94.2 | -94.2043
2020-08-30 15:30 | -4.0731 | -31.0034 | 4.1589 | 30.9152 | -69.0623 | -71.8834 | -62.8733 | -66.5192 | -62.5546 | -63.2239 | -67.437 | -67.4467 | 58.8 | 68.4284 | 110.4 | 128.2154 | -118.3 | -123.5088 | -105.4 | -105.5382
2020-08-30 16:00 | -3.9874 | -31.5624 | 4.2875 | 32.2305 | -63.2151 | -66.2855 | -67.4459 | -70.8569 | -67.3566 | -67.8046 | -67.437 | -67.4757 | 58.8 | 68.789 | 94.4 | 113.3808 | -126.035 | -131.4415 | -105.6 | -105.603
2020-08-30 16:30 | -7.3316 | -30.2083 | 7.4817 | 30.4112 | -52.8145 | -54.557 | -81.1637 | -82.132 | -86.8433 | -86.8433 | -10.287 | -14.548 | 7.7 | 27.6921 | 71.6 | 93.9319 | -96.46 | -99.4287 | -80.9 | -82.0023
2020-08-30 17:00 | -9.0252 | -32.9862 | 8.575 | 32.8658 | -45.5268 | -47.4228 | -108.5993 | -108.6955 | -111.1963 | -111.2976 | -19.431 | -21.0138 | 14 | 35.1118 | 67.2 | 90.8916 | -61.88 | -63.7844 | -48.8 | -51.4187
2020-08-30 17:30 | -2.058 | -27.0789 | 2.401 | 27.2886 | -42.1454 | -43.2552 | -115.4582 | -115.4808 | -116.77 | -116.9354 | -30.861 | -31.3857 | 16.8 | 37.5659 | 73.6 | 96.7512 | -70.525 | -72.6135 | -41.5 | -44.2652
2020-08-30 18:00 | -1.522 | -24.4005 | 1.6078 | 24.3846 | -38.2025 | -39.039 | -138.3212 | -138.4392 | -137.3072 | -137.6578 | -50.292 | -50.4994 | 32.2 | 48.0763 | 66.4 | 91.3937 | -63.7 | -65.5516 | -38.2 | -42.1436
2020-08-30 18:30 | 6.2812 | 17.9022 | -6.0453 | -18.1843 | -32.1477 | -32.2158 | -134.8917 | -135.0128 | -137.6502 | -138.048 | -52.578 | -52.7764 | 32.9 | 49.065 | 71.6 | 94.713 | -65.065 | -67.0951 | -37 | -41.5477
2020-08-30 19:00 | 7.0315 | 11.1357 | -6.9886 | -11.2649 | -37.2259 | -37.2259 | -146.3232 | -146.6844 | -150.8128 | -151.5105 | -38.862 | -39.28 | 13.3 | 36.1365 | 59.6 | 86.87 | -52.325 | -54.313 | -21 | -27.7892
2020-08-30 19:30 | 8.9395 | 9.1709 | -9.1324 | -9.3318 | -33.7469 | -34.135 | -134.8917 | -135.0128 | -141.4018 | -141.9597 | -22.86 | -24.2197 | 0 | 30.8 | 51.2 | 80.408 | -46.41 | -48.1269 | -14.9 | -20.6519
2020-08-30 20:00 | 1.8007 | 6.2448 | -1.8651 | -6.4395 | -40.7172 | -40.8499 | -146.3232 | -146.6844 | -149.7624 | -150.4953 | -34.29 | -34.9691 | 10.5 | 34.5349 | 51.2 | 80.408 | -44.135 | -45.8129 | -22.5 | -27.3222
2020-08-30 20:30 | 7.9533 | 8.2288 | -7.6746 | -7.9031 | -39.2279 | -39.5751 | -145.1801 | -145.5441 | -148.2189 | -148.9369 | -33.147 | -33.849 | 15.4 | 37.5985 | 58.4 | 86.0511 | -50.96 | -52.9992 | -24.5 | -27.9732
2020-08-30 21:00 | -2.2938 | -4.4522 | 0 | 1.6828 | -43.4882 | -43.6043 | -140.6075 | -140.7746 | -142.0234 | -143.7989 | -18.288 | -19.9616 | 1.4 | 32.2304 | 47.2 | 78.2407 | -41.405 | -43.597 | -29.9 | -32.3311
2020-08-30 21:30 | 9.0681 | 9.1486 | -9.1752 | -9.3852 | -35.0774 | -35.7062 | -144.0369 | -144.4039 | -148.8834 | -149.6122 | 5.715 | 12.7791 | -29.4 | -39.6474 | 48 | 79.6804 | -38.675 | -40.3131 | -18.5 | -24.3939
2020-08-30 22:00 | 12.3909 | 12.4489 | -12.3909 | -12.469 | -29.7917 | -30.6229 | -140.6075 | -140.835 | -143.524 | -144.1225 | 14.859 | 20.2217 | -35 | -40.8167 | 49.2 | 80.7257 | -42.315 | -44.0622 | -19.7 | -24.461
2020-08-30 22:30 | 7.9533 | 10.1412 | -7.8461 | -10.1044 | -27.7409 | -27.8845 | -126.8897 | -126.936 | -126.2883 | -126.6126 | 27.432 | 31.1978 | -49.7 | -53.1724 | 45.6 | 78.9633 | -40.04 | -41.7511 | -9.4 | -12.3434
2020-08-30 23:00 | 17.4716 | 20.1047 | -17.5573 | -20.1005 | -18.8785 | -18.8785 | -128.0328 | -128.0787 | -127.2101 | -127.5506 | 5.715 | 13.8109 | -33.6 | -39.9981 | 44.4 | 77.5649 | -36.4 | -37.8745 | -8.8 | -11.4978
2020-08-30 23:30 | 17.7074 | 20.7044 | -17.9861 | -20.8343 | -17.9995 | -17.9995 | -128.0328 | -128.0532 | -129.0752 | -128.501 | -33.147 | -34.099 | -2.8 | -25.3551 | 60.8 | 88.2759 | -49.595 | -51.4392 | -7.6 | -13.043
2020-08-31 | 21.9734 | 23.4761 | -21.8234 | -23.3281 | -15.082 | -15.4471 | -133.7486 | -133.7681 | -136.4926 | -136.9069 | -28.575 | -29.674 | -2.8 | -26.0509 | 51.6 | 81.5892 | -39.13 | -40.8792 | -0.8 | -9.8326
2020-08-31 00:30 | 24.4387 | 25.6772 | -24.5245 | -25.6973 | -11.1879 | -11.6755 | -131.4622 | -131.507 | -132.055 | -132.396 | -29.718 | -30.499 | 6.3 | 28.0175 | 46.4 | 78.7269 | -36.4 | -38.0027 | 3.6 | 7.1694
2020-08-31 01:00 | 13.72 | 16.959 | -13.8701 | -17.0619 | -20.3555 | -20.7167 | -131.4622 | -131.507 | -134.4988 | -134.8952 | -29.718 | -30.7762 | 7 | 27.5056 | 44.4 | 78.2223 | -38.675 | -40.4438 | -0.5 | -4.7265
2020-08-31 01:30 | 15.8423 | 18.1537 | -15.4136 | -17.9569 | -14.3618 | -14.8692 | -133.7486 | -133.7681 | -134.5203 | -134.9348 | -20.574 | -22.075 | 0 | 25.9 | 41.6 | 76.6676 | -34.58 | -36.4028 | 2.4 | 5.3666
2020-08-31 02:00 | 16.807 | 18.2365 | -16.8713 | -18.2452 | -14.7158 | -15.7442 | -137.178 | -137.297 | -137.6073 | -138.0512 | -25.146 | -26.3882 | 8.4 | 29.2329 | 43.6 | 78.1025 | -37.31 | -39.0055 | 6.6 | 7.209
2020-08-31 02:30 | 5.5952 | 13.0122 | -6.0883 | -13.2303 | -19.8428 | -20.4217 | -125.7465 | -125.7517 | -128.7108 | -129.3285 | -13.716 | -16.4846 | 1.4 | 26.6368 | 41.6 | 77.0039 | -38.22 | -39.8768 | 5.4 | 6.3285
2020-08-31 03:00 | 11.319 | 13.8276 | -11.4905 | -14.3631 | -12.6162 | -14.1756 | -121.1739 | -121.1739 | -123.5443 | -123.7912 | 9.144 | 14.6375 | -18.2 | -28.8617 | 35.2 | 72.6911 | -30.485 | -32.0864 | 10.7 | 11.4948
2020-08-31 03:30 | 10.4401 | 12.2564 | -10.976 | -12.6355 | -8.5634 | -13.0115 | -123.4602 | -123.4655 | -128.3463 | -128.6996 | -3.429 | -10.8434 | -7.7 | -25.0146 | 36 | 73.0819 | -30.94 | -32.2505 | 9.2 | 11.0941
2020-08-31 04:00 | 10.5258 | 11.6832 | -10.2686 | -11.5534 | -12.665 | -15.04 | -121.1739 | -121.1739 | -125.8167 | -126.102 | -3.429 | -9.7658 | -14.7 | -27.3807 | 38.8 | 73.4792 | -34.58 | -36.1288 | 5.6 | 7.311
2020-08-31 04:30 | 5.9167 | 9.2436 | -6.1097 | -9.2908 | -11.4443 | -15.2002 | -114.315 | -114.3379 | -115.741 | -115.8867 | -18.288 | -20.4466 | 4.9 | 25.672 | 40 | 74.1199 | -34.125 | -35.6936 | 6.4 | 6.8352
2020-08-31 05:00 | 25.4892 | 25.6446 | -25.725 | -25.8837 | 6.6102 | 16.6573 | -100.5972 | -100.915 | -99.963 | -99.9744 | -14.859 | -17.4471 | 1.4 | 25.2389 | 38.4 | 73.2688 | -34.58 | -36.1288 | 6.8 | 6.8469
2020-08-31 05:30 | 28.1046 | 28.1306 | -28.0831 | -28.1146 | 4.5106 | 15.941 | -93.7383 | -94.3012 | -94.175 | -94.175 | -17.145 | -19.431 | 1.4 | 23.8411 | 36.4 | 71.8955 | -31.395 | -32.6872 | 11.9 | 12.404
2020-08-31 06:00 | 41.2243 | 41.3381 | -41.1171 | -41.2361 | 19.2691 | 24.5981 | -84.5931 | -85.8885 | -83.842 | -83.8992 | -17.145 | -19.431 | -4.9 | -23.614 | 47.6 | 78.165 | -40.95 | -42.381 | 4.8 | 8.8204
2020-08-31 06:30 | 35.4362 | 35.4635 | -34.9431 | -34.9847 | 17.731 | 22.0335 | -66.3027 | -69.4222 | -63.8195 | -64.1614 | -35.433 | -35.8909 | 2.8 | 23.2691 | 53.6 | 81.9571 | -47.32 | -48.7763 | -5.6 | -10.7703
2020-08-31 07:00 | 40.3026 | 40.3214 | -40.3668 | -40.3825 | 25.8854 | 29.8304 | -28.5788 | -41.2327 | -26.068 | -29.2414 | -34.29 | -34.763 | -5.6 | -21.0583 | 68.8 | 92.6145 | -59.15 | -60.7046 | -15.3 | -19.2608
2020-08-31 07:30 | 52.7576 | 53.7828 | -52.6291 | -53.6651 | 28.6564 | 35.5722 | -3.4295 | -37.0247 | -3.1727 | -19.0982 | -57.15 | -57.1614 | 20.3 | 32.9074 | 47.2 | 77.6041 | -65.975 | -67.7645 | -41.7 | -43.3374
2020-08-31 08:00 | 65.4916 | 66.5312 | -65.1915 | -66.2301 | 31.3664 | 37.7894 | 27.4356 | 51.3782 | 25.4249 | 36.9526 | -120.015 | -120.5581 | 80.5 | 87.5028 | 25.2 | 60.6551 | -99.645 | -102.5215 | -96.5 | -96.5748
2020-08-31 08:30 | 57.4097 | 58.1015 | -57.4739 | -58.1503 | 22.6505 | 29.8489 | 54.8712 | 74.4365 | 51.6429 | 62.271 | -148.59 | -150.3382 | 102.9 | 108.9169 | 6 | 45.993 | -117.39 | -122.9039 | -134.2 | -134.8574
2020-08-31 09:00 | 72.3301 | 73.5123 | -72.3516 | -73.5449 | 29.7795 | 35.5631 | 74.3047 | 90.3739 | 73.1876 | 81.7354 | -128.016 | -130.4623 | 75.6 | 83.6053 | -9.6 | -43.0832 | -107.835 | -113.6681 | -134.2 | -135.4555
2020-08-31 09:30 | 66.8421 | 68.9123 | -66.7564 | -68.8501 | 28.1926 | 35.0177 | 86.8794 | 101.5539 | 82.7488 | 91.3001 | -110.871 | -113.6869 | 59.5 | 68.6785 | -16.4 | -44.3441 | -103.74 | -110.5566 | -136.9 | -139.6743
2020-08-31 10:00 | 56.7236 | 58.4902 | -56.7236 | -58.4668 | 19.2691 | 28.3322 | 86.8794 | 101.5539 | 85.8358 | 94.0665 | -97.155 | -100.0762 | 52.5 | 61.225 | -20.8 | -45.0848 | -98.735 | -105.3892 | -136.9 | -139.0574
2020-08-31 10:30 | 63.9266 | 66.3624 | -63.7123 | -66.1733 | 21.7838 | 31.4786 | 72.0184 | 88.5037 | 71.0867 | 79.4534 | -90.297 | -92.8718 | 53.2 | 62.1859 | -14.8 | -44.1543 | -104.195 | -110.8278 | -130.9 | -133.0104
2020-08-31 11:00 | 50.6354 | 53.4506 | -50.3781 | -53.2346 | 14.1909 | 26.7908 | 48.0123 | 67.8997 | 50.0137 | 59.0396 | -86.868 | -88.5438 | 51.1 | 60.3991 | -30 | -48.4149 | -86.45 | -92.2888 | -124.6 | -126.7782
2020-08-31 11:30 | 36.8296 | 39.1473 | -36.701 | -38.9575 | 6.1952 | 21.8737 | 44.5829 | 65.5196 | 45.0187 | 54.4591 | -90.297 | -91.7039 | 54.6 | 62.6881 | -25.2 | -42.966 | -93.73 | -99.7488 | -110.7 | -112.0591
2020-08-31 12:00 | 60.4323 | 63.889 | -60.0679 | -63.6219 | 24.445 | 36.4372 | 51.4417 | 70.3664 | 51.8573 | 60.715 | -88.011 | -89.6654 | 44.8 | 53.2046 | -28 | -44.9782 | -90.09 | -94.9632 | -122 | -123.6447
2020-08-31 12:30 | 42.7249 | 45.8727 | -42.7892 | -45.956 | 15.1675 | 30.9866 | 51.4417 | 70.4407 | 53.3151 | 61.7257 | -77.724 | -79.3542 | 35.7 | 44.5202 | -33.6 | -44.2538 | -98.735 | -104.9197 | -111.2 | -112.6156
2020-08-31 13:00 | 42.3176 | 46.1635 | -42.1033 | -45.9285 | 17.2671 | 33.4671 | 54.8712 | 72.9111 | 50.9784 | 59.2879 | -83.439 | -84.7517 | 42 | 49.7148 | -34.8 | -47.8213 | -85.085 | -89.3574 | -113.1 | -115.0698
2020-08-31 13:30 | 37.0869 | 42.9014 | -36.9368 | -42.7125 | 15.375 | 34.3959 | 41.1534 | 61.518 | 41.846 | 50.3482 | -61.722 | -62.5734 | 21 | 32.2684 | -31.6 | -48.5057 | -78.26 | -81.6278 | -108.5 | -111.037
2020-08-31 14:00 | 34.8574 | 40.9725 | -34.6216 | -40.7269 | 16.8643 | 35.0869 | 49.1555 | 67.9189 | 46.4551 | 54.9488 | -68.58 | -69.9382 | 32.2 | 41.766 | -37.2 | -50.1278 | -78.715 | -82.0641 | -117.1 | -120.2175
2020-08-31 14:30 | 47.2911 | 52.95 | -47.2268 | -52.9361 | 21.1734 | 37.3497 | 56.0144 | 73.0365 | 54.9014 | 62.9326 | -74.295 | -75.7663 | 37.1 | 45.6505 | -32 | -46.9826 | -86.45 | -90.2564 | -112.1 | -114.4151
2020-08-31 15:00 | 35.2861 | 40.6082 | -35.2432 | -40.4546 | 21.2222 | 35.7868 | 57.1575 | 73.9168 | 56.3378 | 64.1126 | -73.152 | -74.6459 | 30.8 | 39.7955 | -38.8 | -50.4603 | -81.445 | -85.3377 | -108.2 | -110.3546
2020-08-31 15:30 | 42.1033 | 47.0155 | -42.2319 | -47.1593 | 28.1926 | 40.3129 | 59.4438 | 75.6986 | 59.1246 | 66.8729 | -77.724 | -79.1316 | 38.5 | 46.4011 | -34 | -47.5209 | -88.725 | -92.5665 | -105.4 | -107.6715
2020-08-31 16:00 | 52.4147 | 55.3147 | -52.1575 | -55.1055 | 38.3978 | 48.0073 | 53.7281 | 70.5519 | 53.8724 | 61.3836 | -65.151 | -66.3531 | 21 | 30.1975 | -43.2 | -54 | -77.805 | -80.9363 | -93.2 | -94.3835
2020-08-31 16:30 | 48.213 | 49.6722 | -47.9343 | -49.4017 | 43.415 | 50.372 | 44.5829 | 63.0497 | 40.6241 | 48.0041 | -56.007 | -56.7485 | 11.2 | 21.9693 | -34.4 | -50.0831 | -76.895 | -79.5743 | -73.4 | -73.8791
2020-08-31 17:00 | 54.6227 | 55.5326 | -54.4513 | -55.3913 | 53.9254 | 58.9234 | 25.1493 | 47.2579 | 23.6027 | 31.7556 | -36.576 | -36.7364 | -11.9 | -17.3312 | -16 | -49.8381 | -53.235 | -54.3435 | -40.3 | -40.5731
2020-08-31 17:30 | 52.6719 | 53.6574 | -52.8863 | -53.8375 | 66.389 | 69.925 | -9.1452 | -33.289 | -11.0617 | -17.9681 | 1.143 | 5.8282 | -53.9 | -53.9045 | -20 | -51.2625 | -0.455 | -1.876 | 20.5 | 30.7353
2020-08-31 18:00 | 54.3226 | 55.2239 | -54.3441 | -55.2741 | 76.0815 | 78.7449 | -28.5788 | -40.4165 | -28.7691 | -30.7765 | 24.003 | 26.1145 | -79.1 | -79.298 | -19.2 | -49.252 | 22.75 | 23.7517 | 61.6 | 72.1687
2020-08-31 18:30 | 53.7438 | 54.545 | -53.6581 | -54.4716 | 74.1283 | 76.8594 | -21.7199 | -37.7413 | -22.4236 | -25.0261 | 13.716 | 16.4846 | -69.3 | -69.3883 | -10.8 | -47.2508 | 19.11 | 20.2922 | 52.8 | 65.8204
2020-08-31 19:00 | 52.9721 | 53.811 | -53.0364 | -53.8593 | 75.7641 | 78.4383 | -27.4356 | -40.4488 | -27.5686 | -29.8427 | 19.431 | 21.986 | -72.1 | -72.1849 | -14.8 | -50.2299 | 23.205 | 23.8387 | 57.2 | 62.6266
2020-08-31 19:30 | 52.6719 | 53.7451 | -52.6719 | -53.7494 | 75.7641 | 78.4383 | -29.7219 | -41.2327 | -30.4627 | -31.9951 | 18.288 | 18.8508 | -72.1 | -72.51 | -13.2 | -50.1677 | 20.475 | 21.0778 | 59.2 | 62.6817
2020-08-31 20:00 | 50.421 | 51.757 | -50.1638 | -51.4991 | 77.4121 | 80.6338 | -29.7219 | -41.2327 | -30.0125 | -31.8333 | 17.145 | 18.0724 | -70 | -70.2829 | -8.4 | -49.9119 | 16.835 | 17.224 | 53.3 | 54.7461
2020-08-31 20:30 | 46.991 | 49.3298 | -46.9481 | -49.2491 | 77.4121 | 81.125 | -32.0082 | -42.91 | -28.9621 | -30.8412 | 17.145 | 18.0724 | -67.2 | -67.3784 | -2.8 | -51.6759 | 11.375 | 11.9432 | 47.4 | 50.632
2020-08-31 21:00 | 45.2117 | 48.7116 | -45.2332 | -48.8178 | 71.9799 | 76.7057 | -29.7219 | -41.2327 | -26.4968 | -28.9886 | 16.002 | 16.6423 | -65.1 | -65.2841 | -8.8 | -51.5566 | 16.835 | 17.224 | 49 | 51.5151
2020-08-31 21:30 | 50.8926 | 53.5264 | -50.6354 | -53.2847 | 78.6938 | 83.0385 | -28.5788 | -40.4165 | -26.1537 | -28.6447 | 19.431 | 20.254 | -75.6 | -75.9911 | -17.6 | -52.6209 | 25.48 | 25.9669 | 47.8 | 50.2503
2020-08-31 22:00 | 48.9847 | 52.4496 | -48.7489 | -52.191 | 76.7895 | 81.9112 | -16.0041 | -34.7676 | -14.899 | -20.1453 | 13.716 | 14.4579 | -65.8 | -66.1009 | -3.2 | -50.9007 | 10.465 | 10.9389 | 45.1 | 47.3736
2020-08-31 22:30 | 48.5988 | 51.5575 | -48.4916 | -51.4924 | 81.9165 | 86.736 | -26.2924 | -42.312 | -25.4678 | -29.7656 | 25.146 | 36.379 | -81.9 | -83.3353 | -4.4 | -51.3264 | 11.83 | 12.3773 | 41.8 | 44.5813
2020-08-31 23:00 | 51.257 | 53.9925 | -51.1284 | -53.8535 | 84.126 | 88.8257 | -21.7199 | -40.4165 | -20.7515 | -26.7263 | 20.574 | 33.3826 | -80.5 | -81.8312 | 4.8 | 51.4245 | 2.275 | 3.5537 | 44.3 | 46.9334
2020-08-31 23:30 | 61.6757 | 62.5194 | -61.4613 | -62.315 | 96.2234 | 98.7646 | -22.863 | -41.2169 | -19.4438 | -25.9265 | 19.431 | 33.6166 | -82.6 | -84.2912 | 15.6 | 53.5238 | -4.095 | -4.4812 | 48.5 | 55.412
2020-09-01 | 56.252 | 57.5632 | -56.1663 | -57.554 | 89.5094 | 92.6852 | -25.1493 | -42.5276 | -24.16 | -29.2606 | 22.86 | 35.7085 | -81.2 | -82.7807 | 4.8 | 50.2299 | 3.185 | 4.8367 | 50.1 | 54.1319
2020-09-01 00:30 | 51.107 | 54.4517 | -50.7854 | -54.0981 | 82.4903 | 87.2462 | -26.2924 | -43.2135 | -27.2685 | -32.2201 | 27.432 | 38.7947 | -78.4 | -79.6402 | -2.4 | -50.4571 | 11.375 | 12.2513 | 56 | 58.9767
2020-09-01 01:00 | 45.276 | 45.7895 | -45.4046 | -45.9024 | 75.6664 | 78.188 | -28.5788 | -44.6414 | -29.0049 | -32.9472 | 28.575 | 39.6112 | -74.9 | -75.9524 | -2.8 | -50.4777 | 11.375 | 12.0897 | 57.9 | 60.1506
2020-09-01 01:30 | 45.6619 | 46.0327 | -45.3189 | -45.6736 | 75.6664 | 78.6458 | -25.1493 | -39.8138 | -26.4753 | -29.2936 | 27.432 | 41.2906 | -74.9 | -75.1645 | 0.4 | 49.6064 | 7.735 | 9.3801 | 53.7 | 54.9598
2020-09-01 02:00 | 37.4942 | 38.1738 | -37.1726 | -37.8179 | 68.7449 | 72.0113 | -28.5788 | -42.0642 | -29.0906 | -31.5163 | 29.718 | 42.8434 | -70.7 | -70.9214 | 0.4 | 50.8394 | 6.37 | 8.3898 | 49.6 | 50.4829
2020-09-01 02:30 | 32.049 | 33.5795 | -32.1992 | -33.5965 | 63.6667 | 68.3882 | -26.2924 | -40.5456 | -25.0176 | -28.2367 | 24.003 | 38.2008 | -63 | -63.0971 | 11.6 | 53.7565 | -3.64 | -4.2925 | 44.2 | 45.1656
2020-09-01 03:00 | 30.4412 | 32.5757 | -30.6127 | -32.7057 | 62.031 | 66.868 | -32.0082 | -42.8491 | -33.2925 | -34.4094 | 33.147 | 45.2893 | -67.2 | -67.2911 | 5.2 | 51.8614 | 0.91 | 3.6683 | 50.1 | 50.5594
2020-09-01 03:30 | 29.3265 | 32.7117 | -29.0049 | -32.3048 | 58.4421 | 65.6696 | -41.1534 | -47.0778 | -40.4312 | -40.732 | 33.147 | 36.3251 | -63 | -63.0039 | 4 | 50.8771 | 1.365 | 3.8875 | 49 | 49.7839
2020-09-01 04:00 | 27.2471 | 31.1996 | -27.6115 | -31.573 | 53.4615 | 61.2794 | -42.2966 | -47.5473 | -41.503 | -40.718 | 29.718 | 33.2257 | -57.4 | -57.4683 | 10 | 52.1674 | -1.365 | -2.275 | 41.9 | 42.4323
2020-09-01 04:30 | 24.1386 | 28.1436 | -24.3101 | -28.2253 | 50.0801 | 57.5243 | -50.2986 | -54.3447 | -48.6203 | -49.4926 | 30.861 | 34.2519 | -55.3 | -55.4593 | 12.8 | 52.7758 | -5.005 | -5.3256 | 39.5 | 40.3626
2020-09-01 05:00 | 19.8082 | 21.1364 | -19.4653 | -20.804 | 47.6265 | 54.5064 | -48.0123 | -52.2358 | -49.2419 | -47.4724 | 26.289 | 30.1977 | -51.1 | -51.2197 | 20.4 | 55.8584 | -12.74 | -12.8693 | 32.7 | 35.3771
2020-09-01 05:30 | 20.1512 | 21.0416 | -20.1298 | -20.9307 | 45.9785 | 52.1072 | -42.2966 | -47.6434 | -43.0679 | -43.3026 | 26.289 | 30.1977 | -49 | -49.319 | 22 | 57.9393 | -14.56 | -14.5671 | 32.3 | 34.2527
2020-09-01 06:00 | 26.1967 | 27.368 | -26.1967 | -27.2879 | 47.7729 | 52.1957 | -40.0103 | -46.6596 | -41.1815 | -41.5847 | 16.002 | 21.0759 | -43.4 | -44.2054 | 24.8 | 57.2503 | -17.29 | -17.296 | 34.2 | 36.2112
2020-09-01 06:30 | 38.3732 | 38.8299 | -37.9658 | -38.4526 | 54.8531 | 58.7802 | -40.0103 | -46.6596 | -38.759 | -39.4285 | 4.572 | 13.3785 | -34.3 | -35.8712 | 37.6 | 65.146 | -28.21 | -28.2247 | 16.3 | 23.8422
2020-09-01 07:00 | 38.6089 | 38.622 | -38.6733 | -38.6919 | 49.6162 | 52.245 | -33.1514 | -42.312 | -34.3429 | -35.4825 | -2.286 | -11.6564 | -32.2 | -34.3286 | 48.4 | 71.3325 | -38.675 | -38.8459 | 8.7 | 23.4719
2020-09-01 07:30 | 39.445 | 39.508 | -39.4021 | -39.4541 | 39.5697 | 42.8198 | -12.5746 | -35.4561 | -11.4905 | -18.4105 | -36.576 | -37.0198 | 2.1 | 18.3208 | 32 | 63.459 | -53.235 | -53.6707 | -30.5 | -34.1674
2020-09-01 08:00 | 43.6682 | 43.8299 | -43.7968 | -43.95 | 31.4275 | 33.5691 | 22.863 | 46.0818 | 22.9381 | 32.5533 | -75.438 | -75.5159 | 37.8 | 46.6276 | 16.8 | 52.7469 | -90.545 | -92.6347 | -81.2 | -81.444
2020-09-01 08:30 | 47.3983 | 47.427 | -47.3554 | -47.3772 | 19.8917 | 21.3112 | 59.4438 | 74.9962 | 57.1524 | 64.5884 | -126.873 | -127.8782 | 89.6 | 97.7998 | 38.4 | 56.2338 | -137.865 | -143.3106 | -147 | -150.3371
2020-09-01 09:00 | 56.4878 | 56.4878 | -56.5521 | -56.5521 | 24.3961 | 25.5668 | 66.3027 | 81.861 | 66.4991 | 73.9687 | -146.304 | -147.7435 | 109.2 | 116.749 | 29.2 | 49.8478 | -141.505 | -148.3642 | -162.1 | -166.0062
2020-09-01 09:30 | 53.1007 | 53.3203 | -53.508 | -53.7337 | 23.6271 | 25.5217 | 64.0164 | 79.3399 | 64.7198 | 71.7651 | -113.157 | -114.6253 | 77.7 | 86.7153 | 23.2 | 47.283 | -132.86 | -139.2984 | -151.4 | -156.932
2020-09-01 10:00 | 48.7917 | 48.9922 | -48.8989 | -49.1067 | 10.1503 | 16.8863 | 49.1555 | 67.1351 | 47.7842 | 55.5345 | -93.726 | -94.7243 | 62.3 | 71.4583 | 9.6 | 42.6933 | -121.03 | -127.1983 | -142.9 | -148.4197
2020-09-01 10:30 | 29.5194 | 29.6487 | -29.1765 | -29.2768 | -12.726 | -16.2478 | 56.0144 | 73.0365 | 56.8094 | 65.1001 | -96.012 | -97.3364 | 69.3 | 78.9388 | 23.6 | 39.0548 | -143.325 | -151.6632 | -171.6 | -178.5415
2020-09-01 11:00 | 10.5472 | 11.1556 | -10.3115 | -11.1089 | -33.0266 | -33.3619 | 25.1493 | 54.2244 | 24.9532 | 35.5708 | -80.01 | -80.8223 | 58.1 | 68.5607 | 6 | 38.0757 | -120.575 | -127.4861 | -156.7 | -163.3687
2020-09-01 11:30 | 6.0454 | 8.1218 | -6.0668 | -8.4046 | -37.8485 | -37.9389 | 41.1534 | 62.3724 | 40.474 | 49.9504 | -104.013 | -105.2367 | 84.7 | 93.9279 | 24.8 | 44.0454 | -143.325 | -151.515 | -176.3 | -182.8495
2020-09-01 12:00 | 14.8134 | 15.3861 | -15.435 | -15.91 | -29.2302 | -29.4445 | 19.4335 | 46.5474 | 21.2874 | 33.308 | -93.726 | -94.4204 | 76.3 | 85.15 | 25.2 | 49.6677 | -131.04 | -137.8432 | -164.9 | -170.1154
2020-09-01 12:30 | 17.3215 | 17.662 | -17.3644 | -17.6937 | -32.6116 | -32.6668 | 8.0021 | 41.9242 | 5.8525 | 23.8911 | -85.725 | -86.2113 | 73.5 | 82.6504 | 18.4 | 41.5018 | -130.585 | -137.8417 | -170.9 | -175.6564
2020-09-01 13:00 | 13.377 | 14.8848 | -13.3984 | -14.8527 | -39.5331 | -39.6697 | -25.1493 | -40.7064 | -24.7603 | -29.3809 | -42.291 | -42.3527 | 31.5 | 45.5484 | -22.8 | -40.2751 | -97.37 | -102.7333 | -134.9 | -139.0215
2020-09-01 13:30 | 20.0012 | 20.2251 | -20.0869 | -20.2778 | -47.9438 | -47.956 | -3.4295 | -37.8795 | -3.6015 | -22.0339 | -67.437 | -69.9568 | 64.4 | 76.4924 | 23.6 | 43.7173 | -142.87 | -150.5025 | -179.6 | -182.9977
2020-09-01 14:00 | 27.6544 | 27.7391 | -27.2471 | -27.3373 | -45.8442 | -45.8569 | -29.7219 | -44.5242 | -28.2332 | -32.2595 | -65.151 | -65.1911 | 58.8 | 69.5259 | -0.4 | -34.8023 | -121.485 | -128.3471 | -163.4 | -167.8515
2020-09-01 14:30 | 22.5952 | 22.9277 | -22.4665 | -22.8443 | -43.7934 | -43.8067 | -70.8753 | -73.8018 | -73.402 | -73.5776 | -36.576 | -36.7364 | 30.8 | 42.5793 | -28.8 | -47.3624 | -83.72 | -88.4914 | -126.2 | -128.3511
2020-09-01 15:00 | 16.3568 | 18.3599 | -16.5712 | -18.5176 | -37.8973 | -37.8973 | -112.0287 | -112.052 | -112.6326 | -112.7175 | 5.715 | 10.783 | -10.5 | -27.3 | -72.4 | -78.3694 | -45.045 | -47.9307 | -79.7 | -80.8186
2020-09-01 15:30 | 16.7213 | 18.7577 | -16.6355 | -18.5799 | -40.6683 | -40.6683 | -108.5993 | -108.7496 | -110.0601 | -110.2006 | -5.715 | -13.3296 | -1.4 | -18.2538 | -52.4 | -64.7284 | -55.51 | -58.857 | -90.6 | -91.8828
2020-09-01 16:00 | 28.3403 | 29.0728 | -28.8978 | -29.5059 | -37.5311 | -37.5311 | -86.8794 | -87.6283 | -88.2796 | -88.2796 | -38.862 | -39.4625 | 29.4 | 36.9611 | -2 | -50.8016 | -78.26 | -81.3738 | -103.7 | -105.8851
2020-09-01 16:30 | 31.2987 | 33.4308 | -31.1701 | -33.2991 | -37.3846 | -37.9372 | -96.0246 | -96.3574 | -99.8559 | -99.9744 | -32.004 | -33.2847 | 21 | 29.6985 | 18.4 | 58.1859 | -73.71 | -76.1469 | -83.7 | -84.7817
2020-09-01 17:00 | 39.5737 | 43.3547 | -39.5522 | -43.2783 | -27.6921 | -28.866 | -117.7445 | -117.75 | -122.0437 | -122.5277 | -25.146 | -27.6218 | 10.5 | 21.0117 | 46 | 74.3204 | -66.43 | -68.4197 | -54.4 | -54.472
2020-09-01 17:30 | 33.5497 | 39.0758 | -33.6998 | -39.101 | -21.5885 | -22.5041 | -128.0328 | -129.3579 | -131.2189 | -131.9499 | -13.716 | -18.6067 | -5.6 | -15.0785 | 59.2 | 84.0048 | -63.245 | -65.1095 | -35.9 | -37.0354
2020-09-01 18:00 | 28.4904 | 37.7673 | -28.4904 | -37.585 | -25.1286 | -28.1839 | -126.8897 | -126.972 | -130.2114 | -130.8547 | -26.289 | -28.6663 | -4.2 | -15.2882 | 88.8 | 107.6201 | -77.805 | -80.454 | -41.1 | -42.8441
2020-09-01 18:30 | 28.5976 | 39.4923 | -28.6405 | -39.6182 | -20.7706 | -26.3068 | -133.7486 | -133.9877 | -137.3286 | -138.1933 | -8.001 | -16.8762 | -19.6 | -24.0865 | 83.6 | 102.9027 | -70.98 | -73.0555 | -31.3 | -34.8393
2020-09-01 19:00 | 22.5952 | 36.5899 | -22.4451 | -36.4552 | -29.1325 | -34.296 | -171.4725 | -173.4765 | -175.3802 | -177.2289 | -9.144 | -15.5465 | -15.4 | -21.7789 | 57.2 | 83.4774 | -46.41 | -47.6774 | -11.8 | -22.7068
2020-09-01 19:30 | 21.5447 | 35.7794 | -21.3732 | -35.8568 | -37.2747 | -42.1986 | -163.4705 | -164.6216 | -166.7838 | -168.316 | -22.86 | -25.5583 | 1.4 | 18.9 | 69.6 | 93.2103 | -58.24 | -60.2596 | -20.6 | -22.8554
2020-09-01 20:00 | 15.4565 | 32.9007 | -15.6279 | -32.9545 | -41.12 | -45.6309 | -171.4725 | -173.4765 | -175.8304 | -177.6575 | -14.859 | -18.7466 | -1.4 | -18.3208 | 68 | 92.0217 | -57.33 | -59.3806 | -26.9 | -29.1002
2020-09-01 20:30 | 22.3379 | 34.4261 | -22.4236 | -34.3071 | -44.9653 | -49.1243 | -139.4643 | -139.8433 | -143.0739 | -143.7834 | -48.006 | -48.345 | 30.1 | 44.0778 | 100.4 | 119.2792 | -89.635 | -92.8222 | -55.2 | -55.2044
2020-09-01 21:00 | 26.1537 | 37.4906 | -26.3467 | -37.6101 | -44.9653 | -48.9635 | -139.4643 | -139.7638 | -141.123 | -141.7978 | -51.435 | -51.8902 | 37.8 | 46.2212 | 101.2 | 119.5966 | -89.635 | -93.3116 | -54.7 | -54.7716
2020-09-01 21:30 | 36.894 | 44.6546 | -36.7867 | -44.4936 | -38.3612 | -42.2198 | -137.178 | -137.3494 | -138.5934 | -139.0995 | -56.007 | -56.2978 | 33.6 | 46.5382 | 98.8 | 118.5951 | -85.54 | -89.2543 | -62.6 | -62.7152
2020-09-01 22:00 | 34.0856 | 41.4172 | -33.9141 | -41.3926 | -42.0966 | -45.6405 | -134.8917 | -135.0128 | -138.1004 | -138.5191 | -54.864 | -54.9711 | 28.7 | 42.6138 | 102 | 121.4907 | -87.815 | -91.8266 | -55.3 | -55.6033
2020-09-01 22:30 | 41.4601 | 45.7811 | -41.0529 | -45.5261 | -33.8445 | -36.6616 | -142.8938 | -143.1176 | -144.9175 | -145.4573 | -44.577 | -44.9419 | 25.2 | 40.8886 | 99.2 | 119.3717 | -86.905 | -91.0921 | -50.6 | -50.7011
2020-09-01 23:00 | 32.2849 | 40.3625 | -32.1133 | -40.1481 | -34.1985 | -37.9489 | -142.8938 | -143.1176 | -147.1255 | -147.7151 | -45.72 | -46.0758 | 23.1 | 39.6289 | 100 | 120.0373 | -86.45 | -90.3882 | -46.2 | -46.2156
2020-09-01 23:30 | 43.0894 | 49.1681 | -43.7754 | -49.667 | -26.8742 | -31.5087 | -144.0369 | -144.3269 | -147.5757 | -148.1924 | -44.577 | -44.9419 | 18.2 | 35.7754 | 104.8 | 123.4264 | -90.09 | -94.0046 | -42.1 | -42.214
2020-09-02 | 39.0806 | 45.6994 | -38.9091 | -45.5528 | -29.1325 | -33.4557 | -149.7527 | -150.1883 | -151.6918 | -152.3622 | -40.005 | -40.4112 | 16.8 | 35.0839 | 100.8 | 120.2664 | -86.905 | -90.8235 | -40.1 | -40.1779
2020-09-02 00:30 | 32.2205 | 40.0676 | -32.1133 | -39.9687 | -33.5393 | -37.3559 | -152.039 | -152.5581 | -155.2504 | -155.9843 | -36.576 | -37.0198 | 16.1 | 34.7541 | 99.6 | 119.2624 | -85.54 | -89.5183 | -43 | -43.1116
2020-09-02 01:00 | 22.6808 | 33.9833 | -22.8738 | -34.1362 | -45.124 | -48.6177 | -146.3232 | -146.6844 | -149.6337 | -150.2391 | -40.005 | -40.4112 | 28.7 | 43.7374 | 108 | 126.7792 | -95.55 | -99.8888 | -54.7 | -54.7935
2020-09-02 01:30 | 21.0087 | 34.4569 | -20.8801 | -34.5035 | -46.7597 | -50.791 | -142.8938 | -143.1176 | -147.6187 | -148.1836 | -40.005 | -40.4112 | 28.7 | 44.1888 | 116.4 | 134.0072 | -102.375 | -107.3511 | -59.5 | -59.5444
2020-09-02 02:00 | 12.6481 | 30.9955 | -12.5195 | -30.9923 | -52.3507 | -55.9807 | -148.6095 | -148.9652 | -155.2075 | -155.9149 | -33.147 | -33.6361 | 25.9 | 41.8715 | 108.8 | 127.6702 | -94.64 | -99.2901 | -59.7 | -59.9621
2020-09-02 02:30 | 10.7402 | 32.2399 | -10.9974 | -32.4509 | -54.0963 | -59.0309 | -149.7527 | -150.1057 | -152.8494 | -153.3716 | -34.29 | -34.5935 | 28.7 | 43.1339 | 106.4 | 126.0584 | -94.64 | -99.2901 | -62 | -62.1704
2020-09-02 03:00 | 11.4905 | 30.9491 | -11.4905 | -30.6286 | -56.5499 | -59.6295 | -134.8917 | -134.9353 | -134.4131 | -134.6565 | -46.863 | -46.9883 | 39.9 | 51.7148 | 117.6 | 135.2479 | -105.105 | -110.0921 | -73.3 | -73.3017
2020-09-02 03:30 | 2.2081 | 30.5319 | -2.2938 | -30.6263 | -63.0198 | -65.8998 | -134.8917 | -134.9353 | -138.4862 | -138.7814 | -54.864 | -54.9711 | 48.3 | 59.24 | 120.4 | 137.4959 | -108.745 | -114.1107 | -76.6 | -76.6032
2020-09-02 04:00 | -2.0151 | -34.0167 | 1.9722 | 34.5457 | -66.5476 | -70.516 | -138.3212 | -138.4392 | -141.9377 | -142.3739 | -52.578 | -52.7764 | 47.6 | 58.6707 | 115.6 | 133.5125 | -104.195 | -109.361 | -74.5 | -74.5151
2020-09-02 04:30 | -4.6948 | -35.8153 | 4.3304 | 35.2955 | -68.806 | -72.651 | -153.1821 | -153.6974 | -156.1936 | -156.9355 | -35.433 | -35.8909 | 32.9 | 45.5484 | 100 | 120.4817 | -87.815 | -92.0968 | -59.5 | -59.5054
2020-09-02 05:00 | -5.4237 | -40.821 | 5.3594 | 40.8642 | -66.7063 | -71.6458 | -147.4664 | -147.8248 | -150.2983 | -150.8624 | -36.576 | -37.0198 | 34.3 | 46.0991 | 108 | 126.7792 | -96.46 | -101.1626 | -65.2 | -65.7647
2020-09-02 05:30 | -6.86 | -41.5692 | 6.71 | 41.4706 | -67.1214 | -72.6421 | -140.6075 | -140.7236 | -142.838 | -143.2356 | -51.435 | -51.5492 | 44.1 | 54.1946 | 117.2 | 134.3101 | -106.925 | -111.6986 | -73.8 | -74.3712
2020-09-02 06:00 | -3.2585 | -41.246 | 3.087 | 41.297 | -57.4777 | -63.1433 | -131.4622 | -131.4672 | -131.3475 | -131.5385 | -61.722 | -61.8172 | 55.3 | 65.4453 | 112.8 | 130.088 | -102.375 | -107.215 | -85.5 | -85.6767
2020-09-02 06:30 | -4.2017 | -44.4567 | 4.0731 | 44.3487 | -55.7809 | -62.6611 | -123.4602 | -123.4655 | -127.746 | -127.9111 | -65.151 | -65.1911 | 54.6 | 65.2353 | 121.2 | 137.4354 | -108.745 | -113.7045 | -67.9 | -67.9018
2020-09-02 07:00 | 5.0807 | 27.7167 | -4.7806 | -27.79 | -47.126 | -50.2615 | -144.0369 | -144.3269 | -146.0537 | -146.5676 | -46.863 | -47.2102 | 32.9 | 47.0252 | 98 | 117.7074 | -85.54 | -89.2543 | -42.2 | -42.6433
2020-09-02 07:30 | 1.8865 | 30.382 | -1.7579 | -30.417 | -53.9864 | -57.2894 | -130.3191 | -130.3392 | -130.8331 | -131.0419 | -62.865 | -62.9585 | 46.9 | 58.5202 | 101.6 | 120.0773 | -92.365 | -96.315 | -55.9 | -55.9473
2020-09-02 08:00 | 6.1311 | 30.0865 | -6.2169 | -30.0709 | -49.836 | -52.7626 | -114.315 | -114.4064 | -117.842 | -117.9109 | -74.295 | -74.3302 | 56.7 | 67.3784 | 108 | 125.5388 | -100.1 | -104.9078 | -63.2 | -63.2418
2020-09-02 08:30 | 3.9874 | 32.0621 | -3.8802 | -32.2192 | -50.1411 | -53.0509 | -101.7403 | -102.1505 | -102.9858 | -102.9858 | -90.297 | -90.3042 | 72.8 | 82.3534 | 98.8 | 117.2846 | -92.365 | -96.7108 | -59.7 | -59.8547
2020-09-02 09:00 | 4.5233 | 28.9426 | -4.5662 | -28.9034 | -55.9884 | -59.1443 | -122.3171 | -122.3651 | -126.3527 | -126.5195 | -59.436 | -59.5348 | 41.3 | 54.1358 | 109.6 | 126.3171 | -105.105 | -110.506 | -65.6 | -65.6933
2020-09-02 09:30 | 3.3442 | 27.058 | -2.744 | -27.5342 | -61.8357 | -64.707 | -114.315 | -114.4578 | -116.7057 | -116.7411 | -67.437 | -67.4757 | 51.1 | 62.3354 | 123.6 | 138.4584 | -114.66 | -121.3008 | -77.4 | -77.6894
2020-09-02 10:00 | 0 | 27.3007 | 0 | 27.5793 | -63.5325 | -66.3304 | -122.3171 | -122.3384 | -123.137 | -123.2252 | -49.149 | -49.2685 | 39.2 | 52.0877 | 70 | 93.2446 | -99.19 | -105.0449 | -75.3 | -75.324
2020-09-02 10:30 | -4.5233 | -26.5948 | 4.4161 | 26.7037 | -67.5731 | -69.8482 | -114.315 | -115.5091 | -117.4561 | -117.4889 | -34.29 | -34.5935 | 27.3 | 42.7516 | 96.4 | 115.0513 | -97.37 | -102.7333 | -63.5 | -63.6737
2020-09-02 11:00 | -6.174 | -27.7031 | 6.2598 | 27.8838 | -73.7865 | -76.5007 | -97.1678 | -98.1313 | -95.2897 | -95.3875 | -42.291 | -42.3527 | 32.9 | 46.0353 | 98.4 | 116.7322 | -111.93 | -118.5727 | -83.3 | -83.3375
2020-09-02 11:30 | -8.8537 | -25.1635 | 8.7679 | 25.3744 | -71.6747 | -73.4489 | -80.0205 | -82.6237 | -80.2405 | -80.7275 | -42.291 | -42.4298 | 27.3 | 51.8662 | 69.2 | 92.3801 | -107.38 | -113.9791 | -83.7 | -83.9148
2020-09-02 12:00 | 3.5801 | 12.1661 | -3.8159 | -12.0533 | -67.5242 | -67.847 | -24.0062 | -43.7544 | -24.8032 | -31.1623 | -65.151 | -65.6404 | 54.6 | 66.0119 | 110.4 | 126.0349 | -149.695 | -159.3416 | -121.8 | -122.3047
2020-09-02 12:30 | -3.8588 | -10.6592 | 4.2875 | 10.9401 | -61.7868 | -61.9257 | -120.0308 | -120.2266 | -123.2014 | -123.3434 | 49.149 | 50.4606 | -44.8 | -49.4777 | -3.2 | -54.8933 | -67.795 | -73.606 | -40.7 | -40.9161
2020-09-02 13:00 | 0 | 10.708 | 0 | 10.9653 | -52.6558 | -52.7156 | -110.8856 | -111.0328 | -110.8318 | -110.8318 | -3.429 | -5.715 | -10.5 | -27.9475 | -6 | -55.1275 | -72.8 | -78.9251 | -49.2 | -49.2009
2020-09-02 13:30 | 0 | 10.7295 | 0 | 10.5794 | -55.8419 | -55.9631 | -92.5952 | -93.7801 | -93.5532 | -93.7374 | -52.578 | -52.6897 | 36.4 | 49.065 | 31.6 | 67.1059 | -105.56 | -113.2246 | -77.4 | -77.4052
2020-09-02 14:00 | 5.2521 | 7.0729 | -4.8663 | -6.8066 | -43.7934 | -43.8814 | -104.0266 | -104.6529 | -108.0879 | -108.0927 | -10.287 | -10.8434 | -4.9 | -27.0476 | -31.6 | -51.923 | -80.08 | -88.1538 | -53.3 | -53.5157
2020-09-02 14:30 | 10.5044 | 10.5692 | -10.633 | -10.6738 | -41.9989 | -42.4934 | -109.7424 | -110.3362 | -110.6818 | -110.6818 | -13.716 | -13.9052 | -3.5 | -28.2179 | -35.2 | -53.8858 | -74.165 | -81.4501 | -56 | -56.0108
2020-09-02 15:00 | 23.3669 | 23.8993 | -23.2382 | -23.7555 | -37.0794 | -38.0803 | -94.8815 | -95.868 | -95.6326 | -95.669 | -33.147 | -33.1667 | 11.9 | 31.717 | 12.4 | 53.8472 | -94.64 | -100.1496 | -79.2 | -79.5176
2020-09-02 15:30 | 20.8159 | 21.327 | -20.6658 | -21.2212 | -33.9422 | -35.5631 | -107.4561 | -107.7536 | -107.2947 | -107.2947 | 2.286 | 5.1117 | -24.5 | -33.6728 | -45.6 | -60.3947 | -63.7 | -68.9501 | -57.9 | -58.4365
2020-09-02 16:00 | 32.5636 | 32.951 | -32.4564 | -32.832 | -33.7957 | -34.4789 | -4.5726 | -40.2707 | -4.7162 | -22.5263 | -85.725 | -86.2113 | 73.5 | 84.6537 | 86.4 | 101.4653 | -165.62 | -176.0191 | -145.5 | -148.5003
2020-09-02 16:30 | 19.9797 | 20.196 | -19.8297 | -20.0428 | -21.0758 | -22.1548 | -2.2863 | -38.9343 | 0 | 22.2736 | -91.44 | -91.7894 | 78.4 | 89.6109 | 70.8 | 91.0191 | -148.33 | -155.834 | -126.9 | -129.5161
2020-09-02 17:00 | 17.2572 | 17.5311 | -17.0643 | -17.2283 | -19.44 | -21.4337 | -51.4417 | -57.2603 | -50.1852 | -51.1223 | -73.152 | -73.1609 | 56.7 | 68.5357 | 80.4 | 103.0122 | -109.2 | -113.75 | -85.1 | -86.0424
2020-09-02 17:30 | 4.5448 | 12.5962 | -5.1236 | -12.6888 | -10.2113 | -12.2242 | -76.591 | -78.2453 | -77.2179 | -77.2396 | -10.287 | -13.7635 | -5.6 | -23.7691 | 46 | 76.56 | -57.33 | -59.3806 | -34.4 | -35.4587
2020-09-02 18:00 | 25.1676 | 25.8644 | -25.2319 | -25.95 | 5.1209 | 10.2938 | -97.1678 | -97.5972 | -96.533 | -96.5561 | -42.291 | -42.6754 | 22.4 | 36.9611 | 70 | 93.775 | -59.15 | -61.4991 | -31.7 | -32.7434
2020-09-02 18:30 | 40.131 | 40.633 | -39.981 | -40.5086 | 26.7521 | 32.5605 | -72.0184 | -74.0316 | -71.9014 | -72.0009 | -52.578 | -52.7764 | 25.9 | 39.7092 | 70.8 | 93.8467 | -57.33 | -59.7507 | -31.7 | -31.8324
2020-09-02 19:00 | 28.0616 | 28.0761 | -27.5472 | -27.5599 | 19.2203 | 25.4736 | -74.3047 | -76.2576 | -72.7803 | -72.8694 | -67.437 | -67.4757 | 38.5 | 49.7443 | 64.4 | 88.8414 | -50.505 | -52.6897 | -43.3 | -43.4108
2020-09-02 19:30 | 9.8826 | 9.9361 | -10.0113 | -10.167 | 11.9936 | 20.575 | -68.589 | -70.9858 | -65.9846 | -66.208 | -52.578 | -52.6897 | 23.1 | 36.2989 | 48.8 | 78.2744 | -37.31 | -39.5745 | -20 | -20.09
2020-09-02 20:00 | 0 | 0 | 0 | 0 | 9.9428 | 19.451 | -61.7301 | -65.0692 | -60.7967 | -61.0757 | -33.147 | -33.6361 | 7.7 | 24.3495 | 34.4 | 65.3813 | -25.025 | -25.5206 | -6 | -8.7
2020-09-02 20:30 | -4.0088 | -5.0662 | 4.0517 | 5.1133 | 15.1186 | 22.1625 | -41.1534 | -48.8354 | -39.8094 | -41.0752 | -18.288 | -19.1602 | -9.8 | -20.6708 | 31.2 | 63.7558 | -20.475 | -21.0778 | -7.2 | -8.544
2020-09-02 21:00 | -6.5813 | -15.5922 | 6.71 | 15.5818 | 13.373 | 15.0162 | -53.7281 | -58.3902 | -54.9229 | -55.2476 | -13.716 | -15.8791 | -9.1 | -20.3482 | 24.4 | 60.7184 | -15.925 | -16.2404 | 8 | 10.1213
2020-09-02 21:30 | 12.2194 | 15.3647 | -12.4766 | -15.4935 | 24.8112 | 26.9479 | -57.1575 | -60.7485 | -58.2028 | -58.3558 | -17.145 | -19.431 | -4.2 | -21.4159 | 14 | 55.0113 | -3.185 | -3.2173 | 12.3 | 13.5148
2020-09-02 22:00 | 18.4577 | 18.5195 | -18.5863 | -18.6643 | 34.8089 | 37.7349 | -78.8773 | -79.8734 | -83.6705 | -83.705 | 6.858 | 15.335 | -33.6 | -36.4 | -11.6 | -47.4401 | 20.475 | 20.9745 | 50.4 | 51.4218
2020-09-02 22:30 | 12.5623 | 12.7096 | -12.5195 | -12.6739 | 30.9636 | 36.2903 | -122.3171 | -122.3384 | -127.103 | -127.775 | -18.288 | -22.193 | -2.8 | -19.1063 | -10.4 | -47.5512 | 19.565 | 20.3126 | 53.2 | 56.0672
2020-09-02 23:00 | 16.3997 | 16.5895 | -16.3997 | -16.5323 | 34.2962 | 39.1723 | -116.6013 | -116.6013 | -116.77 | -117.1224 | -21.717 | -24.5413 | -2.8 | -19.1063 | -1.6 | -47.2271 | 12.285 | 13.1005 | 59.9 | 62.052
2020-09-02 23:30 | 35.7149 | 35.7365 | -35.5434 | -35.5596 | 51.2154 | 54.6009 | -101.7403 | -101.9008 | -100.4347 | -100.5489 | 2.286 | 15.0338 | -31.5 | -33.6728 | 2.4 | 46.8068 | 10.01 | 11.4023 | 67.8 | 71.8844
2020-09-03 | 14.063 | 14.8362 | -13.7843 | -14.665 | 33.6248 | 37.7825 | -137.178 | -137.4825 | -140.6729 | -141.5395 | -25.146 | -27.1688 | 3.5 | 21.2897 | 1.6 | 46.8 | 10.92 | 12.0123 | 65.4 | 68.628
2020-09-03 00:30 | 4.7162 | 8.6366 | -4.8663 | -8.8981 | 21.8326 | 25.8285 | -133.7486 | -134.0608 | -135.9352 | -136.7249 | 11.43 | 18.7466 | -28.7 | -33.2555 | -4.4 | -46.9093 | 15.47 | 16.1252 | 56.4 | 59.3255
2020-09-03 01:00 | 5.3594 | 9.1597 | -5.2307 | -9.1993 | 15.9365 | 21.0813 | -128.0328 | -128.1603 | -129.4611 | -130.1482 | 4.572 | 14.4579 | -19.6 | -28.2179 | 18 | 53.8947 | -5.46 | -5.7553 | 27.9 | 32.0632
2020-09-03 01:30 | 15.3278 | 15.838 | -15.5208 | -15.9552 | 14.3984 | 19.9102 | -138.3212 | -138.7032 | -141.5304 | -142.4347 | -14.859 | -18.0724 | -1.4 | -23.8411 | 23.6 | 58.5655 | -13.65 | -13.7181 | 22 | 27.1442
2020-09-03 02:00 | 19.8725 | 19.8725 | -19.8297 | -19.8297 | 6.9642 | 16.9788 | -116.6013 | -116.6237 | -117.7347 | -118.0664 | -27.432 | -28.575 | 10.5 | 28.5974 | 42 | 70 | -32.305 | -32.6238 | -0.1 | -9.6005
2020-09-03 02:30 | 18.3505 | 18.3505 | -18.0075 | -18.0075 | -1.0315 | -15.5192 | -118.8876 | -118.8931 | -118.335 | -118.6811 | -36.576 | -36.8606 | 16.1 | 31.6938 | 50 | 75.3721 | -40.04 | -40.6964 | -10.6 | -10.806
2020-09-03 03:00 | 11.5119 | 11.6833 | -11.5334 | -11.7008 | -2.7283 | -13.9596 | -100.5972 | -100.7011 | -99.5986 | -99.7337 | 8.001 | 14.9029 | -18.2 | -27.7892 | 42 | 69.3617 | -34.125 | -34.4901 | 4.3 | 5.8728
2020-09-03 03:30 | 8.918 | 9.0754 | -8.8751 | -9.1369 | -4.6204 | -16.0659 | -86.8794 | -87.4865 | -86.1788 | -86.1885 | -17.145 | -19.431 | 12.6 | 30.0674 | 57.2 | 81.4607 | -51.415 | -52.1367 | -13.8 | -13.8232
2020-09-03 04:00 | 2.3153 | 5.3214 | -2.7011 | -5.5226 | -10.1015 | -17.0137 | -81.1637 | -81.9647 | -79.1687 | -79.1727 | 0 | 11.43 | -3.5 | -24.056 | 51.6 | 76.7385 | -42.315 | -42.8619 | -7.5 | -7.6903
2020-09-03 04:30 | -5.4451 | -9.3055 | 5.5095 | 9.5347 | -14.1543 | -19.6919 | -72.0184 | -73.5357 | -70.4222 | -70.4341 | 14.859 | 20.2217 | -14.7 | -26.7927 | 58.4 | 82.0263 | -48.23 | -48.9987 | -12.9 | -13.2673
2020-09-03 05:00 | -4.9092 | -10.5951 | 4.8234 | 10.931 | -26.154 | -27.475 | -105.1698 | -105.2692 | -105.4296 | -105.5943 | -24.003 | -25.3014 | 22.4 | 38.0841 | 75.2 | 96.2031 | -66.43 | -67.9109 | -29.6 | -29.6609
2020-09-03 05:30 | -7.2673 | -23.0219 | 6.4741 | 22.4964 | -39.7406 | -39.7631 | -104.0266 | -104.1836 | -101.3994 | -101.4807 | -18.288 | -20.4466 | 15.4 | 33.1892 | 84.8 | 104.5776 | -74.62 | -76.5969 | -50.2 | -50.3107
2020-09-03 06:00 | -7.5889 | -31.3209 | 7.5031 | 31.4252 | -41.181 | -42.6041 | -157.7547 | -158.6839 | -162.0889 | -163.1318 | -33.147 | -33.849 | 25.9 | 40.2424 | 54.8 | 80.3771 | -46.865 | -47.6557 | -14.6 | -21.2207
2020-09-03 06:30 | 0 | 28.8334 | 0 | 28.7048 | -33.2341 | -34.8694 | -149.7527 | -150.2797 | -150.8986 | -151.6697 | -48.006 | -48.4934 | 35.7 | 48.0763 | 64.4 | 87.4757 | -54.145 | -55.4223 | -20.1 | -25.0801
2020-09-03 07:00 | 7.353 | 36.7685 | -7.1815 | -36.9102 | -32.6604 | -36.1873 | -148.6095 | -149.0485 | -148.9263 | -149.6111 | -49.149 | -49.6252 | 36.4 | 49.065 | 68.8 | 91.8155 | -58.695 | -60.366 | -21 | -22.2991
2020-09-03 07:30 | 6.5813 | 27.9064 | -6.7314 | -28.2015 | -40.6683 | -42.176 | -132.6054 | -132.6842 | -131.1546 | -131.4949 | -65.151 | -65.4012 | 56 | 67.1745 | 54.4 | 82.4825 | -78.26 | -80.8941 | -62.4 | -62.4584
2020-09-03 08:00 | 8.4034 | 27.7855 | -8.6607 | -27.9017 | -48.4077 | -50.195 | -97.1678 | -97.8379 | -98.6554 | -98.6591 | -100.584 | -100.5905 | 89.6 | 98.9553 | 36.8 | 65.678 | -110.11 | -114.6239 | -115.7 | -116.4393
2020-09-03 08:30 | 10.7188 | 28.8014 | -10.3543 | -29.1246 | -54.8165 | -56.8212 | -83.45 | -84.9707 | -81.3124 | -81.6261 | -104.013 | -104.0381 | 93.1 | 102.1353 | 9.2 | 43.7776 | -121.03 | -127.77 | -144.7 | -147.1791
2020-09-03 09:00 | 6.4741 | 28.3186 | -6.3455 | -28.5507 | -63.0198 | -65.1714 | -74.3047 | -76.5228 | -78.3755 | -78.6083 | -97.155 | -97.1617 | 88.9 | 98.025 | 32.8 | 57.4776 | -130.13 | -136.5584 | -159.8 | -162.6846
2020-09-03 09:30 | -1.9294 | -29.0369 | 1.8651 | 28.9258 | -64.7532 | -67.0316 | -83.45 | -84.7629 | -86.9291 | -86.9577 | -61.722 | -61.8911 | 59.5 | 70.8696 | 37.6 | 68.786 | -98.28 | -102.7656 | -133.8 | -135.4071
2020-09-03 10:00 | 0 | 21.877 | 0 | 22.0699 | -60.9079 | -62.0078 | -123.4602 | -123.5078 | -127.1887 | -127.4927 | -74.295 | -74.3038 | 65.1 | 76.7227 | 28.8 | 65.8337 | -85.995 | -90.5038 | -98.9 | -100.2669
2020-09-03 10:30 | 0 | 21.4161 | 0 | 21.2874 | -66.3523 | -67.5004 | -125.7465 | -125.7517 | -127.3173 | -127.5986 | -74.295 | -74.3741 | 68.6 | 79.714 | 5.6 | 49.1203 | -104.65 | -110.7997 | -100.9 | -101.4553
2020-09-03 11:00 | 10.0756 | 19.6198 | -9.7969 | -19.6487 | -58.4054 | -59.2375 | -137.178 | -137.2542 | -141.9377 | -142.3557 | -56.007 | -56.007 | 24.5 | 39.9061 | -15.6 | -48.9522 | -77.805 | -82.7612 | -73.4 | -73.4882
2020-09-03 11:30 | -5.831 | -24.7704 | 4.9734 | 25.0657 | -63.8865 | -64.9646 | -45.726 | -54.5368 | -41.4387 | -44.2763 | 43.434 | 57.526 | -52.5 | -54.5192 | -31.6 | -45.2584 | -87.36 | -89.2543 | -122.8 | -123.1592
2020-09-03 12:00 | 0 | 17.9968 | 0 | 18.2326 | -57.9416 | -58.3119 | -56.0144 | -61.4011 | -55.8447 | -56.8063 | 58.293 | 72.0181 | -72.8 | -73.4567 | 13.2 | 50.94 | -60.97 | -63.4998 | -89.2 | -89.558
2020-09-03 12:30 | -9.9684 | -24.5591 | 9.947 | 24.6092 | -71.162 | -72.2526 | -44.5829 | -55.5576 | -44.9545 | -47.0677 | 44.577 | 58.3938 | -52.5 | -54.5192 | -20 | -41.8836 | -95.095 | -99.8619 | -110.3 | -111.2621
2020-09-03 13:00 | -16.9785 | -30.0135 | 16.4855 | 29.4468 | -70.3441 | -71.428 | -25.1493 | -43.4547 | -26.6039 | -31.6295 | 27.432 | 45.72 | -42 | -44.9801 | 33.6 | 62.9222 | -78.26 | -81.1292 | -112.1 | -113.3371
2020-09-03 13:30 | -15.4136 | -31.716 | 15.1563 | 31.4661 | -70.1976 | -71.6689 | -131.4622 | -131.4672 | -133.2126 | -133.4829 | -53.721 | -53.7332 | 26.6 | 39.6474 | -41.2 | -54.1893 | -70.525 | -74.388 | -91.5 | -91.5009
2020-09-03 14:00 | -18.3076 | -33.6044 | 18.0504 | 33.5824 | -69.575 | -71.4015 | -160.041 | -161.0828 | -161.3386 | -162.1135 | -36.576 | -36.7364 | 7 | 28.8617 | -68.8 | -75.8778 | -38.675 | -41.3249 | -67.1 | -67.1543
2020-09-03 14:30 | -11.8121 | -28.1029 | 11.5763 | 28.151 | -70.5028 | -72.9834 | -132.6054 | -132.6251 | -132.8697 | -133.1088 | -68.58 | -68.5895 | 38.5 | 51.563 | -9.2 | -48.4809 | -76.895 | -80.0619 | -90 | -90.2796
2020-09-03 15:00 | -15.4136 | -31.1555 | 15.1992 | 31.387 | -65.2171 | -66.9825 | -181.7608 | -183.8198 | -187.814 | -189.6174 | 11.43 | 14.6375 | -39.2 | -43.8269 | -74 | -83.1865 | -7.28 | -10.6221 | -28.8 | -29.8639
2020-09-03 15:30 | -3.9231 | -24.212 | 3.9659 | 24.2825 | -55.5856 | -57.2819 | -198.9081 | -202.6699 | -206.143 | -208.6891 | 17.145 | 18.92 | -44.8 | -49.1847 | -58.4 | -73.1202 | 1.365 | 4.3165 | 4.3 | 13.9778
2020-09-03 16:00 | -5.9167 | -36.0431 | 5.5095 | 35.9361 | -54.5602 | -60.7658 | -186.3335 | -188.8725 | -187.4924 | -189.2026 | 27.432 | 29.2974 | -48.3 | -53.2414 | -44.4 | -65.6804 | -13.65 | -15.6893 | -9.5 | -11.9202
2020-09-03 16:30 | 4.1803 | 38.5682 | -4.3732 | -38.1473 | -53.3761 | -58.8608 | -97.1678 | -97.5972 | -95.5898 | -95.5898 | -60.579 | -60.676 | 51.1 | 67.4983 | 69.2 | 89.466 | -96.915 | -100.2085 | -88.7 | -88.7994
2020-09-03 17:00 | -1.6507 | -31.064 | 1.565 | 31.1665 | -41.7426 | -44.007 | -113.1719 | -113.2238 | -112.7184 | -113.1044 | 0 | 14.859 | -8.4 | -26.5631 | 34.4 | 67.0904 | -60.06 | -61.9084 | -39.4 | -39.634
2020-09-03 17:30 | 4.4804 | 28.8829 | -4.3732 | -29.3964 | -36.5667 | -38.6108 | -133.7486 | -134.0608 | -133.6414 | -134.4813 | -12.573 | -17.7809 | 1.4 | 25.9378 | 30.8 | 66.3783 | -39.585 | -40.7219 | -26.5 | -27.1488
2020-09-03 18:00 | 0 | 23.7635 | 0 | 23.9135 | -26.1051 | -26.8415 | -142.8938 | -143.5507 | -147.3828 | -147.452 | 2.286 | 15.0338 | -22.4 | -28.8617 | 28.8 | 61.907 | -24.115 | -24.6289 | -6 | -21.0723
2020-09-03 18:30 | -5.6166 | -25.8076 | 5.4022 | 25.961 | -27.4357 | -28.2208 | -139.4643 | -140.3796 | -145.5821 | -146.7651 | 30.861 | 37.0903 | -49 | -51.1575 | 13.2 | 55.3288 | -5.915 | -5.9846 | 18.6 | 27.978
2020-09-03 19:00 | -5.0378 | -23.5975 | 5.2736 | 23.85 | -22.9801 | -23.133 | -153.1821 | -154.1388 | -157.5013 | -158.9077 | 11.43 | 18.7466 | -32.9 | -43.6589 | 4.8 | 51.3264 | 2.275 | 2.3201 | 25.9 | 32.36
2020-09-03 19:30 | -4.3947 | -18.203 | 3.9874 | 18.1194 | -23.3341 | -23.3341 | -155.4684 | -156.9783 | -159.3021 | -160.7252 | 24.003 | 29.4974 | -44.8 | -48.0967 | -8 | -51.5984 | 13.65 | 13.7181 | 32.3 | 35.7405
2020-09-03 20:00 | -5.3594 | -17.6 | 5.0378 | 17.4226 | -15.9976 | -16.1356 | -147.4664 | -148.4599 | -152.1634 | -153.3925 | 25.146 | 30.4347 | -41.3 | -44.8547 | -12.8 | -49.291 | 18.2 | 18.4766 | 43.8 | 45.3617
2020-09-03 20:30 | -11.4476 | -20.8073 | 11.5333 | 20.9708 | -18.4146 | -18.5346 | -155.4684 | -156.6783 | -159.8166 | -161.4225 | 48.006 | 51.7894 | -61.6 | -63.3297 | -22 | -49.9103 | 29.12 | 29.547 | 60.8 | 65.2559
2020-09-03 21:00 | -15.6708 | -24.9811 | 15.0277 | 24.2701 | -24.152 | -24.2436 | -144.0369 | -144.8015 | -150.0411 | -151.1204 | 22.86 | 27.9042 | -35.7 | -40.3943 | -11.2 | -50.4587 | 17.745 | 18.0286 | 43.3 | 47.7378
2020-09-03 21:30 | -8.1891 | -18.3498 | 8.1677 | 18.3307 | -20.5631 | -23.3006 | -144.0369 | -144.9233 | -151.263 | -152.3707 | 0 | 14.859 | -18.9 | -29.3082 | -6.4 | -50.8047 | 14.105 | 14.1709 | 47.2 | 51.2625
2020-09-03 22:00 | -14.2988 | -23.9287 | 14.4489 | 24.1129 | -22.9801 | -23.0319 | -128.0328 | -128.1144 | -131.9478 | -132.466 | -10.287 | -15.3775 | -0.7 | -25.985 | -0.4 | -52.8015 | 6.825 | 6.8854 | 38.8 | 42.3608
2020-09-03 22:30 | -16.1639 | -21.0651 | 16.2711 | 21.1802 | -20.9781 | -21.6353 | -131.4622 | -131.5864 | -137.7787 | -138.36 | -20.574 | -21.6869 | 4.9 | 27.0476 | 10.4 | 54.5996 | -2.73 | -2.73 | 32.8 | 38.6793
2020-09-03 23:00 | -15.9495 | -20.625 | 15.6279 | 20.4325 | -19.5377 | -21.5223 | -137.178 | -137.6535 | -141.5947 | -142.2881 | -13.716 | -18.6067 | -7 | -22.8011 | 11.6 | 55.623 | -3.64 | -3.6683 | 33.1 | 40.3064
2020-09-03 23:30 | 0 | 10.3972 | 0 | 10.5794 | -7.538 | -12.7709 | -145.1801 | -145.8267 | -150.1268 | -151.2286 | 26.289 | 32.0244 | -53.9 | -56.2532 | 10.8 | 52.7181 | 1.82 | 1.82 | 51.4 | 58.1532
2020-09-04 | -7.8461 | -15.1491 | 7.5031 | 15.3375 | -10.724 | -13.7617 | -147.4664 | -148.103 | -152.4849 | -153.5295 | 10.287 | 19.0233 | -35.7 | -39.4554 | -2.4 | -48.8066 | 14.105 | 14.2219 | 54.4 | 60.1652
2020-09-04 00:30 | -12.5409 | -17.5021 | 12.498 | 17.5993 | -11.1269 | -15.6325 | -142.8938 | -143.5507 | -146.5038 | -147.3591 | 12.573 | 20.3505 | -30.8 | -35.0839 | -2.8 | -50.4777 | 12.74 | 13.0292 | 55.3 | 61.4955
2020-09-04 01:00 | -13.4413 | -16.7856 | 13.0341 | 16.4678 | -10.8705 | -16.97 | -141.7506 | -142.2108 | -145.8608 | -146.6307 | 5.715 | 15.9201 | -19.6 | -27.7186 | 5.2 | 50.8252 | 4.55 | 4.7503 | 43.9 | 50.3227
2020-09-04 01:30 | -10.2256 | -13.0073 | 10.2043 | 13.1648 | -8.307 | -16.7287 | -124.6034 | -124.7344 | -126.0311 | -126.3081 | 2.286 | 12.7791 | -20.3 | -28.2179 | 12.8 | 55.8856 | -0.91 | -2.0348 | 35.6 | 40.9316
2020-09-04 02:00 | -13.9558 | -22.2024 | 14.1702 | 22.4456 | -7.9042 | -10.4064 | -109.7424 | -109.8376 | -114.3047 | -114.4374 | 3.429 | 11.9333 | -15.4 | -22.7903 | 12.8 | 57.0544 | -3.64 | -3.8875 | 29.2 | 34.1977
2020-09-04 02:30 | -19.1866 | -26.9 | 19.5724 | 27.513 | -13.2876 | -14.7977 | -91.452 | -92.0289 | -95.8685 | -95.8713 | -25.146 | -26.0644 | 6.3 | 22.596 | 36.4 | 69.9085 | -27.3 | -28.254 | 4.2 | 15.9625
2020-09-04 03:00 | -19.6796 | -26.7475 | 19.6154 | 26.9121 | -19.794 | -20.8378 | -84.5931 | -85.8885 | -85.1498 | -85.1852 | -48.006 | -48.0604 | 28 | 37.6701 | 56 | 82.366 | -47.32 | -48.668 | -7.9 | -10.8245
2020-09-04 03:30 | -28.9406 | -34.1937 | 28.2118 | 33.6373 | -14.2031 | -16.4294 | -109.7424 | -109.7662 | -112.9328 | -113.0465 | 4.572 | 12.3105 | -20.3 | -25.0635 | 5.6 | 54.6875 | 1.365 | 1.365 | 41.5 | 45.2355
2020-09-04 04:00 | -19.4653 | -23.704 | 19.358 | 23.7892 | -8.5145 | -13.7698 | -85.7363 | -86.3513 | -89.7374 | -89.7374 | 1.143 | 10.3503 | -15.4 | -22.2794 | 23.2 | 60.6155 | -15.015 | -15.6893 | 22.9 | 26.5831
2020-09-04 04:30 | -22.2307 | -26.5254 | 22.6808 | 27.1302 | -3.4363 | -11.3542 | -101.7403 | -102.0546 | -103.4146 | -103.5646 | 22.86 | 27.2648 | -35.7 | -37.6311 | 0.8 | 52.8969 | 6.825 | 6.825 | 45.4 | 48.8381
2020-09-04 05:00 | -21.3088 | -25.7878 | 21.116 | 25.653 | -1.3367 | -11.6191 | -105.1698 | -105.1946 | -108.1522 | -108.3925 | 33.147 | 37.3186 | -44.8 | -45.8593 | -11.6 | -50.549 | 16.835 | 17.1336 | 58.7 | 62.6173
2020-09-04 05:30 | -15.7351 | -21.4936 | 15.8638 | 21.6828 | -1.3367 | -11.6191 | -108.5993 | -108.6053 | -109.8458 | -110.0952 | 25.146 | 29.2081 | -37.8 | -39.8447 | -10.8 | -51.5442 | 18.655 | 18.9249 | 47.2 | 50.5157
2020-09-04 06:00 | -6.9672 | -12.6152 | 6.8171 | 12.6126 | 10.7118 | 17.5856 | -106.313 | -106.3375 | -110.2101 | -110.4488 | 25.146 | 29.8058 | -42.7 | -43.8102 | -14.8 | -49.8478 | 21.84 | 22.2206 | 58 | 61.5163
2020-09-04 06:30 | -3.3442 | -13.5185 | 3.2156 | 13.4621 | 14.8135 | 20.3458 | -88.0226 | -88.4964 | -91.8811 | -91.8915 | 9.144 | 16.4846 | -39.9 | -40.9246 | -7.2 | -48.9326 | 14.105 | 14.5671 | 54.3 | 59.0485
2020-09-04 07:00 | 14.8134 | 17.8971 | -15.1563 | -18.1702 | 30.0359 | 30.7899 | -78.8773 | -80.0613 | -81.9341 | -81.9486 | -11.43 | -16.1645 | -21.7 | -24.7487 | 12.8 | 53.1639 | -1.82 | -1.82 | 40.5 | 45.3927
2020-09-04 07:30 | 13.72 | 16.9527 | -13.8057 | -16.9722 | 22.3453 | 25.436 | -74.3047 | -75.5604 | -75.0741 | -75.1559 | -34.29 | -34.9691 | 4.9 | 18.8481 | 11.6 | 52.8878 | -10.01 | -10.0513 | 21.3 | 28.41
2020-09-04 08:00 | 22.4236 | 23.8869 | -22.3379 | -23.7696 | 26.3981 | 29.8559 | -59.4438 | -62.5398 | -60.2179 | -60.4684 | -52.578 | -52.7764 | 16.1 | 25.3647 | 16.8 | 53.5059 | -24.115 | -24.3882 | 3.2 | 16.2188
2020-09-04 08:30 | 29.2407 | 30.1987 | -29.1765 | -30.0993 | 28.0339 | 30.0501 | -59.4438 | -59.4548 | -63.9052 | -65.6214 | -76.581 | -77.125 | 39.2 | 44.1444 | 13.6 | 35.1386 | -33.215 | -37.2378 | -21 | -24.911
2020-09-04 09:00 | 34.8788 | 35.5224 | -34.7288 | -35.3509 | 29.987 | 31.8799 | -37.7239 | -37.7932 | -41.8889 | -44.4957 | -82.296 | -82.5813 | 42 | 46.0566 | 18.8 | 31.4401 | -50.505 | -54.6701 | -30.1 | -31.0942
2020-09-04 09:30 | 32.0062 | 32.7308 | -32.1133 | -32.8289 | 25.4704 | 27.674 | -6.8589 | -14.3236 | -7.0101 | -10.8369 | -54.864 | -55.4443 | 10.5 | 16.9452 | -32.8 | -35.3565 | -44.59 | -49.0662 | -61.4 | -61.4469
2020-09-04 10:00 | 19.5081 | 21.3529 | -19.5295 | -21.3899 | 14.5083 | 18.0997 | 6.8589 | 20.6084 | 5.6595 | 5.6595 | -35.433 | -36.3251 | -1.4 | -15.4635 | -33.6 | -37.215 | -52.78 | -53.4117 | -58.9 | -59.3883
2020-09-04 10:30 | 20.4728 | 21.7897 | -20.7729 | -22.0792 | 14.9111 | 19.6034 | 6.8589 | 21.6897 | 0 | 0 | -30.861 | -32.5303 | 2.1 | 10.0225 | -19.2 | -28.8998 | -56.875 | -57.4617 | -59.9 | -60.092
2020-09-04 11:00 | 8.2963 | 13.1097 | -8.4678 | -13.3097 | 5.4261 | 12.1495 | -8.0021 | -22.0779 | 0 | 0 | -20.574 | -23.5358 | -4.2 | -11.9616 | -29.6 | -36.4088 | -61.88 | -61.9068 | -68.9 | -69.0601
2020-09-04 11:30 | 7.6961 | 12.1821 | -7.203 | -12.0308 | -4.4617 | -10.0697 | -29.7219 | -36.1496 | -29.5408 | -29.5408 | -43.434 | -43.8084 | 17.5 | 23.7794 | -13.2 | -30.1171 | -80.535 | -80.6634 | -91.9 | -92.2055
2020-09-04 12:00 | 12.7124 | 15.4672 | -12.8196 | -15.549 | -10.2602 | -11.6642 | -21.7199 | -29.9191 | -22.7666 | -22.7666 | -38.862 | -39.28 | 18.9 | 26.2383 | 0 | 32.4 | -83.72 | -83.8695 | -101.3 | -102.361
2020-09-04 12:30 | 22.7881 | 23.4396 | -22.8953 | -23.4088 | -20.3555 | -21.0981 | 14.861 | 34.2564 | 15.8209 | 20.2723 | -97.155 | -97.3967 | 76.3 | 82.0226 | 38.4 | 48 | -148.33 | -150.9887 | -164.8 | -167.1785
2020-09-04 13:00 | 4.6948 | 12.5119 | -4.7377 | -12.626 | -24.9699 | -25.0117 | 4.5726 | 30.0716 | 0 | 6.517 | -68.58 | -68.5895 | 51.1 | 56.9759 | 30 | 44.7464 | -117.39 | -118.591 | -138.9 | -140.1266
2020-09-04 13:30 | 12.8625 | 16.1362 | -12.9053 | -16.1313 | -23.8956 | -24.1414 | 41.1534 | 55.0614 | 38.8447 | 43.6671 | -105.156 | -105.658 | 78.4 | 84.4915 | 41.6 | 51.761 | -155.61 | -160.0203 | -184.1 | -185.7629
2020-09-04 14:00 | 6.9458 | 11.5934 | -7.0958 | -11.8207 | -30.0969 | -30.2593 | 30.8651 | 47.8624 | 27.2256 | 32.8746 | -104.013 | -104.5205 | 75.6 | 81.1155 | 48.4 | 57.0544 | -156.975 | -161.5609 | -175.2 | -176.3606
2020-09-04 14:30 | 5.0164 | 15.1937 | -5.295 | -15.2025 | -34.1497 | -34.1497 | 12.5746 | 34.3896 | 12.8625 | 19.3686 | -109.728 | -110.1083 | 91.7 | 96.7343 | 30.4 | 42.8672 | -153.335 | -157.1859 | -179.5 | -182.8996
2020-09-04 15:00 | 2.9155 | 16.6041 | -3.0012 | -16.8724 | -38.3612 | -38.5689 | -18.2904 | -32.0286 | -15.4565 | -17.1908 | -97.155 | -97.2625 | 79.8 | 85.288 | 44.4 | 53.81 | -161.07 | -165.2327 | -165 | -167.9054
2020-09-04 15:30 | 11.6406 | 19.7539 | -11.7049 | -19.7785 | -32.6116 | -32.922 | -8.0021 | -29.6779 | -6.0025 | -10.162 | -109.728 | -110.0193 | 94.5 | 99.3926 | 64.4 | 75.6011 | -151.06 | -153.9279 | -167.7 | -171.2321
2020-09-04 16:00 | 9.0252 | 14.3648 | -9.2825 | -14.285 | -35.3338 | -35.8812 | -43.4397 | -45.5542 | -47.5055 | -47.6085 | -37.719 | -38.1495 | 29.4 | 35.7274 | -25.2 | -33.7165 | -92.82 | -93.4601 | -123 | -126.4881
2020-09-04 16:30 | 4.5662 | 15.6036 | -4.4804 | -15.4761 | -30.9758 | -31.0507 | -53.7281 | -54.5008 | -52.6934 | -52.9828 | -25.146 | -27.1688 | 14 | 21.8687 | 41.6 | 59.3997 | -94.64 | -94.8541 | -102.3 | -102.5392
2020-09-04 17:00 | 1.6293 | 18.9762 | 0 | 18.5434 | -26.4103 | -26.4103 | -61.7301 | -62.11 | -60.8397 | -61.3883 | -29.718 | -31.093 | 12.6 | 19.8977 | 8 | 40.4 | -86.45 | -86.6521 | -83.6 | -83.9819
2020-09-04 17:30 | 3.43 | 9.0252 | -3.3228 | -9.1064 | -11.2367 | -15.3903 | -70.8753 | -70.8753 | -72.7375 | -74.1296 | 12.573 | 21.261 | -32.2 | -32.9521 | 18.4 | 51.0325 | -44.59 | -44.7383 | -27.3 | -27.8289
2020-09-04 18:00 | 0 | 10.7938 | 0 | 10.8474 | -5.5482 | -12.0309 | -102.8835 | -103.3966 | -104.2291 | -106.7603 | 38.862 | 45.6771 | -56 | -56.07 | 14 | 45.0315 | -10.01 | -15.4967 | 20.5 | 25.9434
2020-09-04 18:30 | 2.6797 | 9.4352 | -2.9369 | -9.4706 | -4.0589 | -12.9628 | -109.7424 | -110.744 | -113.8116 | -116.6875 | 33.147 | 40.9251 | -58.1 | -58.1042 | 18.4 | 44.0291 | -11.83 | -18.7601 | 21.7 | 28.3219
2020-09-04 19:00 | -1.9508 | -11.7395 | 0 | 11.3297 | -18.6709 | -20.396 | -138.3212 | -140.3889 | -142.0663 | -145.3542 | 29.718 | 35.5067 | -54.6 | -55.0469 | 14.4 | 36.5557 | -6.37 | -21.009 | 24.5 | 32.5301
2020-09-04 19:30 | -1.372 | -10.0836 | 0 | 10.0649 | -12.2133 | -16.8714 | -120.0308 | -121.093 | -122.9012 | -125.5735 | 35.433 | 42.1673 | -53.9 | -54.1901 | -0.8 | -31.6101 | 8.19 | 23.7517 | 38.2 | 43.0265
2020-09-04 20:00 | -8.8108 | -16.9234 | 8.7465 | 16.8808 | -25.9953 | -27.2461 | -140.6075 | -142.642 | -143.2882 | -146.6098 | 16.002 | 25.172 | -32.2 | -33.4612 | -0.4 | -32.0025 | 6.825 | 23.3163 | 37.5 | 42.5
2020-09-04 20:30 | -2.7011 | -12.0021 | 2.401 | 11.8231 | -21.9547 | -25.335 | -154.3253 | -157.1613 | -159.645 | -163.2187 | 8.001 | 18.92 | -18.9 | -26.2383 | -3.2 | -31.3637 | 10.92 | 24.8257 | 44.2 | 49.2837
2020-09-04 21:00 | -8.1677 | -14.9752 | 7.5674 | 14.8589 | -27.5334 | -28.8055 | -155.4684 | -158.5026 | -159.9881 | -163.6642 | 1.143 | 20.6057 | -8.4 | -20.045 | -4.4 | -31.5087 | 10.01 | 24.0247 | 41 | 45.1465
2020-09-04 21:30 | -2.2295 | -12.2419 | 2.1437 | 12.0578 | -25.8488 | -26.5837 | -172.6156 | -177.1919 | -177.7812 | -181.7943 | -25.146 | -27.6218 | 7 | 21.473 | 4 | 35.0291 | 4.55 | 20.9745 | 38.4 | 42.4947
2020-09-04 22:00 | 0 | 11.1904 | 0 | 11.3627 | -28.8151 | -29.4762 | -174.9019 | -179.4199 | -181.8972 | -186.5839 | 3.429 | 19.7312 | -20.3 | -22.8548 | -8.4 | -33.0841 | 16.38 | 27.3 | 36.3 | 41.445
2020-09-04 22:30 | 1.8007 | 10.2458 | -2.2081 | -10.3043 | -22.9801 | -24.3697 | -162.3273 | -165.9104 | -170.9855 | -174.9116 | 26.289 | 32.6906 | -48.3 | -49.2842 | -2 | -32.8024 | 8.19 | 23.3251 | 32.4 | 40.3803
2020-09-04 23:00 | 8.6822 | 9.3832 | -8.9395 | -9.6497 | -14.4594 | -19.5306 | -158.8979 | -162.3193 | -167.577 | -171.1792 | 21.717 | 29.1409 | -49 | -50.4243 | 8.8 | 35.8954 | 0.455 | 19.5703 | 41 | 46.8162
2020-09-04 23:30 | 31.2773 | 31.3037 | -30.9772 | -31.0075 | -2.1057 | -13.7066 | -163.4705 | -166.3588 | -170.5996 | -174.0178 | -19.431 | -23.144 | -14 | -23.5204 | 36 | 52.9286 | -24.57 | -28.1696 | 23.7 | 32.0412
2020-09-05 | 12.0479 | 12.4807 | -12.1979 | -12.5617 | -4.0101 | -19.24 | -147.4664 | -149.2282 | -151.8632 | -154.5126 | -14.859 | -18.7466 | -11.9 | -20.0205 | 28.8 | 48.3206 | -17.29 | -22.6039 | 28 | 32.1503
2020-09-05 00:30 | 9.9899 | 11.1499 | -10.1614 | -11.3085 | -2.1546 | -13.2563 | -160.041 | -162.1864 | -162.7321 | -165.7532 | -17.145 | -19.431 | -17.5 | -21.1627 | 11.2 | 38.0841 | 0 | 17.29 | 41.5 | 45.5597
2020-09-05 01:00 | 0 | 7.889 | 0 | 8.0391 | -1.7517 | -13.1968 | -128.0328 | -129.1759 | -132.3551 | -134.7629 | 49.149 | 53.2815 | -82.6 | -82.6119 | -16.8 | -32.997 | 26.39 | 36.0571 | 66.2 | 69.1552
2020-09-05 01:30 | 1.8221 | 6.1602 | -2.1437 | -6.3435 | 6.0487 | 16.1478 | -137.178 | -138.5477 | -140.63 | -143.5555 | 52.578 | 56.8865 | -84 | -84.0117 | -28.4 | -37.7041 | 39.585 | 47.5752 | 77.6 | 80.4438
2020-09-05 02:00 | -6.4955 | -10.7404 | 6.2598 | 10.6514 | -4.1077 | -13.9547 | -132.6054 | -134.1924 | -138.0146 | -140.5961 | 43.434 | 47.5823 | -67.9 | -67.9144 | -22 | -34.3651 | 29.575 | 39.0373 | 65.5 | 68.8489
2020-09-05 02:30 | -3.7301 | -7.9123 | 3.5372 | 7.9958 | 0.81178 | 15.1038 | -133.7486 | -135.6886 | -138.5076 | -141.4573 | 78.867 | 82.7788 | -97.3 | -97.3629 | -45.6 | -50.4571 | 54.145 | 60.638 | 86.8 | 87.9701
2020-09-05 03:00 | -5.4451 | -8.4513 | 5.8096 | 9.014 | 0.0061036 | 16.8456 | -125.7465 | -127.0698 | -128.3463 | -130.6644 | 25.146 | 31.093 | -44.8 | -44.9964 | -20.8 | -34.5601 | 29.575 | 38.7419 | 61 | 62.3491
2020-09-05 03:30 | -6.2812 | -8.0653 | 6.2169 | 8.0425 | 4.4495 | 17.347 | -136.0349 | -137.5823 | -138.6363 | -141.5681 | 54.864 | 59.436 | -73.5 | -73.5033 | -42.8 | -48.1232 | 51.87 | 58.6156 | 83.9 | 85.3198
2020-09-05 04:00 | -3.5157 | -5.454 | 3.1942 | 5.4415 | 6.1952 | 17.8745 | -128.0328 | -130.0581 | -131.3904 | -134.2713 | 70.866 | 77.7576 | -87.5 | -87.5448 | -46.8 | -51.7131 | 55.51 | 62.0621 | 86.9 | 88.1681
2020-09-05 04:30 | -4.7377 | -6.2339 | 4.4161 | 6.0662 | 6.1952 | 17.8745 | -126.8897 | -128.7351 | -134.9705 | -138.3915 | 83.439 | 90.2102 | -99.4 | -99.4025 | -51.2 | -54.8234 | 60.515 | 66.3879 | 89.2 | 90.6771
2020-09-05 05:00 | 2.6583 | 2.9392 | -2.6797 | -3.0203 | 10.248 | 21.7493 | -117.7445 | -119.1566 | -121.7222 | -124.4576 | 51.435 | 59.403 | -67.2 | -67.4329 | -33.6 | -41.7612 | 42.77 | 50.4968 | 69.7 | 71.3595
2020-09-05 05:30 | 6.8386 | 6.9377 | -6.6885 | -6.7504 | 16.2417 | 25.4319 | -125.7465 | -127.6085 | -128.2391 | -131.0995 | 61.722 | 68.5038 | -77 | -77.1145 | -50 | -54.626 | 59.15 | 64.77 | 88 | 88.9405
2020-09-05 06:00 | 5.3808 | 6.2575 | -5.4237 | -6.262 | 16.8154 | 25.4735 | -123.4602 | -125.1632 | -125.0235 | -127.6061 | 46.863 | 55.4914 | -68.6 | -68.6892 | -47.2 | -51.9076 | 54.6 | 61.2495 | 85.6 | 86.7212
2020-09-05 06:30 | 11.4476 | 12.0977 | -11.6191 | -12.2364 | 26.1906 | 32.4359 | -117.7445 | -118.9865 | -118.6566 | -120.9959 | 51.435 | 59.403 | -74.9 | -74.9294 | -50.8 | -55.2015 | 59.605 | 65.7503 | 90.4 | 91.7876
2020-09-05 07:00 | 21.0516 | 21.2452 | -21.0731 | -21.251 | 35.9319 | 40.7093 | -98.3109 | -98.636 | -98.7197 | -100.5242 | 44.577 | 53.5749 | -72.1 | -72.1306 | -42.4 | -48.3322 | 47.775 | 55.0249 | 77.6 | 79.1133
2020-09-05 07:30 | 18.9293 | 19.3469 | -18.865 | -19.2156 | 28.5466 | 33.4768 | -68.589 | -68.6747 | -70.3579 | -71.2456 | 1.143 | 21.7471 | -33.6 | -35 | -51.6 | -57.7803 | 23.205 | 31.5561 | 34.6 | 35.7514
2020-09-05 08:00 | 31.1701 | 31.1854 | -31.3202 | -31.3289 | 32.1355 | 36.5852 | -25.1493 | -29.8097 | -24.0314 | -24.1396 | -14.859 | -21.837 | -14.7 | -21.8014 | -66.8 | -70.7141 | -11.375 | -18.4766 | -24.6 | -24.8477
2020-09-05 08:30 | 43.0037 | 43.1017 | -42.7892 | -42.8959 | 38.5443 | 42.3255 | 9.1452 | 27.8375 | 11.0832 | 13.271 | -30.861 | -32.9097 | -2.8 | -19.799 | -79.6 | -80.3293 | -34.125 | -35.094 | -64.3 | -66.3093
2020-09-05 09:00 | 46.7766 | 46.9948 | -46.5623 | -46.7941 | 35.2117 | 40.1217 | 20.5767 | 33.387 | 19.7654 | 22.0222 | -29.718 | -31.093 | -3.5 | -19.2213 | -85.2 | -85.6131 | -35.035 | -35.7834 | -72.6 | -75.2253
2020-09-05 09:30 | 44.8258 | 45.3064 | -44.9545 | -45.443 | 33.6248 | 39.5741 | 18.2904 | 32.0286 | 16.8713 | 19.3082 | -21.717 | -23.5635 | -10.5 | -21.0117 | -94.4 | -94.4542 | -27.3 | -28.254 | -72.2 | -74.8394
2020-09-05 10:00 | 43.8826 | 45.1323 | -43.6896 | -44.9802 | 25.9831 | 33.1658 | 24.0062 | 36.4556 | 22.6809 | 24.6936 | -28.575 | -29.3864 | 0 | 21.7 | -50.4 | -56.5289 | -19.565 | -22.4062 | -68.7 | -71.6648
2020-09-05 10:30 | 40.4954 | 41.8142 | -40.4311 | -41.7412 | 22.6505 | 33.5682 | 33.1514 | 41.296 | 31.3845 | 33.6329 | -51.435 | -51.5492 | 22.4 | 33.7165 | -66.8 | -68.5075 | -36.855 | -37.754 | -86.9 | -90.1533
2020-09-05 11:00 | 37.1727 | 38.6459 | -36.7653 | -38.2336 | 24.445 | 34.8042 | 40.0103 | 51.2381 | 34.1285 | 36.1113 | -41.148 | -41.543 | 13.3 | 26.0509 | -76.8 | -77.501 | -40.495 | -40.8031 | -81.3 | -84.0693
2020-09-05 11:30 | 32.4992 | 34.0507 | -32.5421 | -34.1109 | 22.7604 | 33.6424 | 44.5829 | 56.9514 | 44.2041 | 48.1331 | -43.434 | -44.6356 | 18.9 | 26.2383 | -86.8 | -84.9141 | -50.05 | -50.0583 | -89.8 | -92.6002
2020-09-05 12:00 | 30.1411 | 31.9262 | -30.184 | -31.9879 | 22.9068 | 33.7417 | 60.587 | 73.2419 | 57.4096 | 62.3279 | -58.293 | -59.403 | 30.8 | 35.7754 | -72.4 | -72.5865 | -58.695 | -58.7391 | -97.1 | -100.9464
2020-09-05 12:30 | 30.0339 | 31.6721 | -29.9268 | -31.6117 | 23.1144 | 33.8829 | 53.7281 | 62.5398 | 49.0919 | 51.7114 | -50.292 | -50.4088 | 27.3 | 36.6816 | -58.4 | -61.3514 | -47.775 | -47.775 | -83.5 | -86.4524
2020-09-05 13:00 | 25.5106 | 27.0634 | -25.7679 | -27.2084 | 17.4258 | 30.2892 | 62.8733 | 74.5243 | 60.6467 | 65.3256 | -60.579 | -61.2652 | 39.2 | 43.8269 | -50.4 | -53.5178 | -67.795 | -67.9795 | -91.6 | -95.2458
2020-09-05 13:30 | 23.1096 | 24.6011 | -23.131 | -24.5956 | 15.3262 | 27.744 | 57.1575 | 66.6565 | 55.1373 | 57.377 | -57.15 | -57.15 | 34.3 | 44.2774 | -53.6 | -56.2921 | -59.605 | -59.6206 | -95.4 | -99.4241
2020-09-05 14:00 | 28.1475 | 29.6927 | -28.2546 | -29.7706 | 17.0718 | 28.7452 | 66.3027 | 78.0362 | 61.3541 | 66.1019 | -61.722 | -62.7714 | 38.5 | 43.524 | -41.6 | -47.4131 | -62.79 | -62.7916 | -100.2 | -104.2292
2020-09-05 14:30 | 23.324 | 24.6706 | -23.324 | -24.6845 | 15.729 | 27.9685 | 57.1575 | 69.7696 | 54.1297 | 59.303 | -54.864 | -56.8405 | 30.1 | 33.8108 | -60.4 | -61.5805 | -60.97 | -60.9768 | -98.9 | -103.0923
2020-09-05 15:00 | 27.0541 | 28.6127 | -26.8183 | -28.3479 | 21.1734 | 31.3553 | 49.1555 | 59.9364 | 47.7842 | 50.9002 | -48.006 | -48.6682 | 26.6 | 33.0412 | -70 | -70.6552 | -54.145 | -54.1756 | -96.5 | -99.9673
2020-09-05 15:30 | 36.4652 | 37.7322 | -36.4866 | -37.6608 | 27.8386 | 36.1915 | 56.0144 | 68.8362 | 51.2999 | 55.431 | -52.578 | -54.9592 | 28 | 32.2988 | -64.8 | -65.6293 | -61.88 | -61.8951 | -100.2 | -103.6963
2020-09-05 16:00 | 34.6644 | 35.4268 | -34.8145 | -35.4614 | 34.6502 | 40.1788 | 42.2966 | 56.6753 | 38.6089 | 43.3012 | -38.862 | -45.087 | 12.6 | 15.5425 | -76 | -76.3791 | -46.865 | -47.2959 | -85.7 | -89.1333
2020-09-05 16:30 | 39.8524 | 40.2845 | -39.5737 | -40.0344 | 37.9828 | 44.4694 | 45.726 | 58.5578 | 43.7111 | 48.1909 | -44.577 | -49.5857 | 14 | 17.0892 | -60 | -61.3501 | -53.69 | -54.0148 | -79.8 | -81.5699
2020-09-05 17:00 | 39.7023 | 39.7344 | -39.6594 | -39.6955 | 49.8726 | 54.105 | 11.4315 | 26.589 | 5.2093 | 5.6706 | -13.716 | -21.0759 | -19.6 | -22.5743 | -52 | -56.0057 | -22.75 | -27.7699 | -34.4 | -34.4023
2020-09-05 17:30 | 38.952 | 38.952 | -38.6304 | -38.6304 | 63.2639 | 67.1841 | -24.0062 | -26.589 | -26.1967 | -27.0881 | 17.145 | 32.3491 | -53.2 | -53.2736 | -25.6 | -36.7739 | 2.275 | 22.8635 | 24.1 | 31.5748
2020-09-05 18:00 | 43.0465 | 43.1401 | -42.9608 | -43.0581 | 73.4569 | 74.1686 | -44.5829 | -45.1074 | -45.8548 | -47.5758 | 45.72 | 57.843 | -86.1 | -86.2024 | -25.2 | -33.7165 | 31.85 | 42.5468 | 63.5 | 70.0179
2020-09-05 18:30 | 48.9847 | 49.1655 | -48.9633 | -49.1245 | 76.8505 | 79.0488 | -49.1555 | -50.7384 | -50.9141 | -51.5266 | 52.578 | 71.9727 | -95.9 | -97.1286 | -31.2 | -36.6344 | 42.77 | 52.7878 | 75.4 | 84.3445
2020-09-05 19:00 | 48.5773 | 48.629 | -48.4916 | -48.5404 | 76.7895 | 78.3473 | -46.8692 | -48.5267 | -48.213 | -48.471 | 49.149 | 67.91 | -95.2 | -96.0302 | -43.6 | -47.3236 | 55.055 | 62.2818 | 64.8 | 69.5275
2020-09-05 19:30 | 44.7615 | 44.8203 | -44.4828 | -44.5409 | 74.9462 | 76.8905 | -52.5849 | -53.5819 | -51.8359 | -52.1972 | 53.721 | 72.0453 | -98.7 | -99.5921 | -39.2 | -44.5655 | 49.595 | 57.0567 | 67.8 | 71.6919
2020-09-05 20:00 | 40.6884 | 40.7852 | -40.7098 | -40.8096 | 73.2006 | 76.1338 | -53.7281 | -54.7042 | -53.3365 | -53.6404 | 56.007 | 73.0269 | -100.1 | -101.0743 | -38.4 | -44.0581 | 46.41 | 54.0761 | 79.6 | 82.2727
2020-09-05 20:30 | 37.7515 | 38.1437 | -37.7086 | -38.1043 | 71.516 | 74.5156 | -56.0144 | -56.9514 | -57.2596 | -57.7408 | 58.293 | 75.5159 | -100.8 | -101.7676 | -36.4 | -42.1236 | 46.865 | 54.9364 | 74.6 | 79.2679
2020-09-05 21:00 | 36.5724 | 37.097 | -36.5295 | -36.9559 | 69.8192 | 73.6152 | -51.4417 | -52.6966 | -53.015 | -53.2112 | 53.721 | 71.2888 | -94.5 | -95.5314 | -38 | -43.1296 | 48.685 | 56.7292 | 75.4 | 79.1579
2020-09-05 21:30 | 44.3328 | 44.3937 | -44.3113 | -44.3822 | 74.9462 | 78.0071 | -45.726 | -47.1333 | -46.1763 | -46.3779 | 46.863 | 66.2743 | -92.4 | -93.2551 | -27.6 | -35.2953 | 38.22 | 47.5034 | 71.1 | 75.8779
2020-09-05 22:00 | 38.3732 | 38.4607 | -38.2231 | -38.3117 | 71.4061 | 74.6124 | -48.0123 | -49.9335 | -49.1776 | -49.477 | 50.292 | 69.526 | -93.1 | -94.1467 | -34.8 | -41.386 | 45.5 | 53.7767 | 73.4 | 77.0094
2020-09-05 22:30 | 41.4172 | 41.4642 | -41.3101 | -41.3546 | 74.8486 | 77.9133 | -53.7281 | -54.7042 | -55.8232 | -56.3382 | 58.293 | 75.5159 | -102.2 | -103.3538 | -36 | -41.7785 | 47.32 | 55.5622 | 82.1 | 85.7929
2020-09-05 23:00 | 44.6543 | 44.6701 | -44.4185 | -44.4345 | 78.1323 | 80.6277 | -52.5849 | -53.5819 | -54.4727 | -54.9455 | 56.007 | 73.7656 | -107.8 | -108.9956 | -32.8 | -39.719 | 45.045 | 53.6379 | 82.8 | 86.579
2020-09-05 23:30 | 55.4159 | 55.4159 | -55.3302 | -55.3302 | 85.713 | 87.4786 | -52.5849 | -54.0675 | -50.9569 | -51.313 | 51.435 | 69.5823 | -111.3 | -112.2666 | -27.6 | -35.546 | 38.675 | 48.4121 | 84.9 | 90.9797
2020-09-06 | 51.9431 | 52.0465 | -51.7501 | -51.8447 | 78.7915 | 80.2404 | -59.4438 | -59.4878 | -60.175 | -61.4943 | 53.721 | 64.354 | -102.9 | -102.9857 | -30.4 | -38.4853 | 42.77 | 50.9864 | 88.8 | 93.2309
2020-09-06 00:30 | 46.7123 | 46.7123 | -46.4551 | -46.4551 | 68.7449 | 71.2066 | -61.7301 | -61.7724 | -61.3755 | -62.6223 | 57.15 | 67.243 | -103.6 | -103.6591 | -33.6 | -41.5249 | 42.77 | 50.7402 | 87.9 | 91.3587
2020-09-06 01:00 | 44.6971 | 44.9778 | -44.6971 | -45.0576 | 62.031 | 65.9371 | -51.4417 | -51.897 | -49.4991 | -50.2828 | 46.863 | 55.4914 | -88.2 | -88.2 | -17.6 | -33.752 | 27.3 | 36.7284 | 68.5 | 70.4827
2020-09-06 01:30 | 46.6051 | 46.8789 | -46.5623 | -46.817 | 62.031 | 65.9371 | -52.5849 | -52.8946 | -52.9935 | -54.0731 | 53.721 | 61.393 | -93.1 | -93.1026 | -18.4 | -35.7234 | 30.94 | 39.2278 | 69.4 | 70.8986
2020-09-06 02:00 | 40.6455 | 41.2901 | -40.8384 | -41.4725 | 56.6964 | 61.8485 | -54.8712 | -57.2032 | -55.8661 | -57.1527 | 56.007 | 63.9467 | -92.4 | -92.4 | -12.4 | -32.4617 | 21.84 | 32.5349 | 68.3 | 69.3289
2020-09-06 02:30 | 33.9998 | 35.8855 | -34.0427 | -35.9883 | 49.6162 | 57.3277 | -70.8753 | -70.8753 | -72.3087 | -74.138 | 66.294 | 73.6149 | -98.7 | -98.7025 | -19.2 | -34.9468 | 28.21 | 37.7101 | 71.4 | 72.4859
2020-09-06 03:00 | 31.3631 | 33.365 | -31.1701 | -33.1216 | 41.2177 | 50.2353 | -66.3027 | -66.3126 | -67.2065 | -68.5799 | 42.291 | 49.796 | -74.2 | -74.3188 | -1.6 | -33.6381 | 7.28 | 21.7307 | 49.8 | 50.5371
2020-09-06 03:30 | 29.1336 | 30.5059 | -29.0907 | -30.4207 | 34.1375 | 43.5751 | -54.8712 | -55.0614 | -55.2873 | -56.2564 | 36.576 | 44.3861 | -66.5 | -66.8674 | 10.8 | 38.3521 | -3.64 | -19.0068 | 36.7 | 37.5197
2020-09-06 04:00 | 22.1021 | 23.6457 | -22.145 | -23.6744 | 25.6291 | 37.2863 | -56.0144 | -56.2007 | -58.6744 | -59.8516 | 35.433 | 43.449 | -62.3 | -62.692 | 11.6 | 38.9667 | -5.46 | -18.1316 | 35.5 | 36.1454
2020-09-06 04:30 | 21.0087 | 22.3084 | -21.1374 | -22.4153 | 22.2477 | 35.0482 | -72.0184 | -72.0184 | -73.5092 | -75.075 | 35.433 | 44.1204 | -63 | -63.3142 | 8 | 35.7077 | -1.365 | -20.0665 | 37.5 | 38.4076
2020-09-06 05:00 | 16.7856 | 17.7485 | -16.7641 | -17.6664 | 20.4532 | 33.9375 | -64.0164 | -64.0266 | -65.8131 | -67.3056 | 48.006 | 55.8669 | -73.5 | -73.6631 | 6 | 35.7077 | 0.91 | 20.0407 | 39.1 | 40.4339
2020-09-06 05:30 | 9.7112 | 10.2297 | -9.4753 | -10.1326 | 16.7544 | 31.8454 | -60.587 | -62.3829 | -61.2684 | -61.2784 | 61.722 | 82.5813 | -88.9 | -90.8869 | -4.8 | -32.7536 | 9.555 | 24.6751 | 42.6 | 44.0224
2020-09-06 06:00 | 17.6431 | 17.99 | -17.7717 | -18.021 | 15.375 | 29.678 | 1.1431 | 18.3261 | 0 | 0 | 0 | 0 | -28 | -38.142 | -31.2 | -58.2587 | 37.765 | 37.8088 | 71.7 | 87.2979
2020-09-06 06:30 | 22.5952 | 22.5952 | -22.7023 | -22.7023 | 18.9151 | 28.5469 | 1.1431 | 19.4671 | 0 | 0 | 0 | 0 | -29.4 | -36.9611 | -26.4 | -48.9326 | 32.76 | 34.9877 | 67.2 | 78.3063
2020-09-06 07:00 | 28.7691 | 28.7691 | -29.0907 | -29.0907 | 19.379 | 28.8563 | 1.1431 | 19.4671 | 0 | 0 | 0 | 0 | -31.5 | -39.0623 | -9.2 | -46.5188 | 11.83 | 15.2068 | 45 | 59.1571
2020-09-06 07:30 | 28.1046 | 28.1046 | -28.2975 | -28.2975 | 15.5825 | 26.4567 | 1.1431 | 19.4671 | 0 | 0 | 0 | 0 | -29.4 | -35.7274 | -14.8 | -52.912 | -23.205 | -23.205 | 1.9 | 33.0547
2020-09-06 08:00 | 24.5674 | 24.6119 | -24.5031 | -24.5408 | 8.5023 | 21.2627 | 1.1431 | 19.4671 | 0 | 0 | 0 | 0 | -27.3 | -34.8738 | 2 | 46.4 | -77.805 | -78.7689 | -60.4 | -62.6396
2020-09-06 08:30 | 28.469 | 28.469 | -28.2761 | -28.2844 | 6.5614 | 20.5637 | 1.1431 | 20.6084 | 0 | 0 | 0 | 0 | -26.6 | -34.3286 | 2.8 | 38.0757 | -81.9 | -82.1839 | -71.3 | -71.5196
2020-09-06 09:00 | 29.2836 | 29.3733 | -29.0693 | -29.1656 | 6.5614 | 22.1201 | 1.1431 | 19.4671 | 0 | 0 | 0 | 0 | -22.4 | -31.6784 | -14.8 | -38.9235 | -61.425 | -61.5613 | -55.1 | -56.0729
2020-09-06 09:30 | 30.8057 | 31.0411 | -30.7628 | -31.012 | 3.3265 | 21.3849 | 1.1431 | 19.4671 | 0 | 0 | 0 | 0 | -18.9 | -29.3082 | -13.2 | -41.3628 | -63.7 | -63.974 | -61.6 | -61.9526
2020-09-06 10:00 | 22.5308 | 22.6664 | -22.7881 | -22.9109 | -9.6498 | -21.747 | 1.1431 | 19.4671 | 0 | 0 | 0 | 0 | -13.3 | -28.4944 | 12.4 | 41.496 | -88.725 | -89.4512 | -90 | -90.0005
2020-09-06 10:30 | 4.9734 | 5.2302 | -5.0164 | -5.2776 | -26.3127 | -31.736 | 1.1431 | 18.3261 | 0 | 0 | 0 | 0 | -10.5 | -27.3 | 26.4 | 48.261 | -102.375 | -103.4702 | -105 | -105.2675
2020-09-06 11:00 | -5.7452 | -11.5949 | 5.9382 | 11.8063 | -41.8891 | -43.2129 | 1.1431 | 20.6084 | 0 | 0 | 0 | 0 | -4.2 | -27.6212 | -75.6 | -80.077 | -2.73 | -6.9304 | -7.8 | -24.5709
2020-09-06 11:30 | 10.1614 | 13.605 | -10.5472 | -13.7596 | -31.8425 | -32.896 | 1.1431 | 17.1853 | 0 | 0 | 0 | 0 | 0 | 29.4 | -115.2 | -115.5058 | 83.72 | 87.5115 | 78.5 | 86.1952
2020-09-06 12:00 | 22.3165 | 23.7094 | -22.6809 | -23.9339 | -38.6664 | -39.0335 | 1.1431 | 17.1853 | 0 | 0 | 0 | 0 | 2.1 | 30.1325 | -76 | -79.3463 | 42.77 | 46.8451 | 35.5 | 49.0172
2020-09-06 12:30 | 15.9495 | 18.8601 | -15.7137 | -18.8361 | -38.1537 | -38.2144 | 1.1431 | 19.4671 | 0 | 0 | 0 | 0 | 1.4 | 29.4333 | 32.4 | 55.9385 | -64.155 | -64.234 | -75 | -75.2396
2020-09-06 13:00 | 7.2888 | 16.7985 | -7.5889 | -16.625 | -42.5116 | -42.5116 | 1.1431 | 18.3261 | 0 | 0 | 0 | 0 | 2.1 | 30.8318 | 26.8 | 53.9303 | -60.515 | -60.7608 | -69.8 | -70.1113
2020-09-06 13:30 | 15.7352 | 24.8635 | -16.5927 | -24.9792 | -37.0794 | -37.2521 | 1.1431 | 18.3261 | 0 | 0 | 0 | 0 | 0.7 | 30.1081 | 29.6 | 57.4178 | -66.43 | -66.654 | -74.3 | -74.4423
2020-09-06 14:00 | 2.2081 | 24.4956 | -2.2295 | -24.3267 | -47.2236 | -47.6623 | 1.1431 | 18.3261 | 0 | 0 | 0 | 0 | 0 | 30.1 | 24.8 | 51.9076 | -57.785 | -57.8298 | -65.6 | -66.328
2020-09-06 14:30 | 4.6519 | 21.8212 | -4.7377 | -21.8711 | -42.4018 | -42.6911 | 1.1431 | 18.3261 | 0 | 0 | 0 | 0 | -0.7 | -30.1081 | 30.4 | 56.8169 | -60.97 | -61.1074 | -68.5 | -68.7536
2020-09-06 15:00 | 21.9949 | 26.8642 | -22.145 | -26.9383 | -43.7934 | -43.9358 | 1.1431 | 18.3261 | 0 | 0 | 0 | 0 | 0 | 30.8 | 21.6 | 51.1812 | -57.785 | -57.7922 | -62.8 | -63.623
2020-09-06 15:30 | 6.0668 | 21.4864 | -6.1954 | -21.3591 | -51.0201 | -51.4202 | 1.1431 | 18.3261 | 0 | 0 | 0 | 0 | -2.8 | -29.533 | 15.6 | 47.0608 | -50.96 | -50.9783 | -53.9 | -55.4456
2020-09-06 16:00 | 8.5321 | 21.6267 | -8.8751 | -21.7839 | -42.4018 | -42.7956 | 1.1431 | 19.4671 | 0 | 0 | 0 | 0 | -6.3 | -29.3833 | -39.6 | -51.9338 | -40.95 | -40.9525 | -38.2 | -40.7192
2020-09-06 16:30 | 14.4489 | 25.3038 | -14.8776 | -25.5076 | -32.7214 | -32.8562 | 1.1431 | 20.6084 | 0 | 0 | 0 | 0 | -13.3 | -30.9982 | -56.4 | -63.8824 | -23.205 | -23.947 | -14.6 | -24.7621
2020-09-06 17:00 | 26.6468 | 29.6022 | -26.7969 | -29.6045 | -14.1054 | -15.0272 | -61.7301 | -64.7168 | -63.8623 | -63.8802 | 65.151 | 83.7204 | -82.6 | -85.0579 | -26.4 | -46.5996 | -46.41 | -46.4122 | -29.9 | -32.7246
2020-09-06 17:30 | 23.2382 | 28.0284 | -23.667 | -28.2261 | -11.7006 | -12.7771 | -106.313 | -106.8096 | -110.0387 | -112.5416 | 27.432 | 33.6166 | -53.2 | -53.8591 | -10.4 | -44.8232 | -20.93 | -21.6305 | -15.3 | -26.3068
2020-09-06 18:00 | 12.5409 | 21.4699 | -12.7553 | -21.589 | -9.6498 | -10.8846 | -142.8938 | -145.5037 | -148.0259 | -151.7874 | 46.863 | 52.6525 | -74.2 | -74.3188 | 1.6 | 42.8299 | 4.55 | 11.4113 | 28.5 | 46.4665
2020-09-06 18:30 | 12.3266 | 22.482 | -12.5195 | -22.6055 | -14.9722 | -14.9722 | -166.8999 | -171.6287 | -174.3512 | -179.3302 | 24.003 | 34.763 | -32.9 | -36.9412 | 12.4 | 45.7139 | -3.185 | -9.6413 | 23.4 | 48.341
2020-09-06 19:00 | 16.4855 | 25.4837 | -16.1853 | -25.3564 | -16.6201 | -16.6201 | -170.3294 | -175.2304 | -175.5946 | -180.2036 | 22.86 | 33.147 | -39.2 | -41.3948 | 22.8 | 50.9823 | -11.83 | -13.6576 | 18.5 | 45.2542
2020-09-06 19:30 | 10.633 | 25.1176 | -10.8259 | -25.2386 | -25.9464 | -26.5719 | -184.0471 | -190.2065 | -194.7596 | -200.5999 | 11.43 | 26.5855 | -18.2 | -27.7892 | 32.4 | 57.9117 | -22.75 | -23.2005 | 7.6 | 43.7649
2020-09-06 20:00 | 3.0226 | 29.1727 | -3.3013 | -29.1851 | -35.5413 | -36.8928 | -185.1903 | -191.603 | -193.9236 | -199.556 | 0 | 21.717 | -5.6 | -24.4499 | 39.6 | 65.044 | -30.03 | -30.0334 | -4.3 | -44.0959
2020-09-06 20:30 | -4.2661 | -31.7262 | 3.9659 | 32.1127 | -39.3866 | -41.5637 | -192.0492 | -198.8194 | -198.9614 | -204.6793 | -4.572 | -21.0759 | -2.1 | -23.8925 | 37.6 | 63.5232 | -30.03 | -30.03 | -0.7 | -40.2061
2020-09-06 21:00 | -7.1601 | -32.17 | 7.0958 | 32.0721 | -48.0415 | -49.842 | -170.3294 | -174.9655 | -176.3663 | -180.649 | -29.718 | -34.8943 | 22.4 | 34.7753 | 72.4 | 91.0429 | -63.245 | -63.6626 | -36 | -53.7402
2020-09-06 21:30 | 1.6293 | 30.0843 | -1.6078 | -30.1863 | -41.0712 | -43.1634 | -158.8979 | -162.5566 | -163.8469 | -167.5719 | -41.148 | -44.577 | 31.5 | 42.6138 | 76.8 | 94.8135 | -65.975 | -66.539 | -35.6 | -46.4905
2020-09-06 22:00 | 1.5435 | 30.3755 | -1.6293 | -30.4507 | -46.1494 | -48.0208 | -153.1821 | -154.4945 | -158.4875 | -161.9974 | -46.863 | -49.5197 | 39.2 | 49.4232 | 81.6 | 99.1944 | -70.98 | -71.7473 | -42.2 | -49.6928
2020-09-06 22:30 | 10.8045 | 29.3011 | -10.8474 | -29.317 | -40.6683 | -42.7802 | -155.4684 | -158.7292 | -160.4811 | -164.1282 | -45.72 | -48.4395 | 33.6 | 44.6466 | 80.4 | 98.2096 | -71.435 | -72.1329 | -44.1 | -51.5529
2020-09-06 23:00 | 10.0542 | 29.869 | -10.3757 | -29.9831 | -32.6116 | -33.626 | -141.7506 | -143.769 | -148.4332 | -151.6071 | -59.436 | -61.8594 | 44.1 | 53.0016 | 82 | 99.2975 | -70.07 | -70.7814 | -33.9 | -46.4123
2020-09-06 23:30 | 15.2206 | 32.3107 | -15.3707 | -32.1084 | -32.9168 | -33.9221 | -139.4643 | -141.7137 | -144.7889 | -147.8493 | -62.865 | -65.161 | 42.7 | 52.6491 | 68.8 | 90.8317 | -60.515 | -60.8987 | -37.1 | -46.0027
2020-09-07 | 8.8752 | 29.9911 | -9.3896 | -30.1172 | -37.0794 | -38.361 | -150.8958 | -153.7951 | -155.5505 | -158.7511 | -52.578 | -55.3028 | 39.9 | 49.5618 | 73.6 | 92.4822 | -62.335 | -62.8131 | -20.4 | -38.8815
2020-09-07 00:30 | 2.9584 | 30.382 | -2.9369 | -30.1878 | -42.2553 | -43.3843 | -146.3232 | -148.4687 | -150.7485 | -153.4591 | -57.15 | -58.7729 | 50.4 | 59.0661 | 76 | 95.6033 | -67.34 | -68.2197 | -28.7 | -41.7346
2020-09-07 01:00 | -4.5447 | -32.6032 | 4.2231 | 32.7753 | -51.7403 | -53.4406 | -140.6075 | -142.2751 | -144.5102 | -146.8141 | -64.008 | -65.4611 | 58.8 | 66.3783 | 92.8 | 110.0749 | -83.265 | -84.6899 | -46.8 | -58.5
2020-09-07 01:30 | 3.1299 | 30.3778 | -2.894 | -30.2157 | -50.1411 | -51.8939 | -123.4602 | -124.22 | -127.5103 | -129.3248 | -80.01 | -80.8223 | 72.8 | 79.6033 | 114.8 | 129.5339 | -104.195 | -106.5536 | -68.3 | -74.0077
2020-09-07 02:00 | -5.488 | -33.2871 | 5.0378 | 33.2395 | -60.4562 | -62.42 | -120.0308 | -120.8121 | -125.1092 | -126.6442 | -82.296 | -82.9364 | 81.2 | 87.8772 | 118.8 | 133.2727 | -107.835 | -110.4001 | -74.5 | -80.1649
2020-09-07 02:30 | -6.7742 | -33.7436 | 6.5813 | 33.8 | -60.2976 | -62.2663 | -124.6034 | -125.3562 | -127.5317 | -129.3298 | -80.01 | -80.8223 | 81.2 | 87.6119 | 114.4 | 129.3658 | -103.285 | -105.6639 | -73.7 | -79.5719
2020-09-07 03:00 | -10.9117 | -36.4231 | 10.783 | 36.4359 | -64.448 | -66.8168 | -123.4602 | -124.22 | -126.5241 | -128.199 | -81.153 | -81.954 | 84.7 | 91.1211 | 114 | 129.0123 | -104.65 | -106.9986 | -72.5 | -77.4696
2020-09-07 03:30 | -15.092 | -38.8221 | 15.1992 | 39.1501 | -64.448 | -66.8168 | -114.315 | -114.6802 | -120.1143 | -121.8394 | -90.297 | -90.8811 | 91 | 97.2496 | 114 | 129.2 | -106.015 | -108.334 | -70.6 | -75.1322
2020-09-07 04:00 | -14.3417 | -38.4669 | 14.1916 | 38.4909 | -64.7532 | -66.9908 | -129.1759 | -130.4644 | -132.1837 | -134.2895 | -75.438 | -76.4786 | 80.5 | 87.2308 | 106.8 | 122.5 | -98.28 | -100.0348 | -65.8 | -70.7874
2020-09-07 04:30 | -10.9331 | -40.674 | 10.4829 | 40.2965 | -66.45 | -69.6461 | -129.1759 | -130.3091 | -131.2404 | -133.3194 | -77.724 | -78.925 | 79.8 | 86.316 | 107.6 | 123.5896 | -98.735 | -100.6548 | -72.2 | -77.8812
2020-09-07 05:00 | -9.8612 | -40.6954 | 9.7969 | 40.5291 | -66.2913 | -69.4947 | -126.8897 | -127.8949 | -131.8406 | -133.873 | -75.438 | -76.4786 | 78.4 | 84.7549 | 110.8 | 126.0025 | -102.375 | -104.4926 | -74.1 | -80.7939
2020-09-07 05:30 | -5.5309 | -39.7872 | 5.5737 | 39.9748 | -60.4562 | -63.9526 | -139.4643 | -140.9741 | -142.2593 | -144.7611 | -66.294 | -67.9388 | 67.9 | 74.559 | 97.6 | 114.7777 | -90.09 | -91.7341 | -59.9 | -67.7242
2020-09-07 06:00 | -2.0366 | -39.8209 | 1.9508 | 39.9829 | -56.3546 | -60.0901 | -145.1801 | -147.3422 | -149.9338 | -152.7729 | -57.15 | -59.348 | 57.4 | 65.1414 | 86.4 | 104.5103 | -78.715 | -79.8898 | -48.4 | -58.411
2020-09-07 06:30 | 3.9659 | 30.8048 | -4.459 | -30.6812 | -49.2744 | -50.8882 | -139.4643 | -141.3259 | -144.2744 | -146.8707 | -62.865 | -64.5972 | 60.2 | 67.9433 | 88.4 | 105.7287 | -79.625 | -80.6378 | -42.3 | -53.9587
2020-09-07 07:00 | 16.5712 | 27.7188 | -16.4854 | -27.7324 | -40.6073 | -42.1693 | -133.7486 | -135.3221 | -138.6363 | -140.785 | -65.151 | -66.3531 | 56 | 64.9493 | 89.6 | 106.952 | -85.085 | -86.3218 | -47.7 | -57.2176
2020-09-07 07:30 | 12.6267 | 27.938 | -12.1122 | -27.8243 | -51.4229 | -53.2267 | -120.0308 | -120.5739 | -119.6427 | -121.185 | -89.154 | -89.8837 | 81.2 | 88.9854 | 68.8 | 89.217 | -103.74 | -105.7413 | -90.6 | -93.933
2020-09-07 08:00 | 14.2774 | 28.0357 | -14.0201 | -27.989 | -55.378 | -57.6969 | -73.1616 | -76.0001 | -76.0174 | -76.4006 | -132.588 | -132.7652 | 102.2 | 108.9664 | 50.4 | 72.9931 | -135.135 | -140.5604 | -143.9 | -144.2132
2020-09-07 08:30 | 4.2017 | 25.9707 | -4.6948 | -25.7599 | -62.3972 | -64.5571 | -53.7281 | -63.1325 | -53.9367 | -56.9591 | -154.305 | -154.8164 | 124.6 | 131.2663 | 40.8 | 62.9971 | -150.605 | -161.1477 | -166.9 | -168.8977
2020-09-07 09:00 | 0 | 27.172 | 0 | 27.2578 | -70.0877 | -72.9397 | -52.5849 | -59.8491 | -54.6442 | -56.2424 | -155.448 | -155.9556 | 124.6 | 131.2663 | 28.4 | 51.6991 | -142.87 | -150.9373 | -172.7 | -175.7685
2020-09-07 09:30 | -2.8512 | -27.7796 | 2.2509 | 27.6283 | -70.454 | -72.4784 | -46.8692 | -55.4987 | -47.6342 | -49.9003 | -144.018 | -144.6697 | 117.6 | 124.6413 | 21.6 | 48.2991 | -135.59 | -143.7606 | -170.5 | -173.1192
2020-09-07 10:00 | -4.8663 | -27.9104 | 4.8663 | 27.9526 | -70.6004 | -72.2216 | -44.5829 | -55.5576 | -44.5685 | -48.0931 | -147.447 | -149.2086 | 125.3 | 135.0565 | 26 | 52.1444 | -136.955 | -146.4485 | -162.9 | -166.39
2020-09-07 10:30 | -8.082 | -28.0199 | 8.0819 | 28.0917 | -76.4965 | -78.5828 | -45.726 | -57.8506 | -43.0894 | -47.924 | -133.731 | -134.8256 | 114.1 | 122.3259 | 27.6 | 56.0642 | -137.41 | -148.0289 | -166.7 | -169.3779
2020-09-07 11:00 | -10.0756 | -28.7891 | 9.947 | 28.9053 | -76.9116 | -78.5977 | -77.7342 | -80.1266 | -80.9694 | -81.3518 | -109.728 | -110.3217 | 94.5 | 102.3078 | 72.4 | 95.3193 | -97.37 | -103.9513 | -136.2 | -137.6898
2020-09-07 11:30 | -15.778 | -35.8378 | 15.5208 | 35.8508 | -79.2676 | -81.6253 | -38.8671 | -52.5973 | -36.6795 | -41.183 | 37.719 | 50.9758 | -39.9 | -40.1998 | 48.4 | 74.6244 | -83.72 | -88.4914 | -109.2 | -109.7427
2020-09-07 12:00 | 1.522 | 1.522 | -1.3934 | -1.3934 | -68.0369 | -68.2925 | -45.726 | -53.9223 | -47.0767 | -48.9639 | 49.149 | 63.3721 | -36.4 | -38.2958 | 45.2 | 68.8988 | -80.99 | -84.5039 | -114.5 | -115.3406
2020-09-07 12:30 | 0 | 0 | 0 | 1.4256 | -67.0603 | -67.3818 | -5.7158 | -46.0819 | -9.9042 | -29.5561 | 9.144 | 27.8339 | -20.3 | -21.7113 | 7.6 | 40.3227 | -115.115 | -120.8708 | -135.2 | -137.2788
2020-09-07 13:00 | -13.4842 | -31.7336 | 13.1412 | 31.4626 | -81.9898 | -83.5056 | -48.0123 | -59.0025 | -49.5206 | -52.9428 | -163.449 | -164.2305 | 149.1 | 155.4851 | 38 | 62.4833 | -141.505 | -153.0215 | -162.1 | -163.9861
2020-09-07 13:30 | 11.5333 | 26.5788 | -11.5334 | -26.4241 | -58.8083 | -59.8975 | -88.0226 | -89.4656 | -91.0451 | -91.1241 | -117.729 | -117.9286 | 106.4 | 112.6826 | 98.4 | 118.4844 | -85.54 | -91.5986 | -115.9 | -116.348
2020-09-07 14:00 | -13.5271 | -33.9296 | 12.9482 | 33.4657 | -84.3458 | -86.3404 | -36.5808 | -49.3677 | -38.0301 | -41.5266 | 37.719 | 51.7515 | -25.9 | -30.4962 | 28.4 | 58.8992 | -102.83 | -109.2351 | -132.9 | -133.2908
2020-09-07 14:30 | -10.2471 | -32.5161 | 9.9899 | 32.436 | -78.1933 | -79.9148 | -19.4335 | -49.6843 | -17.9432 | -33.5068 | 19.431 | 32.6906 | -29.4 | -30.3916 | 19.2 | 55.4314 | -95.55 | -102.0874 | -138.5 | -138.7668
2020-09-07 15:00 | -9.5182 | -32.7489 | 9.4754 | 32.8704 | -75.581 | -76.9886 | -18.2904 | -43.9927 | -17.8146 | -28.3877 | 17.145 | 36.3071 | -31.5 | -31.5078 | 18.8 | 51.1781 | -98.735 | -102.686 | -129.5 | -130.5218
2020-09-07 15:30 | -8.8537 | -33.3528 | 8.6393 | 33.2241 | -72.5536 | -74.2623 | -20.5767 | -44.9913 | -23.0025 | -31.0544 | 22.86 | 40.2654 | -36.4 | -36.4 | 22 | 51.7131 | -98.28 | -103.4052 | -128.5 | -129.4077
2020-09-07 16:00 | -4.6948 | -32.9533 | 4.5876 | 32.9064 | -68.6595 | -70.6626 | -18.2904 | -43.9927 | -20.4943 | -29.534 | 19.431 | 37.4409 | -36.4 | -36.4605 | 20 | 50.8944 | -99.19 | -102.8783 | -129.5 | -130.9748
2020-09-07 16:30 | 0 | 30.7199 | 0 | 30.9986 | -64.9119 | -67.2102 | -77.7342 | -79.3646 | -79.1044 | -79.1077 | -133.731 | -133.9701 | 107.8 | 114.0055 | 44 | 69.038 | -113.75 | -118.2484 | -140.8 | -143.2721
2020-09-07 17:00 | 6.5599 | 27.8589 | -6.2812 | -27.8677 | -58.7594 | -60.778 | -96.0246 | -96.4591 | -97.605 | -97.752 | -114.3 | -114.3914 | 86.8 | 93.3313 | 51.2 | 74.9965 | -105.105 | -108.3674 | -113.1 | -115.0698
2020-09-07 17:30 | 10.6973 | 27.4664 | -10.5901 | -27.4928 | -54.9142 | -56.6426 | -146.3232 | -147.3245 | -148.0259 | -150.1162 | -60.579 | -61.4462 | 53.9 | 64.2667 | 66.8 | 87.4254 | -83.265 | -84.9499 | -65.2 | -65.4755
2020-09-07 18:00 | 8.3392 | 25.1134 | -8.7465 | -25.1109 | -53.0709 | -54.4417 | -176.0451 | -179.3544 | -182.4117 | -185.3068 | -25.146 | -28.1141 | 9.1 | 29.4416 | 74.8 | 93.6803 | -60.515 | -61.9368 | -30.7 | -31.4879
2020-09-07 18:30 | 7.6747 | 27.1707 | -8.0391 | -27.1101 | -53.022 | -54.8882 | -173.7588 | -177.1108 | -180.7396 | -185.0982 | -26.289 | -27.4796 | 11.9 | 27.2371 | 74.8 | 91.328 | -60.515 | -61.0073 | -28.5 | -28.5701
2020-09-07 19:00 | 1.4363 | 25.8079 | -1.9508 | -25.6172 | -56.6598 | -58.3365 | -173.7588 | -177.1108 | -180.7181 | -183.9484 | -27.432 | -29.2974 | 2.8 | 25.3551 | 74.8 | 91.0991 | -60.515 | -60.9513 | -27.7 | -27.7088
2020-09-07 19:30 | -3.2585 | -27.4944 | 2.7654 | 27.0245 | -60.2487 | -62.2312 | -169.1862 | -171.583 | -172.8077 | -175.2249 | -34.29 | -35.2111 | 7.7 | 26.3501 | 81.2 | 97.5164 | -65.52 | -66.4238 | -35.8 | -35.8201
2020-09-07 20:00 | -7.4388 | -30.5879 | 7.5674 | 31.1597 | -62.1408 | -63.3557 | -166.8999 | -168.7841 | -171.1141 | -173.405 | -38.862 | -40.2005 | 7.7 | 28.3651 | 81.6 | 98.517 | -67.34 | -68.5345 | -40.9 | -41.1254
2020-09-07 20:30 | -4.6305 | -28.3037 | 4.4161 | 28.5007 | -57.319 | -58.1563 | -168.0431 | -170.268 | -173.6009 | -175.8287 | -35.433 | -36.8961 | 2.1 | 25.985 | 77.2 | 95.3721 | -64.61 | -65.8541 | -36.7 | -36.951
2020-09-07 21:00 | 19.4653 | 19.717 | -19.5295 | -19.6727 | -38.9715 | -40.6448 | -160.041 | -161.8314 | -165.6476 | -167.3511 | -44.577 | -45.1015 | 13.3 | 30.9982 | 82.8 | 101.0932 | -69.16 | -71.0733 | -42.3 | -42.3019
2020-09-07 21:30 | 24.6531 | 25.381 | -24.6317 | -25.3002 | -37.2259 | -37.2671 | -162.3273 | -163.7739 | -169.0347 | -170.4371 | -41.148 | -42.1518 | 3.5 | 26.8293 | 81.2 | 99.555 | -67.34 | -69.0941 | -45.7 | -47.596
2020-09-07 22:00 | 22.7023 | 23.3997 | -22.7881 | -23.4573 | -39.2279 | -39.267 | -158.8979 | -159.8204 | -165.0044 | -166.2058 | -44.577 | -45.2893 | 9.1 | 28.7767 | 86 | 104.6335 | -70.98 | -73.1645 | -49.4 | -50.7666
2020-09-07 22:30 | 26.3038 | 26.7502 | -26.754 | -27.0772 | -35.0774 | -35.1714 | -160.041 | -161.2166 | -164.6829 | -165.8546 | -44.577 | -45.2893 | 2.1 | 27.3806 | 84 | 103.5537 | -69.615 | -71.9548 | -36 | -38.0433
2020-09-07 23:00 | 17.2572 | 19.1805 | -17.1285 | -19.2422 | -38.3612 | -38.37 | -156.6116 | -157.676 | -162.7964 | -164.5537 | -45.72 | -46.4148 | 0 | 27.3 | 84 | 99.8599 | -67.795 | -68.9817 | -39.1 | -39.1288
2020-09-07 23:30 | 27.0756 | 28.2622 | -27.8044 | -28.6798 | -28.4123 | -28.4242 | -161.1842 | -162.2186 | -164.4471 | -165.5477 | -45.72 | -46.6254 | -7.7 | -28.3651 | 89.2 | 103.2504 | -70.525 | -71.6665 | -34 | -34.2229
2020-09-08 | 23.5812 | 24.8795 | -23.6456 | -24.8898 | -35.3338 | -35.3485 | -156.6116 | -157.676 | -159.5165 | -160.7615 | -50.292 | -50.9245 | -0.7 | -26.6368 | 92 | 105.4825 | -74.165 | -74.9646 | -36 | -36.0168
2020-09-08 00:30 | 3.0226 | 18.1431 | -3.1299 | -18.1825 | -50.9712 | -51.249 | -158.8979 | -159.8204 | -165.9691 | -167.0427 | -42.291 | -42.8434 | 0.7 | 27.3806 | 89.2 | 104.4797 | -72.345 | -73.7956 | -33.6 | -34.0969
2020-09-08 01:00 | -8.0391 | -40.552 | 8.4464 | 41.4089 | -60.3952 | -64.8168 | -161.1842 | -161.8678 | -165.6047 | -166.5081 | -44.577 | -45.1015 | 6.3 | 27.3359 | 86 | 102.1912 | -70.98 | -72.5507 | -35.6 | -36.5322
2020-09-08 01:30 | -6.6885 | -40.8855 | 6.3455 | 40.5872 | -60.6516 | -65.0557 | -155.4684 | -156.177 | -161.8102 | -162.6741 | -49.149 | -49.6252 | 10.5 | 29.904 | 89.6 | 104.8214 | -74.62 | -76.0272 | -29.3 | -29.7935
2020-09-08 02:00 | -9.2396 | -27.2835 | 9.4111 | 27.6039 | -64.9119 | -66.5002 | -156.6116 | -157.3151 | -160.5454 | -161.3001 | -48.006 | -48.345 | 18.9 | 34.3642 | 90.8 | 106.6801 | -75.53 | -77.3834 | -36 | -36.0501
2020-09-08 02:30 | -10.4186 | -27.7127 | 10.14 | 27.6613 | -69.1722 | -71.1266 | -155.4684 | -156.0724 | -160.4169 | -161.0974 | -50.292 | -50.4088 | 21.7 | 36.5411 | 92 | 107.4959 | -77.35 | -79.1608 | -39.3 | -40.5523
2020-09-08 03:00 | -12.1765 | -28.6433 | 12.1337 | 28.5302 | -70.808 | -72.7184 | -157.7547 | -158.35 | -162.6464 | -163.354 | -48.006 | -48.2232 | 21 | 35.5625 | 92.4 | 108.0452 | -78.715 | -80.6904 | -41 | -41.7732
2020-09-08 03:30 | -11.2761 | -28.4023 | 10.8045 | 27.8873 | -72.6513 | -74.434 | -150.8958 | -151.3282 | -155.4005 | -156.1264 | -54.864 | -55.291 | 29.4 | 43.0884 | 94 | 109.2124 | -81.445 | -83.0758 | -47 | -47.6428
2020-09-08 04:00 | -12.5838 | -29.1396 | 12.0479 | 28.5813 | -74.5556 | -76.2938 | -152.039 | -152.7635 | -156.6866 | -157.5684 | -53.721 | -54.3136 | 29.4 | 44.1222 | 94 | 108.8074 | -80.99 | -82.3701 | -47.4 | -48.21
2020-09-08 04:30 | -14.6204 | -32.3759 | 14.3203 | 32.2706 | -74.6044 | -76.476 | -155.4684 | -156.4112 | -160.524 | -161.7468 | -49.149 | -50.214 | 25.9 | 40.7806 | 84 | 99.6442 | -72.345 | -73.1645 | -48.9 | -50.144
2020-09-08 05:00 | -10.2686 | -29.3185 | 10.29 | 29.3862 | -74.7509 | -76.6404 | -145.1801 | -145.7236 | -151.0486 | -151.9915 | -53.721 | -54.4937 | 28 | 41.625 | 92.8 | 107.1672 | -80.535 | -81.6088 | -56.5 | -56.8842
2020-09-08 05:30 | -8.0176 | -27.9295 | 8.1677 | 28.4244 | -72.6513 | -74.5939 | -148.6095 | -149.2413 | -151.1987 | -152.1431 | -60.579 | -60.966 | 33.6 | 47.0252 | 93.6 | 108.6646 | -82.81 | -83.9275 | -56 | -56.3099
2020-09-08 06:00 | -3.6873 | -24.4822 | 3.2585 | 23.7841 | -67.0603 | -69.0367 | -146.3232 | -146.9648 | -154.1356 | -154.9151 | -57.15 | -57.7074 | 30.1 | 45.1106 | 92 | 107.2895 | -80.99 | -82.2884 | -53.3 | -54.3052
2020-09-08 06:30 | 5.0807 | 22.8838 | -5.0378 | -23.3278 | -58.8571 | -59.8793 | -139.4643 | -139.932 | -145.6249 | -146.452 | -65.151 | -66.146 | 36.4 | 49.5371 | 96 | 110.5398 | -84.175 | -85.8733 | -55.2 | -55.2023
2020-09-08 07:00 | 18.6506 | 21.0735 | -18.4791 | -20.9042 | -37.3846 | -37.3846 | -137.178 | -137.4112 | -141.509 | -142.1715 | -69.723 | -70.3201 | 40.6 | 53.6037 | 88.8 | 103.93 | -76.44 | -77.5705 | -53.9 | -53.9001
2020-09-08 07:30 | 18.2219 | 19.0773 | -18.2647 | -19.0758 | -39.0692 | -39.2538 | -118.8876 | -119.2388 | -119.9857 | -121.1144 | -82.296 | -83.086 | 57.4 | 67.5962 | 80.4 | 93.029 | -75.075 | -75.1425 | -63.1 | -64.2497
2020-09-08 08:00 | 28.2761 | 31.7636 | -28.7048 | -31.9788 | -31.281 | -31.281 | -112.0287 | -112.122 | -112.4396 | -113.1368 | -76.581 | -78.235 | 63 | 74.9491 | 84.8 | 97.0509 | -69.615 | -71.2653 | -73.3 | -73.6827
2020-09-08 08:30 | 16.314 | 26.7586 | -16.4211 | -27.0126 | -33.3318 | -33.8482 | -66.3027 | -66.7838 | -68.7286 | -68.8881 | -20.574 | -29.9152 | 2.8 | 29.533 | 66.8 | 79.5518 | -49.14 | -49.14 | -72.1 | -73.1755
2020-09-08 09:00 | 16.4855 | 32.1677 | -16.9571 | -32.1201 | -30.8659 | -32.2424 | -5.7158 | -28.0247 | -3.5158 | -8.9119 | -45.72 | -48.4395 | 32.9 | 51.1767 | 85.6 | 98.9319 | -71.435 | -72.1329 | -104.9 | -109.3564
2020-09-08 09:30 | 12.1122 | 26.6054 | -11.662 | -26.4516 | -32.4651 | -33.0509 | -12.5746 | -26.0929 | -11.7477 | -14.3038 | -38.862 | -43.9721 | 28.7 | 48.5832 | 80.8 | 92.9766 | -67.795 | -68.0525 | -94.7 | -98.5013
2020-09-08 10:00 | 19.5295 | 25.5642 | -19.5939 | -25.6597 | -32.0012 | -32.0012 | 19.4335 | 34.5602 | 17.836 | 22.1798 | -91.44 | -91.5043 | 42.7 | 56.1093 | 100 | 110.2405 | -87.36 | -87.7431 | -109.8 | -116.0595
2020-09-08 10:30 | 14.8562 | 21.1543 | -14.7704 | -21.1555 | -40.766 | -40.783 | 6.8589 | 29.3903 | 1.8651 | 7.5132 | -36.576 | -38.6767 | -13.3 | -31.6319 | 103.6 | 113.5162 | -90.545 | -89.34 | -103.3 | -106.9494
2020-09-08 11:00 | 25.0818 | 26.5596 | -25.0604 | -26.5253 | -28.3635 | -28.7047 | 1.1431 | 33.1514 | 0 | 14.1059 | -154.305 | -154.3219 | 99.4 | 109.0294 | 124.4 | 134.2219 | -110.11 | -114.8485 | -122 | -126.2805
2020-09-08 11:30 | 23.3669 | 24.3896 | -23.2382 | -24.213 | -19.1836 | -20.67 | 57.1575 | 69.1204 | 54.5584 | 58.1313 | -118.872 | -118.894 | 83.3 | 95.5955 | 42.8 | 54.6611 | -118.755 | -120.7466 | -141.9 | -147.4844
2020-09-08 12:00 | 23.2382 | 24.4064 | -23.2811 | -24.3882 | -4.4129 | -10.4226 | 83.45 | 92.0573 | 81.4196 | 84.9194 | -106.299 | -106.3236 | 62.3 | 75.1351 | 48.8 | 62.0967 | -106.925 | -108.5402 | -116.7 | -121.0078
2020-09-08 12:30 | 20.3013 | 20.3013 | -20.2584 | -20.2584 | 1.7884 | 17.7359 | 89.1657 | 96.3778 | 88.9871 | 92.3647 | -94.869 | -94.869 | 51.1 | 64.8322 | 12.8 | 31.1512 | -105.105 | -106.3046 | -114.1 | -118.4754
2020-09-08 13:00 | 10.6973 | 11.0571 | -10.8045 | -11.1662 | 5.5848 | 18.5082 | 67.4459 | 75.6641 | 64.5912 | 66.4048 | -69.723 | -70.3201 | 32.9 | 47.5279 | 32.8 | 46.6699 | -87.815 | -88.0798 | -72.1 | -74.7429
2020-09-08 13:30 | 3.5372 | 6.2066 | -3.7087 | -6.491 | 0.0061036 | 15.9976 | 46.8692 | 56.1192 | 47.3983 | 49.282 | -68.58 | -69.526 | 37.8 | 51.0424 | 60.4 | 72.4442 | -76.44 | -76.4738 | -59.7 | -61.1204
2020-09-08 14:00 | -9.9899 | -14.3878 | 10.2471 | 14.667 | -3.6927 | -14.6753 | 0 | 17.1473 | 0 | 0 | -25.146 | -33.2257 | -2.8 | -23.9641 | 57.6 | 67.5041 | -33.67 | -35.2588 | -6 | -6.2097
2020-09-08 14:30 | -9.3896 | -13.6398 | 9.2824 | 13.5662 | 0.0061036 | 14.2031 | -16.0041 | -21.8399 | -14.4274 | -15.1328 | -29.718 | -36.8074 | 0 | 23.1 | 50.8 | 62.0322 | -30.03 | -32.8011 | 0 | 0
2020-09-08 15:00 | -14.1917 | -18.4642 | 13.6557 | 18.1259 | 0.0061036 | 10.8217 | -41.1534 | -41.4067 | -39.981 | -42.6221 | -6.858 | -28.2763 | -13.3 | -25.4515 | 34.4 | 47.531 | -25.935 | -30.9199 | 12.2 | 12.3628
2020-09-08 15:30 | -3.1085 | -8.3996 | 2.894 | 8.4783 | 12.7138 | 18.4255 | -51.4417 | -51.4925 | -51.1713 | -54.3009 | 14.859 | 36.3251 | -35.7 | -40.0716 | 17.2 | 33.5452 | -20.93 | -28.3418 | 22.2 | 22.2899
2020-09-08 16:00 | -6.5385 | -12.4277 | 6.6671 | 12.4959 | 8.7587 | 15.9554 | -57.1575 | -57.1575 | -56.938 | -59.7112 | 21.717 | 39.6277 | -44.1 | -47.1916 | 2.8 | 27.3437 | -18.655 | -27.0333 | 17.7 | 22.6296
2020-09-08 16:30 | -11.4047 | -18.5594 | 11.3833 | 18.6649 | 11.5297 | 14.6734 | -61.7301 | -61.8992 | -63.2835 | -66.1687 | 28.575 | 45.5195 | -50.4 | -52.1253 | 4.4 | 24.7935 | 3.64 | 25.2883 | 41.4 | 45.1837
2020-09-08 17:00 | -2.2724 | -12.6659 | 2.0151 | 12.6107 | 22.1378 | 24.9434 | -73.1616 | -73.3845 | -73.895 | -76.8469 | 34.29 | 51.8272 | -51.8 | -53.3104 | -2.8 | -24.5601 | 11.375 | 28.3199 | 40.3 | 46.2044
2020-09-08 17:30 | 20.4728 | 21.4624 | -20.58 | -21.5872 | 21.8814 | 25.6253 | -65.1596 | -65.1997 | -66.006 | -68.5324 | 22.86 | 40.2654 | -53.2 | -54.8373 | 24.4 | 39.2938 | -13.65 | -24.9877 | 15.5 | 26.262
2020-09-08 18:00 | 28.9835 | 29.3494 | -29.2194 | -29.5369 | 24.2496 | 28.583 | -61.7301 | -61.7407 | -61.0112 | -63.0588 | 27.432 | 42.1518 | -64.4 | -65.621 | 38.8 | 51.3264 | -24.115 | -29.152 | 5.2 | 21.8284
2020-09-08 18:30 | 41.6531 | 41.7116 | -41.5244 | -41.5749 | 31.1101 | 34.5945 | -64.0164 | -64.0266 | -64.3553 | -66.6596 | 22.86 | 40.2654 | -62.3 | -63.7038 | 43.2 | 54.4838 | -28.21 | -32.3946 | 5.9 | 22.7774
2020-09-08 19:00 | 47.2911 | 47.3075 | -46.5193 | -46.53 | 31.22 | 34.6933 | -52.5849 | -52.6346 | -51.9216 | -53.284 | 4.572 | 30.0676 | -41.3 | -45.1324 | 54 | 64.8999 | -40.95 | -43.1651 | -7.2 | -17.6366
2020-09-08 19:30 | 47.9557 | 47.9648 | -47.9128 | -47.9258 | 27.5822 | 31.4598 | -45.726 | -46.0819 | -45.9406 | -49.0606 | -4.572 | -27.8104 | -23.8 | -34.1568 | 65.6 | 76.4199 | -52.78 | -53.6379 | -20 | -21.6539
2020-09-08 20:00 | 43.9468 | 44.0499 | -43.9897 | -44.0906 | 29.3156 | 32.9901 | -43.4397 | -43.9779 | -42.3605 | -43.6877 | -11.43 | -29.718 | -16.8 | -30.8715 | 70.8 | 81.7146 | -56.875 | -57.339 | -28 | -28.7673
2020-09-08 20:30 | 50.5281 | 50.7312 | -50.3138 | -50.5275 | 26.9596 | 30.9154 | -42.2966 | -42.8491 | -46.4122 | -47.6998 | -35.433 | -43.449 | 8.4 | 31.2501 | 77.2 | 87.3183 | -65.52 | -65.6778 | -37.6 | -37.8338
2020-09-08 21:00 | 49.7564 | 49.9704 | -49.8207 | -50.0506 | 25.0675 | 29.2801 | -46.8692 | -47.2164 | -47.5483 | -48.8622 | -56.007 | -60.0701 | 30.8 | 45.0672 | 80.8 | 90.3372 | -67.34 | -67.561 | -45.3 | -45.5536
2020-09-08 21:30 | 58.996 | 59.1138 | -59.1889 | -59.3153 | 32.4529 | 35.8069 | -44.5829 | -44.9478 | -47.4841 | -48.7555 | -53.721 | -57.9446 | 25.2 | 41.4421 | 82 | 91.412 | -67.34 | -67.5257 | -35 | -35.137
2020-09-08 22:00 | 55.8447 | 55.983 | -55.6946 | -55.8357 | 36.6522 | 39.6525 | -52.5849 | -52.6966 | -53.8081 | -55.2747 | -40.005 | -46.0758 | 12.6 | 32.6308 | 71.6 | 82.2114 | -57.785 | -58.135 | -28 | -28.1397
2020-09-08 22:30 | 54.1511 | 54.2427 | -54.0439 | -54.1345 | 44.5502 | 47.0496 | -40.0103 | -41.0421 | -41.9532 | -43.0432 | 2.286 | 29.718 | -33.6 | -39.2562 | 54.4 | 66.5877 | -42.315 | -43.4829 | -12.6 | -16.2111
2020-09-08 23:00 | 57.8599 | 57.9666 | -58.0099 | -58.1263 | 48.9082 | 51.1953 | -46.8692 | -47.3684 | -47.1625 | -48.4547 | 13.716 | 33.7717 | -49 | -52.2708 | 54 | 66.4939 | -38.675 | -39.8378 | -3.1 | -12.5877
2020-09-08 23:30 | 76.0602 | 76.2192 | -75.8459 | -76.0039 | 55.9762 | 57.58 | -54.8712 | -55.2982 | -55.3945 | -56.2786 | 3.429 | 28.78 | -41.3 | -47.6669 | 64.8 | 76.1514 | -46.865 | -47.2959 | -3.9 | -12.0487
2020-09-09 | 70.6151 | 71.0908 | -70.4865 | -70.9545 | 47.1626 | 49.0553 | -73.1616 | -73.2419 | -73.1019 | -74.3857 | -10.287 | -26.1145 | -21.7 | -34.3286 | 68 | 79.7155 | -50.505 | -50.7095 | -7.6 | -10.4005
2020-09-09 00:30 | 65.513 | 66.5279 | -65.5559 | -66.5553 | 40.0336 | 42.8888 | -81.1637 | -81.1717 | -82.3414 | -83.5133 | -17.145 | -26.7813 | -15.4 | -30.7363 | 67.6 | 79.7967 | -51.415 | -51.4874 | -14.1 | -14.8314
2020-09-09 01:00 | 60.2608 | 62.1428 | -60.2822 | -62.1872 | 29.7307 | 35.3231 | -92.5952 | -92.6234 | -93.2531 | -94.9657 | -8.001 | -25.3014 | -12.6 | -32.6308 | 74 | 85.6869 | -57.33 | -58.2684 | -12.5 | -13.5004
2020-09-09 01:30 | 63.2835 | 64.8459 | -63.1978 | -64.7645 | 31.5251 | 36.8462 | -97.1678 | -97.2753 | -101.3994 | -102.9027 | -9.144 | -25.6857 | -10.5 | -33.8687 | 68 | 81.2118 | -53.69 | -53.6977 | -16.5 | -18.5151
2020-09-09 02:00 | 57.6884 | 59.638 | -57.5168 | -59.4885 | 26.1418 | 35.0735 | -93.7383 | -93.7662 | -94.2178 | -95.6995 | -11.43 | -28.6663 | -0.7 | -30.8715 | 67.6 | 80.8772 | -54.145 | -54.1622 | -20.6 | -22.685
2020-09-09 02:30 | 50.9998 | 53.1196 | -50.9141 | -53.0252 | 21.9913 | 32.0995 | -88.0226 | -88.0522 | -88.644 | -90.3557 | -9.144 | -26.7569 | 0 | 30.8 | 68.8 | 81.4518 | -54.145 | -54.1928 | -21.6 | -22.2171
2020-09-09 03:00 | 46.1978 | 48.3593 | -46.1763 | -48.3809 | 16.6567 | 28.709 | -93.7383 | -93.801 | -98.0122 | -99.3659 | 4.572 | 26.6836 | -11.9 | -31.0693 | 66.4 | 80.3243 | -53.69 | -53.6977 | -17.4 | -20.639
2020-09-09 03:30 | 44.9116 | 46.9169 | -44.9116 | -46.9668 | 9.9916 | 23.9326 | -105.1698 | -105.3932 | -108.3022 | -109.9238 | -13.716 | -25.6857 | 7.7 | 32.4275 | 72 | 86.092 | -60.515 | -60.5304 | -24.5 | -26.4622
2020-09-09 04:00 | 42.8107 | 44.8509 | -42.4034 | -44.581 | 8.246 | 23.258 | -98.3109 | -98.5499 | -101.3137 | -102.8494 | -11.43 | -25.5583 | 2.8 | 29.533 | 74 | 87.5571 | -63.245 | -63.245 | -26.7 | -27.6024
2020-09-09 04:30 | 38.5875 | 40.7054 | -38.566 | -40.6308 | 2.9725 | 21.9494 | -115.4582 | -115.8198 | -118.3779 | -120.0379 | -37.719 | -42.4298 | 24.5 | 41.0202 | 76 | 89.8888 | -65.975 | -65.9766 | -35 | -36.0411
2020-09-09 05:00 | 33.2709 | 33.639 | -33.3139 | -33.7138 | -5.2308 | -15.9172 | -104.0266 | -104.2525 | -109.4384 | -111.331 | -11.43 | -26.5855 | 7.7 | 31.7479 | 74.8 | 88.0227 | -65.975 | -65.9766 | -36 | -37.108
2020-09-09 05:30 | 33.8284 | 34.5449 | -34.1714 | -34.8938 | -9.2836 | -17.6687 | -123.4602 | -124.0989 | -126.9743 | -128.7199 | -40.005 | -44.4743 | 34.3 | 50.0145 | 82 | 96.0417 | -69.615 | -69.8658 | -41.1 | -42.0954
2020-09-09 06:00 | 53.0578 | 53.8439 | -52.9506 | -53.9229 | 0.0061036 | 15.0332 | -120.0308 | -120.5739 | -122.451 | -124.2858 | -67.437 | -69.8727 | 56.7 | 68.5357 | 96.4 | 108.0481 | -82.81 | -83.0908 | -50.6 | -50.9784
2020-09-09 06:30 | 58.2242 | 58.3584 | -57.9241 | -58.0605 | 5.89 | 14.256 | -106.313 | -106.534 | -111.0677 | -112.9001 | -58.293 | -61.4462 | 40.6 | 53.1493 | 95.2 | 105.2144 | -81.9 | -82.0023 | -45.7 | -46.8463
2020-09-09 07:00 | 66.006 | 66.0433 | -65.4916 | -65.5274 | 5.8412 | 8.6398 | -107.4561 | -107.7536 | -110.7033 | -112.1326 | -90.297 | -91.7039 | 65.8 | 75.8847 | 104.8 | 115.1034 | -91 | -91.2556 | -55.3 | -56.1792
2020-09-09 07:30 | 64.2697 | 64.285 | -64.0981 | -64.114 | 2.6551 | 3.8421 | -91.452 | -91.4806 | -93.5318 | -94.4654 | -85.725 | -87.0033 | 61.6 | 72.6417 | 98 | 108.7743 | -93.73 | -94.0123 | -70.5 | -70.7382
2020-09-09 08:00 | 59.3605 | 59.4651 | -59.5105 | -59.6174 | 4.7059 | 5.4642 | -73.1616 | -73.3845 | -73.4878 | -74.0269 | -57.15 | -59.348 | 28 | 43.7374 | 73.2 | 85.4063 | -74.165 | -74.1999 | -75.3 | -75.4465
2020-09-09 08:30 | 61.4185 | 62.8629 | -61.5256 | -62.9791 | 8.246 | 17.189 | -65.1596 | -65.6491 | -67.421 | -68.0944 | -43.434 | -45.9054 | 7 | 30.2218 | 60.8 | 74.1242 | -60.97 | -60.9717 | -78.5 | -78.5255
2020-09-09 09:00 | 62.9405 | 65.4836 | -62.9191 | -65.5135 | 8.6122 | 20.5171 | -67.4459 | -67.9189 | -67.9783 | -68.3691 | -42.291 | -44.4596 | 4.9 | 28.4255 | 54.4 | 68.483 | -59.15 | -59.1518 | -76.1 | -76.1237
2020-09-09 09:30 | 68.7286 | 72.7701 | -68.5786 | -72.6425 | 3.5828 | 21.1736 | -60.587 | -61.8781 | -63.1548 | -63.1821 | -88.011 | -88.1297 | 56.7 | 68.1449 | 36.4 | 54.3794 | -90.09 | -90.5484 | -112.8 | -113.3847
2020-09-09 10:00 | 57.3881 | 60.9993 | -57.3668 | -60.9574 | -4.9744 | -18.1806 | -65.1596 | -67.378 | -67.228 | -67.2732 | -94.869 | -94.8965 | 69.3 | 80.3172 | 54 | 70.1644 | -105.56 | -107.7956 | -114.7 | -115.1351
2020-09-09 10:30 | 51.0427 | 54.5512 | -50.9355 | -54.6012 | -6.4637 | -20.197 | -53.7281 | -56.398 | -56.8308 | -56.8308 | -74.295 | -74.5145 | 51.1 | 63.1476 | 49.2 | 66.2722 | -91 | -91.9517 | -101.9 | -102.492
2020-09-09 11:00 | 51.5786 | 55.2977 | -51.6429 | -55.4274 | -8.307 | -20.8602 | -37.7239 | -43.5299 | -37.7729 | -38.2209 | -73.152 | -73.2947 | 49.7 | 62.4414 | 46 | 63.3795 | -105.105 | -106.9947 | -112.5 | -113.3432
2020-09-09 11:30 | 39.6165 | 43.8651 | -39.5308 | -43.7554 | -21.3321 | -27.5835 | 12.5746 | 44.1262 | 10.5687 | 25.6458 | -116.586 | -116.8602 | 90.3 | 102.0777 | 19.2 | 38.0063 | -131.495 | -137.9971 | -165.8 | -168.6916
2020-09-09 12:00 | 35.6077 | 40.1815 | -35.4791 | -39.9783 | -27.5334 | -32.2367 | -2.2863 | -36.6522 | -6.2598 | -20.3654 | -108.585 | -108.7353 | 86.8 | 98.0025 | 20.4 | 42.4264 | -129.675 | -135.5824 | -160.1 | -162.6169
2020-09-09 12:30 | 38.1373 | 43.6657 | -37.9658 | -43.5738 | -21.3809 | -30.7156 | -10.2884 | -34.7111 | -14.8776 | -20.1584 | -84.582 | -84.5897 | 63.7 | 75.9169 | 3.2 | 32.1596 | -114.205 | -118.0872 | -157.8 | -159.5109
2020-09-09 13:00 | 41.996 | 47.8367 | -42.3391 | -48.179 | -18.1094 | -29.9825 | -14.861 | -34.2564 | -15.0706 | -18.6645 | -72.009 | -72.154 | 57.4 | 69.5083 | 0.4 | 32.0624 | -117.845 | -121.8389 | -147.1 | -148.5773
2020-09-09 13:30 | 42.2962 | 47.9028 | -42.3176 | -48.1193 | -17.792 | -29.7919 | -11.4315 | -32.914 | -7.9748 | -14.5108 | -75.438 | -75.5159 | 60.2 | 72.6113 | 1.2 | 30.024 | -116.48 | -119.7411 | -157.8 | -159.6297
2020-09-09 14:00 | 47.0339 | 52.803 | -47.1411 | -53.0107 | -8.6244 | -27.1454 | -14.861 | -28.2337 | -14.5775 | -16.0344 | -69.723 | -70.1806 | 53.2 | 64.8587 | -16.8 | -27.681 | -100.1 | -101.1534 | -144.1 | -145.7247
2020-09-09 14:30 | 36.5938 | 41.3187 | -36.3795 | -41.0641 | -4.5228 | -26.1333 | -41.1534 | -42.7116 | -42.9393 | -43.6254 | -28.575 | -32.7505 | -2.1 | -25.9095 | 52.4 | 65.44 | -40.95 | -42.1557 | -82.3 | -82.8814
2020-09-09 15:00 | 32.7136 | 36.7354 | -32.5635 | -36.6107 | -5.3407 | -26.2872 | -28.5788 | -31.7005 | -27.0112 | -27.1206 | -29.718 | -32.7305 | 0 | 25.9 | 60 | 73.2393 | -45.5 | -46.009 | -87.2 | -88.0632
2020-09-09 15:30 | 30.184 | 34.1339 | -30.2698 | -34.2247 | -8.4169 | -27.0802 | -35.4377 | -38.0001 | -40.1739 | -40.3777 | -38.862 | -41.2115 | 4.9 | 27.0476 | 66.4 | 79.6553 | -53.69 | -53.8825 | -94.2 | -94.6879
2020-09-09 16:00 | 41.5244 | 45.1972 | -41.2672 | -44.9737 | -12.4697 | -26.9103 | -33.1514 | -39.6329 | -36.015 | -36.0957 | -65.151 | -65.6404 | 45.5 | 56.9802 | 8 | 32.9848 | -102.83 | -103.9204 | -134.4 | -135.7085
2020-09-09 16:30 | 43.6896 | 46.9077 | -42.9393 | -46.1624 | -15.4849 | -26.986 | -24.0062 | -33.1514 | -25.9393 | -26.453 | -60.579 | -61.2652 | 37.8 | 51.5154 | -7.2 | -24.6739 | -117.845 | -119.8517 | -143.6 | -145.1711
2020-09-09 17:00 | 45.5761 | 47.4417 | -45.5547 | -47.4004 | -7.538 | -20.9869 | -56.0144 | -56.583 | -59.2532 | -59.9693 | -45.72 | -48.4395 | 19.6 | 35.3344 | 7.6 | 31.7238 | -97.825 | -98.1672 | -107.4 | -107.8645
2020-09-09 17:30 | 49.7778 | 50.9575 | -49.4778 | -50.6667 | 8.4535 | 21.3329 | -76.591 | -76.804 | -80.1548 | -83.3517 | -20.574 | -31.6138 | -6.3 | -22.596 | 29.6 | 45.9913 | -68.25 | -69.0477 | -52.6 | -52.9759
2020-09-09 18:00 | 49.199 | 50.6248 | -48.8775 | -50.2745 | 18.2437 | 28.461 | -110.8856 | -112.3839 | -114.7978 | -118.6751 | -30.861 | -39.8086 | 2.1 | 24.5898 | 51.6 | 62.9171 | -46.865 | -49.2116 | -15.1 | -24.2695
2020-09-09 18:30 | 52.1788 | 53.6126 | -51.9431 | -53.413 | 17.8408 | 26.3498 | -113.1719 | -115.0273 | -113.2972 | -117.2407 | -73.152 | -75.6887 | 35.7 | 46.2477 | 58 | 67.2309 | -49.14 | -52.093 | -28.8 | -32.5185
2020-09-09 19:00 | 46.3264 | 47.5237 | -45.9835 | -47.3053 | 8.4047 | 19.589 | -112.0287 | -113.9027 | -116.5771 | -120.5377 | -97.155 | -98.2847 | 56.7 | 65.2053 | 71.2 | 79.4259 | -59.15 | -60.8085 | -30.7 | -32.4785
2020-09-09 19:30 | 46.0049 | 47.9949 | -46.2192 | -48.2617 | 4.6571 | 18.297 | -112.0287 | -113.3334 | -114.9265 | -118.0752 | -93.726 | -94.7243 | 59.5 | 68.6785 | 78 | 87.1174 | -65.52 | -66.0299 | -36.3 | -37.4477
2020-09-09 20:00 | 37.0654 | 38.7116 | -36.7867 | -38.4449 | -4.1077 | -16.4219 | -126.8897 | -128.7351 | -129.311 | -132.6472 | -77.724 | -79.5925 | 46.9 | 57.6938 | 74.8 | 85.0129 | -61.88 | -62.2552 | -33.8 | -35.0828
2020-09-09 20:30 | 27.4614 | 28.5633 | -27.6329 | -28.7282 | -15.8511 | -16.2193 | -134.8917 | -137.0112 | -140.63 | -144.654 | -64.008 | -67.2333 | 39.2 | 50.2881 | 76.8 | 86.7779 | -66.43 | -66.6928 | -31.1 | -34.0243
2020-09-09 21:00 | 33.6569 | 34.0928 | -33.7212 | -34.1278 | -13.8003 | -14.7071 | -134.8917 | -137.2161 | -140.3299 | -144.2028 | -41.148 | -48.2232 | 25.9 | 41.3237 | 72.4 | 82.9091 | -60.97 | -61.2563 | -33.5 | -35.8979
2020-09-09 21:30 | 49.0919 | 49.1355 | -49.0061 | -49.0376 | 0.0061036 | 7.0253 | -129.1759 | -131.1836 | -135.2921 | -138.9016 | -40.005 | -47.8697 | 20.3 | 38.0648 | 76 | 86.8332 | -62.335 | -62.6596 | -25.7 | -29.5083
2020-09-09 22:00 | 37.1727 | 37.3386 | -37.58 | -37.7164 | -8.5634 | -11.0763 | -140.6075 | -143.4824 | -145.0461 | -148.7724 | -45.72 | -51.6378 | 25.2 | 42 | 70 | 82.0478 | -58.24 | -58.5873 | -24.9 | -27.7281
2020-09-09 22:30 | 46.4122 | 46.4122 | -46.4122 | -46.4122 | 0.92164 | 8.7221 | -146.3232 | -149.088 | -148.6905 | -152.3277 | -49.149 | -53.7332 | 22.4 | 39.225 | 64.4 | 77.1046 | -52.78 | -53.2194 | -14.7 | -21.0021
2020-09-09 23:00 | 45.5547 | 45.6061 | -45.5976 | -45.6526 | 4.7669 | 9.8969 | -145.1801 | -147.3422 | -149.205 | -152.5432 | -51.435 | -55.3972 | 13.3 | 32.2684 | 63.2 | 76.3288 | -50.96 | -51.4774 | -8.7 | -17.6876
2020-09-09 23:30 | 46.8409 | 47.3484 | -46.7981 | -47.2967 | 11.4809 | 13.4598 | -122.3171 | -123.677 | -127.3602 | -130.0786 | -40.005 | -46.0758 | -11.2 | -25.044 | 66 | 76.7635 | -48.685 | -49.5282 | 1.6 | 17.573
2020-09-10 | 43.4752 | 43.7527 | -43.5825 | -43.869 | 7.6356 | 11.5554 | -109.7424 | -110.4605 | -113.6187 | -116.1523 | -22.86 | -32.3289 | -25.2 | -32.3594 | 66 | 77.3832 | -50.05 | -50.9539 | -2.5 | -13.3364
2020-09-10 00:30 | 44.3113 | 44.4654 | -44.1613 | -44.3277 | 6.3539 | 10.7516 | -126.8897 | -128.2011 | -133.6414 | -136.2262 | -36.576 | -41.417 | 2.1 | 27.3806 | 67.6 | 80.4408 | -51.87 | -52.2062 | -10.9 | -18.9489
2020-09-10 01:00 | 45.4904 | 45.5498 | -45.2332 | -45.2824 | 3.0213 | 11.3414 | -137.178 | -138.7127 | -142.881 | -145.774 | -62.865 | -65.161 | 41.3 | 54.1358 | 73.6 | 86.1626 | -61.88 | -61.9619 | -15.3 | -18.8438
2020-09-10 01:30 | 44.4614 | 44.4614 | -45.0187 | -45.0187 | 3.6316 | 11.519 | -138.3212 | -139.8433 | -143.6956 | -146.5346 | -68.58 | -70.6907 | 47.6 | 59.5 | 77.6 | 90.2095 | -63.7 | -63.726 | -13.7 | -17.8227
2020-09-10 02:00 | 36.3794 | 36.3794 | -36.0364 | -36.0364 | -2.5696 | -11.2295 | -125.7465 | -127.2393 | -132.2265 | -134.9572 | -75.438 | -77.3618 | 61.6 | 71.5508 | 78 | 90.1501 | -65.52 | -65.621 | -18.4 | -20.0639
2020-09-10 02:30 | 23.1954 | 23.2425 | -23.131 | -23.1861 | -4.7791 | -13.6853 | -110.8856 | -111.5963 | -114.6478 | -117.4378 | -56.007 | -59.2819 | 38.5 | 48.8698 | 66.4 | 78.3551 | -56.42 | -57.3011 | -12.2 | -14.9843
2020-09-10 03:00 | 14.3846 | 14.5749 | -14.4489 | -14.64 | -4.1566 | -15.045 | -100.5972 | -101.2446 | -103.7789 | -106.2791 | -77.724 | -79.3542 | 53.2 | 60.7832 | 65.6 | 76.6258 | -55.055 | -56.2178 | -12.6 | -14.1852
2020-09-10 03:30 | 4.5018 | 6.6372 | -4.6519 | -6.6998 | -10.0526 | -16.2942 | -104.0266 | -104.7839 | -106.5229 | -109.245 | -102.87 | -104.1072 | 87.5 | 94.7692 | 68.8 | 80.6067 | -62.335 | -62.9957 | -20.4 | -20.5407
2020-09-10 04:00 | 4.952 | 6.1106 | -5.1022 | -6.1599 | -3.6439 | -13.3313 | -98.3109 | -98.8478 | -99.9202 | -102.5578 | -91.44 | -93.4818 | 77.7 | 85.8036 | 65.6 | 77.0423 | -56.875 | -57.8298 | -16.6 | -17.2525
2020-09-10 04:30 | 1.7365 | 5.325 | -1.715 | -5.2608 | -2.2644 | -14.7442 | -83.45 | -83.6455 | -84.9783 | -87.0821 | -78.867 | -81.5064 | 65.1 | 73.5833 | 64.8 | 76.5747 | -58.695 | -59.5424 | -17.3 | -18.1838
2020-09-10 05:00 | -4.459 | -9.665 | 4.3732 | 9.8268 | -1.6419 | -13.0252 | -77.7342 | -77.8686 | -77.4966 | -79.3972 | -61.722 | -65.8193 | 49 | 58.6331 | 62 | 74.4408 | -55.055 | -56.3116 | -13.7 | -15.7648
2020-09-10 05:30 | 5.145 | 7.8372 | -5.0378 | -7.7628 | 5.2796 | 14.0149 | -61.7301 | -61.7724 | -63.0262 | -64.4258 | -61.722 | -65.0607 | 45.5 | 56.1486 | 59.2 | 72.5854 | -54.145 | -55.0625 | -19.8 | -20.4463
2020-09-10 06:00 | 10.4186 | 11.2461 | -10.14 | -11.1162 | 10.9194 | 16.9639 | -69.7322 | -69.7415 | -71.5154 | -73.0097 | -32.004 | -40.7011 | 9.8 | 29.6655 | 55.2 | 69.1202 | -45.955 | -47.2346 | -11.5 | -17.9636
2020-09-10 06:30 | 17.836 | 18.6994 | -18.2219 | -18.9696 | 19.3179 | 22.1425 | -67.4459 | -67.4846 | -69.3718 | -70.728 | -48.006 | -53.171 | 20.3 | 36.3056 | 48.4 | 62.5358 | -38.22 | -40.1459 | -19 | -21.2876
2020-09-10 07:00 | 12.8625 | 16.7089 | -12.8625 | -16.7776 | 19.2691 | 20.4766 | -86.8794 | -87.2471 | -88.151 | -90.8096 | -4.572 | -32.3289 | -29.4 | -35.3344 | 4.4 | 31.5087 | -1.82 | -24.1836 | 38.4 | 43.7671
2020-09-10 07:30 | 26.947 | 27.6356 | -26.6897 | -27.4042 | 21.2222 | 22.9262 | -49.1555 | -49.1687 | -50.3353 | -52.2918 | -24.003 | -37.3186 | -7.7 | -25.0146 | -16.4 | -32.1048 | -30.94 | -37.3544 | -2.7 | -15.3395
2020-09-10 08:00 | 47.4626 | 47.5643 | -47.6556 | -47.7493 | 30.2922 | 32.0498 | -19.4335 | -23.7874 | -21.5876 | -22.5716 | -40.005 | -46.0758 | 2.1 | 26.6828 | -37.2 | -41.326 | -62.79 | -63.5829 | -48 | -48.1582
2020-09-10 08:30 | 53.2294 | 53.2294 | -53.2079 | -53.2129 | 23.1144 | 24.7225 | 13.7178 | 26.6626 | 10.3329 | 11.3583 | -73.152 | -74.4268 | 42 | 56.0394 | -44.4 | -46.6768 | -78.715 | -78.7268 | -101.8 | -102.6267
2020-09-10 09:00 | 53.0364 | 53.0488 | -52.6291 | -52.6421 | 24.0909 | 26.2474 | 12.5746 | 28.1178 | 14.2774 | 15.5213 | -57.15 | -58.7729 | 24.5 | 42.1514 | -48 | -49.4773 | -76.44 | -76.4617 | -105.8 | -106.9006
2020-09-10 09:30 | 45.5761 | 45.5761 | -45.6404 | -45.6404 | 16.3516 | 19.3888 | 12.5746 | 27.1001 | 12.3909 | 13.658 | -51.435 | -52.9494 | 18.2 | 36.9876 | -45.2 | -46.9774 | -79.17 | -79.2171 | -102.6 | -103.8247
2020-09-10 10:00 | 40.0024 | 40.4975 | -40.1524 | -40.6259 | 12.2499 | 21.3507 | -1.1431 | -21.7499 | 0 | 0 | -29.718 | -33.7524 | -1.4 | -26.6368 | -49.6 | -50.3841 | -73.71 | -73.7605 | -88.5 | -88.8608
2020-09-10 10:30 | 38.7804 | 39.2037 | -38.2659 | -38.6697 | 5.6825 | 18.3869 | 5.7158 | 23.5666 | 2.401 | 3.0801 | -32.004 | -35.7816 | 4.9 | 27.7363 | -48 | -49.6774 | -70.98 | -70.9815 | -102.7 | -103.4579
2020-09-10 11:00 | 36.5295 | 36.9051 | -36.5724 | -36.9583 | -2.472 | -17.6607 | 1.1431 | 21.7499 | 0 | 0 | -27.432 | -31.1978 | 9.1 | 30.7761 | -44 | -46.2964 | -72.345 | -72.3579 | -106.4 | -107.3434
2020-09-10 11:30 | 35.3719 | 36.0391 | -35.4791 | -36.106 | -11.078 | -19.0892 | -11.4315 | -22.5464 | -11.6406 | -11.664 | -22.86 | -28.575 | 5.6 | 29.2412 | -44.8 | -47.0574 | -73.255 | -73.2677 | -106.5 | -107.622
2020-09-10 12:00 | 33.957 | 34.115 | -34.0642 | -34.2107 | -17.9995 | -22.3438 | -32.0082 | -38.0516 | -36.9797 | -36.9928 | -50.292 | -51.3333 | 30.1 | 45.1106 | -40.4 | -42.2601 | -88.725 | -89.7008 | -117.6 | -119.0307
2020-09-10 12:30 | 23.7742 | 24.7107 | -23.7313 | -24.7725 | -21.442 | -22.2821 | -44.5829 | -46.6456 | -48.9204 | -49.1597 | -52.578 | -54.9592 | 44.1 | 56.3011 | -27.2 | -34 | -90.09 | -90.5038 | -99.1 | -99.6338
2020-09-10 13:00 | 14.8776 | 19.1238 | -14.8347 | -19.0501 | -38.4588 | -38.5081 | -56.0144 | -57.4084 | -57.2381 | -57.368 | -75.438 | -76.1362 | 65.1 | 75.9911 | -26.8 | -33.6809 | -93.275 | -94.0222 | -138.1 | -139.8101
2020-09-10 13:30 | 17.1928 | 18.5468 | -17.4501 | -18.7856 | -30.5608 | -30.6445 | -52.5849 | -54.6445 | -50.3567 | -50.4285 | -46.863 | -49.5197 | 40.6 | 54.9979 | -34.4 | -39.7915 | -89.635 | -90.4123 | -123.6 | -124.4245
2020-09-10 14:00 | 16.5926 | 19.1555 | -16.7427 | -19.2857 | -27.5334 | -27.5954 | -41.1534 | -44.1558 | -42.0604 | -42.0604 | -59.436 | -60.9981 | 46.9 | 59.3681 | -37.2 | -41.5018 | -86.45 | -86.9764 | -128.5 | -129.3381
2020-09-10 14:30 | 20.0869 | 21.0589 | -19.9155 | -20.8922 | -22.0035 | -22.3659 | -26.2924 | -32.0286 | -27.8473 | -27.8473 | -51.435 | -53.2324 | 37.8 | 51.5154 | -42.8 | -45.6929 | -85.54 | -85.8118 | -121.1 | -122.2189
2020-09-10 15:00 | 22.8095 | 23.2454 | -22.981 | -23.3954 | -15.5459 | -16.7034 | -24.0062 | -30.8862 | -26.0037 | -26.0037 | -52.578 | -54.0604 | 32.9 | 47.0252 | -46.8 | -48.8492 | -81.445 | -81.5986 | -120.3 | -121.4263
2020-09-10 15:30 | 26.2824 | 26.3485 | -26.3467 | -26.3957 | -7.953 | -12.8868 | -20.5767 | -28.3031 | -21.0087 | -21.2013 | -44.577 | -46.0191 | 21 | 39.0309 | -51.2 | -53.1865 | -78.715 | -78.9369 | -111.5 | -113.1072
2020-09-10 16:00 | 30.9343 | 31.1483 | -30.377 | -30.5773 | -3.4363 | -10.67 | -19.4335 | -27.4832 | -21.609 | -21.609 | -49.149 | -51.027 | 26.6 | 42.308 | -53.6 | -55.2985 | -75.53 | -75.6956 | -110.8 | -111.935
2020-09-10 16:30 | 38.2874 | 38.5091 | -38.3732 | -38.5979 | 3.2776 | 9.0325 | -30.8651 | -34.7676 | -31.9847 | -32.1059 | -32.004 | -36.8606 | 11.2 | 32.7732 | -51.2 | -53.0796 | -72.8 | -72.8696 | -97.8 | -98.6211
2020-09-10 17:00 | 41.6317 | 42.119 | -41.6745 | -42.1341 | 18.7564 | 21.3559 | -48.0123 | -48.2296 | -48.0843 | -49.8307 | -6.858 | -26.0644 | -18.2 | -27.7892 | -44.8 | -48.7409 | -46.865 | -48.4484 | -57.2 | -57.2008
2020-09-10 17:30 | 43.2394 | 43.6308 | -43.2394 | -43.6223 | 22.7115 | 24.9015 | -78.8773 | -79.4057 | -79.769 | -83.5393 | 21.717 | 39.6277 | -48.3 | -50.4874 | -18.8 | -31.7616 | -19.11 | -29.7112 | -3.1 | -12.5877
2020-09-10 18:00 | 33.4639 | 34.0444 | -33.0781 | -33.6592 | 22.5528 | 24.7569 | -108.5993 | -110.3243 | -114.2619 | -119.0825 | 52.578 | 66.7653 | -72.8 | -74.1339 | -0.4 | -28.8028 | 7.28 | 25.6258 | 38.4 | 43.9604
2020-09-10 18:30 | 15.8209 | 22.5338 | -15.7994 | -22.4197 | 13.9956 | 15.2516 | -104.0266 | -106.0422 | -107.7663 | -111.8818 | 49.149 | 65.5907 | -68.6 | -70.3073 | 6 | 29.4184 | 5.005 | 25.0746 | 41 | 49.2574
2020-09-10 19:00 | 20.7944 | 25.993 | -21.0302 | -26.2268 | 6.8666 | 7.3887 | -124.6034 | -127.116 | -126.074 | -130.6285 | 37.719 | 55.8201 | -59.5 | -62.4296 | 14.4 | 34.3628 | -1.365 | -21.4285 | 26.1 | 34.6562
2020-09-10 19:30 | 17.8574 | 26.9652 | -17.9218 | -26.9678 | -4.7181 | -5.2709 | -98.3109 | -99.1118 | -101.871 | -105.1269 | -53.721 | -60.3197 | 27.3 | 41.6838 | 60.8 | 71.9111 | -47.775 | -49.3292 | -14.9 | -18.1706
2020-09-10 20:00 | 8.575 | 24.1575 | -8.4678 | -24.1799 | -16.1074 | -17.1505 | -114.315 | -115.5939 | -116.9416 | -120.1991 | -24.003 | -37.3186 | 0 | 30.1 | 58.4 | 71.2404 | -48.685 | -49.4466 | -23 | -26.1773
2020-09-10 20:30 | 7.9318 | 21.6461 | -7.9104 | -21.3493 | -20.8194 | -21.2375 | -116.6013 | -117.5445 | -120.0929 | -122.806 | -9.144 | -28.9159 | -13.3 | -32.2684 | 64.4 | 78.6791 | -53.69 | -53.8132 | -24.4 | -27.8857
2020-09-10 21:00 | 10.7188 | 19.8257 | -10.7831 | -19.8966 | -26.4103 | -26.5547 | -118.8876 | -119.8128 | -122.1509 | -124.5822 | -14.859 | -30.1977 | -5.6 | -30.6165 | 71.6 | 85.7578 | -60.97 | -60.97 | -32 | -34.141
2020-09-10 21:30 | 17.4287 | 23.9681 | -17.4287 | -23.924 | -27.9973 | -28.1334 | -134.8917 | -136.2844 | -137.4786 | -139.6905 | -17.145 | -31.3857 | -3.5 | -32.3215 | 76.8 | 92.5246 | -65.52 | -65.6478 | -36.4 | -39.6812
2020-09-10 22:00 | 6.0454 | 20.321 | -6.174 | -20.6076 | -39.5331 | -40.4603 | -132.6054 | -133.5677 | -139.6439 | -141.9242 | -5.715 | -26.903 | -11.9 | -34.3286 | 73.2 | 89.5589 | -61.425 | -61.6286 | -33.2 | -35.3706
2020-09-10 22:30 | 19.1437 | 22.9861 | -19.1866 | -23.123 | -27.8508 | -28.3559 | -139.4643 | -140.5145 | -144.4888 | -146.4368 | -19.431 | -30.0024 | -6.3 | -34.8738 | 76.4 | 93.0978 | -63.7 | -64.1679 | -23.3 | -27.5496
2020-09-10 23:00 | 12.9697 | 24.9547 | -13.377 | -24.9332 | -35.1263 | -36.048 | -147.4664 | -148.7413 | -151.5203 | -153.4344 | -35.433 | -42.1673 | 10.5 | 37.2121 | 76 | 93.2309 | -64.155 | -64.7972 | -39.5 | -42.8464
2020-09-10 23:30 | 24.1386 | 33.6609 | -24.1815 | -33.6352 | -25.9953 | -27.9783 | -154.3253 | -155.8462 | -158.2945 | -160.1683 | -49.149 | -53.7332 | 21 | 43.2416 | 86.8 | 102.2264 | -75.53 | -76.5969 | -32.6 | -37.143
2020-09-11 | 28.8549 | 29.7146 | -28.7477 | -29.59 | -32.9168 | -32.9325 | -158.8979 | -160.8758 | -164.983 | -167.216 | -44.577 | -48.6279 | 23.8 | 45.2625 | 92 | 107.9118 | -77.35 | -78.6255 | -30.1 | -30.6728
2020-09-11 00:30 | 22.4451 | 24.1558 | -22.6809 | -24.3751 | -36.9207 | -36.9348 | -168.0431 | -170.6513 | -174.9086 | -177.0829 | -30.861 | -37.0903 | 16.1 | 41.0859 | 83.2 | 100.9657 | -69.16 | -70.5837 | -29.3 | -31.3321
2020-09-11 01:00 | 26.8183 | 27.4517 | -26.5825 | -27.3407 | -38.6664 | -38.6798 | -169.1862 | -171.9785 | -172.8077 | -175.172 | -30.861 | -37.0903 | 24.5 | 46.2265 | 84.4 | 101.5102 | -71.89 | -73.1744 | -36.6 | -37.1553
2020-09-11 01:30 | 31.4488 | 35.0229 | -31.5131 | -35.0536 | -37.641 | -38.4795 | -164.6136 | -166.7001 | -169.6564 | -172.2123 | -34.29 | -38.862 | 21 | 41.4185 | 85.6 | 102.2906 | -72.345 | -73.3059 | -38 | -38.0695
2020-09-11 02:00 | 23.2168 | 27.4998 | -23.324 | -27.4492 | -44.5014 | -45.5331 | -158.8979 | -160.701 | -163.5682 | -165.7331 | -43.434 | -45.9054 | 25.2 | 42 | 88.8 | 104.3479 | -76.44 | -77.2161 | -43.8 | -44.7353
2020-09-11 02:30 | 12.005 | 21.3312 | -12.1765 | -21.0689 | -56.1959 | -57.3155 | -158.8979 | -160.701 | -163.8039 | -165.6759 | -42.291 | -44.8254 | 25.2 | 42 | 87.2 | 103.4176 | -75.985 | -77.2013 | -47.2 | -48.3322
2020-09-11 03:00 | 9.2181 | 28.0147 | -9.3467 | -27.9497 | -62.0432 | -64.8022 | -149.7527 | -151.4879 | -154.3929 | -156.3269 | -52.578 | -54.6373 | 41.3 | 54.591 | 94.4 | 108.5556 | -81.445 | -82.2997 | -49.8 | -50.1028
2020-09-11 03:30 | -6.6456 | -33.2978 | 6.3669 | 33.3485 | -54.8653 | -57.2501 | -86.8794 | -86.8794 | -90.552 | -91.6227 | 92.583 | 110.641 | -84.7 | -84.8416 | 56.4 | 70.3204 | -48.23 | -49.081 | -19.7 | -23.2246
2020-09-11 04:00 | -5.4666 | -32.9135 | 5.7881 | 33.1162 | -52.8634 | -55.2593 | -83.45 | -83.45 | -87.0148 | -88.0501 | 90.297 | 108.7353 | -81.2 | -81.3929 | 55.2 | 69.1202 | -46.865 | -47.7403 | -19.8 | -24.1346
2020-09-11 04:30 | -3.5801 | -31.9715 | 2.937 | 31.5643 | -46.9184 | -48.858 | -82.3068 | -82.3147 | -85.1926 | -86.0091 | 88.011 | 106.8445 | -79.8 | -80.0483 | 59.6 | 72.912 | -50.505 | -51.2395 | -13.8 | -19.8728
2020-09-11 05:00 | -8.8751 | -36.2916 | 8.3392 | 35.8569 | -52.4483 | -54.683 | -86.8794 | -86.8869 | -92.0526 | -93.0869 | 93.726 | 110.9829 | -85.4 | -85.6321 | 60.8 | 74.5847 | -51.87 | -52.3784 | -13.3 | -22.4611
2020-09-11 05:30 | -7.4388 | -41.753 | 7.2245 | 42.2433 | -51.6304 | -55.9011 | -88.0226 | -88.0522 | -90.552 | -91.5395 | 91.44 | 109.0592 | -85.4 | -85.5405 | 53.2 | 68.0294 | -42.77 | -43.5471 | -26.4 | -32.5263
2020-09-11 06:00 | -5.9382 | -30.6469 | 5.6809 | 30.4507 | -64.5579 | -67.3583 | -150.8958 | -152.2923 | -155.7863 | -157.7249 | -48.006 | -52.229 | 46.2 | 61.0447 | 88.8 | 104.7702 | -77.35 | -78.2494 | -58.7 | -58.9126
2020-09-11 06:30 | -2.551 | -29.3518 | 2.4868 | 29.1968 | -57.8317 | -61.2208 | -164.6136 | -167.076 | -170.2137 | -172.7198 | -37.719 | -43.5241 | 28.7 | 48.0202 | 81.2 | 98.4114 | -69.16 | -69.8807 | -41.1 | -42.6786
2020-09-11 07:00 | 2.6154 | 29.0858 | -2.9369 | -28.9591 | -51.6304 | -54.5585 | -181.7608 | -187.1487 | -189.4217 | -194.0398 | -16.002 | -30.7762 | 7.7 | 35.1537 | 38 | 58.7456 | -34.125 | -34.6338 | -0.1 | -12.7004
2020-09-11 07:30 | 0 | 28.7691 | 0 | 28.8441 | -58.7106 | -61.8415 | -169.1862 | -173.0957 | -174.1154 | -177.8688 | -25.146 | -35.5618 | 16.1 | 39.8016 | 12.4 | 44.176 | -55.965 | -56.0315 | -46.6 | -46.9847
2020-09-11 08:00 | 12.7553 | 27.3678 | -12.7982 | -27.5776 | -54.7555 | -57.5698 | -134.8917 | -136.1261 | -138.2075 | -140.1743 | -68.58 | -71.9364 | 58.1 | 71.6911 | -10 | -31.6228 | -82.81 | -83.0908 | -98.3 | -98.5633
2020-09-11 08:30 | 12.3266 | 26.5517 | -11.9193 | -26.499 | -60.2976 | -63.3651 | -106.313 | -106.313 | -107.1661 | -107.3993 | -99.441 | -99.6772 | 74.9 | 85.8721 | -16.4 | -29.0682 | -104.195 | -107.0527 | -131.3 | -132.7255
2020-09-11 09:00 | 7.4388 | 38.0778 | -7.1815 | -38.4898 | -66.6087 | -72.3675 | -90.3089 | -90.893 | -92.7815 | -92.7897 | -85.725 | -85.9989 | 55.3 | 66.592 | -25.6 | -31.7616 | -105.105 | -109.3109 | -134.9 | -137.5559
2020-09-11 09:30 | 11.4476 | 39.0155 | -11.512 | -39.2354 | -64.094 | -69.9567 | -78.8773 | -79.8734 | -82.4915 | -82.4915 | -56.007 | -57.1614 | 35.7 | 50.9848 | -29.2 | -34.094 | -99.645 | -103.5612 | -134.8 | -138.3411
2020-09-11 10:00 | 24.6746 | 38.3081 | -24.6317 | -38.2748 | -52.1431 | -54.9124 | -89.1657 | -89.6335 | -91.7954 | -91.8026 | -88.011 | -88.1297 | 63.7 | 74.0711 | -18.4 | -27.1765 | -111.02 | -116.1463 | -133.8 | -138.455
2020-09-11 10:30 | 7.6103 | 35.5947 | -7.7604 | -35.7213 | -66.5476 | -70.281 | -90.3089 | -90.893 | -91.088 | -91.1091 | -83.439 | -83.7204 | 60.9 | 71.3107 | -25.2 | -32.4222 | -98.735 | -102.3194 | -126.6 | -127.6579
2020-09-11 11:00 | 35.9078 | 46.0447 | -36.2722 | -46.1037 | -45.3315 | -49.04 | -97.1678 | -97.5972 | -101.4208 | -103.6418 | -26.289 | -34.099 | 17.5 | 33.0189 | 16.8 | 30.2866 | -62.335 | -62.3616 | -93.2 | -92.4504
2020-09-11 11:30 | 45.2117 | 51.5323 | -45.1474 | -51.404 | -34.3572 | -37.6605 | -116.6013 | -117.5445 | -118.0778 | -121.5294 | -32.004 | -40.7011 | 32.2 | 46.0353 | 23.2 | 37.9241 | -54.145 | -54.5184 | -92.6 | -92.7942
2020-09-11 12:00 | 24.0743 | 41.4205 | -24.0743 | -41.2561 | -38.5077 | -41.6378 | -64.0164 | -64.1082 | -65.4487 | -66.3895 | 66.294 | 91.3614 | -63.7 | -63.7 | 0.8 | 20.4157 | -32.305 | -37.4761 | -69 | -69.0209
2020-09-11 12:30 | 12.9697 | 36.1294 | -12.9482 | -36.1317 | -55.5856 | -58.2823 | -64.0164 | -64.1795 | -60.4966 | -61.6721 | 61.722 | 89.7455 | -58.1 | -58.1169 | 7.6 | 21.3953 | -35.49 | -41.202 | -79.3 | -76.9938
2020-09-11 13:00 | 20.1512 | 28.2331 | -20.5157 | -28.4451 | -56.8673 | -57.73 | -90.3089 | -85.7439 | -92.3956 | -94.2656 | -64.008 | -65.7101 | 42.7 | 51.8425 | 15.6 | 30.0613 | -92.365 | -92.3751 | -103.3 | -103.3895
2020-09-11 13:30 | 29.4337 | 32.5839 | -29.5837 | -32.6738 | -50.5074 | -51.1761 | -94.8815 | -94.9916 | -98.634 | -100.272 | -85.725 | -86.8153 | 61.6 | 68.8709 | 5.6 | 26.2053 | -100.1 | -100.3324 | -105.3 | -105.2012
2020-09-11 14:00 | 11.4476 | 24.3972 | -11.2333 | -24.4305 | -53.1197 | -54.367 | -50.2986 | -51.34 | -53.1864 | -53.4224 | -109.728 | -109.8767 | 84 | 92.1132 | 21.2 | 31.7238 | -135.135 | -136.9618 | -124.1 | -124.8984
2020-09-11 14:30 | 3.2585 | 29.2939 | -3.2799 | -29.5839 | -56.9162 | -58.9025 | -60.587 | -60.856 | -60.711 | -61.5715 | -84.582 | -85.0748 | 58.1 | 67.1161 | -9.6 | -20.4 | -108.29 | -108.6345 | -125.1 | -125.9961
2020-09-11 15:00 | 2.1009 | 29.895 | -2.7011 | -29.963 | -45.1728 | -46.8851 | -49.1555 | -49.2086 | -50.3567 | -53.6772 | -24.003 | -33.147 | 5.6 | 26.4985 | 29.6 | 42.1445 | -80.99 | -81.403 | -78.1 | -78.2865
2020-09-11 15:30 | 0 | 31.0522 | 0 | 31.3631 | -39.4842 | -40.5003 | -56.0144 | -56.026 | -54.3012 | -55.8187 | -20.574 | -49.0958 | 4.2 | 10.6621 | 19.6 | 31.6101 | -65.975 | -68.3197 | -58.8 | -60.0068
2020-09-11 16:00 | 3.3228 | 30.8991 | -3.6015 | -30.5537 | -37.8485 | -38.5611 | -48.0123 | -48.2296 | -47.2482 | -48.3421 | -26.289 | -50.7703 | 11.9 | 16.3417 | 34.4 | 45.3819 | -73.71 | -75.3159 | -70.1 | -71.3438
2020-09-11 16:30 | 17.2358 | 32.554 | -17.3215 | -32.5802 | -31.696 | -32.4313 | -37.7239 | -39.1017 | -39.9166 | -40.6316 | -35.433 | -54.3015 | 16.8 | 20.5876 | -8.4 | -19.1416 | -93.73 | -94.0871 | -95.6 | -95.8345
2020-09-11 17:00 | 18.179 | 35.5944 | -18.2862 | -35.8427 | -27.7897 | -29.0756 | -53.7281 | -53.7767 | -58.0313 | -59.9375 | -16.002 | -50.6028 | -0.7 | -8.4291 | -8.4 | -20.5913 | -70.98 | -73.1645 | -66.3 | -66.3
2020-09-11 17:30 | 24.7817 | 37.9223 | -24.5674 | -37.6768 | -20.8682 | -21.9689 | -118.8876 | -119.6764 | -120.6717 | -123.3721 | 6.858 | 50.7574 | -23.8 | -24.1677 | 16.4 | 33.4903 | -28.665 | -36.3146 | -16.3 | -22.7706
2020-09-11 18:00 | 25.6822 | 38.6568 | -25.6821 | -38.5167 | -12.9824 | -14.6864 | -122.3171 | -124.8757 | -126.8029 | -131.4472 | 45.72 | 60.0048 | -58.1 | -60.6783 | 20.4 | 38.9667 | -11.83 | -24.0419 | 13.5 | 25.6416
2020-09-11 18:30 | 30.4412 | 39.0309 | -30.4841 | -39.1553 | -18.6709 | -19.8936 | -157.7547 | -162.2025 | -164.8115 | -169.8501 | -24.003 | -38.2008 | 11.2 | 34.0922 | 45.6 | 60.3947 | -37.765 | -39.7129 | -4.8 | -20.9571
2020-09-11 19:00 | 23.1096 | 34.0499 | -23.0882 | -34.0275 | -27.5944 | -29.0146 | -163.4705 | -168.2956 | -170.2567 | -175.3743 | -24.003 | -37.3186 | 9.1 | 33.4612 | 40 | 56.0057 | -31.85 | -34.4751 | 0 | 22.6
2020-09-11 19:30 | 30.3555 | 35.3003 | -30.6342 | -35.4924 | -25.8488 | -26.1469 | -158.8979 | -163.5823 | -166.7194 | -171.9563 | -26.289 | -38.8284 | 15.4 | 35.6931 | 40.8 | 56.0286 | -32.76 | -35.49 | -6.8 | -20.4088
2020-09-11 20:00 | 50.2495 | 50.9832 | -50.5496 | -51.2242 | -10.724 | -10.9505 | -141.7506 | -145.072 | -146.1609 | -150.5583 | -13.716 | -32.7305 | 3.5 | 29.6076 | 38.8 | 54.8715 | -31.85 | -34.8335 | -14.6 | -21.4394
2020-09-11 20:30 | 54.4299 | 54.6229 | -54.1725 | -54.3728 | -6.2562 | -14.0384 | -142.8938 | -146.6889 | -147.4901 | -151.7906 | -9.144 | -31.093 | 0 | 30.8318 | 39.2 | 55.7207 | -33.215 | -36.0858 | -5.9 | -16.8656
2020-09-11 21:00 | 49.2634 | 50.2961 | -49.1562 | -50.189 | -10.2602 | -20.6337 | -149.7527 | -153.3782 | -155.5934 | -159.7849 | -30.861 | -39.8086 | 18.2 | 39.4492 | 47.2 | 62.9158 | -40.95 | -42.05 | -20.2 | -21.0706
2020-09-11 21:30 | 41.5673 | 41.8965 | -41.6745 | -41.9883 | -11.6396 | -19.9124 | -154.3253 | -157.1613 | -158.4017 | -162.1365 | -32.004 | -40.7011 | 16.8 | 40.0899 | 48 | 65.9321 | -41.405 | -41.8254 | -23.2 | -27.4651
2020-09-11 22:00 | 25.4463 | 25.4868 | -25.7465 | -25.7813 | -17.6944 | -22.8201 | -137.178 | -139.4643 | -143.4169 | -146.4126 | -61.722 | -65.0607 | 41.3 | 56.9415 | 59.2 | 74.7262 | -50.96 | -51.2052 | -26.8 | -25.5766
2020-09-11 22:30 | 27.5686 | 27.5981 | -27.6329 | -27.6691 | -10.5165 | -17.8794 | -123.4602 | -124.8077 | -126.8029 | -129.2327 | -75.438 | -77.9003 | 49 | 62.3157 | 70.8 | 83.9819 | -61.425 | -61.5075 | -29.5 | -28.0146
2020-09-11 23:00 | 28.1903 | 28.5526 | -28.3618 | -28.7391 | -12.4086 | -14.8784 | -134.8917 | -136.4521 | -139.944 | -142.5779 | -60.579 | -63.619 | 35 | 52.0312 | 66.4 | 81.4666 | -56.875 | -56.8914 | -21.3 | -25.633
2020-09-11 23:30 | 41.846 | 43.3836 | -41.9532 | -43.504 | -7.4891 | -7.667 | -128.0328 | -129.1759 | -134.7347 | -136.9408 | -65.151 | -68.3223 | 34.3 | 51.563 | 79.2 | 91.9939 | -64.155 | -64.234 | -24 | -29.1925
2020-09-12 | 50.421 | 51.5234 | -50.421 | -51.5057 | 0.86061 | 3.4478 | -132.6054 | -133.7095 | -134.5846 | -136.6017 | -66.294 | -69.083 | 41.3 | 57.4256 | 79.2 | 93.0273 | -65.065 | -65.1429 | -23.6 | -26.5324
2020-09-12 00:30 | 53.7653 | 54.3448 | -53.8295 | -54.2841 | -3.241 | -4.7236 | -144.0369 | -145.342 | -147.3828 | -149.5072 | -57.15 | -59.6664 | 41.3 | 57.4256 | 79.2 | 93.6624 | -65.975 | -66.4269 | -30.1 | -31.6863
2020-09-12 01:00 | 42.7463 | 44.1437 | -42.3391 | -43.7793 | -15.1797 | -15.1797 | -148.6095 | -150.1883 | -151.0486 | -152.9805 | -48.006 | -51.7894 | 38.5 | 55.446 | 82.4 | 97.8652 | -70.98 | -71.561 | -29.1 | -30.9026
2020-09-12 01:30 | 45.2332 | 45.8355 | -44.933 | -45.5517 | -21.442 | -21.442 | -146.3232 | -147.6081 | -149.7838 | -151.627 | -49.149 | -52.8506 | 43.4 | 59.9104 | 88.4 | 103.7975 | -75.53 | -76.5969 | -34.3 | -34.053
2020-09-12 02:00 | 43.0465 | 43.0465 | -43.1751 | -43.1849 | -21.3809 | -22.6225 | -137.178 | -138.2456 | -140.1155 | -142.0523 | -52.578 | -55.3028 | 45.5 | 61.4487 | 86.8 | 101.8061 | -77.805 | -78.4463 | -39.3 | -39.3032
2020-09-12 02:30 | 32.9708 | 34.6977 | -33.1424 | -34.7414 | -33.1243 | -33.286 | -147.4664 | -148.895 | -149.5051 | -151.4293 | -57.15 | -60.0048 | 56 | 70.4222 | 90.8 | 105.849 | -80.535 | -81.4666 | -45.9 | -44.9285
2020-09-12 03:00 | 39.5737 | 39.7211 | -39.5093 | -39.6552 | -35.3338 | -35.3629 | -146.3232 | -147.9264 | -149.5051 | -151.3668 | -58.293 | -60.762 | 58.8 | 72.6686 | 92.4 | 107.0222 | -82.81 | -83.7163 | -48.8 | -49.0355
2020-09-12 03:30 | 52.0503 | 52.7712 | -51.7073 | -52.4205 | -28.8151 | -29.9886 | -145.1801 | -146.7958 | -151.3273 | -153.7988 | -57.15 | -60.0048 | 60.2 | 74.2132 | 93.6 | 107.8606 | -84.63 | -85.3316 | -51 | -51.0166
2020-09-12 04:00 | 71.1296 | 74.1039 | -70.9153 | -73.9254 | -14.2641 | -22.6899 | -147.4664 | -149.2282 | -151.3916 | -153.6524 | -54.864 | -57.4805 | 57.4 | 70.7139 | 88.8 | 104.1384 | -81.445 | -82.1738 | -49.2 | -49.226
2020-09-12 04:30 | 64.5269 | 66.9294 | -64.1196 | -66.514 | -10.8705 | -22.1771 | -131.4622 | -132.5758 | -135.485 | -137.4454 | -50.292 | -51.8398 | 32.2 | 44.5587 | 79.2 | 93.8765 | -72.345 | -72.4365 | -39.3 | -40.4042
2020-09-12 05:00 | 32.585 | 33.758 | -32.585 | -33.7524 | -9.0272 | -23.2085 | -64.0164 | -64.0266 | -63.3049 | -65.1952 | 32.004 | 42.9044 | -47.6 | -50.0292 | 45.6 | 60.3947 | -40.495 | -42.4518 | -8.2 | -9.3231
2020-09-12 05:30 | 9.8398 | 10.1184 | -9.8827 | -10.1217 | -10.9316 | -21.9843 | -50.2986 | -50.3116 | -51.257 | -53.0587 | 42.291 | 52.3539 | -52.5 | -54.5192 | 39.6 | 55.1609 | -34.125 | -37.2822 | -1.3 | -7.7104
2020-09-12 06:00 | 29.3051 | 29.3051 | -29.7123 | -29.7123 | 0.0061036 | 16.7666 | -45.726 | -46.6316 | -45.962 | -46.5148 | 48.006 | 72.0453 | -58.1 | -58.1169 | 38 | 50.4603 | -33.215 | -38.7819 | -0.1 | -9.8005
2020-09-12 06:30 | 13.3984 | 17.7857 | -13.6556 | -17.8192 | -7.0863 | -15.1884 | -26.2924 | -29.6559 | -26.068 | -26.352 | 27.432 | 58.293 | -41.3 | -41.3237 | 37.6 | 50.9619 | -31.85 | -37.6194 | -6.2 | -11.3442
2020-09-12 07:00 | 25.4249 | 27.9451 | -25.0818 | -27.5814 | 0.0061036 | 11.6396 | 1.1431 | 19.4671 | 0 | 0 | 1.143 | 46.8769 | -17.5 | -17.6255 | 35.2 | 49.7803 | -37.765 | -41.9218 | -20.2 | -22.2648
2020-09-12 07:30 | 16.3782 | 20.0827 | -16.0781 | -20.0655 | -13.1289 | -17.5456 | 25.1493 | 37.2183 | 24.3959 | 25.6167 | -25.146 | -46.288 | 4.9 | 10.9567 | 36 | 52.0554 | -77.805 | -78.2838 | -56.5 | -57.3847
2020-09-12 08:00 | 15.8852 | 19.618 | -15.9924 | -19.7362 | -18.4146 | -20.8353 | 60.587 | 68.5223 | 60.0035 | 61.8489 | -73.152 | -73.5883 | 50.4 | 62.5825 | 13.6 | 35.8776 | -116.48 | -117.5028 | -113.3 | -115.2663
2020-09-12 08:30 | 23.7528 | 26.6147 | -24.0314 | -26.7706 | -14.2031 | -16.0339 | 92.5952 | 101.3285 | 89.7803 | 93.9145 | -104.013 | -104.0381 | 74.9 | 87.2757 | 14.4 | 34 | -138.32 | -142.4673 | -148.4 | -151.5422
2020-09-12 09:00 | 22.4236 | 26.2322 | -22.638 | -26.2786 | -15.2895 | -17.0038 | 101.7403 | 111.0798 | 98.3124 | 103.4011 | -118.872 | -119.141 | 86.8 | 99.6757 | 24.8 | 43.059 | -145.145 | -151.1874 | -156.9 | -162.5681
2020-09-12 09:30 | 13.4842 | 19.9128 | -13.8915 | -20.1676 | -18.2071 | -18.8906 | 108.5993 | 117.8332 | 105.0009 | 110.9225 | -138.303 | -138.6049 | 114.8 | 128.0388 | 38.4 | 55.4487 | -156.975 | -166.5008 | -172.8 | -176.9936
2020-09-12 10:00 | 25.1248 | 27.0369 | -25.1462 | -27.1143 | -13.8003 | -15.3495 | 91.452 | 102.2464 | 89.3729 | 95.0145 | -147.447 | -147.8054 | 123.2 | 135.0419 | 54.4 | 71.2416 | -145.6 | -152.8177 | -182.2 | -187.3208
2020-09-12 10:30 | 27.3542 | 27.7506 | -27.29 | -27.6909 | -15.2895 | -18.4131 | 75.4479 | 86.495 | 71.4726 | 76.4178 | -155.448 | -155.7167 | 126.7 | 137.1464 | 57.2 | 73.0906 | -143.78 | -149.6231 | -174.6 | -179.0788
2020-09-12 11:00 | 41.7603 | 42.1699 | -41.6102 | -42.0363 | -8.7709 | -18.6954 | 85.7363 | 98.2644 | 80.8622 | 87.073 | -129.159 | -129.4823 | 93.1 | 106.8825 | 51.6 | 69.394 | -140.14 | -146.9256 | -176.8 | -180.5861
2020-09-12 11:30 | 33.5497 | 33.5593 | -33.3568 | -33.3686 | -15.0332 | -19.895 | 76.591 | 88.0522 | 74.6668 | 79.5087 | -108.585 | -108.7353 | 72.1 | 85.2564 | 29.2 | 51.1531 | -120.575 | -124.5953 | -170.7 | -175.2558
2020-09-12 12:00 | 29.0264 | 29.1355 | -28.9192 | -29.0315 | -21.3321 | -24.9974 | 68.589 | 79.9878 | 63.9266 | 68.4158 | -81.153 | -81.153 | 46.2 | 62.032 | 39.2 | 59.471 | -111.93 | -115.1042 | -146.3 | -152.5797
2020-09-12 12:30 | 20.6443 | 20.9016 | -20.6872 | -20.9423 | -17.792 | -22.0538 | 80.0205 | 89.9827 | 78.9972 | 82.9159 | -91.44 | -91.5043 | 54.6 | 69.3141 | 23.6 | 46.099 | -130.13 | -134.7637 | -147.5 | -145.4919
2020-09-12 13:00 | 18.4577 | 18.5957 | -18.3934 | -18.5593 | -28.6686 | -30.7346 | 81.1637 | 91.5234 | 80.0905 | 84.7726 | -109.728 | -109.8767 | 75.6 | 89.3371 | 40.8 | 58.2683 | -136.955 | -141.8272 | -168.1 | -172.7704
2020-09-12 13:30 | 13.0555 | 14.674 | -12.8839 | -14.6471 | -33.4905 | -34.7961 | 83.45 | 90.048 | 79.3831 | 84.5935 | -107.442 | -107.6607 | 67.2 | 81.1547 | 28 | 44.3206 | -144.235 | -150.5727 | -178.4 | -181.9539
2020-09-12 14:00 | 19.1222 | 21.0769 | -18.9936 | -20.9694 | -29.4865 | -29.9217 | 94.8815 | 106.8585 | 91.6025 | 98.8535 | -93.726 | -94.2888 | 51.8 | 69.4095 | 28 | 44.0454 | -154.7 | -165.4606 | -173.8 | -178.9447
2020-09-12 14:30 | 18.4791 | 18.7605 | -18.3934 | -18.6596 | -19.4888 | -23.216 | 97.1678 | 107.8809 | 97.3906 | 103.2008 | -93.726 | -93.726 | 53.9 | 67.4801 | 19.2 | 38.6988 | -136.045 | -142.0744 | -167.3 | -172.7626
2020-09-12 15:00 | 27.5043 | 27.524 | -27.5472 | -27.5592 | -6.3172 | -16.1155 | 93.7383 | 104.8026 | 91.0022 | 96.3111 | -89.154 | -89.1833 | 49 | 61.8857 | -4 | -25.9106 | -123.76 | -128.7481 | -156.5 | -160.4538
2020-09-12 15:30 | 35.9078 | 35.9143 | -35.7792 | -35.788 | 5.6336 | 17.549 | 98.3109 | 107.0235 | 94.1535 | 98.3727 | -92.583 | -92.6465 | 47.6 | 59.5 | -6.8 | -26.7642 | -121.03 | -124.6999 | -145.8 | -156.5847
2020-09-12 16:00 | 32.4564 | 32.5189 | -32.6494 | -32.7032 | 14.3984 | 23.2506 | 68.589 | 73.8726 | 63.7551 | 64.3953 | -68.58 | -69.0452 | 23.8 | 38.924 | -3.2 | -28.8028 | -86.45 | -86.5086 | -91.4 | -92.7727
2020-09-12 16:30 | 47.6984 | 47.6984 | -47.8271 | -47.8271 | 28.7541 | 34.0599 | 68.589 | 73.7044 | 65.7488 | 66.6341 | -66.294 | -67.0874 | 23.8 | 38.3725 | 8 | 32.5969 | -78.715 | -78.7203 | -81.9 | -82.6759
2020-09-12 17:00 | 53.0793 | 53.1293 | -53.015 | -53.0618 | 48.3955 | 51.7243 | 27.4356 | 32.3534 | 24.9747 | 25.0046 | -29.718 | -37.4932 | -10.5 | -22.2353 | -10 | -26 | -32.76 | -38.1577 | -25.3 | -27.7462
2020-09-12 17:30 | 49.0061 | 49.048 | -48.8132 | -48.857 | 51.9844 | 55.0968 | 0 | 14.861 | 0 | 0 | -37.719 | -45.3326 | -7 | -20.1547 | 20 | 36.0555 | -16.835 | -27.9371 | -5.1 | -13.8716
2020-09-12 18:00 | 50.3138 | 50.3546 | -50.2281 | -50.2635 | 55.317 | 58.2516 | -13.7178 | -19.3999 | -15.7137 | -17.69 | -34.29 | -43.2078 | -9.1 | -20.3482 | 24 | 37.1828 | -11.83 | -25.2392 | 11.5 | 22.4664
2020-09-12 18:30 | 43.6253 | 43.6665 | -43.754 | -43.8054 | 49.9825 | 53.2121 | -33.1514 | -33.4652 | -32.1991 | -34.4856 | -52.578 | -57.7978 | 11.9 | 24.7487 | 31.6 | 42.4867 | -15.925 | -27.7699 | 13 | 25.0392
2020-09-12 19:00 | 42.5106 | 42.5165 | -42.4248 | -42.4309 | 44.4892 | 48.7786 | -37.7239 | -38.0001 | -39.4879 | -42.0079 | -64.008 | -69.1964 | 25.2 | 35.6382 | 33.2 | 43.8853 | -18.2 | -28.7803 | 5.1 | 19.0937
2020-09-12 19:30 | 44.3756 | 44.3918 | -44.3113 | -44.3267 | 40.8026 | 45.4413 | -44.5829 | -44.5829 | -44.6971 | -47.6552 | -74.295 | -78.0762 | 44.1 | 53.0016 | 33.2 | 43.6898 | -20.02 | -30.3045 | 0.1 | 15.3003
2020-09-12 20:00 | 40.6027 | 41.0678 | -40.0238 | -40.4556 | 34.699 | 42.452 | -33.1514 | -33.4652 | -34.7073 | -37.9673 | -68.58 | -72.2897 | 35 | 43.5409 | 38 | 47.9233 | -27.755 | -35.6007 | -6.2 | -12.8082
2020-09-12 20:30 | 33.5283 | 33.8306 | -33.4854 | -33.7656 | 29.6818 | 38.4599 | -20.5767 | -21.3558 | -21.9091 | -25.4366 | -53.721 | -58.3826 | 15.4 | 26.6092 | 37.6 | 48.859 | -27.3 | -34.3999 | -1.7 | -13.0311
2020-09-12 21:00 | 35.7578 | 36.3353 | -35.7792 | -36.3301 | 33.1609 | 42.2638 | -17.1473 | -18.4682 | -16.6355 | -20.4336 | -60.579 | -64.354 | 18.9 | 28.7767 | 39.6 | 50.9133 | -28.665 | -35.4929 | -6.2 | -14.1397
2020-09-12 21:30 | 36.6152 | 37.4828 | -36.7867 | -37.6618 | 41.8769 | 49.399 | 6.8589 | 12.3651 | 7.9747 | 12.3355 | -38.862 | -51.8272 | -7 | -10.4062 | 36.4 | 51.1953 | -25.935 | -30.9199 | 1.7 | 25.6127
2020-09-12 22:00 | 20.4085 | 20.9488 | -20.7515 | -21.3268 | 32.4529 | 40.7029 | 10.2884 | 15.3795 | 7.5674 | 13.1412 | -29.718 | -48.0196 | 4.2 | 15.2882 | 40.8 | 55.7552 | -30.94 | -34.3909 | -7 | -19.8406
2020-09-12 22:30 | 23.3026 | 23.911 | -23.324 | -23.9983 | 29.3767 | 36.2763 | -28.5788 | -28.6016 | -30.7628 | -35.0034 | -73.152 | -80.79 | 43.4 | 48.8397 | 50 | 62.0322 | -35.945 | -37.9864 | -7.4 | -20.7634
2020-09-12 23:00 | 30.0554 | 30.6981 | -30.1625 | -30.8294 | 35.5779 | 41.458 | -21.7199 | -22.196 | -18.9079 | -22.8802 | -58.293 | -67.0582 | 21.7 | 27.8772 | 52 | 67.0952 | -43.68 | -44.9161 | -8.4 | -18.6043
2020-09-12 23:30 | 40.4526 | 40.9066 | -40.1953 | -40.6347 | 42.707 | 47.7165 | 3.4295 | 14.14 | 0 | 0 | -29.718 | -47.1271 | -13.3 | -18.3208 | 53.6 | 69.6012 | -42.77 | -43.4638 | 0.9 | -23.7034
2020-09-13 | 35.7578 | 36.1929 | -35.6077 | -36.0546 | 33.3196 | 39.537 | -1.1431 | -11.4885 | 0 | 0 | -46.863 | -55.4914 | -2.8 | -10.8669 | 56.4 | 71.0436 | -46.41 | -47.2083 | -7.4 | -20.018
2020-09-13 00:30 | 36.7225 | 37.5693 | -36.8511 | -37.7407 | 42.4506 | 48.3181 | 10.2884 | 15.3795 | 9.4968 | 11.2577 | -22.86 | -40.2654 | -11.9 | -15.4159 | 47.6 | 64.2806 | -40.95 | -42.05 | -6.6 | -17.0309
2020-09-13 01:00 | 30.3984 | 31.513 | -30.2912 | -31.4525 | 39.3133 | 46.4359 | 8.0021 | 11.3166 | 5.831 | 11.0984 | -14.859 | -37.371 | -24.5 | -25.1319 | 37.6 | 54.8977 | -32.76 | -35.6675 | -1.2 | -14.9482
2020-09-13 01:30 | 35.2861 | 36.4201 | -35.3076 | -36.4299 | 42.4506 | 49.1204 | 8.0021 | 16.8784 | 5.0164 | 6.0416 | -6.858 | -47.3621 | -32.9 | -33.6364 | 42 | 57.179 | -35.945 | -39.6921 | -5.2 | -13.9086
2020-09-13 02:00 | 25.039 | 26.1794 | -24.9747 | -26.0898 | 35.0652 | 42.899 | 8.0021 | 15.8811 | 5.0593 | 6.1426 | -6.858 | -47.3621 | -27.3 | -27.8684 | 38.4 | 54.5894 | -32.76 | -36.8325 | -7.1 | -12.7581
2020-09-13 02:30 | 20.8801 | 22.2238 | -20.8159 | -22.1414 | 33.0144 | 41.2397 | 5.7158 | 9.8337 | 4.1803 | 10.892 | -6.858 | -34.9691 | -25.2 | -25.672 | 41.2 | 58.2656 | -36.4 | -38.7178 | -2 | -10.5759
2020-09-13 03:00 | 26.1967 | 27.8503 | -26.2609 | -27.9108 | 38.1903 | 46.4606 | -3.4295 | -7.6685 | -6.4956 | -13.3864 | -9.144 | -34.3851 | -20.3 | -21.0583 | 40 | 57.711 | -36.4 | -38.5651 | -3.3 | -13.2774
2020-09-13 03:30 | 25.0176 | 27.0593 | -25.039 | -27.1119 | 34.8577 | 43.7624 | -17.1473 | -17.7465 | -17.5787 | -22.4159 | -12.573 | -34.3851 | -15.4 | -16.6388 | 40.8 | 58.2683 | -36.4 | -38.7178 | -4.2 | -14.7258
2020-09-13 04:00 | 24.546 | 26.3579 | -24.5031 | -26.2868 | 36.5545 | 45.1256 | -50.2986 | -50.9311 | -51.3214 | -58.9717 | 17.145 | 44.577 | -42.7 | -42.7917 | 8 | 31.435 | -4.095 | -26.7058 | 27.1 | 33.9201
2020-09-13 04:30 | 20.923 | 22.7823 | -20.923 | -22.8096 | 36.7498 | 45.284 | -60.587 | -62.3829 | -63.1978 | -70.3203 | 36.576 | 58.5502 | -60.2 | -60.4599 | -10.4 | -28.3746 | 15.015 | 33.5746 | 45.4 | 50.5856
2020-09-13 05:00 | 19.8511 | 21.2577 | -19.6582 | -21.1981 | 34.345 | 43.3551 | -61.7301 | -63.2359 | -62.9191 | -70.2739 | 19.431 | 46.5413 | -44.8 | -44.9365 | -4 | -26.7013 | 8.19 | 31.1268 | 37.6 | 44.446
2020-09-13 05:30 | 28.6404 | 29.9306 | -28.5976 | -29.9463 | 34.345 | 43.3551 | -56.0144 | -57.1689 | -58.31 | -65.489 | 25.146 | 50.188 | -49.7 | -49.8771 | 1.6 | 28.4028 | 1.365 | 29.152 | 31.7 | 39.42
2020-09-13 06:00 | 33.9998 | 34.9472 | -33.6354 | -34.5828 | 36.0906 | 44.7506 | -57.1575 | -58.7806 | -58.7173 | -65.7441 | 33.147 | 56.4716 | -51.1 | -51.1767 | -3.6 | -27.8338 | 6.825 | 30.3523 | 27.7 | 36.4552
2020-09-13 06:30 | 40.9885 | 41.6466 | -40.8599 | -41.6104 | 37.8363 | 44.8352 | -33.1514 | -33.2301 | -31.7703 | -37.5534 | -10.287 | -39.0966 | -10.5 | -12.6194 | 33.6 | 50.4254 | -29.575 | -35.2118 | -5.1 | -16.9859
2020-09-13 07:00 | 44.6329 | 45.2293 | -44.6329 | -45.2503 | 37.8363 | 44.8352 | -40.0103 | -40.157 | -41.8674 | -46.7853 | -26.289 | -43.2078 | 3.5 | 9.7499 | 31.2 | 49.4773 | -33.215 | -38.0952 | -10.9 | -18.7856
2020-09-13 07:30 | 41.846 | 42.3439 | -41.6316 | -42.1452 | 34.1863 | 41.8009 | -30.8651 | -30.8862 | -33.6354 | -38.3773 | -38.862 | -49.6252 | 14.7 | 18.4805 | 29.6 | 49.1203 | -40.95 | -43.3111 | -21.6 | -25.1589
2020-09-13 08:00 | 43.6896 | 44.2399 | -43.6467 | -44.1909 | 34.2962 | 41.8908 | -11.4315 | -12.7808 | -12.8411 | -19.3544 | -25.146 | -39.8086 | -4.9 | -9.1269 | 5.6 | 36.0378 | -38.675 | -41.8254 | -43.1 | -43.2468
2020-09-13 08:30 | 43.6253 | 44.3972 | -43.6253 | -44.3833 | 34.2962 | 40.7742 | -9.1452 | -11.4315 | -10.8903 | -16.1294 | -37.719 | -45.9765 | 4.9 | 12.225 | 31.6 | 52.241 | -46.41 | -48.0084 | -35.5 | -36.0547
2020-09-13 09:00 | 27.7615 | 28.7051 | -27.8044 | -28.7494 | 28.3513 | 35.918 | -5.7158 | -12.7808 | -6.1311 | -10.4544 | -38.862 | -46.9187 | 8.4 | 14 | 36 | 56.8507 | -47.775 | -48.6339 | -35.4 | -34.4269
2020-09-13 09:30 | 12.0479 | 13.3522 | -12.0479 | -13.3246 | 21.2222 | 30.6054 | 9.1452 | 18.4327 | 5.981 | 6.4815 | -28.575 | -38.7947 | 2.1 | 12.0839 | 34.8 | 57.0445 | -49.14 | -49.4947 | -42.1 | -42.6142
2020-09-13 10:00 | 3.7944 | 5.6854 | -3.9016 | -5.9089 | 16.2417 | 27.3879 | -9.1452 | -14.6395 | -4.6733 | -6.4372 | -13.716 | -33.7717 | -4.9 | -11.5871 | 11.2 | 42.6952 | -39.13 | -39.9779 | -34.8 | -36.6564
2020-09-13 10:30 | -5.0164 | -5.0891 | 4.802 | 4.8742 | 3.2776 | 18.4997 | -11.4315 | -16.9941 | -12.6696 | -15.4198 | -40.005 | -47.8697 | 19.6 | 24.5 | 10.4 | 41.3299 | -53.235 | -53.5626 | -40.3 | -40.7296
2020-09-13 11:00 | -3.1299 | -3.2342 | 3.0226 | 3.0226 | 1.3733 | 18.2588 | -9.1452 | -15.5485 | -8.4464 | -11.6302 | -38.862 | -46.9187 | 23.8 | 28.3478 | 1.2 | 38.8186 | -45.045 | -45.7043 | -51.8 | -51.8703
2020-09-13 11:30 | -11.126 | -11.283 | 10.8903 | 11.081 | -8.6732 | -18.6065 | -29.7219 | -30.7803 | -31.2773 | -33.9968 | -28.575 | -40.4112 | 12.6 | 17.8191 | -30.4 | -42.19 | -25.935 | -28.1402 | -51.7 | -54.2669
2020-09-13 12:00 | -11.7477 | -12.0863 | 11.855 | 12.1494 | -14.4106 | -20.6753 | -27.4356 | -29.3903 | -28.3189 | -31.0634 | -29.718 | -41.2273 | 15.4 | 20.3482 | -40 | -48.3719 | -17.745 | -22.9538 | -60.8 | -63.1862
2020-09-13 12:30 | -16.2068 | -16.6698 | 16.3354 | 16.8226 | -15.3872 | -20.1638 | -18.2904 | -20.4493 | -20.4085 | -23.2238 | -28.575 | -39.6112 | 20.3 | 25.9095 | -47.6 | -53.8591 | -20.93 | -25.4962 | -65.8 | -65.8049
2020-09-13 13:00 | -25.725 | -27.0929 | 26.068 | 27.5478 | -23.5416 | -25.3239 | -10.2884 | -15.3795 | -10.9117 | -13.3157 | -45.72 | -51.1165 | 35.7 | 40.0716 | -26.8 | -40.2274 | -43.225 | -44.081 | -59.5 | -59.5102
2020-09-13 13:30 | -36.6152 | -38.9238 | 36.5938 | 38.9219 | -32.3552 | -33.1221 | 21.7199 | 34.1034 | 20.8801 | 22.6713 | -22.86 | -53.171 | 15.4 | 15.4 | -56.8 | -60.2183 | -38.22 | -39.6268 | -87.2 | -87.4967
2020-09-13 14:00 | -38.759 | -43.7888 | 38.6947 | 43.8725 | -33.4905 | -33.4905 | 10.2884 | 28.2337 | 11.2547 | 13.5324 | -11.43 | -50.4606 | 6.3 | 6.4537 | -24.8 | -38.0063 | -26.39 | -29.7112 | -76.8 | -75.4658
2020-09-13 14:30 | -38.073 | -43.7198 | 38.0944 | 43.908 | -34.5159 | -34.7481 | 9.1452 | 26.7605 | 6.4955 | 8.7936 | -8.001 | -50.9245 | 0 | 2.1 | -20 | -36.389 | -19.565 | -24.9421 | -69.5 | -69.5035
2020-09-13 15:00 | -27.1827 | -35.4054 | 26.9898 | 35.3096 | -41.181 | -41.3366 | 11.4315 | 29.7219 | 8.2748 | 11.4921 | -84.582 | -85.6869 | 77 | 83.1941 | -53.2 | -57.5694 | -80.99 | -82.7212 | -127.1 | -130.125
2020-09-13 15:30 | -15.6923 | -25.5744 | 15.5208 | 25.3592 | -29.5354 | -29.5354 | 1.1431 | 22.977 | 0 | 0 | -88.011 | -89.0734 | 76.3 | 82.0226 | -56.8 | -59.9573 | -77.805 | -78.5676 | -121.9 | -123.4028
2020-09-13 16:00 | -7.889 | -19.542 | 8.0819 | 19.7771 | -27.4357 | -27.4357 | 0 | 24.0334 | 0 | 2.6368 | -96.012 | -96.8317 | 80.5 | 86.191 | -45.2 | -51.0137 | -86.905 | -88.1926 | -127.4 | -128.2225
2020-09-13 16:30 | -2.2724 | -17.4487 | 2.3153 | 17.5093 | -19.5865 | -19.6994 | -2.2863 | -22.977 | -2.3367 | -2.7713 | -98.298 | -99.592 | 82.6 | 88.1555 | -41.2 | -47.088 | -87.815 | -88.8696 | -123.8 | -124.027
2020-09-13 17:00 | 6.9244 | 15.9837 | -7.1387 | -15.7841 | -3.5462 | -6.5847 | -17.1473 | -21.9592 | -15.8852 | -17.3719 | -76.581 | -79.6007 | 58.8 | 63.9725 | -30 | -41.0366 | -72.345 | -72.3579 | -95.9 | -95.1018
2020-09-13 17:30 | -7.546 | -20.4178 | 7.4174 | 20.8106 | -7.3915 | -8.6654 | -35.4377 | -35.5113 | -39.2949 | -43.1756 | -58.293 | -65.9581 | 37.8 | 42.5793 | 6 | 37.9684 | -52.78 | -53.8075 | -43.7 | -43.585
2020-09-13 18:00 | -3.7944 | -15.4266 | 3.6443 | 15.2758 | 6.659 | 10.5705 | -77.7342 | -78.145 | -78.8256 | -82.5367 | -24.003 | -45.6771 | 1.4 | 13.3 | 19.6 | 43.8361 | -20.02 | -24.4898 | -1.1 | -29.7204
2020-09-13 18:30 | 8.6393 | 12.2939 | -8.5322 | -12.1808 | 5.4261 | 12.7096 | -94.8815 | -96.0382 | -95.7184 | -99.8624 | -43.434 | -56.0536 | 22.4 | 28.8617 | 33.6 | 52.8545 | -29.12 | -31.6053 | -11.1 | -30.865
2020-09-13 19:00 | 15.1135 | 16.4291 | -15.1349 | -16.4699 | 7.892 | 13.9418 | -75.4479 | -75.8711 | -78.89 | -82.2052 | -42.291 | -55.1727 | 21.7 | 31.1873 | 52.8 | 69.7653 | -48.23 | -48.8463 | -17.7 | -28.8617
2020-09-13 19:30 | 18.3934 | 18.7552 | -18.329 | -18.8045 | 1.9471 | 9.8921 | -82.3068 | -82.6949 | -85.2998 | -88.6553 | -77.724 | -83.2117 | 55.3 | 61.6715 | 65.2 | 81.201 | -60.06 | -60.1994 | -29.6 | -34.4816
2020-09-13 20:00 | 12.1337 | 13.5611 | -11.6191 | -13.2236 | -1.9593 | -9.8946 | -82.3068 | -82.5921 | -83.199 | -85.6527 | -105.156 | -108.1208 | 80.5 | 86.191 | 71.2 | 87.233 | -65.52 | -65.52 | -36.7 | -38.9344
2020-09-13 20:30 | 0 | 4.8878 | 0 | 5.0056 | -8.307 | -13.0785 | -80.0205 | -80.2244 | -82.9631 | -85.8319 | -82.296 | -85.412 | 48.3 | 52.9507 | 59.6 | 75.2861 | -53.69 | -53.8459 | -28 | -32.1995
2020-09-13 21:00 | 0 | 4.8663 | 0 | 5.0807 | -7.1351 | -13.8298 | -60.587 | -60.6839 | -59.4033 | -61.7998 | -50.292 | -57.287 | 21 | 28.2526 | 56 | 72.9811 | -51.415 | -51.8081 | -23.2 | -27.3585
2020-09-13 21:30 | 9.8184 | 10.8012 | -9.7969 | -10.8453 | 0.81178 | 11.8749 | -43.4397 | -43.4547 | -42.2319 | -45.0121 | -21.717 | -40.5886 | -6.3 | -16.6388 | 50 | 67.4021 | -43.68 | -44.5273 | -15 | -20.1804
2020-09-13 22:00 | 2.8726 | 5.3938 | -3.087 | -5.6636 | -5.9998 | -13.2798 | -49.1555 | -49.1687 | -51.8359 | -54.6094 | -34.29 | -46.9048 | 3.5 | 16.476 | 51.2 | 69.097 | -45.5 | -46.0787 | -19.3 | -23.7261
2020-09-13 22:30 | 13.5485 | 13.635 | -13.5914 | -13.6751 | 0.0061036 | 11.8471 | -66.3027 | -66.3421 | -64.3553 | -66.4386 | -36.576 | -47.8561 | 4.2 | 17.9969 | 52.8 | 71.3571 | -44.59 | -44.923 | -14.1 | -21.2514
2020-09-13 23:00 | 7.0744 | 9.5104 | -7.2673 | -9.7115 | 1.7395 | 11.9741 | -65.1596 | -65.1696 | -66.6278 | -68.5554 | -36.576 | -47.8561 | 1.4 | 17.6255 | 48.8 | 69.297 | -45.045 | -45.2308 | -7.9 | -22.2497
2020-09-13 23:30 | 14.2988 | 15.0532 | -14.5561 | -15.2175 | 15.6313 | 19.6136 | -53.7281 | -58.3007 | -56.5093 | -58.151 | -53.721 | -62.5316 | 19.6 | 29.3082 | 57.2 | 75.1883 | -50.05 | -50.1822 | -5 | -21.4898
2020-09-14 | 5.9596 | 9.9556 | -6.1097 | -9.9704 | 5.9876 | 13.2743 | -43.4397 | -43.5749 | -44.0327 | -45.837 | -44.577 | -54.8759 | 13.3 | 22.5417 | 53.6 | 71.4199 | -47.775 | -48.1398 | -6.8 | -18.2167
2020-09-14 00:30 | -5.7881 | -12.7131 | 5.2736 | 12.3804 | -4.5716 | -9.4391 | -51.4417 | -51.4925 | -52.329 | -54.3765 | -41.148 | -52.8383 | 16.1 | 24.2992 | 48 | 67.8846 | -43.68 | -44.0199 | -7.9 | -20.2082
2020-09-14 01:00 | 6.4741 | 7.0612 | -6.6456 | -7.2787 | 2.6551 | 13.8496 | -54.8712 | -54.8831 | -56.7879 | -59.0996 | -34.29 | -48.4934 | 14.7 | 24.5 | 49.2 | 69.297 | -44.59 | -44.923 | -10.4 | -21.3101
2020-09-14 01:30 | 13.6771 | 13.6771 | -13.5914 | -13.5914 | 6.5614 | 16.5371 | -69.7322 | -69.7415 | -72.0943 | -74.4865 | -57.15 | -64.9502 | 36.4 | 43.8772 | 57.2 | 75.3403 | -50.96 | -51.0898 | -18.1 | -22.9438
2020-09-14 02:00 | 21.5447 | 22.2811 | -21.3303 | -22.1073 | 6.1463 | 18.5356 | -77.7342 | -77.8686 | -77.8396 | -80.131 | -66.294 | -71.7454 | 45.5 | 52.0124 | 59.6 | 78.0533 | -55.51 | -55.5398 | -14.7 | -20.2312
2020-09-14 02:30 | 16.7856 | 17.3245 | -17.1285 | -17.678 | -5.3407 | -16.6803 | -81.1637 | -81.2924 | -83.7992 | -85.9724 | -57.15 | -63.8956 | 40.6 | 47.0617 | 60 | 79.3977 | -55.51 | -55.5175 | -17.3 | -24.2547
2020-09-14 03:00 | 9.9042 | 10.1404 | -9.9255 | -10.1729 | -9.4911 | -18.4335 | -75.4479 | -75.5863 | -76.5747 | -78.6956 | -68.58 | -72.6592 | 49.7 | 54.806 | 62 | 80.408 | -58.24 | -58.2844 | -21 | -24.0393
2020-09-14 03:30 | 0 | 0 | 0 | 0 | -17.6455 | -22.621 | -68.589 | -68.6747 | -70.3364 | -72.42 | -20.574 | -36.1448 | 5.6 | 17.0461 | 52.8 | 72.4431 | -48.685 | -48.8209 | -12.9 | -23.2142
2020-09-14 04:00 | -8.6822 | -9.8197 | 8.6822 | 9.9217 | -25.8976 | -28.6748 | -58.3007 | -60.587 | -60.5181 | -62.3872 | -9.144 | -32.1872 | -11.2 | -16.3417 | 51.6 | 71.0211 | -48.23 | -48.489 | -13 | -21.0846
2020-09-14 04:30 | -7.739 | -9.9268 | 7.8247 | 10.0743 | -28.3635 | -29.6599 | -57.1575 | -57.1689 | -59.4247 | -61.7675 | 9.144 | 35.4883 | -28.7 | -30.1081 | 50.4 | 69.3247 | -46.865 | -47.182 | -12.2 | -20.8435
2020-09-14 05:00 | 9.1537 | 9.1537 | -8.9823 | -8.9823 | -23.8956 | -26.8359 | -73.1616 | -73.1973 | -76.1245 | -78.3785 | 5.715 | 32.5103 | -23.1 | -25.985 | 61.6 | 79.3383 | -57.785 | -57.8137 | -21.2 | -26.5707
2020-09-14 05:30 | 23.4955 | 23.9169 | -23.6027 | -24.0423 | -14.313 | -19.9163 | -68.589 | -68.6747 | -72.4802 | -74.707 | 19.431 | 39.4128 | -37.1 | -38.7537 | 60.4 | 78.4102 | -55.965 | -56.0315 | -27.2 | -30.5459
2020-09-14 06:00 | 18.179 | 18.4841 | -18.2647 | -18.5493 | -8.7221 | -16.3668 | -73.1616 | -73.1973 | -76.7248 | -78.6605 | 20.574 | 40.973 | -37.8 | -40.0716 | 48 | 70.7672 | -45.045 | -45.045 | -36.7 | -42.0862
2020-09-14 06:30 | 22.0591 | 22.2111 | -21.9091 | -22.0534 | 10.0404 | 18.6707 | -60.587 | -60.6301 | -63.0906 | -64.5949 | 24.003 | 43.7487 | -51.1 | -51.9039 | 52 | 71.5866 | -44.59 | -44.648 | -10.7 | -27.5051
2020-09-14 07:00 | 33.8284 | 34.0173 | -33.7212 | -33.9257 | 21.2711 | 26.4621 | -27.4356 | -28.9197 | -27.6544 | -28.4926 | -11.43 | -32.9097 | -20.3 | -24.6595 | 56.8 | 75.6719 | -57.785 | -57.785 | -27.2 | -31.2079
2020-09-14 07:30 | 36.5724 | 36.6884 | -36.358 | -36.4825 | 24.3961 | 29.0337 | 12.5746 | 24.1148 | 10.8688 | 10.9043 | -36.576 | -44.3861 | 0 | 17.5559 | 58.8 | 77.1845 | -66.43 | -66.4689 | -39.4 | -41.044
2020-09-14 08:00 | 44.4185 | 44.6137 | -44.783 | -44.996 | 24.445 | 29.0748 | 49.1555 | 56.8595 | 48.5131 | 50.0811 | -60.579 | -62.6568 | 20.3 | 31.2815 | 14 | 40.1218 | -105.56 | -107.1957 | -83.5 | -83.5173
2020-09-14 08:30 | 47.7199 | 47.9652 | -47.6556 | -48.0122 | 19.6841 | 25.2042 | 52.5849 | 60.974 | 51.5143 | 53.0315 | -51.435 | -54.2173 | 15.4 | 27.7627 | 29.2 | 51.1531 | -95.55 | -97.1017 | -91.2 | -92.2956
2020-09-14 09:00 | 37.7943 | 37.7 | -37.6657 | -37.6657 | -1.6419 | -10.8973 | 50.2986 | 61.5287 | 49.0919 | 53.1815 | -78.867 | -79.5351 | 45.5 | 54.9444 | 11.2 | 39.8758 | -126.035 | -131.8354 | -134.8 | -134.9247
2020-09-14 09:30 | 26.6254 | 26.6254 | -26.4753 | -26.4753 | -5.7435 | -12.2083 | 48.0123 | 61.7724 | 46.6694 | 52.2116 | -82.296 | -82.8024 | 53.2 | 62.5512 | 19.2 | 52.0692 | -115.115 | -121.4381 | -146 | -146.2771
2020-09-14 10:00 | 16.6141 | 16.6559 | -16.6783 | -16.7141 | -18.4146 | -21.3343 | 45.726 | 61.518 | 43.0465 | 49.3578 | -72.009 | -72.5872 | 43.4 | 54.0407 | 16.8 | 52.3679 | -111.02 | -118.1748 | -149.1 | -149.3714
2020-09-14 10:30 | 23.2596 | 23.5846 | -23.174 | -23.4965 | -10.4677 | -17.6929 | 49.1555 | 64.848 | 45.9406 | 52.5431 | -74.295 | -74.6108 | 45.5 | 56.5616 | 0.4 | 45.2018 | -117.845 | -126.7393 | -148.4 | -148.5337
2020-09-14 11:00 | 20.8587 | 22.0326 | -21.1588 | -22.3203 | -4.9744 | -16.2642 | 40.0103 | 56.583 | 40.131 | 46.2666 | -89.154 | -89.337 | 58.8 | 68.4284 | 11.6 | 50.1597 | -105.105 | -111.6837 | -144.9 | -145.1918
2020-09-14 11:30 | 21.4161 | 22.5409 | -21.0087 | -22.1305 | -7.4891 | -19.1241 | 59.4438 | 72.9559 | 58.0313 | 63.9555 | -100.584 | -100.6879 | 72.8 | 81.3929 | 5.6 | 43.1648 | -119.21 | -126.6503 | -147.6 | -148.1802
2020-09-14 12:00 | 17.6431 | 18.5583 | -17.6002 | -18.4844 | -3.9002 | -16.4187 | 58.3007 | 70.0687 | 55.7589 | 60.1309 | -89.154 | -89.2712 | 62.3 | 70.7831 | 10.8 | 46.8615 | -101.92 | -107.4812 | -139.6 | -140.204
2020-09-14 12:30 | 17.3429 | 18.4673 | -17.2786 | -18.3449 | -2.0569 | -17.7165 | 59.4438 | 70.4036 | 59.2747 | 63.973 | -88.011 | -88.1964 | 61.6 | 69.8353 | 0.8 | 42.0076 | -107.835 | -113.3836 | -137.8 | -138.1202
2020-09-14 13:00 | 8.0391 | 9.1722 | -8.0176 | -9.0027 | -5.951 | -18.5758 | 46.8692 | 60.8882 | 45.2332 | 49.4492 | -76.581 | -76.9978 | 52.5 | 61.225 | -9.2 | -41.0444 | -101.92 | -107.7735 | -129.4 | -129.5733
2020-09-14 13:30 | 15.6279 | 16.6321 | -15.6065 | -16.5684 | -3.8025 | -18.0029 | 50.2986 | 62.8732 | 48.2773 | 52.6504 | -77.724 | -78.1347 | 56 | 64.9493 | 3.6 | 44.147 | -102.375 | -107.7697 | -134.6 | -135.2954
2020-09-14 14:00 | 15.4565 | 16.7617 | -15.1992 | -16.508 | -2.2156 | -17.7356 | 46.8692 | 58.7584 | 44.4614 | 48.5271 | -77.724 | -78.26 | 56 | 64.5975 | 11.2 | 47.7326 | -93.275 | -97.3168 | -134.9 | -135.1999
2020-09-14 14:30 | 14.063 | 15.1159 | -14.1059 | -15.1011 | -5.0843 | -18.3165 | 53.7281 | 66.989 | 53.3794 | 58.4474 | -85.725 | -85.9153 | 63 | 71.7321 | 2.8 | 43.6898 | -112.84 | -118.9919 | -146.3 | -147.14
2020-09-14 15:00 | 17.3215 | 18.1444 | -17.1285 | -17.9862 | -3.6439 | -17.97 | 53.7281 | 65.6491 | 53.4222 | 57.563 | -89.154 | -89.4174 | 63.7 | 72.0184 | -8.4 | -39.0056 | -114.205 | -120.2871 | -147.6 | -148.7179
2020-09-14 15:30 | 15.8852 | 16.2117 | -15.9495 | -16.2181 | 0.0061036 | 17.5967 | 59.4438 | 69.7977 | 56.3163 | 60.2968 | -91.44 | -91.6184 | 65.1 | 73.2596 | -9.2 | -37.9326 | -114.205 | -119.8655 | -153 | -154.8247
2020-09-14 16:00 | 18.8651 | 18.9255 | -18.7792 | -18.8309 | 3.7903 | 18.0003 | 66.3027 | 74.1287 | 62.3831 | 64.83 | -88.011 | -88.6102 | 60.2 | 68.942 | -9.6 | -36.0999 | -115.57 | -119.7584 | -147.6 | -149.4748
2020-09-14 16:30 | 29.6695 | 29.9139 | -29.6481 | -29.8899 | 15.375 | 23.3674 | 45.726 | 55.1681 | 44.7401 | 46.7527 | -74.295 | -75.7663 | 44.1 | 53.3931 | -16.4 | -36.3142 | -103.74 | -107.272 | -131.2 | -131.5152
2020-09-14 17:00 | 31.7489 | 31.8884 | -31.8132 | -31.9565 | 24.3473 | 30.0406 | 28.5788 | 34.5602 | 26.4324 | 26.488 | -57.15 | -61.986 | 23.8 | 34.1568 | -10.8 | -36.0555 | -80.08 | -80.5453 | -98.3 | -98.3269
2020-09-14 17:30 | 38.4374 | 38.6482 | -38.2874 | -38.4813 | 44.0375 | 48.2217 | -12.5746 | -14.3236 | -12.0479 | -17.9152 | -18.288 | -39.8742 | -18.2 | -22.5417 | 5.2 | 37.1656 | -44.59 | -45.4203 | -31.1 | -34.5284
2020-09-14 18:00 | 39.6594 | 39.7196 | -39.4021 | -39.4592 | 49.6773 | 52.7879 | -24.0062 | -24.2499 | -27.8259 | -32.1853 | -11.43 | -40.508 | -28 | -30.1569 | 27.6 | 48.9277 | -24.115 | -27.0639 | -1.9 | -25.7701
2020-09-14 18:30 | 37.4299 | 37.4696 | -37.1512 | -37.1883 | 54.9508 | 57.7782 | -30.8651 | -30.8862 | -31.0416 | -35.7316 | -11.43 | -43.8084 | -32.2 | -32.9521 | 23.2 | 42.828 | -11.83 | -20.9498 | 8.2 | 35.6557
2020-09-14 19:00 | 38.952 | 38.9598 | -38.8019 | -38.8019 | 53.1563 | 56.0743 | -22.863 | -22.977 | -23.0668 | -27.6536 | -12.573 | -41.9342 | -30.1 | -31.2501 | 26 | 45.0582 | -11.83 | -20.5759 | 7.1 | 32.6806
2020-09-14 19:30 | 35.7149 | 35.7149 | -35.5862 | -35.5862 | 51.6182 | 53.8908 | -14.861 | -16.3674 | -16.5069 | -21.1525 | -18.288 | -42.95 | -23.8 | -26.3036 | 40.4 | 57.989 | -29.575 | -31.6053 | 3.1 | 25.787
2020-09-14 20:00 | 29.9482 | 29.9868 | -29.6481 | -29.6834 | 45.5146 | 48.0766 | -10.2884 | -13.0339 | -11.3833 | -15.9927 | -30.861 | -46.9883 | -9.8 | -18.2538 | 48.8 | 65.44 | -35.035 | -35.8787 | -9 | -22.3886
2020-09-14 20:30 | 28.126 | 28.1965 | -28.1903 | -28.2677 | 42.1332 | 45.5018 | -9.1452 | -13.7653 | -10.3972 | -14.8639 | -26.289 | -44.1204 | -11.2 | -19.0421 | 48 | 65.3862 | -34.58 | -35.2471 | -15.3 | -24.0842
2020-09-14 21:00 | 29.7767 | 30.0657 | -29.4551 | -29.7325 | 42.1332 | 46.1693 | -9.1452 | -12.9333 | -12.7982 | -15.7787 | -19.431 | -41.417 | -13.3 | -20.3482 | 52 | 69.4262 | -39.585 | -39.8456 | -11.5 | -23.855
2020-09-14 21:30 | 35.136 | 35.3094 | -34.7288 | -34.9389 | 42.1332 | 46.1693 | -9.1452 | -14.6395 | -7.3745 | -10.7912 | -14.859 | -40.5403 | -16.1 | -23.2691 | 55.6 | 71.1528 | -42.315 | -42.5127 | -9.4 | -17.6173
2020-09-14 22:00 | 31.2344 | 31.947 | -31.213 | -31.9374 | 29.8283 | 35.6842 | -17.1473 | -18.9225 | -17.9003 | -20.7385 | -19.431 | -42.4298 | -7.7 | -21.7113 | 60.4 | 75.9221 | -47.775 | -47.9502 | -17 | -20.413
2020-09-14 22:30 | 30.0982 | 30.5983 | -30.0554 | -30.4353 | 27.6799 | 33.9088 | -40.0103 | -40.157 | -43.6253 | -45.7804 | -26.289 | -45.0435 | -3.5 | -22.6718 | 63.6 | 79.6804 | -50.05 | -50.0686 | -15.3 | -20.3384
2020-09-14 23:00 | 34.8359 | 35.3958 | -34.8145 | -35.3652 | 31.4275 | 36.1685 | -73.1616 | -73.2419 | -76.7891 | -78.9688 | -54.864 | -64.6982 | 21 | 35 | 64 | 81.2158 | -50.96 | -50.9681 | -19.8 | -24.78
2020-09-14 23:30 | 55.1802 | 55.7054 | -55.1158 | -55.6505 | 43.2685 | 46.1864 | -89.1657 | -89.3487 | -94.0034 | -96.3623 | -82.296 | -87.4974 | 38.5 | 49.3041 | 79.6 | 94.6446 | -64.155 | -64.3499 | -18.9 | -26.1691
2020-09-15 | 58.4387 | 59.1217 | -58.2672 | -58.9636 | 39.5697 | 42.7409 | -81.1637 | -81.2361 | -83.349 | -85.3382 | -75.438 | -81.0805 | 39.2 | 50.7295 | 82.8 | 98.2022 | -68.25 | -68.5904 | -23.7 | -26.4307
2020-09-15 00:30 | 55.223 | 56.127 | -55.3516 | -56.3078 | 29.7795 | 33.8798 | -80.0205 | -80.094 | -83.3918 | -85.4497 | -58.293 | -66.5006 | 27.3 | 41.1574 | 84 | 99.4296 | -71.89 | -72.2132 | -29.1 | -30.4897
2020-09-15 01:00 | 47.5055 | 48.4539 | -47.0767 | -47.9977 | 23.8834 | 28.8347 | -74.3047 | -74.4453 | -74.2381 | -76.4213 | -35.433 | -48.5203 | 8.4 | 27.8948 | 77.6 | 93.8595 | -65.065 | -65.2239 | -25.2 | -26.6271
2020-09-15 01:30 | 51.3857 | 52.3621 | -51.4072 | -52.3997 | 30.8537 | 34.8278 | -77.7342 | -77.8098 | -75.8244 | -77.9682 | -28.575 | -45.5195 | -0.7 | -24.5898 | 72.8 | 90.167 | -62.335 | -62.3948 | -17.1 | -21.4201
2020-09-15 02:00 | 47.334 | 48.6167 | -47.1196 | -48.4129 | 31.0613 | 37.0835 | -67.4459 | -67.4846 | -67.9354 | -69.8518 | -27.432 | -43.9126 | 1.4 | 23.8 | 68 | 85.3613 | -57.33 | -57.33 | -15.9 | -20.538
2020-09-15 02:30 | 42.3176 | 43.7152 | -42.3605 | -43.7782 | 29.4255 | 36.7133 | -57.1575 | -57.1575 | -61.2255 | -63.352 | -27.432 | -43.026 | 0.7 | 21.0117 | 64.8 | 81.1202 | -52.78 | -52.7976 | -14.3 | -17.8003
2020-09-15 03:00 | 39.788 | 41.2962 | -39.5951 | -41.0175 | 27.7287 | 35.3679 | -60.587 | -60.587 | -62.2545 | -64.324 | -28.575 | -42.0276 | 0.7 | 21.1047 | 67.6 | 83.6086 | -55.51 | -55.5268 | -16.6 | -19.7768
2020-09-15 03:30 | 33.7855 | 35.3397 | -33.614 | -35.1506 | 30.1457 | 37.2931 | -43.4397 | -43.5749 | -43.3466 | -45.1572 | -10.287 | -34.7066 | -16.1 | -22.7688 | 61.2 | 77.7782 | -48.685 | -48.8209 | -11.9 | -16.7586
2020-09-15 04:00 | 29.1979 | 30.7943 | -29.1121 | -30.7027 | 30.0359 | 38.2226 | -34.2945 | -34.4655 | -34.9002 | -37.334 | 3.429 | 36.6474 | -32.2 | -35.1118 | 57.6 | 73.4651 | -45.045 | -45.3747 | -7 | -13.2925
2020-09-15 04:30 | 32.8637 | 34.3516 | -32.9709 | -34.4823 | 31.6838 | 39.5308 | -26.2924 | -27.1724 | -26.9041 | -29.9185 | 10.287 | 39.0966 | -37.8 | -39.8447 | 54.4 | 70.7819 | -42.77 | -43.3111 | -5.9 | -14.2762
2020-09-15 05:00 | 35.5648 | 36.8584 | -35.329 | -36.6112 | 33.3196 | 40.8535 | -18.2904 | -19.5342 | -18.1576 | -21.3008 | 8.001 | 37.4409 | -35.7 | -37.8583 | 57.2 | 72.9032 | -45.5 | -45.9437 | -7.9 | -13.3004
2020-09-15 05:30 | 39.8952 | 40.8267 | -39.8309 | -40.7302 | 37.0062 | 42.9727 | -2.2863 | -9.4267 | -2.1009 | -5.8464 | 1.143 | 34.309 | -32.2 | -34.8386 | 55.2 | 71.0921 | -41.86 | -42.4883 | -15.7 | -17.0699
2020-09-15 06:00 | 42.6392 | 43.313 | -42.532 | -43.2708 | 41.9867 | 47.3295 | -6.8589 | -15.337 | -8.8536 | -9.5501 | 8.001 | 50.9245 | -44.8 | -44.8 | 52.4 | 67.4056 | -40.04 | -41.385 | -7.8 | -16.289
2020-09-15 06:30 | 51.9431 | 52.2254 | -52.2217 | -52.5345 | 47.1626 | 51.31 | -4.5726 | -17.7465 | 0 | 0 | 4.572 | 48.2232 | -48.3 | -48.3203 | 52.8 | 68.7302 | -41.86 | -42.5686 | -13.8 | -23.7186
2020-09-15 07:00 | 62.3617 | 62.3617 | -62.4045 | -62.4045 | 51.6182 | 54.2579 | 21.7199 | 32.3736 | 19.0793 | 19.5935 | -20.574 | -47.03 | -28 | -28.7 | 57.2 | 73.9059 | -63.7 | -63.7406 | -32.3 | -38.2027
2020-09-15 07:30 | 67.035 | 67.0604 | -67.0565 | -67.0855 | 42.8534 | 45.2939 | 61.7301 | 68.5127 | 57.3453 | 58.8509 | -59.436 | -65.9482 | 8.4 | 21.9693 | 50.4 | 68.7779 | -92.82 | -93.3582 | -86.8 | -87.1149
2020-09-15 08:00 | 64.0767 | 64.0871 | -63.991 | -64.0039 | 46.54 | 48.7964 | 52.5849 | 60.974 | 50.5925 | 52.4031 | -51.435 | -58.8395 | 4.2 | 19.361 | 64.4 | 79.8448 | -49.14 | -49.1737 | -68.5 | -69.8762
2020-09-15 08:30 | 66.6278 | 66.687 | -66.542 | -66.5964 | 44.3915 | 46.2647 | 92.5952 | 98.742 | 90.1447 | 92.6069 | -89.154 | -90.3838 | 40.6 | 49.7197 | -19.2 | -33.6214 | -100.555 | -103.8457 | -129.3 | -129.317
2020-09-15 09:00 | 56.8951 | 56.9587 | -56.8737 | -56.9367 | 40.8515 | 43.4046 | 93.7383 | 99.8147 | 92.4385 | 94.4923 | -90.297 | -91.7039 | 44.8 | 52.8303 | -28 | -36.8782 | -94.64 | -97.026 | -128.1 | -128.3136
2020-09-15 09:30 | 48.3201 | 48.4664 | -48.5131 | -48.6688 | 38.3978 | 41.7201 | 90.3089 | 97.013 | 88.4511 | 90.7175 | -88.011 | -89.2565 | 45.5 | 53.4252 | -30.8 | -39.2326 | -93.275 | -96.0093 | -132 | -132.4493
2020-09-15 10:00 | 42.0604 | 43.0291 | -42.1033 | -43.0374 | 34.2473 | 39.9465 | 82.3068 | 88.7323 | 81.5483 | 83.6947 | -81.153 | -82.9443 | 44.1 | 51.8662 | -33.6 | -41.5249 | -89.635 | -92.3661 | -131.3 | -131.794
2020-09-15 10:30 | 41.503 | 42.4913 | -41.3315 | -42.2872 | 32.5017 | 38.4604 | 80.0205 | 86.6158 | 76.2532 | 77.9078 | -76.581 | -79.2965 | 41.3 | 47.3212 | -40.8 | -44.5942 | -80.99 | -81.9859 | -123.1 | -123.5905
2020-09-15 11:00 | 36.8296 | 37.7833 | -36.551 | -37.4759 | 32.5017 | 39.4213 | 64.0164 | 70.106 | 59.2103 | 60.2191 | -60.579 | -66.9802 | 28.7 | 33.9843 | -57.6 | -58.9196 | -61.88 | -61.987 | -105.8 | -105.9815
2020-09-15 11:30 | 37.88 | 39.0308 | -37.8801 | -39.1024 | 34.6502 | 42.1186 | 54.8712 | 60.3601 | 54.001 | 54.6477 | -54.864 | -64.0998 | 24.5 | 29.7067 | -63.2 | -63.925 | -54.145 | -54.1469 | -98.5 | -98.6479
2020-09-15 12:00 | 37.9016 | 39.5434 | -38.1802 | -39.8075 | 29.4255 | 37.9367 | 65.1596 | 70.6999 | 62.0616 | 62.6453 | -61.722 | -69.526 | 34.3 | 38.5064 | -59.2 | -59.5893 | -56.42 | -56.6032 | -99.8 | -100.1785
2020-09-15 12:30 | 35.2433 | 36.9002 | -35.329 | -36.9631 | 31.22 | 39.3449 | 51.4417 | 57.2603 | 50.0565 | 50.4012 | -51.435 | -63.1139 | 24.5 | 28.5717 | -65.2 | -65.4755 | -48.685 | -48.9902 | -89.9 | -90.0934
2020-09-15 13:00 | 30.4627 | 32.0059 | -30.2912 | -31.8328 | 29.0105 | 37.6157 | 41.1534 | 48.2295 | 40.0881 | 40.5319 | -40.005 | -54.9829 | 16.1 | 19.6125 | -72 | -72.1598 | -44.59 | -45.0427 | -88.3 | -88.3616
2020-09-15 13:30 | 31.1701 | 32.696 | -31.0415 | -32.4806 | 29.0105 | 37.6157 | 44.5829 | 51.1871 | 44.2899 | 44.853 | -45.72 | -58.5502 | 19.6 | 23.3006 | -69.6 | -69.693 | -47.775 | -48.086 | -86.4 | -86.5224
2020-09-15 14:00 | 31.213 | 32.6571 | -31.1916 | -32.5681 | 29.0105 | 37.6157 | 45.726 | 52.7462 | 43.5825 | 44.1174 | -43.434 | -56.7831 | 18.9 | 22.3343 | -74 | -74.0692 | -49.14 | -49.3502 | -88.3 | -88.4903
2020-09-15 14:30 | 30.1626 | 31.5492 | -30.3984 | -31.702 | 30.9148 | 39.1032 | 29.7219 | 35.5113 | 28.7048 | 28.7317 | -28.575 | -52.9494 | 4.2 | 8.771 | -29.6 | -34.6433 | -16.38 | -24.4856 | -57.1 | -57.1547
2020-09-15 15:00 | 30.5056 | 31.5995 | -30.184 | -31.3726 | 35.8831 | 43.1386 | 13.7178 | 21.0786 | 12.8196 | 12.9752 | -12.573 | -49.6252 | -11.9 | -12.225 | -1.2 | -27.2265 | 13.195 | 28.2906 | -30 | -31.236
2020-09-15 15:30 | 40.4312 | 41.5686 | -40.474 | -41.6177 | 32.343 | 40.2419 | 60.587 | 66.046 | 57.2381 | 58.0615 | -58.293 | -67.6304 | 28.7 | 31.9326 | -67.2 | -67.6284 | -58.695 | -58.9484 | -89.8 | -89.9622
2020-09-15 16:00 | 47.4412 | 48.2921 | -47.184 | -48.0233 | 35.7855 | 42.0602 | 76.591 | 82.1558 | 73.8951 | 75.1915 | -75.438 | -79.8874 | 42 | 45.2354 | -47.2 | -48.8016 | -77.35 | -77.362 | -101.3 | -101.699
2020-09-15 16:30 | 51.2784 | 51.741 | -51.3643 | -51.8175 | 42.8046 | 48.1736 | 75.4479 | 81.5171 | 73.1448 | 74.5496 | -73.152 | -77.3533 | 38.5 | 41.4658 | -45.2 | -47.6873 | -76.44 | -76.4617 | -102.7 | -102.9383
2020-09-15 17:00 | 51.6429 | 51.8501 | -51.2356 | -51.4493 | 53.4615 | 57.2273 | 45.726 | 51.1232 | 39.445 | 39.5639 | -41.148 | -56.5987 | 5.6 | 8.4291 | -46 | -49.8462 | -49.595 | -50.783 | -61.8 | -62.2415
2020-09-15 17:30 | 51.4071 | 51.5699 | -51.1498 | -51.3075 | 62.7512 | 65.989 | 12.5746 | 19.4671 | 8.3606 | 9.2036 | -11.43 | -50.4606 | -28 | -28.1397 | -26.4 | -36.2215 | -13.65 | -26.1417 | -5.5 | -24.2324
2020-09-15 18:00 | 49.5635 | 49.5635 | -49.4992 | -49.4992 | 71.5648 | 73.948 | -21.7199 | -23.5666 | -24.0529 | -26.7732 | 22.86 | 60.4927 | -65.1 | -66.5884 | -22 | -32.8536 | 26.39 | 38.2985 | 44.6 | 60.5142
2020-09-15 18:30 | 53.2508 | 53.2508 | -53.1006 | -53.1006 | 73.3104 | 75.2033 | -16.0041 | -19.6675 | -15.8852 | -17.7411 | 17.145 | 56.3906 | -63 | -64.6923 | -10.8 | -27.4168 | 23.205 | 35.1412 | 45.5 | 64.9841
2020-09-15 19:00 | 54.6442 | 54.6606 | -54.4941 | -54.5088 | 73.2616 | 74.7058 | -11.4315 | -16.9941 | -11.5977 | -13.2981 | 11.43 | 53.806 | -60.9 | -62.1898 | -9.6 | -27.7157 | 19.11 | 31.85 | 42.5 | 62.2615
2020-09-15 19:30 | 52.0287 | 52.1838 | -52.1146 | -52.2636 | 69.929 | 72.1963 | -1.1431 | -13.7653 | 0 | 0 | 1.143 | 50.3439 | -51.8 | -52.5933 | 6 | 30.5941 | 5.46 | 23.396 | 37.2 | 54.7712
2020-09-15 20:00 | 51.6858 | 51.8369 | -51.6858 | -51.8345 | 68.1834 | 70.5068 | 1.1431 | 13.7653 | 0 | 0 | 0 | 50.292 | -47.6 | -48.0151 | 10 | 32.3827 | -0.455 | -22.7545 | 33.8 | 49.2349
2020-09-15 20:30 | 47.6127 | 47.6993 | -47.677 | -47.7596 | 64.6921 | 67.1364 | -3.4295 | -13.0339 | 0 | 0 | 3.429 | 51.5492 | -50.4 | -50.8838 | 7.2 | 31.6304 | 2.73 | 23.365 | 33.1 | 46.4583
2020-09-15 21:00 | 43.7968 | 43.8807 | -43.4538 | -43.5363 | 59.4186 | 62.0709 | -5.7158 | -12.7808 | -8.0605 | -11.3237 | 6.858 | 53.0234 | -50.4 | -50.8838 | 10 | 32.7634 | 0.455 | 22.7545 | 30.1 | 42.4266
2020-09-15 21:30 | 51.3 | 51.416 | -51.0212 | -51.1386 | 63.4592 | 66.5074 | -12.5746 | -15.5485 | -12.6267 | -15.6479 | 11.43 | 56.042 | -60.2 | -60.8839 | 9.6 | 31.4986 | 5.005 | 24.6289 | 35.4 | 46.0805
2020-09-15 22:00 | 50.421 | 51.0361 | -50.5496 | -51.1582 | 56.6964 | 60.8164 | -11.4315 | -12.3121 | -12.8196 | -17.8217 | 8.001 | 36.3251 | -50.4 | -50.4049 | 10.4 | 32.8877 | 1.82 | 21.4623 | 25.2 | 35.4267
2020-09-15 22:30 | 53.0578 | 53.5386 | -53.0364 | -53.4185 | 60.1267 | 64.0263 | -27.4356 | -27.5307 | -30.2269 | -34.9291 | 21.717 | 45.5195 | -63 | -63.0971 | 9.6 | 33.409 | 4.55 | 22.7545 | 39.5 | 48.6499
2020-09-15 23:00 | 62.7475 | 63.059 | -62.6832 | -63.0206 | 60.5417 | 64.4162 | -29.7219 | -29.8097 | -28.7691 | -33.2917 | 12.573 | 41.9342 | -55.3 | -55.3044 | 7.2 | 33.9718 | 6.37 | 22.3136 | 22.1 | 33.5179
2020-09-15 23:30 | 74.1523 | 74.2376 | -74.0666 | -74.1551 | 68.7449 | 71.2353 | -44.5829 | -44.5975 | -43.5181 | -46.6431 | 22.86 | 46.0758 | -65.1 | -65.1339 | 22 | 40.8333 | -3.64 | -18.1145 | 45.7 | 56.9008
2020-09-16 | 70.5723 | 70.586 | -70.1864 | -70.199 | 54.9996 | 57.296 | -36.5808 | -36.5987 | -39.6165 | -42.7548 | 16.002 | 40.973 | -51.8 | -51.8425 | 29.2 | 46.3534 | -14.105 | -21.2734 | 32.3 | 42.0345
2020-09-16 00:30 | 56.6164 | 56.7288 | -56.5735 | -56.6943 | 41.2177 | 45.1242 | -48.0123 | -48.1346 | -52.6934 | -57.0666 | 25.146 | 48.2232 | -48.3 | -48.4823 | 23.6 | 42.0476 | -10.92 | -20.8358 | 30.7 | 38.3001
2020-09-16 01:00 | 47.4626 | 48.214 | -47.2482 | -48.0029 | 28.864 | 36.6075 | -65.1596 | -65.9668 | -68.2784 | -73.6823 | 27.432 | 50.4088 | -42.7 | -43.3887 | 26 | 43.4401 | -12.74 | -22.2159 | 22.2 | 29.7469
2020-09-16 01:30 | 46.7766 | 47.2832 | -46.7981 | -47.3346 | 27.0695 | 34.1795 | -81.1637 | -82.3147 | -83.349 | -89.062 | 40.005 | 59.8958 | -59.5 | -59.6029 | 17.6 | 38.2852 | -4.095 | -20.8805 | 30 | 36.6197
2020-09-16 02:00 | 34.8574 | 35.2589 | -34.9217 | -35.3018 | 14.3008 | 25.2981 | -96.0246 | -98.2045 | -98.9555 | -104.3428 | 33.147 | 54.6373 | -53.9 | -54.1223 | 17.2 | 39.1775 | -4.55 | -20.9745 | 25.1 | 33.4428
2020-09-16 02:30 | 31.213 | 31.6181 | -31.2559 | -31.5544 | 3.4241 | 19.4388 | -109.7424 | -112.3374 | -113.8331 | -117.588 | 21.717 | 46.5273 | -35.7 | -37.0207 | 22.4 | 43.0813 | -11.375 | -21.4623 | 16.7 | 25.9023
2020-09-16 03:00 | 28.469 | 29.2589 | -28.7691 | -29.5167 | -5.3895 | -17.7627 | -116.6013 | -120.0525 | -121.272 | -127.3057 | 32.004 | 52.1288 | -42.7 | -44.5202 | 24.8 | 45.0422 | -14.56 | -22.6039 | 13 | 20.2299
2020-09-16 03:30 | 19.701 | 19.7549 | -19.6582 | -19.7031 | -12.4086 | -18.3328 | -118.8876 | -122.2743 | -123.2228 | -129.4938 | 50.292 | 66.4515 | -53.2 | -54.2263 | 25.2 | 44.9319 | -13.65 | -22.0288 | 21 | 28.5217
2020-09-16 04:00 | 13.9344 | 15.2583 | -13.9987 | -15.3218 | -22.0523 | -23.5866 | -130.3191 | -134.4696 | -133.8343 | -139.9884 | 24.003 | 46.6534 | -23.8 | -29.1321 | 34.8 | 53.6254 | -25.935 | -28.8952 | 10.9 | 21.5585
2020-09-16 04:30 | 11.1904 | 13.8558 | -11.126 | -13.8787 | -29.4865 | -29.6125 | -144.0369 | -147.8027 | -146.8254 | -152.5873 | -1.143 | -36.5939 | 1.4 | 21.0466 | 48 | 65.1153 | -35.49 | -36.5277 | -0.5 | -18.2069
2020-09-16 05:00 | 9.5825 | 13.2373 | -9.4539 | -13.2195 | -31.5373 | -31.6594 | -145.1801 | -149.7177 | -150.7914 | -156.6836 | -3.429 | -36.7364 | 4.2 | 22.7903 | 44 | 60.8276 | -33.215 | -34.6906 | 5 | 20.7126
2020-09-16 05:30 | 15.6494 | 18.5488 | -15.5636 | -18.4139 | -25.8 | -25.8147 | -153.1821 | -156.9741 | -154.7787 | -161.5284 | -1.143 | -35.4514 | -2.1 | -22.4982 | 40.8 | 60.0053 | -31.85 | -33.0024 | -1.1 | -22.8965
2020-09-16 06:00 | 27.5686 | 27.9286 | -27.2256 | -27.5971 | -20.9781 | -20.9963 | -148.6095 | -153.0455 | -154.3072 | -159.6583 | -6.858 | -36.0906 | 2.1 | 23.1953 | 45.6 | 63.0898 | -34.58 | -35.6442 | -4.2 | -22.8886
2020-09-16 06:30 | 32.9924 | 33.5592 | -32.9923 | -33.4959 | -15.1308 | -15.156 | -141.7506 | -145.3195 | -146.7826 | -151.2806 | 17.145 | 40.395 | -25.9 | -32.4803 | 43.2 | 61.9484 | -29.575 | -30.4578 | 7.1 | 27.7245
2020-09-16 07:00 | 50.0779 | 50.2639 | -49.8851 | -50.0849 | -7.3426 | -7.3943 | -120.0308 | -122.1888 | -123.6516 | -127.3344 | -21.717 | -40.5886 | 9.8 | 27.0385 | 51.2 | 68.0329 | -52.78 | -53.0168 | -21.2 | -30.3369
2020-09-16 07:30 | 49.0919 | 49.2223 | -49.1562 | -49.2795 | -17.4868 | -17.5086 | -80.0205 | -80.3139 | -86.0501 | -87.1728 | -69.723 | -75.3514 | 56 | 64.5975 | 30.4 | 50.241 | -93.275 | -93.3149 | -91.9 | -92.1157
2020-09-16 08:00 | 50.7854 | 50.8672 | -50.7854 | -50.8654 | -19.5377 | -19.5761 | -51.4417 | -52.0604 | -52.2432 | -54.0517 | -125.73 | -126.605 | 109.2 | 116.2611 | 23.2 | 40.8314 | -127.855 | -129.8633 | -146.3 | -146.6835
2020-09-16 08:30 | 47.6984 | 47.8803 | -47.4626 | -47.6598 | -23.6881 | -23.8926 | -32.0082 | -38.6817 | -30.7628 | -31.2733 | -140.589 | -140.8165 | 125.3 | 132.8341 | 10 | 30.1091 | -141.505 | -148.9213 | -168.9 | -171.4914
2020-09-16 09:00 | 44.8687 | 45.0217 | -44.2899 | -44.4485 | -25.3849 | -25.4254 | -14.861 | -24.4645 | -14.9849 | -14.0709 | -131.445 | -131.941 | 118.3 | 125.7703 | 1.6 | 21.6 | -133.77 | -139.1229 | -160 | -162.7882
2020-09-16 09:30 | 34.9217 | 34.9458 | -34.9217 | -34.9558 | -23.1266 | -23.3594 | 0 | 24.0062 | 0 | 0 | -88.011 | -90.3838 | 79.1 | 87.3683 | -23.6 | -28.9689 | -111.93 | -115.2112 | -151.6 | -154.6772
2020-09-16 10:00 | 33.5497 | 33.6089 | -33.1852 | -33.2444 | -26.6667 | -27.0475 | 1.1431 | 24.0334 | 1.5006 | 2.9048 | -84.582 | -89.6508 | 77 | 83.4616 | -24 | -28.4084 | -106.015 | -108.6231 | -144.8 | -147.5781
2020-09-16 10:30 | 26.5825 | 26.9592 | -26.6682 | -27.0402 | -23.1266 | -23.9325 | 0 | 21.7199 | -1.522 | -5.5713 | -83.439 | -88.5733 | 81.2 | 87.6119 | -4 | -26.7013 | -99.645 | -101.9139 | -137.2 | -138.9845
2020-09-16 11:00 | 22.1664 | 22.692 | -22.1235 | -22.6994 | -31.1223 | -31.42 | -16.0041 | -27.9078 | -13.9772 | -14.5349 | -101.727 | -105.979 | 101.5 | 107.365 | 10 | 32.7634 | -107.835 | -110.8044 | -134.8 | -136.4725
2020-09-16 11:30 | 25.9393 | 26.1136 | -25.575 | -25.7899 | -31.1833 | -31.4738 | -10.2884 | -30.3743 | -6.9244 | -10.831 | -108.585 | -110.9652 | 108.5 | 114.896 | -4.8 | -24.4753 | -121.485 | -127.3553 | -159 | -161.464
2020-09-16 12:00 | 26.6254 | 26.8523 | -26.6039 | -26.8173 | -32.9168 | -33.226 | -46.8692 | -48.8354 | -47.9985 | -48.0508 | -98.298 | -102.692 | 95.2 | 101.1906 | 46.4 | 62.3179 | -93.73 | -96.3451 | -130.5 | -131.441
2020-09-16 12:30 | 22.7238 | 25.5416 | -22.8095 | -25.6033 | -28.0461 | -28.0461 | 20.5767 | 38.0516 | 21.2446 | 26.1467 | -22.86 | -45.087 | 21 | 31.7402 | 4 | 32.4617 | -105.105 | -108.8249 | -140.3 | -141.9836
2020-09-16 13:00 | 21.8019 | 22.4846 | -21.8234 | -22.5212 | -32.5628 | -32.784 | 17.1473 | 34.3135 | 20.2156 | 24.4377 | -21.717 | -46.5273 | 14.7 | 25.0635 | 1.6 | 33.752 | -103.285 | -105.6639 | -138.4 | -139.7392
2020-09-16 13:30 | 23.3669 | 23.5363 | -23.4097 | -23.6013 | -35.2239 | -36.2499 | -27.4356 | -35.7132 | -27.8473 | -28.0436 | -84.582 | -85.3508 | 70.7 | 78.8891 | 15.6 | 45.1788 | -100.1 | -104.5075 | -135.8 | -135.9016
2020-09-16 14:00 | 27.2685 | 27.521 | -27.4828 | -27.7421 | -27.2282 | -28.5431 | -29.7219 | -32.2725 | -29.498 | -29.9695 | -97.155 | -98.2847 | 79.1 | 85.9405 | 21.6 | 42.6708 | -102.83 | -104.7607 | -120.6 | -121.0649
2020-09-16 14:30 | 15.3707 | 15.4602 | -15.4565 | -15.6176 | -32.9168 | -33.6055 | -1.1431 | -19.4671 | 0 | 0 | -110.871 | -111.3472 | 95.9 | 101.8494 | 26.4 | 46.9297 | -95.55 | -97.0218 | -125.7 | -126.4229
2020-09-16 15:00 | 19.4653 | 19.4861 | -19.4867 | -19.509 | -20.0015 | -22.7182 | 16.0041 | 25.1753 | 17.1929 | 17.4401 | -117.729 | -118.2825 | 98 | 103.6 | 15.6 | 32.249 | -102.83 | -103.9204 | -121.9 | -122.6234
2020-09-16 15:30 | 33.6997 | 33.8237 | -34.0856 | -34.2138 | -11.957 | -16.0942 | 38.8671 | 46.9249 | 40.4097 | 41.443 | -101.727 | -102.0412 | 79.8 | 86.316 | 26 | 48.8803 | -110.565 | -112.4449 | -121.1 | -121.6735
2020-09-16 16:00 | 36.2723 | 36.2723 | -36.3795 | -36.3795 | 2.2034 | 13.2162 | 17.1473 | 25.917 | 16.9142 | 17.1691 | -51.435 | -55.8318 | 29.4 | 37.8259 | 32.8 | 57.1496 | -74.165 | -74.6672 | -82 | -82.1647
2020-09-16 16:30 | 44.3328 | 44.3328 | -44.5685 | -44.5685 | 10.1503 | 16.3164 | 18.2904 | 25.0712 | 17.8574 | 17.9427 | -38.862 | -44.5183 | 14 | 25.8242 | 3.6 | 38.5684 | -85.995 | -86.5242 | -64.6 | -64.6651
2020-09-16 17:00 | 38.6089 | 38.7018 | -38.4374 | -38.5337 | 24.9577 | 28.9236 | -21.7199 | -28.3953 | -25.1033 | -25.1799 | 25.146 | 63.4854 | -47.6 | -54.5282 | 20.4 | 42.0761 | -3.64 | -15.4499 | 19.2 | 36.2944
2020-09-16 17:30 | 35.2433 | 35.3058 | -35.0931 | -35.1497 | 38.9105 | 43.0271 | -35.4377 | -35.4561 | -37.6871 | -42.256 | 30.861 | 44.4596 | -58.8 | -59.1365 | -3.6 | -34.9857 | 0 | 15.47 | 25.6 | 40.5908
2020-09-16 18:00 | 49.4563 | 49.5145 | -49.3062 | -49.3755 | 46.7964 | 50.2713 | -28.5788 | -32.2117 | -30.4627 | -30.731 | 30.861 | 67.9869 | -63 | -69.5224 | 7.6 | 34.0588 | 5.915 | 19.5703 | 23.6 | 41.7171
2020-09-16 18:30 | 45.5547 | 45.6273 | -45.5761 | -45.6554 | 48.4932 | 51.8545 | -34.2945 | -36.9363 | -35.0932 | -35.7886 | 35.433 | 69.1964 | -67.9 | -75.1482 | 5.2 | 29.9813 | 9.555 | 24.6751 | 30.8 | 50.0888
2020-09-16 19:00 | 47.7842 | 47.8445 | -47.8699 | -47.9407 | 49.8238 | 53.1009 | -35.4377 | -36.9009 | -35.0932 | -35.8141 | 35.433 | 70.1806 | -72.1 | -79.5448 | 6 | 30.202 | 9.1 | 24.9255 | 40.5 | 55.8105
2020-09-16 19:30 | 47.5912 | 47.7101 | -47.3983 | -47.5161 | 49.9336 | 53.204 | -24.0062 | -27.1001 | -26.1323 | -26.8297 | 27.432 | 66.5006 | -63 | -70.752 | 11.6 | 34.414 | 2.275 | 21.0533 | 33.8 | 51.0067
2020-09-16 20:00 | 47.0767 | 47.2582 | -46.8409 | -47.0358 | 48.188 | 51.5692 | -22.863 | -26.6626 | -23.2382 | -24.1464 | 21.717 | 67.5918 | -60.9 | -70.5925 | 12.8 | 35.2091 | 0.455 | 20.9745 | 30.8 | 49.9313
2020-09-16 20:30 | 44.2256 | 44.589 | -44.0327 | -44.3881 | 46.186 | 50.3504 | -27.4356 | -27.814 | -26.6682 | -31.1013 | 24.003 | 53.6723 | -57.4 | -61.1209 | 10.4 | 36.2833 | 2.73 | 19.7545 | 31.6 | 49.2687
2020-09-16 21:00 | 42.2748 | 42.5454 | -42.1033 | -42.3702 | 41.059 | 45.6931 | -19.4335 | -19.7338 | -19.5081 | -25.3962 | 16.002 | 36.8074 | -51.1 | -51.7858 | 6.8 | 39.7854 | 4.095 | 15.5634 | 18.4 | 40.0739
2020-09-16 21:30 | 51.4071 | 51.6143 | -51.4072 | -51.6534 | 47.8828 | 51.9113 | -18.2904 | -18.8533 | -20.0869 | -24.3072 | 18.288 | 43.9869 | -58.8 | -60.6097 | 10 | 40.8431 | 1.365 | 14.6238 | 29.2 | 46.3534
2020-09-16 22:00 | 51.4929 | 52.0904 | -51.3643 | -51.9846 | 45.9785 | 50.1601 | -21.7199 | -21.8399 | -25.039 | -31.6691 | 19.431 | 40.4112 | -46.2 | -46.6276 | 9.6 | 41.5249 | 1.82 | 14.2219 | 25.5 | 42.8207
2020-09-16 22:30 | 49.7564 | 50.5156 | -49.5421 | -50.3045 | 55.1583 | 59.2727 | -41.1534 | -41.2169 | -39.1877 | -45.8689 | 29.718 | 51.6884 | -46.9 | -46.9052 | 8.4 | 39.6989 | 2.73 | 15.709 | 34.7 | 48.7209
2020-09-16 23:00 | 44.2041 | 44.7854 | -44.1827 | -44.754 | 58.7961 | 62.6721 | -45.726 | -45.8544 | -47.0981 | -52.1131 | 45.72 | 67.9677 | -70 | -70.2829 | 7.2 | 38.2832 | 5.005 | 16.693 | 38 | 50.8571
2020-09-16 23:30 | 55.8661 | 56.0074 | -55.7589 | -55.9243 | 59.7726 | 62.2507 | -89.1657 | -89.8955 | -89.5444 | -93.2228 | 5.715 | 35.8909 | -37.1 | -37.8906 | 27.2 | 44.1688 | -8.645 | -16.5435 | 31.9 | 42.7103
2020-09-17 | 61.1183 | 61.5451 | -61.3327 | -61.7542 | 49.1035 | 52.0917 | -101.7403 | -103.5797 | -106.0298 | -110.7647 | 21.717 | 40.5886 | -49 | -49.4033 | 30.4 | 49.291 | -15.47 | -19.4748 | 25.5 | 37.3569
2020-09-17 00:30 | 58.5672 | 59.1594 | -58.5673 | -59.1625 | 33.6248 | 37.8551 | -110.8856 | -112.5756 | -111.6679 | -116.1612 | 27.432 | 42.1518 | -53.2 | -53.4252 | 47.2 | 64.2059 | -31.395 | -31.8662 | 4.8 | 23.1041
2020-09-17 01:00 | 67.1851 | 67.9986 | -67.4638 | -68.3803 | 35.3216 | 39.37 | -105.1698 | -106.5585 | -107.9378 | -111.834 | 24.003 | 38.2008 | -49 | -49.2444 | 53.6 | 70.6326 | -39.13 | -39.2251 | -6 | -21.6481
2020-09-17 01:30 | 63.1548 | 63.9551 | -63.2621 | -63.9583 | 31.7327 | 36.1849 | -104.0266 | -105.8263 | -107.5519 | -112.3016 | 22.86 | 39.3298 | -45.5 | -46.0353 | 51.2 | 69.9085 | -38.675 | -38.8059 | -3.8 | -21.8277
2020-09-17 02:00 | 64.3553 | 65.6261 | -64.1196 | -65.376 | 28.4489 | 34.3673 | -102.8835 | -104.921 | -105.0652 | -110.7033 | 50.292 | 61.5206 | -69.3 | -69.3141 | 39.6 | 60.6234 | -27.3 | -28.1402 | 4.7 | 26.4214
2020-09-17 02:30 | 58.5887 | 60.4773 | -58.31 | -60.1913 | 30.1946 | 37.1824 | -91.452 | -93.9959 | -94.5822 | -100.3348 | 16.002 | 34.763 | -30.1 | -30.4962 | 38 | 59.722 | -25.025 | -25.939 | 4.3 | 28.0166
2020-09-17 03:00 | 48.5773 | 52.5502 | -48.5559 | -52.559 | 30.0847 | 41.3805 | -93.7383 | -96.2217 | -96.2544 | -103.0905 | 37.719 | 50.214 | -56 | -56.0044 | 22.4 | 47.6 | -11.375 | -16.0867 | 16.7 | 36.0956
2020-09-17 03:30 | 38.6733 | 42.6991 | -38.6733 | -42.7694 | 22.8092 | 36.4351 | -107.4561 | -110.626 | -111.2821 | -117.9662 | 53.721 | 63.7319 | -69.3 | -69.3318 | 18.4 | 45.8537 | -5.915 | -12.4191 | 23.2 | 39.7685
2020-09-17 04:00 | 29.1336 | 32.3455 | -28.4904 | -31.6732 | 15.2773 | 29.1063 | -99.4541 | -101.1995 | -102.557 | -109.1298 | 53.721 | 64.354 | -65.8 | -65.8149 | 18 | 45.6946 | -7.28 | -13.8905 | 15.9 | 36.3607
2020-09-17 04:30 | 34.1928 | 37.4406 | -34.3428 | -37.6081 | 17.6333 | 30.4091 | -105.1698 | -108.6895 | -110.3388 | -117.5315 | 48.006 | 60.3521 | -60.2 | -60.2163 | 20.4 | 48.4991 | -12.74 | -16.7796 | 22.2 | 38.6186
2020-09-17 05:00 | 34.6216 | 38.8627 | -34.3857 | -38.5844 | 17.8897 | 32.071 | -118.8876 | -122.5465 | -121.079 | -127.7909 | 44.577 | 54.8759 | -66.5 | -66.592 | 15.2 | 43.5394 | -5.915 | -14.8765 | 26.9 | 42.5748
2020-09-17 05:30 | 44.4185 | 46.4201 | -44.4399 | -46.422 | 24.5548 | 33.5557 | -114.315 | -115.3392 | -117.7562 | -124.153 | 36.576 | 48.601 | -55.3 | -55.3177 | 16.8 | 45.607 | -7.28 | -15.0701 | 16.5 | 36.7163
2020-09-17 06:00 | 44.6971 | 46.1345 | -44.4399 | -45.8827 | 28.7053 | 35.5538 | -99.4541 | -101.7981 | -99.9846 | -105.5076 | 53.721 | 66.3038 | -65.8 | -65.8335 | 20 | 43.6513 | -10.92 | -18.566 | 12.7 | 34.9864
2020-09-17 06:30 | 52.6291 | 53.3955 | -52.3718 | -53.1438 | 34.7601 | 39.7023 | -97.1678 | -98.4769 | -98.5696 | -102.9073 | 25.146 | 40.7011 | -44.8 | -44.8874 | 32.4 | 51.1656 | -22.295 | -26.6282 | 10.4 | 31.3739
2020-09-17 07:00 | 58.2886 | 58.5013 | -58.2242 | -58.4483 | 33.0144 | 35.6661 | -65.1596 | -65.1696 | -66.3062 | -68.0523 | -9.144 | -23.5635 | -23.8 | -24.8081 | 61.2 | 76.0821 | -52.78 | -53.0168 | -19.6 | -27.2281
2020-09-17 07:30 | 70.2507 | 70.7566 | -70.315 | -70.823 | 28.7053 | 31.7192 | -56.0144 | -56.1192 | -56.7451 | -57.7091 | -30.861 | -35.8727 | 0.7 | 12.6194 | 74.4 | 88.324 | -72.345 | -72.3507 | -43.3 | -44.8529
2020-09-17 08:00 | 65.4487 | 65.4976 | -65.1486 | -65.1985 | 27.2648 | 29.5269 | -59.4438 | -59.4878 | -63.2835 | -65.6998 | -22.86 | -30.755 | -10.5 | -13.4466 | 50 | 66.2806 | -56.42 | -56.7292 | -31.5 | -37.3666
2020-09-17 08:30 | 69.5218 | 69.7175 | -69.1145 | -69.3057 | 15.9365 | 18.4188 | -25.1493 | -29.2119 | -24.3745 | -24.4567 | -60.579 | -61.6479 | 16.8 | 22.3233 | 70 | 83.5569 | -89.635 | -89.7746 | -92.2 | -92.2139
2020-09-17 09:00 | 69.2645 | 69.5186 | -69.3932 | -69.6505 | 24.9088 | 27.2217 | -32.0082 | -33.9883 | -34.3429 | -34.6726 | -53.721 | -55.1727 | 14 | 19.799 | 84.8 | 93.7648 | -77.805 | -77.9127 | -64.2 | -64.5591
2020-09-17 09:30 | 59.3819 | 59.5907 | -59.339 | -59.5356 | 20.6607 | 23.4203 | -40.0103 | -41.9397 | -41.31 | -41.5906 | -45.72 | -47.7331 | 4.9 | 14.1739 | 66.8 | 79.989 | -84.175 | -84.4512 | -63.2 | -63.4656
2020-09-17 10:00 | 50.5497 | 51.1832 | -50.3353 | -50.9732 | 15.8877 | 20.318 | -34.2945 | -37.3759 | -34.9002 | -35.1745 | -48.006 | -49.6252 | 9.8 | 18.8481 | 68.4 | 82.8782 | -82.81 | -83.3085 | -60.7 | -60.8521
2020-09-17 10:30 | 49.4563 | 50.3458 | -49.3491 | -50.2709 | 0.0061036 | 10.5165 | -10.2884 | -23.0054 | -11.3833 | -11.5215 | -74.295 | -74.7246 | 44.1 | 50.1124 | 79.6 | 93.3681 | -100.555 | -101.738 | -90 | -90.174
2020-09-17 11:00 | 37.5156 | 38.0521 | -36.7224 | -37.196 | -12.2133 | -16.1171 | -13.7178 | -27.6491 | -7.5674 | -8.9682 | -76.581 | -76.794 | 48.3 | 53.8454 | 77.6 | 92.0973 | -96.46 | -97.6926 | -102.3 | -102.8477
2020-09-17 11:30 | 23.7528 | 23.9484 | -23.5384 | -23.7053 | -14.0566 | -15.4512 | -33.1514 | -39.0181 | -32.7136 | -32.781 | -53.721 | -54.3136 | 23.8 | 31.2815 | 74 | 89.7588 | -88.27 | -89.4628 | -94 | -94.411
2020-09-17 12:00 | 17.7074 | 17.7405 | -17.7074 | -17.7425 | -22.7237 | -23.6118 | -26.2924 | -32.6949 | -26.0037 | -26.0241 | -59.436 | -59.8303 | 34.3 | 40.5879 | 84.4 | 98.5089 | -94.64 | -95.896 | -77.6 | -77.7674
2020-09-17 12:30 | 11.8978 | 12.1129 | -12.4766 | -12.6332 | -22.565 | -24.0837 | -56.0144 | -56.756 | -53.1007 | -53.5741 | -34.29 | -37.84 | 11.9 | 20.5876 | 67.6 | 83.3739 | -78.26 | -78.8411 | -63.6 | -63.8041
2020-09-17 13:00 | 10.976 | 11.0796 | -11.2333 | -11.3447 | -18.7198 | -20.525 | -51.4417 | -52.0604 | -45.1903 | -45.8302 | -34.29 | -37.84 | 8.4 | 17.5419 | 58.4 | 74.589 | -70.07 | -70.2176 | -59.1 | -59.537
2020-09-17 13:30 | 0 | 0 | 0 | 0 | -26.3615 | -27.6247 | -69.7322 | -69.7415 | -61.7829 | -63.3919 | -14.859 | -25.3787 | -10.5 | -15.3522 | 45.6 | 64.2059 | -55.055 | -55.0719 | -43.3 | -45.1807
2020-09-17 14:00 | -6.4527 | -6.956 | 6.6456 | 7.4015 | -27.6921 | -28.4476 | -86.8794 | -86.9471 | -85.8358 | -88.2559 | -1.143 | -24.0302 | -23.8 | -25.2389 | 35.2 | 56.3475 | -44.59 | -44.6271 | -29.3 | -35.3628
2020-09-17 14:30 | -10.8259 | -17.5021 | 11.1689 | 18.0596 | -31.2322 | -31.2322 | -102.8835 | -103.5166 | -101.6995 | -105.0622 | 19.431 | 33.6166 | -39.2 | -39.4244 | 20.4 | 45.6158 | -26.845 | -27.699 | -21 | -31.4414
2020-09-17 15:00 | 0 | 11.2761 | 1.3934 | 11.7556 | -27.6921 | -27.6921 | -86.8794 | -87.0672 | -89.1586 | -91.2862 | 0 | 24.003 | -23.1 | -24.8278 | 46.8 | 64.5105 | -44.59 | -44.59 | -30.8 | -35.5237
2020-09-17 15:30 | -7.9104 | -18.7114 | 7.6747 | 18.6032 | -23.4928 | -23.8044 | -120.0308 | -121.7817 | -119.9428 | -124.1563 | 33.147 | 45.2893 | -56 | -56.0044 | 3.2 | 37.3374 | -4.55 | -13.5281 | 0 | 28.7628
2020-09-17 16:00 | -13.1198 | -25.878 | 12.9054 | 25.8164 | -23.3829 | -23.9933 | -108.5993 | -110.3243 | -107.2947 | -111.0405 | 20.574 | 36.1448 | -42 | -42.1456 | 14 | 42.0019 | -12.285 | -17.6983 | 9 | 30.0781
2020-09-17 16:30 | 0 | 16.9356 | 0 | 16.9142 | -13.6904 | -13.8422 | -109.7424 | -111.4498 | -110.1887 | -113.9505 | 24.003 | 40.9251 | -38.5 | -38.8106 | 16 | 40.8627 | -14.105 | -19.6284 | 6.2 | 29.7532
2020-09-17 17:00 | 4.9092 | 16.8929 | -4.9949 | -17.233 | -10.5165 | -10.7449 | -115.4582 | -117.7001 | -118.7208 | -123.263 | 32.004 | 46.0758 | -50.4 | -50.4777 | 13.2 | 39.4725 | -9.1 | -17.1698 | 24.9 | 38.9873
2020-09-17 17:30 | 5.831 | 16.2326 | -5.8525 | -16.2523 | -1.8006 | -1.8006 | -131.4622 | -134.2946 | -134.0916 | -138.6104 | 51.435 | 63.7831 | -67.9 | -67.9577 | 6.4 | 36.4966 | 0 | 16.835 | 27.6 | 42.7144
2020-09-17 18:00 | 19.2509 | 22.3701 | -19.1008 | -22.3294 | 2.3499 | 3.0208 | -110.8856 | -112.3839 | -114.9693 | -118.9174 | 18.288 | 38.862 | -38.5 | -38.9051 | 22.8 | 43.2906 | -10.92 | -18.2 | 16.5 | 36.0035
2020-09-17 18:30 | 28.619 | 29.5273 | -28.5762 | -29.4285 | 5.8412 | 6.1269 | -113.1719 | -115.0273 | -114.8406 | -119.4622 | 28.575 | 44.6356 | -49.7 | -50.1905 | 26.8 | 46.1736 | -15.015 | -20.601 | 18.6 | 36.3235
2020-09-17 19:00 | 32.9066 | 33.4324 | -33.0138 | -33.5045 | 1.7884 | 4.9089 | -112.0287 | -113.9027 | -115.6339 | -120.2573 | 29.718 | 46.2456 | -51.8 | -52.0312 | 27.2 | 46.4069 | -15.015 | -20.9152 | 12.2 | 34.4337
2020-09-17 19:30 | 29.4766 | 29.7883 | -29.4551 | -29.8431 | 1.4343 | 6.4185 | -107.4561 | -109.6292 | -111.1105 | -116.1025 | 25.146 | 44.3861 | -40.6 | -41.199 | 23.6 | 45.4137 | -13.65 | -19.6284 | 8.7 | 33.8376
2020-09-17 20:00 | 27.7187 | 28.1941 | -27.6115 | -28.0848 | 4.7059 | 7.8285 | -105.1698 | -107.3892 | -108.3237 | -113.3086 | 22.86 | 43.1322 | -33.6 | -34.6341 | 19.2 | 43.6495 | -9.555 | -17.4153 | 19 | 38.1656
2020-09-17 20:30 | 21.2446 | 22.7034 | -21.7805 | -23.1362 | 4.1932 | 10.0977 | -94.8815 | -96.8512 | -98.4624 | -103.1978 | 9.144 | 36.5939 | -27.3 | -27.6212 | 16.8 | 43.0163 | -5.46 | -15.5501 | 19.8 | 40.0385
2020-09-17 21:00 | 19.2294 | 19.4334 | -19.2294 | -19.4573 | 4.5106 | 13.3982 | -94.8815 | -96.8512 | -97.3049 | -102.7116 | 12.573 | 38.6767 | -27.3 | -27.8684 | 14.8 | 43.4014 | -5.005 | -15.3962 | 18 | 38.8247
2020-09-17 21:30 | 31.8561 | 31.8704 | -31.5346 | -31.6417 | 13.2265 | 19.5244 | -96.0246 | -98.2045 | -98.8055 | -104.3944 | 11.43 | 39.4128 | -30.8 | -31.5854 | 13.6 | 41.8703 | -2.275 | -14.3668 | 27.6 | 44.2597
2020-09-17 22:00 | 27.7187 | 27.7466 | -28.1475 | -28.1721 | 11.4321 | 18.3563 | -84.5931 | -86.7966 | -83.6705 | -89.0838 | -4.572 | -35.7267 | -14 | -15.9778 | 22.4 | 48.3073 | -13.195 | -18.3416 | 7.8 | 33.9093
2020-09-17 22:30 | 39.6808 | 40.0075 | -39.5522 | -39.9008 | 23.8834 | 28.8896 | -91.452 | -93.2631 | -97.0904 | -102.8573 | 9.144 | 37.7017 | -32.2 | -32.5707 | 12.8 | 43.1426 | -3.64 | -14.5671 | 21.6 | 40.1123
2020-09-17 23:00 | 39.2092 | 39.4829 | -39.1877 | -39.4579 | 32.8557 | 36.6564 | -96.0246 | -97.9714 | -99.3414 | -104.1649 | 12.573 | 38.6767 | -40.6 | -40.6964 | 2.4 | 36.0022 | 9.555 | 18.9632 | 40.1 | 52.5738
2020-09-17 23:30 | 45.769 | 45.8942 | -45.8977 | -46.038 | 40.9125 | 44.023 | -94.8815 | -95.7111 | -95.6542 | -98.7241 | 9.144 | 35.4883 | -44.8 | -45.0672 | 20.8 | 39.1775 | -3.64 | -16.3357 | 43.5 | 52.8417
2020-09-18 | 41.16 | 41.3062 | -40.6026 | -40.7264 | 33.3684 | 37.1166 | -91.452 | -92.4751 | -95.204 | -98.7938 | 8.001 | 32.989 | -35 | -35.2511 | 15.2 | 38.3416 | 0 | 15.925 | 39.1 | 49.5889
2020-09-18 00:30 | 40.2167 | 40.3618 | -39.7237 | -39.8688 | 20.4044 | 26.0869 | -97.1678 | -99.0921 | -98.7197 | -103.2154 | 12.573 | 35.4514 | -29.4 | -30.3916 | 27.6 | 48.5979 | -12.285 | -17.0549 | 24.9 | 37.5449
2020-09-18 01:00 | 29.3051 | 29.4393 | -29.4122 | -29.5511 | 16.4492 | 23.125 | -110.8856 | -113.218 | -114.8836 | -120.4158 | 27.432 | 44.8108 | -40.6 | -40.8946 | 16 | 40.8627 | -1.365 | -13.2654 | 34 | 45.8764
2020-09-18 01:30 | 33.5712 | 33.9313 | -33.5711 | -33.955 | 22.2965 | 27.5921 | -118.8876 | -121.5185 | -121.0576 | -126.6804 | 17.145 | 38.3374 | -31.5 | -32.1238 | 16 | 41.6 | -1.82 | -13.7708 | 33.9 | 45.8696
2020-09-18 02:00 | 24.3101 | 24.6561 | -23.9885 | -24.3319 | 14.7646 | 21.9587 | -82.3068 | -82.6949 | -84.035 | -87.4036 | -4.572 | -30.0676 | -4.9 | -12.8693 | 42.4 | 61.9742 | -29.575 | -30.2532 | 1.2 | 25.2242
2020-09-18 02:30 | 22.5308 | 23.0503 | -22.6166 | -23.1342 | 13.019 | 20.8251 | -75.4479 | -75.8711 | -77.518 | -81.0161 | -9.144 | -28.9159 | 1.4 | 12.6775 | 46 | 67.063 | -36.4 | -36.5816 | -6.7 | -24.9177
2020-09-18 03:00 | 16.7213 | 17.1346 | -16.8499 | -17.2695 | 9.3202 | 18.7365 | -65.1596 | -65.2497 | -66.392 | -68.9619 | -22.86 | -33.9838 | 15.4 | 22.2794 | 55.2 | 76.1105 | -44.135 | -44.1561 | -16.1 | -25.7531
2020-09-18 03:30 | 11.2332 | 11.619 | -11.2547 | -11.5378 | 6.9154 | 17.6639 | -59.4438 | -59.718 | -61.9329 | -65.5487 | -27.432 | -38.0638 | 20.3 | 25.4804 | 50.4 | 72.7043 | -41.405 | -41.405 | -12.6 | -25.4395
2020-09-18 04:00 | 0 | 0 | 0 | 0 | 4.9134 | 16.9803 | -64.0164 | -64.6663 | -66.7349 | -71.3419 | -20.574 | -34.29 | 14 | 17.9287 | 38.4 | 62.0967 | -30.94 | -31.4181 | -3.9 | -27.7849
2020-09-18 04:30 | 0 | 0 | 0 | 0 | 10.5531 | 21.447 | -80.0205 | -82.6237 | -80.2191 | -86.6574 | -21.717 | -36.8074 | 12.6 | 15.5425 | 20 | 46.8803 | -12.285 | -18.0286 | 15.1 | 37.0196
2020-09-18 05:00 | 4.4376 | 7.3874 | -4.459 | -7.4345 | 18.4512 | 29.0728 | -50.2986 | -51.34 | -53.3794 | -59.81 | -24.003 | -38.2008 | 14 | 17.5 | 31.2 | 55.5827 | -23.66 | -25.5165 | 6 | 32.1646
2020-09-18 05:30 | 10.2471 | 11.505 | -10.29 | -11.5773 | 20.9659 | 30.7303 | -54.8712 | -55.6281 | -57.4311 | -63.6174 | -32.004 | -43.674 | 18.9 | 21.6208 | 32.4 | 54.3205 | -24.115 | -26.4722 | 3.3 | 32.1697
2020-09-18 06:00 | 7.9104 | 8.6008 | -8.1462 | -8.8182 | 23.2731 | 31.2263 | -57.1575 | -57.8845 | -59.0604 | -64.3813 | -29.718 | -42.0587 | 15.4 | 19.0421 | 31.2 | 50.4143 | -21.84 | -26.2484 | 11.9 | 33.86
2020-09-18 06:30 | 13.7844 | 14.3143 | -13.9344 | -14.4531 | 29.1691 | 34.8852 | -49.1555 | -49.3677 | -51.45 | -56.0261 | -37.719 | -48.7352 | 20.3 | 23.5308 | 32 | 48.7672 | -22.75 | -27.7699 | 9.8 | 33.467
2020-09-18 07:00 | 24.1815 | 24.1815 | -24.2244 | -24.2347 | 32.5017 | 36.7182 | -32.0082 | -32.0082 | -30.3984 | -34.632 | -57.15 | -62.9066 | 37.1 | 40.4428 | 42 | 58 | -30.94 | -33.4603 | -7.9 | -28.228
2020-09-18 07:30 | 29.0906 | 29.1154 | -28.8763 | -28.9099 | 32.1965 | 36.4483 | -25.1493 | -25.253 | -25.575 | -29.8828 | -62.865 | -67.7077 | 40.6 | 43.9386 | 41.2 | 56.869 | -30.94 | -33.8172 | -5 | -28.9277
2020-09-18 08:00 | 39.5308 | 39.6519 | -39.3163 | -39.4494 | 36.1395 | 39.974 | -3.4295 | -9.7671 | -3.5801 | -11.3937 | -84.582 | -87.0483 | 58.1 | 61.7787 | 49.2 | 63.9162 | -53.69 | -54.3815 | -36.6 | -43.1208
2020-09-18 08:30 | 31.4488 | 31.5086 | -31.2987 | -31.3615 | 30.1457 | 34.6501 | 10.2884 | 17.1473 | 6.8171 | 7.6314 | -100.584 | -102.0348 | 73.5 | 77.2573 | 54 | 67.9223 | -69.16 | -69.2333 | -61.1 | -62.5521
2020-09-18 09:00 | 25.9608 | 26.043 | -26.1967 | -26.2904 | 26.3004 | 30.318 | 22.863 | 32.3332 | 21.2446 | 21.942 | -112.014 | -112.2994 | 83.3 | 87.88 | 40.8 | 56.8577 | -88.27 | -88.5697 | -91.5 | -91.5027
2020-09-18 09:30 | 14.8776 | 14.9055 | -14.942 | -14.942 | 22.7604 | 26.4045 | 5.7158 | 21.3558 | 5.6166 | 5.712 | -86.868 | -87.9442 | 63 | 67.8531 | 57.2 | 73.1519 | -73.255 | -73.4258 | -73.5 | -73.5982
2020-09-18 10:00 | 12.6481 | 12.7697 | -12.8625 | -12.9485 | 19.4766 | 24.6036 | 20.5767 | 32.4944 | 27.6329 | 28.4666 | -92.583 | -93.2859 | 69.3 | 73.7396 | 39.6 | 56.2864 | -82.81 | -83.021 | -100.3 | -100.3921
2020-09-18 10:30 | 24.6531 | 25.2176 | -24.696 | -25.2868 | 27.3259 | 32.0087 | 30.8651 | 42.0642 | 39.6165 | 41.3707 | -101.727 | -101.7848 | 73.5 | 77.9298 | 40.4 | 58.5655 | -97.825 | -98.7727 | -102.6 | -102.7527
2020-09-18 11:00 | 26.8611 | 27.8185 | -26.8183 | -27.7549 | 30.7561 | 35.7911 | 45.726 | 56.479 | 50.6783 | 52.3409 | -92.583 | -92.6958 | 69.3 | 74.7428 | 44.8 | 64.4981 | -94.64 | -95.896 | -100.3 | -100.5875
2020-09-18 11:30 | 31.6846 | 32.5222 | -31.6631 | -32.6105 | 32.9046 | 37.6533 | 37.7239 | 46.6456 | 44.1827 | 45.37 | -84.582 | -84.9596 | 61.6 | 66.2934 | 47.2 | 68.1798 | -78.715 | -79.2928 | -86.1 | -86.1084
2020-09-18 12:00 | 26.3467 | 27.9754 | -26.1967 | -27.7962 | 32.8069 | 38.3979 | 19.4335 | 29.1447 | 23.86 | 24.902 | -65.151 | -66.146 | 43.4 | 47.6206 | 38 | 60.5957 | -59.15 | -59.213 | -72.9 | -73.0852
2020-09-18 12:30 | 29.991 | 32.3445 | -30.1411 | -32.4997 | 32.7581 | 39.9238 | 8.0021 | 19.9643 | 14.5989 | 14.6555 | -64.008 | -65.4611 | 42.7 | 46.6958 | 38.4 | 60.8474 | -50.05 | -50.0521 | -69.8 | -70.0406
2020-09-18 13:00 | 26.5396 | 28.8906 | -26.6254 | -28.9441 | 31.7815 | 39.1264 | 11.4315 | 20.6084 | 19.4867 | 19.4867 | -67.437 | -68.3988 | 44.8 | 48.0967 | 25.2 | 50.7054 | -61.88 | -61.9218 | -65.9 | -66.4588
2020-09-18 13:30 | 34.1499 | 36.4655 | -33.8498 | -36.2379 | 27.4235 | 35.6772 | 42.2966 | 49.8025 | 48.856 | 49.4143 | -80.01 | -80.2139 | 59.5 | 64.3467 | 52 | 73.2568 | -77.35 | -77.995 | -75.8 | -75.8111
2020-09-18 14:00 | 27.5258 | 29.5391 | -27.4828 | -29.55 | 36.347 | 43.9873 | 18.2904 | 32.9735 | 24.1815 | 25.9019 | -32.004 | -49.4669 | 18.2 | 18.2135 | 40.8 | 62.3897 | -48.23 | -48.2493 | -48.9 | -50.4724
2020-09-18 14:30 | 28.5333 | 30.7561 | -28.4261 | -30.6607 | 31.9402 | 40.4222 | 14.861 | 28.2337 | 23.0239 | 24.9205 | -67.437 | -68.3988 | 52.5 | 58.5411 | 56.8 | 77.8234 | -77.35 | -78.2494 | -59.9 | -59.9141
2020-09-18 15:00 | 31.899 | 33.8047 | -31.7704 | -33.5327 | 32.5505 | 39.4892 | 22.863 | 33.9883 | 28.1046 | 29.8416 | -77.724 | -78.026 | 58.8 | 63.4341 | 41.2 | 64.7877 | -86.905 | -87.9705 | -64.2 | -64.2038
2020-09-18 15:30 | 25.2534 | 26.3907 | -25.0604 | -26.2313 | 34.1863 | 40.848 | -3.4295 | -17.4868 | 0 | 0 | -56.007 | -58.2482 | 37.1 | 40.4428 | 28.4 | 55.7724 | -61.425 | -61.4671 | -44.1 | -45.6514
2020-09-18 16:00 | 25.4249 | 26.5517 | -25.6178 | -26.7737 | 35.3216 | 40.8958 | 9.1452 | 22.5174 | 11.2119 | 11.2119 | -58.293 | -60.157 | 40.6 | 45.0835 | 24 | 51.8845 | -75.985 | -76.2909 | -46.5 | -47.5631
2020-09-18 16:30 | 25.2963 | 26.101 | -25.3391 | -26.1242 | 31.5251 | 37.6654 | -1.1431 | -17.1853 | 0 | 0 | -70.866 | -71.9727 | 46.9 | 50.3076 | 36 | 58.4123 | -68.25 | -68.2879 | -40.7 | -42.6954
2020-09-18 17:00 | 27.8473 | 28.4081 | -27.2256 | -27.7882 | 36.5545 | 41.1865 | -12.5746 | -13.8127 | -13.72 | -17.7985 | -35.433 | -42.7977 | 20.3 | 25.0635 | 28 | 53.5104 | -44.135 | -44.4714 | -14.2 | -27.0304
2020-09-18 17:30 | 38.3732 | 38.825 | -37.9229 | -38.4171 | 34.6502 | 39.5061 | 4.5726 | 18.9225 | 0 | 0 | -69.723 | -71.5357 | 51.8 | 55.8949 | 59.6 | 77.7956 | -65.52 | -65.5595 | -43.1 | -45.4737
2020-09-18 18:00 | 33.2067 | 33.2633 | -33.1852 | -33.2586 | 35.0164 | 38.3122 | -5.7158 | -18.0748 | -3.3442 | -3.4806 | -67.437 | -69.5823 | 44.1 | 48.8448 | 70.8 | 85.9888 | -60.515 | -60.5167 | -36.4 | -39.5237
2020-09-18 18:30 | 35.5862 | 35.7637 | -35.7149 | -35.9025 | 31.7815 | 36.1286 | -4.5726 | -19.9643 | -2.7654 | -2.7654 | -83.439 | -84.9596 | 57.4 | 61.8738 | 78.8 | 92.2683 | -68.25 | -68.2561 | -40.7 | -43.7687
2020-09-18 19:00 | 30.0554 | 30.1387 | -30.0554 | -30.1736 | 26.1906 | 30.4258 | -8.0021 | -18.9225 | -6.6027 | -6.891 | -78.867 | -80.2546 | 50.4 | 55.1536 | 78.4 | 92.1364 | -68.25 | -68.2636 | -41.3 | -44.2549
2020-09-18 19:30 | 18.7364 | 18.7364 | -18.6721 | -18.6721 | 12.3476 | 18.5543 | -16.0041 | -20.3532 | -17.2572 | -18.1317 | -72.009 | -74.0219 | 43.4 | 49.1647 | 80.4 | 95.3184 | -70.525 | -70.6189 | -43.9 | -46.1395
2020-09-18 20:00 | 12.2194 | 12.2458 | -12.348 | -12.3721 | 6.305 | 13.6906 | -27.4356 | -28.9197 | -27.8901 | -29.1849 | -62.865 | -65.7995 | 35.7 | 42.1456 | 72.4 | 88.9062 | -64.155 | -64.2582 | -40.5 | -43.4366
2020-09-18 20:30 | 10.9117 | 11.0158 | -10.8259 | -10.9677 | 0.0061036 | 12.1523 | -30.8651 | -31.8855 | -33.9998 | -35.8684 | -54.864 | -58.2033 | 29.4 | 36.1298 | 74.4 | 91.2316 | -67.34 | -67.4644 | -43 | -45.7765
2020-09-18 21:00 | 8.9823 | 9.1121 | -9.0466 | -9.1922 | -11.5908 | -16.7936 | -52.5849 | -52.6346 | -51.8145 | -53.8347 | -36.576 | -43.1322 | 12.6 | 22.1359 | 72.8 | 89.4642 | -67.795 | -67.8926 | -44.9 | -47.6321
2020-09-18 21:30 | 17.3858 | 17.3858 | -17.0857 | -17.0857 | -6.1097 | -13.6017 | -56.0144 | -56.061 | -55.6089 | -57.612 | -33.147 | -40.2654 | 1.4 | 17.514 | 75.2 | 90.9752 | -65.52 | -65.5974 | -40.5 | -43.3647
2020-09-18 22:00 | 21.609 | 21.6648 | -21.5233 | -21.5763 | -11.5908 | -16.7936 | -53.7281 | -53.8374 | -57.3667 | -59.7092 | -29.718 | -36.8074 | 4.9 | 18.1731 | 77.6 | 94.0851 | -68.25 | -68.4333 | -43.5 | -46.0136
2020-09-18 22:30 | 26.3681 | 26.4458 | -26.2823 | -26.387 | -6.3172 | -11.6565 | -69.7322 | -69.7322 | -72.3944 | -74.676 | -14.859 | -28.23 | -12.6 | -19.8977 | 72 | 89.2852 | -64.61 | -64.7396 | -34.4 | -37.9812
2020-09-18 23:00 | 28.0188 | 28.1518 | -27.9545 | -28.091 | -2.5208 | -10.1154 | -83.45 | -83.4813 | -89.5444 | -91.1942 | 1.143 | 26.3138 | -33.6 | -36.1365 | 70.4 | 87.0494 | -60.06 | -60.1444 | -26.8 | -30.7612
2020-09-18 23:30 | 40.0667 | 40.1879 | -39.7665 | -39.8796 | 2.9114 | 10.2198 | -88.0226 | -88.0893 | -90.3376 | -91.8314 | 3.429 | 27.6455 | -33.6 | -36.4 | 75.2 | 88.5736 | -62.335 | -62.3616 | -19.8 | -24.6603
2020-09-19 | 26.5825 | 26.9125 | -26.754 | -26.9811 | -11.7494 | -12.3646 | -101.7403 | -101.9713 | -105.2367 | -107.635 | 19.431 | 34.5557 | -42 | -43.4677 | 65.2 | 79.7937 | -52.78 | -52.782 | -15.3 | -24.3945
2020-09-19 00:30 | 20.3871 | 20.7551 | -20.3442 | -20.7109 | -13.4951 | -14.0339 | -107.4561 | -107.7536 | -109.7385 | -111.7594 | 24.003 | 37.3186 | -38.5 | -40.096 | 62 | 77.922 | -50.505 | -50.507 | -18.2 | -26.4552
2020-09-19 01:00 | 18.0289 | 18.6967 | -18.4363 | -19.087 | -13.8491 | -14.9557 | -118.8876 | -121.5185 | -121.6149 | -126.6246 | 36.576 | 50.1359 | -46.9 | -47.5279 | 38 | 58.7456 | -28.21 | -29.0239 | -0.4 | -28.1028
2020-09-19 01:30 | 18.5863 | 19.5021 | -18.522 | -19.4441 | -16.1563 | -16.6204 | -100.5972 | -101.2446 | -103.6288 | -106.3958 | 19.431 | 34.5557 | -36.4 | -37.8842 | 58.8 | 77.9672 | -46.865 | -46.9003 | -21 | -29.2773
2020-09-19 02:00 | 3.5158 | 8.8529 | -3.4943 | -8.9609 | -23.2364 | -23.5615 | -128.0328 | -132.2551 | -129.5897 | -136.0506 | 44.577 | 57.6621 | -53.9 | -54.0634 | 23.2 | 50.4508 | -14.105 | -16.7857 | 9.5 | 33.2962
2020-09-19 02:30 | -8.4035 | -16.208 | 8.2534 | 16.1307 | -23.9445 | -24.5788 | -105.1698 | -106.5585 | -108.4738 | -112.8663 | 112.014 | 135.0482 | -114.8 | -118.3331 | 6 | 36.8912 | 5.46 | 19.4376 | 31.9 | 50.7726
2020-09-19 03:00 | -8.5322 | -17.4497 | 8.6607 | 17.5592 | -27.6432 | -27.7018 | -130.3191 | -135.0515 | -133.2983 | -140.5994 | 48.006 | 61.0516 | -53.2 | -53.3655 | 14.4 | 44.7786 | -4.55 | -13.1005 | 19.6 | 39.2449
2020-09-19 03:30 | -4.6091 | -18.4704 | 4.5662 | 18.3613 | -30.6096 | -30.6096 | -123.4602 | -127.8336 | -129.4182 | -136.4912 | 42.291 | 56.6679 | -43.4 | -43.7598 | 25.2 | 51.4012 | -20.93 | -23.4005 | 8 | 32.6939
2020-09-19 04:00 | 0 | 16.121 | 0 | 16.3032 | -30.4631 | -30.5427 | -96.0246 | -96.8444 | -97.8193 | -100.7871 | 9.144 | 31.093 | -8.4 | -16.3267 | 67.2 | 84.7254 | -59.15 | -59.178 | -30.5 | -35.6721
2020-09-19 04:30 | 0 | 16.9464 | 0 | 16.8499 | -32.7703 | -33.0059 | -91.452 | -92.0289 | -93.3603 | -95.9015 | 4.572 | 28.9384 | -4.2 | -15.9625 | 69.6 | 87.6037 | -62.335 | -62.5008 | -35.8 | -39.4194
2020-09-19 05:00 | 1.715 | 16.5211 | -1.522 | -16.4275 | -34.9676 | -35.1885 | -90.3089 | -90.6627 | -94.8181 | -97.1712 | 6.858 | 29.3864 | -2.1 | -16.2364 | 71.6 | 89.44 | -65.065 | -65.2572 | -37.4 | -40.3332
2020-09-19 05:30 | 14.1916 | 25.7783 | -14.3631 | -25.8044 | -37.0794 | -38.3767 | -91.452 | -91.8014 | -93.1245 | -95.3048 | 5.715 | 29.1409 | 0.7 | 17.514 | 76 | 92.7698 | -69.16 | -69.4125 | -40.1 | -42.3757
2020-09-19 06:00 | 16.1424 | 27.1706 | -16.1425 | -27.1189 | -35.1751 | -36.5401 | -94.8815 | -95.0535 | -94.6252 | -96.3074 | 9.144 | 31.093 | 0 | 17.5 | 70.8 | 88.0818 | -64.155 | -64.3161 | -48.9 | -50.7829
2020-09-19 06:30 | 13.9129 | 26.1983 | -13.9558 | -26.2329 | -34.9187 | -36.773 | -98.3109 | -98.5499 | -102.3212 | -103.9783 | 16.002 | 32.7505 | -10.5 | -19.8114 | 71.2 | 87.9318 | -65.52 | -65.6778 | -42.5 | -44.9055
2020-09-19 07:00 | 14.1916 | 31.1691 | -14.7061 | -31.4167 | -40.8637 | -43.8259 | -92.5952 | -92.708 | -93.5961 | -95.1236 | 5.715 | 28.021 | -4.2 | -17.317 | 72.4 | 89.139 | -70.98 | -71.1562 | -53 | -54.1912
2020-09-19 07:30 | 11.9407 | 30.4078 | -12.1336 | -30.5431 | -40.9735 | -43.2625 | -84.5931 | -84.6008 | -86.2645 | -87.1899 | -1.143 | -25.172 | 0.7 | 16.1152 | 58 | 77.1015 | -63.7 | -63.7406 | -75 | -75.5381
2020-09-19 08:00 | 16.9785 | 28.2375 | -17.1285 | -28.1575 | -41.3275 | -43.1187 | -78.8773 | -78.8856 | -80.9051 | -82.1814 | -6.858 | -26.0644 | 4.9 | 18.1731 | 64.8 | 84.3507 | -74.165 | -74.4381 | -77 | -77.2181
2020-09-19 08:30 | 20.0441 | 23.3973 | -19.9369 | -23.406 | -32.0012 | -32.3762 | -76.591 | -76.5996 | -80.6265 | -81.7445 | -8.001 | -25.3014 | 9.1 | 20.9767 | 55.6 | 77.229 | -69.16 | -69.4125 | -75.7 | -75.9374
2020-09-19 09:00 | 29.0049 | 29.8577 | -29.0264 | -29.8888 | -40.6683 | -40.7804 | -58.3007 | -58.3455 | -60.0035 | -61.4766 | -27.432 | -34.9877 | 29.4 | 36.5411 | 70 | 89.8942 | -80.99 | -81.7229 | -93.9 | -93.9417
2020-09-19 09:30 | 23.7742 | 25.4335 | -23.6456 | -25.2338 | -43.0732 | -43.3295 | -78.8773 | -78.8773 | -79.4688 | -80.4741 | -9.144 | -23.5635 | 11.9 | 22.3343 | 58.8 | 80.1049 | -71.89 | -72.2132 | -75.2 | -75.4082
2020-09-19 10:00 | 24.16 | 24.7018 | -23.7957 | -24.4012 | -43.6835 | -43.7612 | -81.1637 | -81.1717 | -81.6125 | -82.9943 | -6.858 | -27.1688 | 20.3 | 30.23 | 46.8 | 70.8553 | -63.7 | -63.7796 | -80.1 | -80.2622
2020-09-19 10:30 | 21.3303 | 22.8636 | -21.6519 | -23.1907 | -43.8422 | -44.0837 | -75.4479 | -75.4479 | -75.1813 | -76.5051 | -11.43 | -26.5855 | 25.2 | 33.7165 | 46 | 72.4707 | -66.43 | -66.7797 | -83.6 | -83.6732
2020-09-19 11:00 | 18.0718 | 21.45 | -18.2219 | -21.5881 | -42.1454 | -42.5203 | -68.589 | -68.6747 | -67.0565 | -67.8876 | -19.431 | -29.1409 | 23.8 | 32.6833 | 54.4 | 78.0728 | -69.16 | -69.6982 | -73.7 | -73.9049
2020-09-19 11:30 | 15.4779 | 20.7261 | -15.4565 | -20.6745 | -46.4546 | -47.0524 | -83.45 | -83.6455 | -85.6213 | -87.4441 | 0 | 25.146 | 9.1 | 20.3482 | 32.8 | 60.1332 | -52.78 | -52.78 | -75.2 | -75.7366
2020-09-19 12:00 | 12.3909 | 23.4463 | -12.4766 | -23.5463 | -51.8868 | -53.2085 | -84.5931 | -84.7166 | -87.6151 | -89.4681 | 1.143 | 25.172 | 4.2 | 18.6783 | 52.4 | 76.1105 | -67.795 | -68.2348 | -61.4 | -62.3083
2020-09-19 12:30 | 25.0604 | 25.4336 | -24.9318 | -25.3199 | -40.4608 | -40.4608 | -109.7424 | -111.4498 | -113.4473 | -117.561 | 27.432 | 42.1518 | -20.3 | -23.5308 | 21.2 | 53.206 | -39.585 | -39.7129 | -32.3 | -38.8568
2020-09-19 13:00 | 1.7365 | 12.3209 | -2.0795 | -12.3739 | -46.7597 | -46.7597 | -99.4541 | -100.1089 | -102.9214 | -106.1819 | 106.299 | 128.3931 | -94.5 | -97.2824 | 5.2 | 44.3062 | -15.47 | -20.333 | -4 | -33.531
2020-09-19 13:30 | 9.6469 | 9.7662 | -9.6898 | -9.8348 | -43.8911 | -44.2992 | -123.4602 | -128.1348 | -131.8406 | -138.9587 | 58.293 | 68.2171 | -51.8 | -52.5933 | -5.6 | -45.5456 | -10.01 | -15.4967 | -12.2 | -29.902
2020-09-19 14:00 | 8.4893 | 8.5403 | -8.2748 | -8.3399 | -42.4018 | -42.6159 | -128.0328 | -131.7006 | -130.5544 | -136.6589 | 48.006 | 60.3521 | -37.1 | -38.1997 | 16.4 | 50.346 | -29.575 | -30.5698 | -14.6 | -30.8707
2020-09-19 14:30 | -7.5245 | -12.5752 | 7.4174 | 12.6618 | -54.1939 | -54.1939 | -140.6075 | -144.4627 | -146.804 | -152.856 | 64.008 | 74.8818 | -57.4 | -57.7447 | 15.6 | 47.8163 | -24.115 | -25.6178 | -3.2 | -28.8778
2020-09-19 15:00 | -6.6456 | -18.1729 | 6.5385 | 18.194 | -58.088 | -58.6568 | -138.3212 | -142.5091 | -138.5934 | -144.2539 | 54.864 | 67.2333 | -47.6 | -48.2188 | 16.4 | 48.8361 | -16.835 | -19.1371 | -10.7 | -28.8571
2020-09-19 15:30 | -1.8651 | -13.5807 | 1.6935 | 13.6008 | -47.9927 | -48.2086 | -136.0349 | -140.2911 | -143.7385 | -150.0489 | 58.293 | 69.432 | -58.8 | -59.1365 | 17.6 | 50.3746 | -18.2 | -20.7711 | -0.3 | -28.7696
2020-09-19 16:00 | 2.6154 | 13.6389 | -2.7011 | -13.5314 | -45.8442 | -45.8754 | -134.8917 | -139.1829 | -138.8936 | -144.6496 | 53.721 | 65.6404 | -53.9 | -54.2669 | 19.6 | 48.8999 | -20.475 | -23.4226 | 0.8 | 29.7108
2020-09-19 16:30 | 0 | 15.5315 | 0 | 15.5958 | -47.2236 | -47.5288 | -132.6054 | -136.6865 | -136.6855 | -142.3288 | 52.578 | 65.3812 | -52.5 | -52.7978 | 26.4 | 50.9698 | -22.295 | -25.2392 | 0.1 | 29.2494
2020-09-19 17:00 | 13.2484 | 16.3821 | -13.6556 | -16.5784 | -39.6429 | -39.679 | -134.8917 | -138.9057 | -138.3576 | -143.9576 | 52.578 | 65.3812 | -51.1 | -51.4869 | 29.6 | 52.0384 | -25.935 | -29.0987 | 2.1 | 29.5747
2020-09-19 17:30 | 8.2749 | 15.0375 | -8.3821 | -15.1199 | -39.0204 | -39.1661 | -141.7506 | -146.1132 | -143.8456 | -149.6303 | 58.293 | 70.6999 | -61.6 | -61.7946 | 20.8 | 46.8683 | -17.745 | -21.8447 | 6.4 | 31.5558
2020-09-19 18:00 | 12.5839 | 17.2006 | -12.7553 | -17.2974 | -37.8485 | -37.9987 | -134.8917 | -138.9057 | -139.258 | -144.725 | 56.007 | 68.8272 | -56.7 | -57.0489 | 23.6 | 47.828 | -19.565 | -24.3882 | 6.3 | 33.3013
2020-09-19 18:30 | 9.1109 | 15.6227 | -9.3253 | -15.554 | -40.9735 | -41.1123 | -133.7486 | -137.7958 | -137.9717 | -143.9834 | 53.721 | 66.9802 | -58.8 | -59.0038 | 27.2 | 48.7032 | -22.295 | -26.6282 | 4.6 | 34.1116
2020-09-19 19:00 | 11.319 | 15.9718 | -11.1689 | -16.1167 | -47.7363 | -47.8555 | -136.0349 | -140.016 | -139.8797 | -146.085 | 56.007 | 69.4978 | -60.9 | -61.0968 | 30 | 50.9651 | -24.57 | -28.5601 | 2.1 | 33.8923
2020-09-19 19:30 | 4.2447 | 20.3628 | -4.1589 | -20.5339 | -53.9376 | -54.9603 | -132.6054 | -136.6865 | -138.1218 | -144.2565 | 52.578 | 66.7653 | -56 | -56.3533 | 33.6 | 54.7284 | -27.755 | -30.5393 | -3.5 | -32.7873
2020-09-19 20:00 | 1.3934 | 21.5255 | -1.4363 | -21.4962 | -57.7829 | -59.4279 | -142.8938 | -147.7894 | -145.5607 | -152.1434 | 61.722 | 74.1806 | -63.7 | -63.8882 | 27.6 | 51.94 | -24.57 | -27.4701 | 1.3 | 32.8038
2020-09-19 20:30 | 1.7579 | 22.4924 | -1.6935 | -22.6692 | -53.8399 | -55.6017 | -141.7506 | -146.9826 | -146.0751 | -152.7136 | 61.722 | 74.8207 | -60.2 | -60.5288 | 30.4 | 54.1406 | -26.39 | -28.3892 | -1.5 | -31.7077
2020-09-19 21:00 | 5.338 | 27.3234 | -5.5523 | -27.2623 | -51.7891 | -54.4018 | -141.7506 | -146.9826 | -144.6817 | -151.3529 | 59.436 | 72.2897 | -56.7 | -57.0489 | 30.4 | 54.1406 | -25.935 | -27.9668 | -3.6 | -32.5994
2020-09-19 21:30 | 13.9558 | 28.904 | -14.256 | -28.8807 | -42.768 | -45.8618 | -136.0349 | -140.5749 | -142.9667 | -150.0816 | 58.293 | 72.0181 | -61.6 | -61.854 | 29.2 | 54.1479 | -23.66 | -25.8711 | 3.3 | 32.4681
2020-09-19 22:00 | -2.6368 | -27.2991 | 2.5939 | 27.4876 | -54.3526 | -56.5288 | -145.1801 | -150.5924 | -150.5127 | -157.9385 | 67.437 | 79.6007 | -67.9 | -67.9902 | 22.4 | 50.446 | -18.2 | -21.7069 | 2.3 | 32.7075
2020-09-19 22:30 | 6.5599 | 16.8007 | -6.86 | -17.0673 | -37.8485 | -38.7704 | -156.6116 | -162.2226 | -160.5669 | -167.3621 | 76.581 | 88.0407 | -79.1 | -79.2114 | 16 | 45.6929 | -10.465 | -16.4368 | 10.4 | 34.2187
2020-09-19 23:00 | 7.1815 | 17.8247 | -7.1387 | -17.945 | -39.8993 | -40.7228 | -154.3253 | -160.0165 | -160.6526 | -167.2076 | 75.438 | 87.6242 | -84 | -84.1865 | 19.2 | 46.5446 | -15.47 | -20.0407 | 11.4 | 33.5935
2020-09-19 23:30 | 21.3088 | 27.3128 | -21.3088 | -27.2325 | -38.7152 | -40.4235 | -149.7527 | -154.4311 | -153.0209 | -158.8362 | 68.58 | 82.4229 | -83.3 | -83.488 | 32.4 | 53.0449 | -25.935 | -28.6975 | 4.6 | 29.5601
2020-09-20 | 23.5384 | 29.5302 | -23.5384 | -29.4309 | -39.0692 | -40.3025 | -142.8938 | -148.0854 | -147.8759 | -154.3199 | 62.865 | 77.0657 | -71.4 | -71.6774 | 40.4 | 59.7341 | -32.76 | -34.3909 | 2.3 | 29.1908
2020-09-20 00:30 | 9.7755 | 22.8612 | -9.604 | -22.944 | -53.9376 | -55.1999 | -138.3212 | -143.0765 | -141.6591 | -148.105 | 56.007 | 70.8752 | -60.9 | -61.225 | 41.2 | 61.7531 | -36.4 | -37.6332 | -4.8 | -28.9014
2020-09-20 01:00 | -2.1223 | -25.1181 | 1.908 | 25.2078 | -61.6281 | -63.6309 | -139.4643 | -144.182 | -144.2958 | -150.9525 | 60.579 | 74.5408 | -57.4 | -57.9142 | 40.4 | 60.9222 | -36.855 | -37.9618 | -9.6 | -30.7376
2020-09-20 01:30 | 0 | 26.8076 | 0 | 26.8076 | -59.4308 | -61.5052 | -134.8917 | -138.9057 | -139.0865 | -144.1216 | 56.007 | 68.8272 | -56 | -56.4358 | 46.8 | 66.4686 | -41.405 | -42.0401 | -16.1 | -31.5217
2020-09-20 02:00 | 0 | 28.1474 | 0 | 28.1689 | -62.7024 | -65.3025 | -126.8897 | -129.8218 | -132.1622 | -137.3749 | 46.863 | 60.8802 | -43.4 | -44.2054 | 53.6 | 72.7571 | -48.23 | -48.4441 | -25.3 | -35.4979
2020-09-20 02:30 | 3.9016 | 26.0086 | -3.9016 | -26.3372 | -55.9884 | -58.2695 | -112.0287 | -114.5719 | -116.7916 | -121.4735 | 36.576 | 52.5407 | -35.7 | -36.8416 | 60.4 | 79.7004 | -55.965 | -55.9669 | -34 | -40.5513
2020-09-20 03:00 | -3.9445 | -27.939 | 3.7087 | 27.8999 | -58.6007 | -60.7968 | -107.4561 | -109.8614 | -111.0248 | -115.5938 | 61.722 | 73.5527 | -61.6 | -61.7946 | 55.2 | 75.2893 | -52.78 | -52.7878 | -31.5 | -38.7687
2020-09-20 03:30 | 0 | 25.4034 | 0 | 25.4999 | -58.3444 | -60.5498 | -110.8856 | -113.7018 | -116.7486 | -122.4297 | 59.436 | 71.6452 | -56 | -56.3533 | 53.6 | 74.4011 | -50.505 | -50.5562 | -31.3 | -39.4422
2020-09-20 04:00 | 1.3934 | 17.4309 | -1.6078 | -17.524 | -51.6304 | -52.2695 | -104.0266 | -107.5837 | -107.8091 | -114.9392 | 46.863 | 61.6161 | -42 | -42.4699 | 52 | 73.5391 | -47.775 | -47.9135 | -29.7 | -39.4069
2020-09-20 04:30 | 8.3177 | 13.1316 | -8.6607 | -13.4332 | -44.2573 | -44.3145 | -104.0266 | -108.1894 | -107.359 | -114.5171 | 53.721 | 67.6691 | -44.1 | -44.7672 | 47.6 | 70.202 | -44.135 | -44.3246 | -16.2 | -31.2303
2020-09-20 05:00 | 6.4741 | 14.7355 | -6.6242 | -15.0523 | -42.6093 | -42.6428 | -107.4561 | -111.4908 | -110.9819 | -118.3314 | 58.293 | 70.6999 | -57.4 | -57.5066 | 40.8 | 63.3024 | -35.945 | -36.7678 | -6.8 | -30.0787
2020-09-20 05:30 | 10.5472 | 16.4194 | -10.29 | -16.2388 | -37.4334 | -37.4334 | -101.7403 | -105.9929 | -102.8143 | -110.5215 | 46.863 | 66.2743 | -53.9 | -54.5506 | 29.2 | 55.8426 | -27.755 | -29.6624 | -18.4 | -36.5667
2020-09-20 06:00 | 7.3102 | 14.2391 | -7.3959 | -14.0935 | -38.1048 | -38.1048 | -104.0266 | -108.1894 | -107.1232 | -114.5599 | 50.292 | 68.7417 | -56 | -56.7346 | 32.4 | 57.2503 | -29.575 | -31.2231 | -10 | -32.4778
2020-09-20 06:30 | 3.5587 | 15.652 | -3.6658 | -15.6142 | -33.7469 | -33.7469 | -92.5952 | -96.2557 | -96.8117 | -104.2622 | 41.148 | 61.51 | -51.1 | -52.0312 | 31.2 | 57.5847 | -29.12 | -31.1002 | -7.9 | -31.4097
2020-09-20 07:00 | 6.9886 | 16.7305 | -6.9029 | -16.8128 | -31.696 | -31.7465 | -88.0226 | -91.2374 | -92.267 | -99.1458 | 37.719 | 58.3938 | -50.4 | -51.2149 | 27.2 | 54.8234 | -28.665 | -30.6746 | -7.9 | -31.0227
2020-09-20 07:30 | 4.0303 | 15.5173 | -4.0731 | -15.8494 | -30.7195 | -30.7907 | -89.1657 | -92.0502 | -93.3817 | -100.5048 | 43.434 | 63.0621 | -53.2 | -53.9727 | 23.6 | 52.4137 | -25.935 | -28.3199 | -12.9 | -33.3924
2020-09-20 08:00 | 5.4236 | 14.3156 | -5.5095 | -14.378 | -26.8254 | -26.8254 | -89.1657 | -91.7729 | -94.8823 | -101.235 | 42.291 | 61.4462 | -56.7 | -57.3188 | 19.2 | 49.8462 | -34.125 | -35.3175 | -22.1 | -35.9857
2020-09-20 08:30 | 0 | 13.3556 | 0 | 13.5592 | -28.0461 | -28.0461 | -89.1657 | -91.2589 | -90.1661 | -95.2938 | 43.434 | 62.2384 | -58.1 | -60.1919 | 11.6 | 46.6648 | -29.12 | -30.5088 | -26.9 | -38.184
2020-09-20 09:00 | -2.1652 | -13.6252 | 1.9722 | 13.4842 | -36.9696 | -36.9696 | -76.591 | -78.0195 | -80.7766 | -85.693 | 26.289 | 49.796 | -42 | -43.6533 | 23.6 | 53.1293 | -42.315 | -42.9367 | -29.5 | -39.588
2020-09-20 09:30 | 0 | 11.0081 | 0 | 11.2011 | -39.9481 | -39.9481 | -75.4479 | -76.309 | -75.5457 | -79.4732 | 32.004 | 52.1288 | -45.5 | -46.8582 | 11.2 | 46.1788 | -55.51 | -55.6608 | -33 | -40.2244
2020-09-20 10:00 | -2.3367 | -14.5202 | 2.3582 | 14.4497 | -40.412 | -40.412 | -76.591 | -77.1351 | -75.3314 | -79.0262 | 41.148 | 59.0058 | -57.4 | -58.1169 | 11.6 | 45.8903 | -49.595 | -49.8946 | -30.4 | -39.2959
2020-09-20 10:30 | -6.9886 | -15.0926 | 7.1172 | 15.2378 | -41.7914 | -41.7914 | -59.4438 | -59.4878 | -53.2078 | -54.7179 | 52.578 | 85.5114 | -63 | -63.7577 | 9.6 | 42.3037 | -58.24 | -58.4954 | -39.3 | -47.2883
2020-09-20 11:00 | 1.715 | 10.9609 | -1.9294 | -10.9649 | -42.0478 | -42.0478 | -64.0164 | -64.0572 | -53.4437 | -54.46 | 53.721 | 84.4429 | -60.2 | -60.6056 | 37.2 | 60.0973 | -45.045 | -45.6295 | -49.7 | -54.1909
2020-09-20 11:30 | -3.9231 | -12.7521 | 3.8159 | 12.7502 | -46.1006 | -46.1769 | -44.5829 | -47.3684 | -35.1789 | -35.1901 | 35.433 | 65.3112 | -39.2 | -39.2562 | 54.4 | 74.4312 | -60.97 | -60.9972 | -72.6 | -73.3697
2020-09-20 12:00 | -3.43 | -11.2236 | 3.1299 | 11.2178 | -43.2319 | -43.2319 | -43.4397 | -47.5886 | -43.9254 | -43.933 | 48.006 | 72.0453 | -44.8 | -45.2408 | 54.8 | 74.9965 | -61.425 | -61.4671 | -62.8 | -64.0713
2020-09-20 12:30 | -2.3152 | -12.9637 | 2.1437 | 13.1351 | -46.5034 | -46.5462 | -25.1493 | -31.7829 | -29.5838 | -29.5985 | 27.432 | 61.3398 | -23.8 | -25.2389 | 34.8 | 60.5904 | -74.62 | -74.7087 | -93 | -93.0194
2020-09-20 13:00 | -2.2509 | -12.3145 | 2.1866 | 12.4663 | -45.9907 | -46.0294 | -35.4377 | -40.4165 | -36.0364 | -36.0364 | 36.576 | 65.9383 | -26.6 | -29.1405 | 26.8 | 54.626 | -66.43 | -66.5856 | -91.9 | -91.9001
2020-09-20 13:30 | 0 | 11.6942 | 0 | 11.5227 | -42.4628 | -42.4628 | -27.4356 | -32.9735 | -27.9974 | -28.1368 | 28.575 | 59.8413 | -25.9 | -28.8023 | 36.8 | 64.0312 | -69.615 | -70.0434 | -92.7 | -92.7013
2020-09-20 14:00 | -1.908 | -13.8945 | 1.8221 | 13.9786 | -47.5288 | -47.5771 | -26.2924 | -35.6032 | -27.633 | -27.9522 | 26.289 | 57.7639 | -18.9 | -24.8278 | 46 | 67.6473 | -74.62 | -74.9315 | -95.4 | -95.4189
2020-09-20 14:30 | -2.401 | -15.3135 | 2.5724 | 15.3837 | -52.5093 | -52.9042 | -58.3007 | -59.4108 | -60.7967 | -61.0808 | -28.575 | -39.6112 | 32.2 | 46.0353 | 68.8 | 87.9573 | -82.81 | -83.8547 | -101.5 | -101.748
2020-09-20 15:00 | 0 | 18.5863 | 0 | 18.5327 | -56.7575 | -58.1854 | -32.0082 | -41.4224 | -37.6871 | -38.8418 | -37.719 | -44.7087 | 39.9 | 54.9623 | 60.4 | 76.4094 | -126.945 | -130.1411 | -114.7 | -116.6066
2020-09-20 15:30 | 0 | 17.9325 | 0 | 18.1147 | -55.1217 | -56.1716 | -33.1514 | -42.312 | -34.1928 | -35.9608 | 35.433 | 55.1727 | -24.5 | -34.6482 | 34 | 53.4176 | -110.11 | -112.0816 | -94.3 | -94.9394
2020-09-20 16:00 | 3.4728 | 22.278 | -3.773 | -22.3901 | -59.6872 | -62.0639 | -57.1575 | -61.1452 | -58.8245 | -59.2132 | -27.432 | -34.9877 | 16.1 | 32.9074 | 50.4 | 67.1679 | -113.295 | -114.6762 | -109.7 | -110.7757
2020-09-20 16:30 | 10.1614 | 22.2244 | -10.3757 | -22.2947 | -52.3018 | -53.9215 | -66.3027 | -68.2069 | -71.1296 | -71.1296 | -19.431 | -32.6906 | 18.2 | 34.5774 | 48.8 | 65.9758 | -106.47 | -107.5235 | -102.7 | -103.3419
2020-09-20 17:00 | 17.4716 | 28.1989 | -17.5144 | -28.3349 | -49.9458 | -52.8663 | -73.1616 | -73.3044 | -76.9606 | -77.7622 | -11.43 | -35.0624 | 14.7 | 32.2456 | 55.2 | 74.4785 | -99.19 | -99.9479 | -99.7 | -99.9316
2020-09-20 17:30 | 23.2382 | 31.9672 | -23.3669 | -32.0316 | -43.0732 | -45.8218 | -84.5931 | -84.6008 | -88.6012 | -90.0501 | 1.143 | 30.8822 | -21 | -26.4615 | 61.2 | 79.5367 | -80.99 | -81.1738 | -77.2 | -77.3253
2020-09-20 18:00 | 29.4766 | 33.6433 | -29.6266 | -33.7185 | -33.0755 | -35.2541 | -116.6013 | -117.5445 | -120.1786 | -122.6361 | 34.29 | 54.4457 | -35.7 | -41.068 | 65.6 | 82 | -65.975 | -66.0001 | -41.9 | -43.9602
2020-09-20 18:30 | 20.6443 | 28.819 | -20.6229 | -28.8261 | -38.8128 | -41.2055 | -115.4582 | -116.1409 | -116.7916 | -119.2795 | 30.861 | 51.435 | -40.6 | -44.4927 | 69.6 | 85.2338 | -62.335 | -62.335 | -40.6 | -43.8248
2020-09-20 19:00 | 23.4526 | 30.6018 | -23.3026 | -30.3766 | -38.5077 | -40.9182 | -102.8835 | -103.5166 | -107.1875 | -109.3923 | 19.431 | 46.5413 | -23.8 | -33.167 | 68 | 84.6414 | -60.97 | -60.9717 | -60.8 | -62.0119
2020-09-20 19:30 | 23.131 | 26.7421 | -23.0668 | -26.6811 | -38.5565 | -39.4619 | -102.8835 | -103.3966 | -107.4662 | -109.8602 | 19.431 | 46.5413 | -23.8 | -32.2076 | 72.4 | 87.5351 | -67.34 | -67.3646 | -42.5 | -45.1701
2020-09-20 20:00 | 13.5057 | 21.0143 | -14.0201 | -21.083 | -46.5522 | -47.6774 | -113.1719 | -113.8683 | -114.5405 | -117.2706 | 28.575 | 51.0398 | -30.8 | -37.2779 | 69.6 | 85.9321 | -65.52 | -65.5595 | -44.5 | -46.9601
2020-09-20 20:30 | 2.4438 | 25.3927 | -3.0441 | -25.1808 | -54.609 | -57.5758 | -117.7445 | -118.6786 | -121.3577 | -123.3693 | 36.576 | 55.9136 | -37.1 | -42.6311 | 67.6 | 84.56 | -62.79 | -62.8954 | -47.2 | -49.3187
2020-09-20 21:00 | -2.8298 | -28.9186 | 2.7869 | 28.8611 | -59.9924 | -63.8083 | -117.7445 | -118.5409 | -121.7436 | -124.266 | 35.433 | 55.1727 | -36.4 | -41.6779 | 68 | 85.3613 | -62.335 | -62.4412 | -48.6 | -50.6601
2020-09-20 21:30 | 0 | 27.172 | 0 | 27.3971 | -56.5011 | -60.5375 | -121.1739 | -122.0818 | -125.0235 | -127.2819 | 40.005 | 58.2145 | -46.2 | -50.1857 | 66 | 83.5311 | -60.515 | -60.5765 | -41.3 | -43.8381
2020-09-20 22:00 | -4.9092 | -33.0269 | 5.145 | 33.5182 | -62.0432 | -67.2078 | -121.1739 | -121.7119 | -125.0663 | -127.0796 | 37.719 | 55.8201 | -43.4 | -47.6206 | 67.2 | 85.215 | -63.7 | -63.7585 | -41.5 | -43.8299
2020-09-20 22:30 | -2.8298 | -33.6498 | 2.6797 | 33.4535 | -60.1999 | -65.5485 | -123.4602 | -124.22 | -128.9037 | -130.9025 | 43.434 | 59.8303 | -51.1 | -54.4832 | 68.4 | 85.2009 | -63.245 | -63.3039 | -35.5 | -38.3471
2020-09-20 23:00 | 0 | 31.749 | 0 | 31.481 | -52.7047 | -57.2889 | -118.8876 | -119.4359 | -125.8596 | -127.6311 | 40.005 | 57.3895 | -49.7 | -53.6859 | 66.4 | 83.3614 | -62.335 | -62.3948 | -30.4 | -33.5529
2020-09-20 23:30 | 17.686 | 30.1322 | -17.9218 | -30.1577 | -37.0794 | -40.8207 | -114.315 | -114.8852 | -118.485 | -120.4011 | 30.861 | 52.3539 | -47.6 | -51.4774 | 73.6 | 87.869 | -66.885 | -66.8912 | -27.9 | -30.6132
2020-09-21 | 9.9684 | 25.7795 | -10.1828 | -25.9124 | -44.5014 | -47.7339 | -100.5972 | -100.915 | -104.8293 | -107.0334 | 17.145 | 42.4759 | -28.7 | -35.9803 | 77.2 | 91.9774 | -71.89 | -71.926 | -35.2 | -37.6288
2020-09-21 00:30 | 7.2245 | 20.622 | -7.1601 | -20.7706 | -46.1006 | -48.0869 | -107.4561 | -107.9475 | -109.1169 | -111.0347 | 27.432 | 49.4537 | -30.1 | -37.9423 | 70.4 | 87.0494 | -64.155 | -64.234 | -35.2 | -37.8085
2020-09-21 01:00 | 18.9937 | 20.375 | -18.5863 | -20.0759 | -31.9524 | -32.0209 | -85.7363 | -86.0102 | -88.9871 | -91.4879 | 9.144 | 39.9233 | -9.8 | -25.0928 | 70.4 | 88 | -64.155 | -64.1953 | -31.7 | -35.1127
2020-09-21 01:30 | 6.4098 | 10.7531 | -6.1526 | -10.914 | -33.8445 | -33.8445 | -85.7363 | -86.0102 | -86.779 | -88.9754 | 0 | 36.576 | 0 | 27.3 | 66 | 84.2719 | -62.335 | -62.3499 | -24.5 | -29.1529
2020-09-21 02:00 | 13.6343 | 14.0776 | -13.8915 | -14.3113 | -25.3361 | -27.432 | -80.0205 | -80.3139 | -81.2696 | -83.7203 | -4.572 | -35.7267 | 1.4 | 24.5 | 63.6 | 82.6608 | -59.15 | -59.1657 | -25.2 | -30.1213
2020-09-21 02:30 | 0 | 0 | 0 | 0 | -27.3381 | -29.2911 | -61.7301 | -62.2466 | -65.02 | -69.0479 | 6.858 | 37.2134 | -9.8 | -22.5417 | 55.6 | 76.9519 | -51.415 | -51.4653 | -20.4 | -28.4289
2020-09-21 03:00 | 0 | 0 | 0 | 0 | -30.5119 | -32.1753 | -94.8815 | -97.087 | -97.7121 | -103.3218 | 24.003 | 44.7087 | -31.5 | -35.376 | 43.2 | 65.7754 | -41.405 | -41.9637 | -11 | -27.8632
2020-09-21 03:30 | 8.8752 | 10.4236 | -8.4035 | -9.9326 | -9.8451 | -19.6226 | -88.0226 | -91.2374 | -87.1863 | -95.1835 | 43.434 | 59.8303 | -57.4 | -57.7447 | 20.4 | 49.226 | -18.655 | -22.5902 | 9.5 | 35.9769
2020-09-21 04:00 | 0 | 0 | 0 | 0 | -11.2856 | -19.0035 | -30.8651 | -31.055 | -35.5005 | -41.3277 | 13.716 | 37.9951 | -25.2 | -28.8278 | 48 | 70.7672 | -45.955 | -46.0652 | -18.5 | -30.4613
2020-09-21 04:30 | -8.0391 | -9.1465 | 7.8247 | 8.9327 | -7.7455 | -15.507 | -9.1452 | -10.2246 | -10.1828 | -19.1584 | -2.286 | -34.3661 | -8.4 | -19.4116 | 48.4 | 71.6268 | -47.32 | -47.355 | -16.7 | -28.5855
2020-09-21 05:00 | 0 | 0 | 0 | 0 | -1.8982 | -17.0314 | -13.7178 | -14.4598 | -16.3782 | -21.8588 | -13.716 | -33.7717 | 0 | 20.3 | 53.2 | 75.804 | -48.685 | -48.6935 | -20.4 | -28.9208
2020-09-21 05:30 | 13.3556 | 13.8133 | -13.0983 | -13.6103 | 10.5531 | 21.447 | -13.7178 | -14.14 | -12.1551 | -18.8734 | -35.433 | -44.8108 | 20.3 | 31.8173 | 60 | 81.8007 | -53.69 | -53.6919 | -35.9 | -40.3407
2020-09-21 06:00 | 0 | 0 | 0 | 0 | -3.2898 | -15.4844 | -16.0041 | -16.6445 | -15.7352 | -20.7155 | -38.862 | -48.9225 | 25.2 | 36.1365 | 64 | 83.4803 | -60.515 | -60.5218 | -36.8 | -40.5789
2020-09-21 06:30 | 4.8234 | 5.5845 | -4.8878 | -5.6451 | 0.0061036 | 13.434 | 0 | 18.2904 | 0 | 0 | -1.143 | -53.7332 | -11.2 | -12.8503 | 60.8 | 78.7187 | -54.145 | -54.2672 | -26.3 | -33.1014
2020-09-21 07:00 | 18.5435 | 18.5633 | -18.3505 | -18.3737 | 5.6336 | 14.3876 | -48.0123 | -48.1346 | -48.8132 | -53.2145 | -37.719 | -48.0196 | 14 | 27.6123 | 54.4 | 71.7607 | -49.14 | -49.4424 | -28.5 | -35.283
2020-09-21 07:30 | 16.9571 | 16.9761 | -16.8713 | -16.8937 | -5.6458 | -12.8488 | -50.2986 | -50.7641 | -50.9141 | -56.4827 | -17.145 | -37.3186 | 3.5 | 23.3636 | 49.2 | 67.3546 | -45.5 | -45.9437 | -31.9 | -38.7506
2020-09-21 08:00 | 13.1198 | 13.2835 | -12.9697 | -13.1269 | -10.5165 | -14.4057 | -44.5829 | -44.6414 | -45.1045 | -49.7708 | -27.432 | -40.4435 | 11.2 | 24.4199 | 39.2 | 56.869 | -57.33 | -57.7348 | -38.3 | -43.3005
2020-09-21 08:30 | 3.7729 | 10.7087 | -3.8373 | -10.8919 | -17.1328 | -17.6184 | -48.0123 | -48.3513 | -49.3491 | -54.3655 | 20.574 | 43.9721 | -32.2 | -36.0007 | 31.6 | 51.6062 | -25.48 | -27.9038 | -21.4 | -32.9844
2020-09-21 09:00 | 4.8449 | 17.3678 | -4.6734 | -17.1793 | -36.054 | -36.484 | -42.2966 | -42.4354 | -43.4752 | -47.6033 | 18.288 | 41.9187 | -30.1 | -34.8175 | 29.6 | 50.4063 | -29.575 | -31.0802 | -45.4 | -48.6202
2020-09-21 09:30 | -8.5536 | -22.267 | 8.575 | 22.3346 | -34.1009 | -34.3344 | -53.7281 | -53.9223 | -54.4513 | -58.9245 | 16.002 | 38.8788 | -32.2 | -35.1118 | 26 | 48.0433 | -17.29 | -20.2104 | -28 | -36.1087
2020-09-21 10:00 | -22.7881 | -35.3235 | 22.4022 | 35.0181 | -41.3275 | -42.4954 | -61.7301 | -62.11 | -63.798 | -68.9467 | 12.573 | 39.7593 | -17.5 | -25.2486 | 30 | 50.9651 | -30.03 | -31.1268 | -24.6 | -33.9517
2020-09-21 10:30 | -13.4842 | -23.8914 | 13.4413 | 24.2406 | -44.7578 | -45.061 | -67.4459 | -67.9189 | -68.3642 | -72.5077 | 13.716 | 38.5583 | -14 | -25.0928 | 48.4 | 64.0825 | -57.785 | -57.7922 | -32.7 | -38.4361
2020-09-21 11:00 | -8.8751 | -16.6203 | 8.8108 | 16.6952 | -49.0669 | -49.2207 | -92.5952 | -93.2981 | -89.5659 | -93.8398 | 3.429 | 37.8745 | 4.2 | 26.9295 | 40 | 58.5819 | -46.865 | -47.2368 | -47.6 | -50.0292
2020-09-21 11:30 | 0 | 10.9224 | 0 | 10.8581 | -53.4249 | -53.7109 | -90.3089 | -91.1801 | -92.6958 | -96.3732 | 16.002 | 42.0276 | -6.3 | -26.6552 | 46.4 | 62.0516 | -66.885 | -66.885 | -42.5 | -45.0694
2020-09-21 12:00 | -14.0201 | -28.6315 | 13.7628 | 28.6003 | -71.2718 | -73.2147 | -92.5952 | -93.165 | -90.3591 | -92.6731 | 4.572 | 39.13 | 5.6 | 27.8684 | 54.4 | 67.7608 | -74.62 | -74.62 | -75 | -75.3741
2020-09-21 12:30 | -7.6318 | -28.5951 | 7.6103 | 28.6514 | -74.3481 | -77.2344 | -92.5952 | -92.6586 | -84.0993 | -85.3062 | -4.572 | -33.4608 | 11.9 | 29.1405 | 54.4 | 67.523 | -103.74 | -104.7568 | -86 | -86.1074
2020-09-21 13:00 | -13.3341 | -38.0526 | 13.2912 | 38.1983 | -82.9053 | -88.8452 | -101.7403 | -101.9713 | -87.8723 | -89.2531 | 1.143 | 37.7363 | 11.9 | 31.717 | 49.2 | 66.8108 | -87.815 | -88.6083 | -93.9 | -94.033
2020-09-21 13:30 | -15.6494 | -40.0264 | 15.1777 | 39.4681 | -82.6001 | -88.4291 | -105.1698 | -105.1698 | -91.4953 | -92.256 | 4.572 | 30.0676 | -7.7 | -21.7113 | 24.8 | 48.4314 | -80.08 | -80.4977 | -86 | -86.0149
2020-09-21 14:00 | -21.952 | -46.1664 | 21.759 | 46.3019 | -77.7783 | -82.7136 | -88.0226 | -88.2079 | -68.6215 | -68.9044 | 68.58 | 89.2712 | -57.4 | -57.7447 | 28.4 | 52.706 | -50.505 | -50.507 | -93.1 | -93.1516
2020-09-21 14:30 | -12.691 | -40.2547 | 12.5195 | 39.9768 | -82.6001 | -88.0681 | -91.452 | -91.4591 | -71.3011 | -71.7884 | -17.145 | -31.3857 | 7 | 23.4683 | 24.8 | 51.9076 | -86.45 | -87.521 | -117.2 | -118.4846
2020-09-21 15:00 | -12.691 | -41.1609 | 12.0479 | 40.3939 | -75.2636 | -80.281 | -93.7383 | -93.7453 | -72.7375 | -73.1093 | -13.716 | -30.6699 | -1.4 | -21.7451 | 32 | 57.0249 | -95.095 | -96.654 | -106.5 | -107.1517
2020-09-21 15:30 | -7.9747 | -42.1359 | 7.353 | 41.8327 | -76.289 | -82.0067 | -77.7342 | -77.8686 | -59.9393 | -60.6165 | -29.718 | -38.9292 | 11.9 | 25.985 | 40 | 65.2883 | -104.65 | -107.1919 | -111.2 | -112.492
2020-09-21 16:00 | 2.5296 | 36.2106 | -2.3367 | -36.2405 | -66.3523 | -71.5835 | -77.7342 | -79.142 | -65.0842 | -65.0881 | -26.289 | -34.099 | 8.4 | 25.9 | 40 | 60.959 | -107.835 | -109.5955 | -107.2 | -108.2305
2020-09-21 16:30 | 4.4161 | 22.7994 | -4.3304 | -22.8099 | -64.0452 | -66.7215 | -77.7342 | -78.9353 | -65.4058 | -65.4158 | -22.86 | -31.5311 | 2.8 | 25.3551 | 40.4 | 62.6521 | -104.195 | -106.1877 | -116 | -117.9575
2020-09-21 17:00 | 10.1185 | 25.0413 | -10.7617 | -25.3458 | -60.5051 | -62.5439 | -78.8773 | -78.9105 | -71.2583 | -72.3166 | -17.145 | -31.3857 | -4.9 | -20.2032 | 44.8 | 68.0329 | -91.455 | -92.7542 | -106 | -106.6884
2020-09-21 17:30 | 32.3492 | 33.979 | -32.2634 | -33.8809 | -34.6136 | -34.9832 | -78.8773 | -79.2822 | -74.1951 | -76.9281 | -13.716 | -37.9951 | 9.8 | 30.3271 | 67.2 | 88.2478 | -81.9 | -82.8163 | -69.4 | -69.4
2020-09-21 18:00 | 16.7642 | 22.7586 | -17.0643 | -22.9551 | -30.2068 | -30.6296 | -100.5972 | -101.5282 | -103.1144 | -106.5583 | -6.858 | -37.2134 | -2.1 | -24.5898 | 64.4 | 83.7874 | -62.79 | -62.9234 | -37.1 | -38.5032
2020-09-21 18:30 | 21.3303 | 24.2907 | -21.2231 | -24.1768 | -33.1243 | -33.162 | -94.8815 | -95.868 | -94.9253 | -98.785 | -14.859 | -40.5403 | 3.5 | 24.7487 | 74.8 | 90.6448 | -65.52 | -65.621 | -45.9 | -47.3925
2020-09-21 19:00 | 19.894 | 20.9951 | -19.7225 | -20.8815 | -30.8659 | -30.8998 | -75.4479 | -75.6641 | -79.8547 | -82.1273 | -33.147 | -46.0758 | 18.2 | 33.9843 | 91.6 | 106.9467 | -81.445 | -82.1738 | -48.5 | -49.3463
2020-09-21 19:30 | 20.0226 | 20.4033 | -20.237 | -20.6056 | -39.3256 | -39.3466 | -116.6013 | -117.8554 | -116.9844 | -119.9856 | -102.87 | -105.3794 | 88.9 | 96.8786 | 107.2 | 121.8845 | -96.46 | -98.162 | -64.3 | -64.4436
2020-09-21 20:00 | 2.6368 | 10.7575 | -2.894 | -10.6325 | -53.022 | -53.1964 | -124.6034 | -125.9386 | -128.1105 | -131.1433 | -84.582 | -87.9219 | 72.8 | 81.3929 | 103.6 | 119.5204 | -90.545 | -92.5397 | -61.6 | -61.7867
2020-09-21 20:30 | 6.0454 | 9.5939 | -5.7452 | -9.544 | -51.4839 | -51.4839 | -134.8917 | -136.6292 | -139.258 | -142.5509 | -76.581 | -80.6038 | 67.2 | 76.0942 | 96 | 113.2078 | -82.81 | -84.5039 | -56.5 | -56.932
2020-09-21 21:00 | 9.5182 | 12.1333 | -9.7112 | -12.3578 | -51.7403 | -51.8575 | -131.4622 | -132.7285 | -135.3564 | -137.9689 | -70.866 | -75.1952 | 62.3 | 71.1181 | 97.2 | 115.0756 | -89.635 | -91.8435 | -62.4 | -62.8981
2020-09-21 21:30 | 15.092 | 15.8343 | -15.0277 | -15.7861 | -47.7363 | -47.7625 | -131.4622 | -132.7285 | -137.6287 | -140.355 | -70.866 | -74.8207 | 55.3 | 65.0737 | 99.2 | 117.1939 | -87.815 | -90.3814 | -56.8 | -57.4474
2020-09-21 22:00 | 15.4565 | 15.4565 | -15.4779 | -15.4779 | -48.2002 | -48.2219 | -139.4643 | -140.9741 | -143.2882 | -145.6845 | -70.866 | -74.4619 | 58.8 | 68.789 | 97.2 | 116.5985 | -86.45 | -89.6292 | -57.7 | -58.0321
2020-09-21 22:30 | 20.1942 | 22.6998 | -19.8726 | -22.4281 | -42.1454 | -42.4995 | -137.178 | -138.5477 | -142.9238 | -145.4658 | -72.009 | -75.5505 | 53.9 | 63.8882 | 97.6 | 116.2755 | -87.815 | -90.4901 | -53 | -53.8447
2020-09-21 23:00 | 16.1639 | 22.9351 | -16.1425 | -22.9657 | -46.1982 | -47.2128 | -153.1821 | -154.8789 | -159.5379 | -161.8066 | -56.007 | -60.0701 | 35.7 | 48.0763 | 92 | 114.9623 | -80.08 | -84.9035 | -52.9 | -56.2086
2020-09-21 23:30 | 27.1184 | 30.8289 | -27.5472 | -31.052 | -38.1048 | -39.2427 | -144.0369 | -145.8401 | -149.5051 | -151.7589 | -62.865 | -67.2915 | 42 | 53.7862 | 102.8 | 122.3797 | -86.905 | -90.9568 | -42.1 | -42.6142
2020-09-22 | 18.3934 | 24.7573 | -18.6721 | -24.9011 | -43.8911 | -44.8927 | -148.6095 | -150.3579 | -152.8279 | -155.3703 | -60.579 | -64.7487 | 42.7 | 53.4802 | 95.6 | 116.8555 | -84.63 | -88.6491 | -48.5 | -51.6289
2020-09-22 00:30 | 17.3 | 23.8083 | -17.8574 | -24.029 | -45.2705 | -46.2522 | -137.178 | -138.392 | -142.345 | -145.7572 | -67.437 | -71.2062 | 52.5 | 62.3315 | 96.4 | 116.1551 | -83.72 | -86.8764 | -55.1 | -56.5447
2020-09-22 01:00 | 4.6305 | 21.8795 | -4.6305 | -21.9424 | -48.4566 | -49.7149 | -137.178 | -138.8869 | -145.0247 | -146.9889 | -66.294 | -70.1247 | 59.5 | 68.6785 | 92 | 112.761 | -81.445 | -84.6862 | -46.1 | -48.2081
2020-09-22 01:30 | 2.5724 | 21.1976 | -3.1085 | -21.1738 | -45.6367 | -46.6107 | -141.7506 | -143.2363 | -148.9692 | -151.3356 | -62.865 | -66.8924 | 53.2 | 62.5512 | 88.8 | 109.6941 | -79.17 | -82.2494 | -44.7 | -50.7355
2020-09-22 02:00 | -1.715 | -23.0556 | 1.522 | 23.2667 | -52.192 | -53.4163 | -144.0369 | -146.0237 | -150.1912 | -153.5005 | -64.008 | -68.3606 | 53.9 | 62.7857 | 91.2 | 110.958 | -79.625 | -81.9935 | -42.9 | -48.2121
2020-09-22 02:30 | -5.295 | -23.4474 | 4.9306 | 23.4037 | -52.3507 | -53.5714 | -150.8958 | -153.5783 | -158.2088 | -162.0171 | -51.435 | -58.293 | 46.9 | 56.4965 | 76.4 | 97.144 | -69.16 | -70.4942 | -32.6 | -42.2019
2020-09-22 03:00 | 0 | 22.6487 | 0 | 22.3271 | -53.5836 | -54.7768 | -153.1821 | -156.2607 | -155.2932 | -159.1902 | -59.436 | -65.4611 | 59.5 | 68.6785 | 83.6 | 102.67 | -75.985 | -77.2831 | -41.1 | -45.7957
2020-09-22 03:30 | -11.662 | -27.5828 | 11.8334 | 27.6788 | -51.5816 | -52.8201 | -89.1657 | -89.524 | -94.2178 | -96.482 | 94.869 | 117.7346 | -85.4 | -85.4258 | 48 | 68.736 | -42.315 | -42.4713 | -11.4 | -32.842
2020-09-22 04:00 | -11.2547 | -25.1854 | 10.976 | 24.7062 | -53.6324 | -54.4279 | -85.7363 | -85.8581 | -86.9505 | -89.0123 | 88.011 | 110.8769 | -79.8 | -79.9105 | 58.4 | 79.5397 | -53.235 | -53.2661 | -19.8 | -35.5287
2020-09-22 04:30 | -13.2698 | -29.0793 | 13.1841 | 29.0785 | -57.0138 | -58.315 | -85.7363 | -86.0102 | -89.7374 | -91.9768 | 91.44 | 113.6179 | -84 | -84.0467 | 57.6 | 78.1383 | -53.69 | -53.7073 | -18.9 | -36.4781
2020-09-22 05:00 | -4.0088 | -22.7564 | 3.6658 | 22.9435 | -63.6301 | -65.285 | -145.1801 | -146.9693 | -147.6187 | -150.1709 | -45.72 | -52.7393 | 45.5 | 55.7413 | 96.8 | 116.7102 | -87.815 | -90.601 | -52.2 | -57.7062
2020-09-22 05:30 | 0 | 19.5188 | 0 | 19.6903 | -58.967 | -60.4536 | -149.7527 | -151.4879 | -154.0284 | -156.4254 | -50.292 | -56.7485 | 49.7 | 59.6029 | 94.8 | 115.5121 | -88.27 | -91.1546 | -52.8 | -59.3943
2020-09-22 06:00 | 6.2169 | 17.8898 | -6.86 | -17.653 | -51.9356 | -53.1895 | -148.6095 | -150.9174 | -154.1785 | -157.4896 | -43.434 | -50.0968 | 39.9 | 49.3041 | 90.8 | 111.0884 | -85.54 | -87.9563 | -45.4 | -53.6042
2020-09-22 06:30 | 10.7188 | 21.8187 | -10.8688 | -21.7441 | -47.7363 | -49.0975 | -134.8917 | -137.2161 | -139.601 | -142.8587 | -29.718 | -42.8434 | 24.5 | 37.7351 | 84 | 104.166 | -76.895 | -78.4357 | -45.7 | -52.6279
2020-09-22 07:00 | 25.575 | 31.6279 | -25.6178 | -31.6689 | -42.3041 | -43.8057 | -123.4602 | -124.9803 | -125.9882 | -129.279 | -67.437 | -73.6947 | 59.5 | 67.9902 | 76.8 | 96.7248 | -93.275 | -94.864 | -72.3 | -75.1229
2020-09-22 07:30 | 14.7919 | 30.2244 | -14.899 | -29.9737 | -55.5856 | -58.5372 | -99.4541 | -99.7755 | -96.1472 | -97.7141 | -98.298 | -100.9211 | 67.2 | 73.0721 | 42.4 | 64.9492 | -112.385 | -114.7557 | -123.4 | -124.4588
2020-09-22 08:00 | 15.4565 | 34.5233 | -15.8209 | -34.6308 | -56.3546 | -61.0694 | -81.1637 | -81.1958 | -75.8888 | -76.2258 | -134.874 | -135.5696 | 101.5 | 107.5953 | 33.6 | 55.6805 | -141.505 | -147.8274 | -149.4 | -149.4364
2020-09-22 08:30 | 7.0101 | 33.9176 | -7.3531 | -33.7085 | -61.9944 | -66.9257 | -70.8753 | -71.9822 | -66.4134 | -66.4134 | -140.589 | -140.8861 | 106.4 | 111.1304 | 21.6 | 48.2991 | -136.955 | -145.6583 | -158.9 | -158.9181
2020-09-22 09:00 | 5.2521 | 34.0325 | -5.5309 | -33.7431 | -65.2171 | -69.9966 | -66.3027 | -69.4222 | -60.6682 | -61.0792 | -149.733 | -149.8028 | 114.1 | 120.1984 | 26 | 54.238 | -142.415 | -154.2101 | -171.6 | -171.685
2020-09-22 09:30 | 2.937 | 35.344 | -3.0012 | -35.5737 | -65.2171 | -69.9966 | -70.8753 | -73.8018 | -47.0339 | -48.3393 | -163.449 | -163.449 | 130.9 | 137.2607 | 36.4 | 63.4741 | -153.335 | -167.8383 | -182.7 | -185.4126
2020-09-22 10:00 | -18.4148 | -40.6216 | 18.2648 | 40.4391 | -80.8057 | -85.2347 | -50.2986 | -56.2355 | -37.1512 | -38.6577 | -179.451 | -179.4656 | 145.6 | 151.9306 | 44.4 | 68.0729 | -153.335 | -166.5685 | -190 | -194.2894
2020-09-22 10:30 | -25.9608 | -46.2855 | 25.6606 | 45.7533 | -87.2145 | -91.5164 | -42.2966 | -54.4528 | -27.7615 | -36.0309 | -179.451 | -179.4546 | 148.4 | 154.2289 | 46.4 | 67.92 | -167.44 | -186.1973 | -196.5 | -200.294
2020-09-22 11:00 | -26.6254 | -45.8552 | 27.8687 | 47.7207 | -91.1086 | -96.1911 | -48.0123 | -55.2982 | -21.8019 | -27.1147 | -190.881 | -190.881 | 159.6 | 164.8571 | 67.2 | 86.4592 | -159.25 | -173.0801 | -192.6 | -194.152
2020-09-22 11:30 | -24.8032 | -45.2063 | 24.6102 | 44.8495 | -88.5939 | -92.9419 | -69.7322 | -74.5243 | -54.3012 | -55.5665 | -148.59 | -150.0076 | 123.2 | 128.0751 | 80.8 | 102.5811 | -146.51 | -159.0419 | -157.3 | -157.5573
2020-09-22 12:00 | -30.3984 | -51.4101 | 30.0125 | 50.9401 | -90.6447 | -96.0387 | -43.4397 | -56.7905 | -27.4185 | -36.1782 | -184.023 | -184.3103 | 154 | 158.7396 | 71.6 | 94.4517 | -168.805 | -186.6421 | -184.2 | -185.6553
2020-09-22 12:30 | -30.8057 | -50.4979 | 30.4412 | 50.2167 | -88.3375 | -93.5546 | -65.1596 | -72.1001 | -52.9506 | -55.6094 | -156.591 | -157.5268 | 123.2 | 128.4648 | 73.2 | 99.3684 | -149.24 | -160.8719 | -160.4 | -162.1414
2020-09-22 13:00 | -10.5901 | -26.4871 | 10.3972 | 26.6762 | -71.7845 | -73.5882 | -78.8773 | -81.8131 | -67.3995 | -68.0788 | -145.161 | -146.4557 | 122.5 | 127.4019 | 79.2 | 103.6093 | -135.59 | -147.5688 | -151.6 | -152.8618
2020-09-22 13:30 | -12.9053 | -22.5834 | 12.8196 | 22.5698 | -73.1151 | -74.1853 | -72.0184 | -78.3537 | -57.3024 | -59.4435 | -156.591 | -156.7953 | 146.3 | 151.829 | 76.8 | 100.7436 | -161.525 | -179.2873 | -159.3 | -160.5135
2020-09-22 14:00 | -8.5964 | -21.8647 | 8.5321 | 21.8846 | -77.0092 | -78.7566 | -61.7301 | -66.2337 | -35.9292 | -37.1824 | -157.734 | -158.3292 | 136.5 | 141.6372 | 80.8 | 101.6031 | -148.33 | -158.6978 | -164.2 | -165.5886
2020-09-22 14:30 | -9.4968 | -39.2812 | 9.4754 | 39.276 | -73.3715 | -78.6938 | -70.8753 | -74.4716 | -52.3504 | -53.1953 | -158.877 | -159.3737 | 135.8 | 140.7766 | 85.6 | 102.2405 | -159.705 | -172.4504 | -166 | -166.0369
2020-09-22 15:00 | -11.2333 | -40.9206 | 10.5687 | 40.7224 | -70.5516 | -75.2561 | -80.0205 | -82.6237 | -72.6302 | -72.6302 | -138.303 | -139.6613 | 130.2 | 135.5761 | 91.6 | 115.225 | -146.055 | -157.5779 | -142.8 | -143.0587
2020-09-22 15:30 | -8.0391 | -41.0859 | 8.2106 | 41.2354 | -68.5496 | -74.4976 | -77.7342 | -79.142 | -69.8648 | -69.9428 | -145.161 | -145.9195 | 118.3 | 123.981 | 87.2 | 109.3611 | -151.97 | -163.5755 | -128.7 | -129.0879
2020-09-22 16:00 | -4.0731 | -29.7566 | 3.8373 | 29.7572 | -66.1448 | -68.6964 | -81.1637 | -86.2226 | -77.0893 | -77.097 | -125.73 | -128.22 | 100.8 | 105.8181 | 94.4 | 116.1551 | -140.14 | -147.6249 | -115.1 | -115.4208
2020-09-22 16:30 | 4.116 | 29.338 | -3.3657 | -28.9228 | -61.5305 | -64.448 | -96.0246 | -96.0858 | -94.4322 | -95.7822 | -110.871 | -112.0198 | 79.8 | 86.0516 | 73.2 | 92.8982 | -118.3 | -121.7234 | -109.4 | -109.6111
2020-09-22 17:00 | 2.744 | 39.7547 | -2.6797 | -39.7819 | -48.7129 | -53.83 | -83.45 | -78.0362 | -73.6378 | -75.8743 | -30.861 | -56.1119 | 20.3 | 30.23 | 68.8 | 85.5224 | -85.995 | -86.4751 | -71.1 | -71.9006
2020-09-22 17:30 | 6.86 | 28.893 | -7.0744 | -28.9293 | -41.3764 | -43.8624 | -131.4622 | -132.4328 | -123.8016 | -126.2323 | -84.582 | -94.0599 | 57.4 | 63.5614 | 61.6 | 78.8335 | -79.17 | -80.049 | -71 | -74.3898
2020-09-22 18:00 | 9.261 | 30.4679 | -9.3039 | -30.2362 | -29.4865 | -32.3371 | -131.4622 | -133.4355 | -134.5846 | -137.6746 | -74.295 | -86.0596 | 40.6 | 48.1578 | 68.8 | 85.6598 | -56.42 | -56.5098 | -48.1 | -55.2089
2020-09-22 18:30 | 14.4703 | 28.162 | -14.5346 | -28.0758 | -23.1754 | -24.2742 | -126.8897 | -128.7351 | -131.712 | -135.1288 | -77.724 | -90.1739 | 42 | 48.6236 | 77.2 | 90.4858 | -57.785 | -57.8011 | -31.5 | -42.6813
2020-09-22 19:00 | 11.4905 | 27.5204 | -11.4691 | -27.4044 | -20.8194 | -22.9419 | -132.6054 | -135.6501 | -138.0575 | -142.7784 | -62.865 | -70.0315 | 29.4 | 39.6474 | 68.8 | 83.6612 | -52.325 | -52.3428 | -27.2 | -44.4055
2020-09-22 19:30 | 4.2875 | 25.2803 | -4.4376 | -25.3975 | -28.4123 | -29.488 | -128.0328 | -130.9393 | -132.3979 | -137.5464 | -50.292 | -59.6116 | 24.5 | 36.1637 | 65.2 | 80.2576 | -50.05 | -50.0831 | -19 | -37.3877
2020-09-22 20:00 | 8.2534 | 17.5031 | -7.9533 | -17.4494 | -26.7155 | -26.9482 | -123.4602 | -125.9957 | -127.5317 | -132.1786 | -57.15 | -64.9502 | 24.5 | 35.6519 | 64.8 | 78.7259 | -49.595 | -49.6138 | -27.5 | -39.5324
2020-09-22 20:30 | 0 | 19.3795 | 0 | 19.2509 | -29.1325 | -29.6246 | -97.1678 | -99.3226 | -99.5344 | -104.378 | -2.286 | -38.9292 | -26.6 | -31.4611 | 48.8 | 65.7072 | -35.49 | -36.0571 | -12.5 | -31.855
2020-09-22 21:00 | -9.1324 | -24.6394 | 8.9609 | 24.7162 | -31.3298 | -31.8152 | -96.0246 | -97.9714 | -97.9694 | -103.1117 | -6.858 | -40.5886 | -8.4 | -21.3242 | 39.6 | 56.6392 | -26.39 | -28.7371 | -9.8 | -33.1803
2020-09-22 21:30 | 0 | 21.5125 | 0 | 21.6411 | -30.927 | -31.1906 | -107.4561 | -109.8614 | -112.3539 | -117.448 | -16.002 | -42.0276 | -3.5 | -20.5995 | 53.2 | 70.0685 | -39.585 | -39.9598 | -5.2 | -31.7796
2020-09-22 22:00 | 0 | 22.6702 | 0 | 23.0346 | -36.4569 | -37.2157 | -131.4622 | -134.7802 | -137.2214 | -142.9934 | -12.573 | -40.8453 | -7.7 | -21.0583 | 44 | 62.7936 | -31.395 | -32.228 | -0.3 | -31.919
2020-09-22 22:30 | 4.2661 | 22.8258 | -4.6305 | -22.6763 | -33.3318 | -34.1601 | -148.6095 | -152.7763 | -155.4647 | -160.9897 | -38.862 | -51.0782 | 12.6 | 28.1745 | 52 | 69.3017 | -37.31 | -37.4457 | -3.8 | -30.8649
2020-09-22 23:00 | 2.1652 | 22.6987 | -2.2938 | -22.7433 | -29.0715 | -30.0176 | -153.1821 | -157.2278 | -158.0801 | -163.1368 | -21.717 | -39.6277 | -7.7 | -23.0256 | 44.8 | 65.6585 | -30.485 | -30.5393 | 6.4 | 34.1059
2020-09-22 23:30 | 17.0857 | 26.3134 | -17.0428 | -26.4328 | -20.8682 | -22.1345 | -144.0369 | -147.5505 | -151.0272 | -155.5397 | -33.147 | -46.0758 | -7.7 | -23.0256 | 56.8 | 74.8844 | -40.04 | -40.0426 | 8 | 36.7723
2020-09-23 | 11.4048 | 23.4476 | -11.4905 | -23.786 | -26.8254 | -27.8218 | -141.7506 | -144.8331 | -144.4888 | -148.4622 | -48.006 | -56.46 | 16.8 | 30.8715 | 70.8 | 87.8444 | -54.6 | -54.6928 | -10.2 | -29.894
2020-09-23 00:30 | 6.1311 | 22.5192 | -6.174 | -22.6225 | -30.9758 | -32.4405 | -145.1801 | -147.0715 | -150.234 | -154.8967 | -36.576 | -47.8561 | 18.9 | 33.2039 | 66.8 | 82.3388 | -49.14 | -49.2158 | -9.2 | -30.5197
2020-09-23 01:00 | 0 | 19.6367 | 0 | 19.7547 | -31.9524 | -32.7934 | -155.4684 | -159.9798 | -161.3172 | -166.4141 | -29.718 | -42.8434 | 13.3 | 29.1153 | 54 | 73.8658 | -39.13 | -39.1326 | 4.2 | 31.5805
2020-09-23 01:30 | -1.7579 | -21.5308 | 1.8436 | 21.7409 | -27.8508 | -28.6472 | -168.0431 | -173.0089 | -172.872 | -178.0273 | -27.432 | -41.2906 | 7 | 25.4804 | 48.4 | 69.8765 | -32.76 | -32.7632 | 12.9 | 39.3732
2020-09-23 02:00 | 1.4363 | 18.5776 | -1.3934 | -18.4888 | -33.7469 | -34.4166 | -155.4684 | -160.2532 | -158.2731 | -163.8743 | -41.148 | -51.435 | 21.7 | 33.7891 | 56.8 | 74.8844 | -43.225 | -43.2346 | -0.8 | -27.1118
2020-09-23 02:30 | -5.295 | -20.0382 | 4.995 | 20.0025 | -37.641 | -38.084 | -150.8958 | -155.2665 | -158.5089 | -163.5576 | -44.577 | -53.5749 | 28 | 38.6207 | 56.4 | 75.1074 | -43.225 | -43.2465 | -2.5 | -27.3146
2020-09-23 03:00 | -4.9521 | -14.6211 | 4.9734 | 14.5432 | -31.8914 | -31.9236 | -136.0349 | -139.7498 | -140.5871 | -145.1963 | -42.291 | -53.0357 | 25.9 | 36.6281 | 55.2 | 73.9438 | -40.95 | -41.0131 | -5 | -25.5932
2020-09-23 03:30 | -10.6758 | -18.8998 | 10.0113 | 18.2358 | -31.3298 | -31.3655 | -134.8917 | -139.1829 | -137.2214 | -142.9994 | -25.146 | -44.3861 | 11.9 | 26.6092 | 37.2 | 57.9241 | -24.57 | -26.3625 | 10.9 | 27.8239
2020-09-23 04:00 | -6.1526 | -10.6499 | 6.3026 | 10.8592 | -25.8 | -26.4105 | -137.178 | -141.3999 | -142.5594 | -148.5199 | -29.718 | -46.2456 | 15.4 | 27.7627 | 31.6 | 53.2015 | -19.565 | -22.4062 | 15.3 | 31.2079
2020-09-23 04:30 | -4.5018 | -8.6583 | 4.5233 | 8.7336 | -24.0055 | -25.2886 | -134.8917 | -139.1829 | -139.0008 | -144.7765 | -40.005 | -52.6897 | 23.8 | 33.6583 | 30.4 | 53.1519 | -21.84 | -24.6247 | 15 | 30.9743
2020-09-23 05:00 | -6.174 | -11.2645 | 6.3669 | 11.7755 | -20.1602 | -21.6722 | -110.8856 | -118.414 | -116.8344 | -122.3164 | -33.147 | -48.5203 | 13.3 | 24.8574 | 32.8 | 53.606 | -24.115 | -27.0639 | 14.6 | 29.3838
2020-09-23 05:30 | -4.8878 | -10.292 | 4.8234 | 10.2238 | -16.3638 | -18.0627 | -96.0246 | -98.2045 | -100.1346 | -105.8115 | -11.43 | -41.6058 | -8.4 | -19.4116 | 32 | 51.225 | -22.295 | -26.3822 | 18.5 | 31.504
2020-09-23 06:00 | 0 | 9.6683 | 0 | 9.947 | -14.2641 | -16.3314 | -83.45 | -84.9707 | -83.7992 | -88.1342 | -17.145 | -41.4328 | -6.3 | -19.2595 | 43.6 | 60.5389 | -31.395 | -33.0932 | 10.4 | 27.5392
2020-09-23 06:30 | 0 | 11.9085 | 0 | 11.9514 | -13.2876 | -14.5197 | -67.4459 | -67.6876 | -70.8295 | -74.3528 | -54.864 | -64.0998 | 25.9 | 34.7048 | 55.2 | 71.5989 | -42.315 | -42.7264 | -8 | -27.9686
2020-09-23 07:00 | 19.1008 | 20.5769 | -19.0365 | -20.5173 | -4.0101 | -7.0049 | -42.2966 | -42.2966 | -38.2231 | -41.1104 | -83.439 | -87.8327 | 52.5 | 59.5 | 46 | 65.9078 | -67.795 | -67.795 | -45.5 | -49.9461
2020-09-23 07:30 | 30.2697 | 30.4367 | -30.2483 | -30.4054 | -7.6967 | -11.9841 | -10.2884 | -13.0339 | 0 | 6.0668 | -98.298 | -101.1862 | 69.3 | 75.5546 | 10 | 38.1345 | -84.175 | -84.2057 | -87.3 | -88.2774
2020-09-23 08:00 | 34.9646 | 35.1211 | -34.9646 | -35.1181 | -3.6439 | -8.3725 | 20.5767 | 29.0998 | 29.4766 | 29.8756 | -115.443 | -116.255 | 77 | 84.0117 | 4 | 30.2655 | -112.84 | -114.6022 | -120.3 | -120.3303
2020-09-23 08:30 | 34.9432 | 34.9884 | -34.5787 | -34.6278 | -6.6712 | -10.0661 | 37.7239 | 47.327 | 49.199 | 51.1548 | -126.873 | -127.125 | 103.6 | 110.7682 | 14 | 32.7439 | -138.32 | -144.5153 | -148.3 | -148.3211
2020-09-23 09:00 | 15.928 | 17.3638 | -16.2282 | -17.5895 | -20.209 | -20.9698 | 32.0082 | 40.0103 | 34.3 | 34.9257 | -116.586 | -117.262 | 94.5 | 101.7796 | 48.4 | 63.3024 | -126.945 | -130.4486 | -138 | -138.0003
2020-09-23 09:30 | 7.6747 | 10.3654 | -7.4603 | -10.3924 | -26.7155 | -26.9041 | 17.1473 | 26.7849 | 30.2698 | 31.1175 | -117.729 | -118.3985 | 99.4 | 107.1092 | 25.2 | 38.8021 | -133.315 | -138.195 | -142.9 | -142.9532
2020-09-23 10:00 | 8.382 | 11.3214 | -8.5322 | -11.433 | -25.3361 | -25.4275 | 8.0021 | 22.0779 | 25.0176 | 25.8579 | -122.301 | -123.0677 | 108.5 | 116.3454 | 31.6 | 45.0795 | -131.04 | -136.0016 | -144.7 | -145.005
2020-09-23 10:30 | 8.4893 | 11.7879 | -8.6607 | -11.9562 | -27.0207 | -27.3631 | 1.1431 | 18.3261 | 6.7314 | 6.7314 | -120.015 | -121.2335 | 106.4 | 113.1513 | 66.8 | 83.44 | -102.83 | -105.1237 | -117.8 | -117.8244
2020-09-23 11:00 | 7.6747 | 16.4459 | -7.5031 | -16.6145 | -37.1771 | -37.2452 | 11.4315 | 26.589 | 37.6443 | 39.8474 | -125.73 | -126.2485 | 121.1 | 128.642 | 43.2 | 58.3342 | -138.32 | -145.053 | -148.2 | -149.0399
2020-09-23 11:30 | -8.2106 | -20.7877 | 8.3177 | 21.6062 | -46.5522 | -46.8159 | 9.1452 | 21.4778 | 15.0491 | 15.4047 | -89.154 | -91.0104 | 76.3 | 84.2388 | 19.2 | 42.5751 | -115.115 | -117.9012 | -128.5 | -128.8808
2020-09-23 12:00 | 0 | -22.1102 | 0 | 22.1051 | -48.4077 | -49.3963 | -37.7239 | -39.418 | -10.9331 | -10.9331 | -148.59 | -149.2217 | 144.2 | 150.3893 | 40 | 60.3576 | -134.68 | -139.3942 | -157.5 | -158.1299
2020-09-23 12:30 | -2.9155 | -23.1884 | 2.9155 | 23.0829 | -52.1431 | -53.3479 | -64.0164 | -59.718 | -35.2647 | -36.3854 | -141.732 | -142.7652 | 135.8 | 141.9413 | 44.4 | 61.6701 | -113.295 | -115.833 | -143.5 | -144.1911
2020-09-23 13:00 | -12.5195 | -28.7045 | 12.2194 | 29.0465 | -59.2233 | -61.3972 | -65.1596 | -69.8164 | -38.9091 | -39.3154 | -130.302 | -131.4251 | 126 | 133.0387 | 40.4 | 59.7341 | -115.115 | -118.8535 | -130.2 | -130.3119
2020-09-23 13:30 | -5.8525 | -26.9156 | 5.7238 | 27.1289 | -50.3975 | -52.935 | -34.2945 | -38.3424 | -12.8196 | -15.2467 | -122.301 | -122.6424 | 107.8 | 115.9488 | 8.8 | 31.6481 | -145.145 | -154.5996 | -149.6 | -150.8271
2020-09-23 14:00 | -3.5157 | -27.1222 | 3.1727 | 27.1331 | -62.7024 | -64.4879 | -45.726 | -49.2484 | -38.073 | -38.7247 | -144.018 | -144.3849 | 135.8 | 142.5665 | 44.4 | 69.3109 | -156.975 | -167.4307 | -171.9 | -172.2516
2020-09-23 14:30 | -2.9369 | -30.0482 | 2.8083 | 30.1436 | -48.8106 | -50.5836 | -46.8692 | -47.753 | -24.7603 | -25.4624 | -90.297 | -93.1457 | 81.2 | 88.7013 | 30 | 54.2498 | -128.765 | -134.0614 | -133.8 | -133.9936
2020-09-23 15:00 | -2.4868 | -28.2571 | 2.401 | 28.3778 | -60.3464 | -62.616 | -80.0205 | -72.1906 | -57.0666 | -57.1072 | -137.16 | -137.7351 | 129.5 | 136.1405 | 77.2 | 97.0427 | -146.055 | -154.5407 | -140.8 | -140.8656
2020-09-23 15:30 | 4.0517 | 27.6633 | -4.2017 | -27.6115 | -46.4546 | -48.1629 | -52.5849 | -54.6445 | -34.1285 | -34.1406 | -73.152 | -75.9902 | 63 | 71.7321 | 73.6 | 93.9549 | -119.21 | -124.9122 | -140.5 | -140.5925
2020-09-23 16:00 | 5.9382 | 28.2952 | -6.0239 | -28.6188 | -42.4628 | -44.9205 | -82.3068 | -82.6949 | -71.5798 | -74.2217 | -46.863 | -57.4009 | 36.4 | 46.7902 | 72.4 | 89.4606 | -93.73 | -95.2299 | -78.6 | -79.08
2020-09-23 16:30 | 24.5888 | 29.9666 | -24.3744 | -29.9271 | -36.2005 | -37.1523 | -77.7342 | -78.145 | -63.9695 | -67.1449 | -75.438 | -80.2708 | 44.8 | 53.5854 | 41.2 | 62.6521 | -95.095 | -95.828 | -113.9 | -113.9007
2020-09-23 17:00 | 22.8953 | 27.3854 | -22.9167 | -27.0586 | -35.5413 | -36.1048 | -37.7239 | -38.5633 | -31.8776 | -33.2713 | -74.295 | -78.4351 | 48.3 | 57.2846 | 54.4 | 70.7276 | -136.045 | -138.939 | -137.2 | -137.2674
2020-09-23 17:30 | 24.7603 | 29.6989 | -25.0176 | -29.756 | -12.9213 | -13.1333 | -52.5849 | -52.7833 | -51.1499 | -55.6193 | -21.717 | -43.5241 | -3.5 | -21.9804 | 44.4 | 63.9325 | -88.725 | -88.9871 | -68.3 | -69.7402
2020-09-23 18:00 | 26.4968 | 29.9993 | -26.6254 | -29.5841 | -3.8025 | -3.8026 | -69.7322 | -70.3293 | -68.0426 | -72.548 | -43.434 | -56.7831 | 10.5 | 24.7388 | 70 | 84.6508 | -70.98 | -70.98 | -39.8 | -43.8895
2020-09-23 18:30 | 33.9355 | 35.4582 | -34.3214 | -35.7487 | 5.8412 | 7.3207 | -86.8794 | -88.1412 | -87.122 | -91.8913 | -74.295 | -80.895 | 35.7 | 43.6982 | 72.8 | 85.9023 | -62.335 | -62.4163 | -32.7 | -41.964
2020-09-23 19:00 | 31.4274 | 33.4842 | -31.7704 | -33.705 | 3.0213 | 5.3481 | -78.8773 | -79.5455 | -77.5609 | -81.6418 | -88.011 | -93.2649 | 49.7 | 56.7043 | 74.4 | 87.4721 | -62.79 | -62.8164 | -37.8 | -44.9911
2020-09-23 19:30 | 35.7578 | 36.4952 | -35.6077 | -36.4934 | 9.3202 | 13.6727 | -51.4417 | -51.7583 | -52.8863 | -56.8354 | -57.15 | -65.501 | 15.4 | 27.7627 | 68.4 | 82.2066 | -56.875 | -56.9914 | -27.1 | -34.9688
2020-09-23 20:00 | 30.184 | 31.1046 | -30.0339 | -31.049 | 3.4852 | 8.9635 | -67.4459 | -68.226 | -68.9216 | -74.5005 | -50.292 | -62.1859 | 11.9 | 25.3647 | 63.2 | 76.5538 | -49.595 | -50.2667 | -18.1 | -28.3346
2020-09-23 20:30 | 41.5459 | 41.5942 | -41.3315 | -41.3899 | 6.9642 | 14.1868 | -58.3007 | -58.7027 | -63.0692 | -67.8301 | -97.155 | -101.2701 | 60.9 | 68.8887 | 78.4 | 91.1017 | -66.43 | -66.4549 | -38.7 | -41.8011
2020-09-23 21:00 | 31.9419 | 31.6528 | -31.7704 | -31.6511 | 6.8666 | 14.0964 | -61.7301 | -62.7797 | -62.5118 | -67.7005 | -83.439 | -89.3662 | 49 | 57.8761 | 69.2 | 82.8734 | -59.605 | -59.8546 | -27.3 | -30.1944
2020-09-23 21:30 | 36.9154 | 37.7215 | -37.3441 | -37.5573 | 9.3202 | 14.0887 | -52.5849 | -52.8946 | -54.0011 | -58.5874 | -100.584 | -104.5642 | 60.2 | 67.9433 | 67.6 | 81.0975 | -57.785 | -58.0869 | -37.4 | -43.595
2020-09-23 22:00 | 25.039 | 25.3177 | -25.189 | -25.2055 | 0.0061036 | 12.3598 | -54.8712 | -55.6281 | -57.0023 | -62.9777 | -90.297 | -95.8009 | 56.7 | 63.869 | 62.8 | 76.2239 | -53.69 | -54.6152 | -23.7 | -31.6653
2020-09-23 22:30 | 20.7729 | 21.7198 | -20.7729 | -21.6391 | 4.0467 | 15.215 | -68.589 | -69.9473 | -68.2999 | -73.8848 | -75.438 | -82.3991 | 39.2 | 47.7696 | 54 | 69.4043 | -44.135 | -45.4659 | -10.3 | -24.5489
2020-09-23 23:00 | 32.0062 | 32.247 | -32.1562 | -32.4132 | 14.9111 | 20.9156 | -70.8753 | -71.7913 | -71.1082 | -76.2267 | -42.291 | -57.435 | 4.9 | 22.2463 | 41.6 | 58.2683 | -30.03 | -33.5746 | 0 | 23.6
2020-09-23 23:30 | 42.8536 | 42.9662 | -43.0465 | -43.1649 | 25.4215 | 29.3005 | -76.591 | -77.1351 | -75.46 | -79.7314 | -40.005 | -54.2052 | -10.5 | -20.4083 | 45.6 | 60.3947 | -30.03 | -32.8011 | 19.4 | 39.0585
2020-09-24 | 39.8738 | 40.0371 | -39.5308 | -40.122 | 24.8112 | 28.7725 | -61.7301 | -62.2466 | -61.6328 | -66.2579 | -28.575 | -47.3208 | -5.6 | -19.0421 | 40 | 55.4487 | -25.48 | -29.8086 | 18.8 | 35.7435
2020-09-24 00:30 | 30.4198 | 31.2573 | -30.4198 | -31.2948 | 25.8366 | 29.6613 | -52.5849 | -53.1903 | -54.8157 | -60.0211 | -16.002 | -43.0867 | -16.1 | -21.8014 | 32.8 | 49.2958 | -20.475 | -26.7987 | 19.2 | 32.6435
2020-09-24 01:00 | 21.952 | 22.5301 | -22.0806 | -22.4134 | 20.0381 | 26.0026 | -43.4397 | -43.9779 | -45.1045 | -50.3043 | -17.145 | -41.4328 | -13.3 | -19.8237 | 38.8 | 54.0296 | -25.935 | -31.17 | 22.8 | 34.3559
2020-09-24 01:30 | 23.8813 | 26.0024 | -24.1386 | -25.8175 | 17.2671 | 23.9324 | -38.8671 | -39.2851 | -39.9595 | -45.0611 | -30.861 | -47.8561 | -3.5 | -17.1607 | 46.4 | 60.7421 | -32.76 | -36.4256 | 15.1 | 26.4367
2020-09-24 02:00 | 24.9962 | 25.3131 | -24.7817 | -25.9684 | 17.5235 | 24.118 | -52.5849 | -53.3742 | -51.7072 | -57.7626 | -33.147 | -50.214 | 3.5 | 17.1607 | 41.6 | 56.3432 | -29.575 | -34.4901 | 13.8 | 23.8076
2020-09-24 02:30 | 22.2736 | 22.7344 | -21.9091 | -22.4737 | 9.1249 | 20.5077 | -46.8692 | -47.5473 | -48.9418 | -54.9409 | -49.149 | -60.5898 | 26.6 | 33.8904 | 46.8 | 60.2847 | -33.215 | -37.0343 | 7.1 | 19.0709
2020-09-24 03:00 | 12.1122 | 12.9443 | -12.155 | -12.9434 | 9.4301 | 20.6453 | -29.7219 | -30.2665 | -32.3278 | -39.4598 | -21.717 | -45.5195 | 7.7 | 20.4083 | 41.2 | 55.7781 | -29.12 | -34.1007 | 8.6 | 18.6067
2020-09-24 03:30 | 18.9722 | 19.6829 | -18.8865 | -19.6234 | 13.0678 | 22.5404 | -26.2924 | -26.5152 | -29.6909 | -37.0462 | -26.289 | -46.9187 | 10.5 | 21.0117 | 41.6 | 56.3432 | -31.395 | -35.8412 | 7.1 | 21.0345
2020-09-24 04:00 | 17.0857 | 18.4893 | -16.6998 | -18.2498 | 16.4981 | 24.6878 | -37.7239 | -38.5633 | -37.923 | -45.1337 | -21.717 | -45.5195 | 4.2 | 16.6388 | 30.8 | 46.8615 | -22.75 | -30.6476 | 16.7 | 26.1324
2020-09-24 04:30 | 14.749 | 15.6313 | -14.8133 | -15.699 | 16.3516 | 26.4347 | -38.8671 | -39.6823 | -36.9368 | -45.0859 | -11.43 | -42.706 | -9.1 | -15.5425 | 14.8 | 35.9844 | -7.735 | -25.3252 | 24.6 | 34.719
2020-09-24 05:00 | 20.4514 | 21.5795 | -20.6229 | -21.2812 | 22.3453 | 29.4186 | -33.1514 | -33.4652 | -34.9432 | -42.8202 | -12.573 | -43.026 | -8.4 | -15.7305 | 15.6 | 35.96 | -7.28 | -25.1899 | 27.2 | 35.5563
2020-09-24 05:30 | 16.8927 | 17.6662 | -16.5497 | -17.5972 | 26.3981 | 32.6037 | -29.7219 | -30.2665 | -32.3492 | -39.931 | 14.859 | 45.9054 | -41.3 | -41.6779 | 2 | 30.4657 | 6.825 | 26.3782 | 35.4 | 43.4534
2020-09-24 06:00 | 15.9709 | 16.0516 | -15.7137 | -16.0037 | 24.506 | 29.9853 | -43.4397 | -43.9779 | -45.619 | -52.6541 | 8.001 | 45.2893 | -33.6 | -34.6341 | 2.8 | 30.5287 | 9.1 | 26.6282 | 26.9 | 39.0448
2020-09-24 06:30 | 20.8159 | 20.8451 | -20.9444 | -20.9681 | 34.1863 | 37.5752 | -33.1514 | -33.1711 | -35.8006 | -41.7008 | 19.431 | 47.5823 | -56 | -56.07 | -5.6 | -30.9115 | 13.65 | 27.3152 | 39 | 51.4125
2020-09-24 07:00 | 33.3353 | 34.5735 | -33.2281 | -34.6222 | 36.2371 | 39.4503 | -33.1514 | -33.1514 | -33.3139 | -37.4594 | -26.289 | -45.0435 | -11.2 | -15.8392 | 6.8 | 34.6733 | -3.64 | -21.2442 | 12.5 | 37.5421
2020-09-24 07:30 | 40.6455 | 40.6854 | -40.3668 | -40.406 | 36.2371 | 39.4503 | -17.1473 | -17.4868 | -16.7427 | -23.2572 | -28.575 | -46.4148 | -9.1 | -15.5425 | 0.4 | 32.0025 | -8.645 | -23.0663 | 0.8 | 34.7092
2020-09-24 08:00 | 48.2986 | 48.3827 | -48.2773 | -48.3583 | 38.349 | 40.5025 | -10.2884 | -11.2587 | -6.4526 | -15.0453 | -57.15 | -64.9502 | 13.3 | 21.4273 | 7.6 | 34.0588 | -27.755 | -32.9428 | -32.3 | -43.275
2020-09-24 08:30 | 49.3276 | 49.5421 | -49.1348 | -49.6278 | 27.6799 | 29.2303 | 46.8692 | 51.1871 | 58.2457 | 58.3191 | -82.296 | -84.3035 | 36.4 | 44.2719 | -0.4 | -29.6027 | -98.735 | -99.003 | -82.7 | -83.2325
2020-09-24 09:00 | 46.5193 | 46.3965 | -46.4979 | -46.2274 | 23.0167 | 24.8597 | 58.3007 | 65.4397 | 76.2532 | 76.376 | -88.011 | -89.2565 | 44.1 | 52.6165 | -10.8 | -23.4367 | -110.565 | -111.5799 | -100.7 | -100.7477
2020-09-24 09:30 | 29.3265 | 29.3372 | -28.4904 | -28.5006 | 2.0447 | 7.7161 | 40.0103 | 45.5255 | 63.7551 | 64.364 | -99.441 | -99.9717 | 63.7 | 71.0629 | -2 | -24.8805 | -117.39 | -119.0849 | -114.9 | -114.9474
2020-09-24 10:00 | 14.4274 | 14.5827 | -14.3846 | -14.5514 | -6.1097 | -9.6274 | 35.4377 | 40.9784 | 47.8699 | 47.8782 | -92.583 | -93.9557 | 60.9 | 68.5643 | 31.6 | 48.8098 | -106.015 | -107.073 | -101.4 | -101.475
2020-09-24 10:30 | 10.826 | 11.2575 | -10.8688 | -10.9241 | -13.434 | -14.3813 | 6.8589 | 14.3236 | 28.9406 | 29.5286 | -81.153 | -84.6283 | 54.6 | 62.3472 | 12.4 | 37.3202 | -76.44 | -76.44 | -108.4 | -108.4472
2020-09-24 11:00 | 6.4956 | 7.5995 | -7.1601 | -8.0834 | -16.3149 | -17.0744 | -8.0021 | -11.3166 | 26.2395 | 26.6987 | -72.009 | -75.5505 | 47.6 | 56.3185 | 18.8 | 39.5535 | -93.73 | -94.0871 | -87.5 | -87.7194
2020-09-24 11:30 | 2.5724 | 6.8056 | -2.8512 | -6.9895 | -21.4908 | -21.7338 | -16.0041 | -19.0258 | 4.1375 | 10.9105 | -76.581 | -81.346 | 56 | 64.2515 | 6 | 31.7717 | -96.46 | -96.9321 | -91.8 | -91.8828
2020-09-24 12:00 | 0 | 3.012 | 0 | 2.9584 | -15.2895 | -16.0784 | -35.4377 | -35.4377 | -24.0743 | -29.5273 | -26.289 | -45.0435 | 11.9 | 26.6092 | 50.4 | 65.3507 | -33.215 | -33.8203 | -48.8 | -50.6063
2020-09-24 12:30 | 0 | 3.2478 | -1.6507 | -3.6815 | -18.5122 | -19.732 | -34.2945 | -34.4655 | -13.7628 | -19.8926 | -25.146 | -41.6058 | 0.7 | 20.3121 | 57.2 | 71.6804 | -40.95 | -41.5149 | -45.3 | -48.3848
2020-09-24 13:00 | 19.744 | 19.7675 | -19.744 | -19.767 | -19.9527 | -20.5634 | -22.863 | -25.0712 | -5.8524 | -8.1712 | -102.87 | -105.1374 | 83.3 | 90.3542 | 102.4 | 114.6661 | -84.63 | -85.3316 | -100.6 | -100.7671
2020-09-24 13:30 | 21.4161 | 21.4161 | -21.3517 | -21.3517 | -16.8277 | -18.3794 | 14.861 | 26.3173 | 30.8914 | 31.1422 | -106.299 | -107.04 | 71.4 | 79.2114 | 86.8 | 101.3903 | -109.2 | -111.1877 | -119.5 | -119.506
2020-09-24 14:00 | 21.2231 | 21.3217 | -21.2446 | -21.3235 | -25.3361 | -25.6515 | 8.0021 | 21.0166 | 18.4148 | 18.4148 | -75.438 | -77.9003 | 47.6 | 56.3185 | 70 | 86.2564 | -94.64 | -95.3765 | -115.5 | -115.5
2020-09-24 14:30 | 21.2446 | 22.3115 | -20.8587 | -21.9949 | -39.5819 | -39.6583 | -56.0144 | -56.2007 | -44.5685 | -46.0153 | -168.021 | -168.5799 | 164.5 | 169.9516 | 91.6 | 103.6008 | -134.68 | -137.6967 | -147.4 | -147.4917
2020-09-24 15:00 | 32.4349 | 32.5213 | -32.3706 | -32.4171 | -14.6181 | -15.1422 | -11.4315 | -18.7491 | -7.739 | -9.2872 | -165.735 | -166.1287 | 145.6 | 150.6042 | 107.2 | 118.7993 | -118.3 | -120.2173 | -114.4 | -114.4447
2020-09-24 15:30 | 49.585 | 49.9241 | -49.4992 | -49.839 | -5.7435 | -11.9399 | -51.4417 | -51.897 | -44.3113 | -45.8836 | -140.589 | -141.7735 | 130.2 | 135.9731 | 111.6 | 123.4601 | -101.92 | -103.7809 | -89.4 | -91.7322
2020-09-24 16:00 | 47.7628 | 47.8043 | -47.5698 | -47.6129 | 8.4535 | 12.1464 | -38.8671 | -39.4677 | -33.9355 | -35.1152 | -158.877 | -159.5703 | 138.6 | 144.0368 | 106.4 | 118.6032 | -97.37 | -98.7381 | -92.7 | -93.2166
2020-09-24 16:30 | 55.0729 | 55.0778 | -54.7943 | -54.7943 | 12.8115 | 15.4987 | -66.3027 | -66.3126 | -45.1259 | -46.8448 | -162.306 | -163.0929 | 130.9 | 136.4443 | 108.8 | 120.935 | -99.645 | -101.1339 | -90.2 | -90.9301
2020-09-24 17:00 | 37.5585 | 38.0591 | -37.4727 | -37.992 | -2.2644 | -2.2644 | -77.7342 | -77.7678 | -70.9152 | -72.5619 | -140.589 | -141.4967 | 88.9 | 96.6025 | 107.6 | 120.933 | -99.645 | -101.2935 | -79.7 | -80.415
2020-09-24 17:30 | 44.8901 | 45.567 | -44.4614 | -45.1615 | 7.6356 | 7.6786 | -105.1698 | -105.9189 | -105.6869 | -108.924 | -98.298 | -101.7527 | 67.2 | 75.7683 | 98 | 111.5089 | -88.27 | -89.3192 | -45.1 | -50.8092
2020-09-24 18:00 | 53.701 | 54.045 | -53.5938 | -53.9324 | 12.7626 | 12.7892 | -66.3027 | -66.3913 | -67.5924 | -70.2075 | -40.005 | -51.2314 | -10.5 | -22.8548 | 80.8 | 96.5219 | -70.98 | -71.0733 | -40.1 | -50.5633
2020-09-24 18:30 | 62.0402 | 62.3237 | -62.1902 | -62.4813 | 16.0952 | 16.0952 | -92.5952 | -93.165 | -92.6314 | -95.1945 | -89.154 | -92.6324 | 36.4 | 45.0835 | 90.8 | 105.2373 | -77.805 | -78.2349 | -44.5 | -55.9416
2020-09-24 19:00 | 43.1108 | 43.9828 | -43.218 | -44.0794 | 10.1991 | 10.4242 | -42.2966 | -42.3583 | -43.4109 | -46.2371 | -25.146 | -42.5221 | -15.4 | -23.3112 | 69.2 | 84.2178 | -56.42 | -56.4493 | -25.2 | -43.4534
2020-09-24 19:30 | 43.1965 | 43.9382 | -43.0679 | -43.8118 | -2.0569 | -2.0569 | -73.1616 | -73.5979 | -72.5016 | -76.0147 | -30.861 | -46.9883 | -4.9 | -22.2463 | 76.8 | 90.9927 | -62.79 | -62.7966 | -30.8 | -44.9942
2020-09-24 20:00 | 32.9066 | 33.4155 | -32.9709 | -33.49 | -6.8299 | -6.8299 | -44.5829 | -44.5829 | -47.677 | -51.0712 | 0 | 38.9292 | -30.1 | -34.1353 | 74.4 | 89.4177 | -63.7 | -63.7065 | -38.2 | -46.6061
2020-09-24 20:30 | 33.2709 | 33.2709 | -33.3353 | -33.3353 | -4.4617 | -7.196 | -43.4397 | -43.4397 | -46.0692 | -49.0318 | -51.435 | -60.579 | 25.2 | 36.6415 | 86.4 | 99.8247 | -75.075 | -75.1095 | -33.1 | -40.2495
2020-09-24 21:00 | 35.8221 | 35.8221 | -35.2004 | -35.2004 | -3.9002 | -9.177 | -58.3007 | -58.4014 | -63.605 | -67.0918 | -61.722 | -70.0595 | 44.1 | 53.0016 | 88.8 | 102.5031 | -79.625 | -79.7302 | -48 | -53.0543
2020-09-24 21:30 | 50.8498 | 50.9527 | -50.8926 | -50.9901 | 3.7415 | 10.7263 | -74.3047 | -74.6206 | -74.3667 | -77.8715 | -67.437 | -74.6459 | 38.5 | 47.6051 | 88.4 | 102.968 | -80.08 | -80.2092 | -51.2 | -55.766
2020-09-24 22:00 | 62.9834 | 63.5501 | -62.769 | -63.3233 | 9.015 | 14.7708 | -61.7301 | -61.9942 | -65.3415 | -69.4048 | -53.721 | -62.5316 | 25.2 | 36.1365 | 84.4 | 99.555 | -75.075 | -75.1095 | -56.7 | -59.08
2020-09-24 22:30 | 48.7488 | 48.8913 | -48.8346 | -48.9728 | 5.7313 | 11.4869 | -76.591 | -77.1351 | -80.5407 | -84.4778 | -34.29 | -48.4934 | 2.1 | 22.4 | 79.6 | 95.5196 | -72.345 | -72.3579 | -34.6 | -40.0146
2020-09-24 23:00 | 40.6669 | 40.6669 | -40.3668 | -40.3668 | -7.3915 | -9.7232 | -81.1637 | -81.6772 | -86.0715 | -88.2073 | -46.863 | -57.4009 | 14 | 28.8278 | 84.8 | 100.1063 | -75.53 | -75.6669 | -37 | -41.4121
2020-09-24 23:30 | 56.5521 | 56.5944 | -56.5306 | -56.5802 | 18.9639 | 20.602 | -91.452 | -92.6516 | -93.5104 | -97.5749 | -24.003 | -41.8563 | -23.1 | -29.4083 | 68.8 | 85.0496 | -58.695 | -58.7232 | -7.5 | -31.7
2020-09-25 | 62.7047 | 62.8932 | -62.9191 | -63.1196 | 22.6017 | 24.6334 | -107.4561 | -109.8614 | -104.8508 | -110.2388 | -26.289 | -45.9765 | -16.1 | -24.2992 | 57.2 | 73.6532 | -46.865 | -47.6557 | 0 | 31.504
2020-09-25 00:30 | 52.8649 | 52.9269 | -52.9935 | -53.0612 | 12.0424 | 15.5238 | -113.1719 | -115.2372 | -113.4473 | -117.409 | -42.291 | -54.4457 | 0.7 | 21.7113 | 66 | 82.56 | -55.965 | -56.1146 | -14.6 | -30.9588
2020-09-25 01:00 | 36.5724 | 36.5724 | -36.6152 | -36.6152 | 4.4007 | 10.7393 | -92.5952 | -93.7801 | -94.9253 | -99.5342 | -20.574 | -40.973 | -9.8 | -21.9135 | 65.6 | 82.4825 | -57.33 | -57.4454 | -9 | -26.7589
2020-09-25 01:30 | 35.7578 | 35.983 | -35.5434 | -35.7522 | 8.5512 | 16.8513 | -70.8753 | -71.7913 | -73.2734 | -78.1121 | 0 | 41.2115 | -17.5 | -26.2757 | 58.4 | 75.3414 | -49.595 | -50.0624 | -2.4 | -23.7217
2020-09-25 02:00 | 35.4576 | 37.2928 | -35.3719 | -37.2113 | 6.659 | 18.0406 | -74.3047 | -76.2576 | -73.1661 | -79.2215 | -6.858 | -42.8434 | -7.7 | -23.0256 | 48.8 | 65.1742 | -42.315 | -44.1912 | 1.6 | 18.1706
2020-09-25 02:30 | 35.0289 | 36.6196 | -34.8788 | -36.473 | 4.6082 | 19.1246 | -49.1555 | -49.1687 | -49.049 | -51.4817 | -59.436 | -65.4611 | 27.3 | 37.6311 | 70.8 | 87.3732 | -61.88 | -61.88 | -22.1 | -23.4696
2020-09-25 03:00 | 28.3403 | 29.9999 | -28.2117 | -29.7616 | 10.5531 | 22.8419 | -27.4356 | -27.814 | -29.5838 | -33.1382 | -34.29 | -46.9048 | 4.9 | 20.2032 | 57.2 | 74.9293 | -50.05 | -50.2996 | -12.3 | -15.3003
2020-09-25 03:30 | 25.725 | 26.867 | -25.7465 | -26.8295 | 8.1483 | 20.2709 | -24.0062 | -24.6772 | -26.0466 | -28.7205 | -54.864 | -61.8594 | 25.9 | 36.6281 | 68 | 85.6037 | -60.97 | -60.9717 | -23.4 | -24.368
2020-09-25 04:00 | 29.5194 | 31.6305 | -29.3694 | -31.5138 | 12.7626 | 22.5255 | -25.1493 | -25.382 | -24.2887 | -27.5245 | -30.861 | -44.4596 | 13.3 | 28.4944 | 63.6 | 81.3978 | -55.51 | -55.5175 | -19.8 | -21.1729
2020-09-25 04:30 | 25.8536 | 27.1653 | -25.8536 | -27.1293 | 10.5043 | 21.957 | -44.5829 | -44.6414 | -46.9053 | -50.1515 | -83.439 | -87.8327 | 66.5 | 74.1934 | 73.6 | 89.4293 | -67.34 | -67.3415 | -31.7 | -32.2628
2020-09-25 05:00 | 29.991 | 31.554 | -30.2483 | -31.8385 | 18.4024 | 27.869 | -41.1534 | -41.2169 | -43.6896 | -46.9233 | -80.01 | -84.582 | 54.6 | 62.0123 | 64.8 | 81.3614 | -58.695 | -58.7232 | -21.2 | -22.3893
2020-09-25 05:30 | 32.242 | 33.528 | -32.4135 | -33.6841 | 21.5274 | 28.8998 | -42.2966 | -42.2966 | -43.2823 | -47.0075 | -74.295 | -79.6007 | 51.1 | 58.2684 | 56 | 72.7252 | -50.505 | -50.9641 | -24.2 | -26.46
2020-09-25 06:00 | 34.0428 | 34.7186 | -34.0427 | -34.7228 | 17.4258 | 24.7216 | -20.5767 | -24.1148 | -21.3088 | -22.577 | -78.867 | -82.1132 | 51.8 | 59.5617 | 78.4 | 95.1975 | -70.07 | -70.1896 | -38.4 | -40.3833
2020-09-25 06:30 | 36.6152 | 36.6294 | -36.551 | -36.5613 | 21.3199 | 25.1475 | -17.1473 | -21.9592 | -17.7502 | -18.7515 | -77.724 | -81.6905 | 53.9 | 61.3968 | 78.8 | 95.5272 | -70.98 | -71.1897 | -36.4 | -40.8315
2020-09-25 07:00 | 39.1877 | 39.3203 | -39.2521 | -39.3758 | 25.1652 | 26.7893 | -32.0082 | -33.6211 | -28.1046 | -29.3525 | -85.725 | -89.337 | 58.8 | 66.3783 | 75.6 | 92.2128 | -71.435 | -71.6434 | -35.8 | -40.4827
2020-09-25 07:30 | 36.1436 | 36.4059 | -35.7578 | -36.0334 | 16.1929 | 18.6169 | 10.2884 | 19.0258 | 18.522 | 18.522 | -106.299 | -107.8607 | 70.7 | 76.8407 | 59.2 | 75.217 | -110.565 | -111.2966 | -81.4 | -82.3848
2020-09-25 08:00 | 50.6997 | 50.7229 | -50.7211 | -50.7385 | 12.0912 | 14.1971 | 54.8712 | 62.3724 | 66.006 | 67.3415 | -150.876 | -150.915 | 114.1 | 119.9801 | 42.4 | 55.1072 | -155.61 | -160.6788 | -134 | -134.2507
2020-09-25 08:30 | 43.1965 | 43.8824 | -43.218 | -43.8663 | 10.0404 | 10.1274 | 57.1575 | 65.5096 | 73.2948 | 74.5639 | -132.588 | -132.7111 | 96.6 | 103.9895 | 34.4 | 50.6675 | -150.605 | -155.8367 | -143.7 | -143.9453
2020-09-25 09:00 | 44.783 | 45.4988 | -44.7615 | -45.4607 | 4.3519 | 4.549 | 53.7281 | 61.4011 | 68.6429 | 70.1826 | -162.306 | -162.306 | 122.5 | 129.2747 | 35.2 | 50.064 | -155.61 | -161.8726 | -164.8 | -165.5087
2020-09-25 09:30 | 26.8183 | 29.3217 | -26.754 | -29.475 | -14.2641 | -15.0551 | 37.7239 | 49.4734 | 53.7653 | 55.5552 | -164.592 | -164.596 | 131.6 | 138.3541 | 67.2 | 82.8155 | -150.15 | -156.5021 | -176.8 | -177.7241
2020-09-25 10:00 | 23.8599 | 29.099 | -23.7099 | -29.0131 | -26.0563 | -28.2707 | -2.2863 | -24.1148 | 6.3669 | 9.4684 | -138.303 | -138.7745 | 107.1 | 114.2909 | 79.2 | 94.9653 | -140.14 | -145.2583 | -148.2 | -148.3846
2020-09-25 10:30 | 33.4854 | 35.8823 | -32.8637 | -35.4698 | -26.9718 | -29.0755 | -33.1514 | -37.8623 | -7.1815 | -8.7051 | -155.448 | -155.6538 | 127.4 | 134.5894 | 53.2 | 68.7837 | -162.89 | -172.3844 | -156.1 | -156.6077
2020-09-25 11:00 | 47.9343 | 48.5653 | -47.6556 | -48.2577 | -21.4908 | -23.2675 | -29.7219 | -37.4981 | -6.71 | -9.4969 | -176.022 | -176.0814 | 137.2 | 142.6902 | 93.2 | 108.7301 | -158.795 | -168.2177 | -161.4 | -161.9471
2020-09-25 11:30 | 51.9002 | 52.0031 | -51.7716 | -51.8555 | -13.5439 | -14.0224 | -28.5788 | -31.7005 | -18.0504 | -18.7722 | -156.591 | -157.4065 | 120.4 | 126.1943 | 43.6 | 66.0388 | -117.39 | -120.5226 | -148.7 | -148.9721
2020-09-25 12:00 | 62.6618 | 62.4658 | -62.576 | -62.4023 | -9.6986 | -9.8621 | -41.1534 | -42.7116 | -4.5448 | -4.5448 | -148.59 | -149.3311 | 116.2 | 122.1936 | 66 | 82.801 | -121.485 | -124.821 | -153.3 | -153.8502
2020-09-25 12:30 | 51.1499 | 50.4394 | -50.4424 | -50.7687 | -27.4846 | -28.3412 | -34.2945 | -39.9939 | -5.8096 | -7.8356 | -188.595 | -188.6816 | 155.4 | 160.4405 | 84.8 | 100.7492 | -156.975 | -164.6233 | -182.3 | -183.3938
2020-09-25 13:00 | 25.4892 | 28.8337 | -25.5964 | -28.8377 | -29.0227 | -30.3761 | -10.2884 | -19.997 | 20.1512 | 21.4534 | -129.159 | -130.0109 | 100.8 | 106.9352 | 71.6 | 86.4241 | -128.31 | -131.0882 | -151.5 | -151.8497
2020-09-25 13:30 | 11.4691 | 23.719 | -11.3833 | -23.8421 | -29.9016 | -33.3481 | -33.1514 | -34.1034 | -18.522 | -19.952 | -153.162 | -154.1186 | 129.5 | 134.5184 | 104.8 | 118.2628 | -127.855 | -130.1944 | -108.9 | -108.981
2020-09-25 14:00 | 0 | 22.275 | 0 | 22.7666 | -49.3721 | -52.1729 | -60.587 | -61.656 | -27.2256 | -30.5056 | -176.022 | -177.8091 | 151.2 | 155.0417 | 52.8 | 67.4673 | -164.255 | -171.3182 | -151.8 | -152.4721
2020-09-25 14:30 | 6.9458 | 22.669 | -6.9029 | -22.2766 | -49.2744 | -51.5884 | -43.4397 | -44.9187 | -23.0668 | -24.2421 | -180.594 | -182.0351 | 130.2 | 133.634 | 90 | 105.371 | -137.41 | -140.6532 | -160.5 | -161.4084
2020-09-25 15:00 | -2.7869 | -28.0239 | 2.7654 | 28.6192 | -59.7848 | -62.9726 | -24.0062 | -32.3736 | -13.7628 | -14.5039 | -194.31 | -194.3134 | 148.4 | 152.4715 | 45.6 | 61.7245 | -165.62 | -173.5525 | -193.4 | -195.1935
2020-09-25 15:30 | 0 | 28.9739 | 0 | 28.9942 | -60.09 | -64.3473 | -25.1493 | -32.4944 | -18.1147 | -18.1147 | -147.447 | -150.1904 | 113.4 | 116.6398 | 49.6 | 66.0388 | -146.51 | -150.7472 | -178.4 | -179.5287
2020-09-25 16:00 | 4.6519 | 27.6433 | -4.8448 | -27.3124 | -48.8106 | -53.2441 | -59.4438 | -59.5426 | -55.5017 | -56.6728 | -160.02 | -160.3503 | 111.3 | 118.0014 | 116.4 | 131.8824 | -134.225 | -138.0578 | -136 | -136.6983
2020-09-25 16:30 | 9.4968 | 29.1991 | -9.947 | -29.3486 | -48.9693 | -54.1973 | -37.7239 | -39.1017 | -36.551 | -33.8377 | -142.875 | -143.3315 | 101.5 | 108.5564 | 99.6 | 117.1099 | -146.055 | -151.5649 | -137.6 | -137.9629
2020-09-25 17:00 | 26.7111 | 33.3669 | -26.6897 | -33.2049 | -36.3104 | -39.4314 | -21.7199 | -23.5666 | -9.5611 | -16.001 | -49.149 | -49.4801 | 28 | 43.7374 | 82.4 | 100.5362 | -103.74 | -105.0971 | -117.9 | -118.0426
2020-09-25 17:30 | 21.3303 | 28.7927 | -21.6519 | -28.7108 | -27.1305 | -29.1285 | -49.1555 | -49.1687 | -47.1197 | -49.9733 | -56.007 | -56.1933 | 28 | 43.202 | 77.2 | 95.6075 | -102.375 | -103.75 | -74.6 | -74.6194
2020-09-25 18:00 | 13.7628 | 25.3638 | -13.5699 | -25.2285 | -13.6416 | -15.9149 | -43.4397 | -43.4998 | -45.0831 | -50.2335 | -13.716 | -17.8542 | -23.1 | -32.1772 | 63.6 | 83.6918 | -67.34 | -67.685 | -35.6 | -37.6001
2020-09-25 18:30 | 16.9142 | 24.547 | -16.9571 | -24.4858 | -9.3935 | -10.556 | -42.2966 | -42.4354 | -45.1903 | -50.232 | -8.001 | -14.9029 | -23.1 | -31.2187 | 68 | 85.8473 | -59.15 | -59.2357 | -21.4 | -27.8352
2020-09-25 19:00 | 21.6304 | 23.5082 | -21.4375 | -23.6123 | 0.0061036 | 0.82401 | -53.7281 | -54.5008 | -57.0452 | -63.7528 | -20.574 | -25.3787 | -21.7 | -31.1873 | 52 | 71.8621 | -42.315 | -42.5589 | -3.8 | -23.5091
2020-09-25 19:30 | 27.1398 | 28.4337 | -27.8259 | -28.2818 | 4.9622 | 6.5045 | -67.4459 | -69.3186 | -67.5924 | -73.5055 | -20.574 | -26.0644 | -6.3 | -26.6552 | 42.4 | 64.6467 | -33.215 | -34.439 | -0.3 | -17.7025
2020-09-25 20:00 | 3.7087 | 15.125 | -3.8802 | -15.3113 | -5.9022 | -6.8297 | -33.1514 | -33.8535 | -35.2861 | -43.041 | 8.001 | 19.9616 | -33.6 | -38.5509 | 44.8 | 66.8371 | -33.215 | -34.0034 | -4.2 | -16.6388
2020-09-25 20:30 | -2.1866 | -25.907 | 2.1652 | 25.9678 | -19.44 | -19.4787 | -53.7281 | -55.1799 | -56.595 | -63.2839 | -53.721 | -55.4443 | 25.2 | 36.6415 | 59.2 | 80.399 | -51.87 | -52.5855 | -22 | -28.0492
2020-09-25 21:00 | 13.7414 | 20.6532 | -13.9987 | -20.933 | -21.9547 | -21.9701 | -89.1657 | -91.5091 | -91.3666 | -97.4317 | -120.015 | -120.1021 | 94.5 | 101.268 | 76.8 | 92.3021 | -66.885 | -66.8912 | -34.7 | -36.5247
2020-09-25 21:30 | 26.9684 | 30.5567 | -27.5258 | -30.3753 | -12.2133 | -12.536 | -99.4541 | -102.5846 | -101.528 | -107.4613 | -101.727 | -101.9579 | 73.5 | 81.4079 | 66.4 | 83.1202 | -56.875 | -56.9914 | -20.6 | -23.7403
2020-09-25 22:00 | 13.7414 | 19.5681 | -13.377 | -19.7841 | -17.8531 | -17.8531 | -113.1719 | -117.0097 | -116.127 | -124.0265 | -93.726 | -94.171 | 70 | 77.9518 | 58 | 76.5768 | -49.14 | -49.6117 | -14.2 | -16.4478
2020-09-25 22:30 | 13.7414 | 18.214 | -13.8272 | -18.312 | -13.7514 | -13.9446 | -108.5993 | -112.2967 | -112.1395 | -119.1783 | -94.869 | -95.3087 | 63.7 | 72.3476 | 54 | 73.0523 | -44.59 | -45.3359 | -13.8 | -17.0423
2020-09-25 23:00 | 12.691 | 18.9269 | -12.4338 | -19.0386 | -11.7983 | -12.0421 | -121.1739 | -124.4984 | -125.6452 | -130.6881 | -85.725 | -86.2113 | 53.9 | 63.1476 | 62 | 80.408 | -52.78 | -52.9054 | -9.6 | -21.2876
2020-09-25 23:30 | 26.4968 | 30.019 | -27.0756 | -29.6926 | 0.0061036 | 4.4617 | -123.4602 | -126.4719 | -126.6313 | -131.4651 | -83.439 | -83.6345 | 48.3 | 58.8375 | 74 | 92.0817 | -64.155 | -64.1953 | -9.2 | -38.612
2020-09-26 | 19.4867 | 22.6 | -19.4438 | -22.6392 | -14.9233 | -14.9233 | -133.7486 | -137.7958 | -137.2857 | -142.1803 | -62.865 | -63.3721 | 34.3 | 45.6344 | 71.2 | 89.847 | -59.15 | -59.178 | -13.1 | -40.573
2020-09-26 00:30 | 6.8814 | 29.6022 | -6.4527 | -29.6961 | -34.6624 | -37.2636 | -137.178 | -140.8628 | -142.5594 | -148.267 | -67.437 | -67.7848 | 42.7 | 53.4802 | 78.8 | 97.6074 | -69.16 | -69.4527 | -23.7 | -41.363
2020-09-26 01:00 | -6.5813 | -32.0028 | 6.3884 | 31.8454 | -45.478 | -48.038 | -148.6095 | -153.3228 | -152.8279 | -157.4489 | -56.007 | -56.4253 | 36.4 | 47.6823 | 75.2 | 95.2134 | -67.795 | -68.0145 | -22.1 | -40.7192
2020-09-26 01:30 | 0 | 25.1721 | -1.522 | -25.0565 | -41.3764 | -43.4204 | -158.8979 | -163.5823 | -164.2327 | -169.4116 | -38.862 | -39.4625 | 21 | 36.1298 | 73.2 | 94.648 | -64.155 | -64.8626 | -20.4 | -41.7267
2020-09-26 02:00 | 4.0088 | 20.9548 | -4.2017 | -20.7508 | -51.2276 | -52.8923 | -161.1842 | -166.0757 | -162.7749 | -168.7307 | -35.433 | -36.3251 | 30.1 | 43.569 | 76.4 | 98.6444 | -68.705 | -69.4974 | -32.7 | -45.4042
2020-09-26 02:30 | 3.3871 | 24.1841 | -3.6443 | -24.0943 | -54.609 | -56.7057 | -156.6116 | -161.0909 | -162.3463 | -167.7305 | -42.291 | -42.8434 | 35.7 | 47.1501 | 78 | 100.1391 | -70.07 | -71.0616 | -37 | -48.6576
2020-09-26 03:00 | 8.4034 | 24.489 | -8.4035 | -24.6542 | -47.2236 | -49.1376 | -154.3253 | -160.0165 | -160.8455 | -166.9482 | -45.72 | -46.4148 | 36.4 | 48.1374 | 68.4 | 89.9395 | -61.88 | -62.1621 | -31.2 | -42.19
2020-09-26 03:30 | 5.4451 | 22.7974 | -5.3808 | -22.7564 | -54.5602 | -56.2635 | -163.4705 | -170.3754 | -168.6917 | -174.8253 | -38.862 | -39.9233 | 33.6 | 45.5807 | 65.2 | 86.7345 | -60.06 | -60.1994 | -28.9 | -41.7279
2020-09-26 04:00 | 1.8651 | 16.4522 | -1.5864 | -16.4229 | -56.7086 | -57.5218 | -160.041 | -166.7628 | -168.7131 | -176.3306 | -33.147 | -35.0624 | 21 | 35.5625 | 61.6 | 82.4476 | -55.055 | -55.0719 | -23.7 | -36.4552
2020-09-26 04:30 | 4.7592 | 16.1047 | -4.6734 | -16.1226 | -57.0626 | -57.9036 | -162.3273 | -168.9582 | -166.1192 | -174.3327 | -35.433 | -37.2309 | 30.1 | 43.569 | 64.4 | 85.3426 | -58.24 | -58.327 | -30.7 | -40.2952
2020-09-26 05:00 | 12.6696 | 21.9814 | -12.4552 | -22.5245 | -51.3252 | -52.6151 | -160.041 | -167.0877 | -165.3475 | -172.7583 | -35.433 | -37.2309 | 35 | 47.0877 | 59.2 | 80.399 | -54.145 | -54.1622 | -25.5 | -37.3419
2020-09-26 05:30 | 18.9722 | 25.0198 | -19.0579 | -24.976 | -44.1962 | -44.9411 | -158.8979 | -166.3273 | -162.6678 | -169.3956 | -32.004 | -34.8193 | 28 | 41.625 | 56.8 | 77.2787 | -51.415 | -51.4472 | -21.4 | -33.6743
2020-09-26 06:00 | 14.1702 | 23.6587 | -14.1487 | -23.6904 | -44.3549 | -45.1351 | -146.3232 | -152.9644 | -149.3122 | -157.4096 | -33.147 | -35.8727 | 27.3 | 40.6362 | 56.4 | 74.8438 | -49.595 | -49.7638 | -19.2 | -32.5627
2020-09-26 06:30 | 15.0491 | 24.6639 | -15.0491 | -25.032 | -37.5311 | -38.45 | -125.7465 | -130.3392 | -128.2177 | -134.9188 | -43.434 | -45.2172 | 33.6 | 45.5807 | 62.8 | 80.2735 | -59.15 | -59.178 | -19.7 | -31.2046
2020-09-26 07:00 | 29.0906 | 32.6873 | -29.1765 | -33.1737 | -27.4846 | -28.1849 | -97.1678 | -100.6621 | -93.5532 | -98.9142 | -68.58 | -69.3472 | 56 | 65.3067 | 54.4 | 73.0808 | -87.815 | -87.8339 | -63.1 | -65.9856
2020-09-26 07:30 | 44.5257 | 43.8413 | -44.1184 | -44.2499 | -21.2345 | -21.45 | -34.2945 | -34.3706 | -26.8183 | -32.9352 | -84.582 | -84.7055 | 68.6 | 77.3334 | 28.8 | 48 | -112.385 | -113.157 | -121.8 | -121.8657
2020-09-26 08:00 | 45.8762 | 46.0935 | -46.4122 | -46.6098 | -22.2599 | -22.2943 | -1.1431 | -10.3517 | 7.4603 | 8.6368 | -85.725 | -85.7326 | 68.6 | 77.0127 | 5.6 | 29.7321 | -126.035 | -128.2366 | -157.7 | -157.8298
2020-09-26 08:30 | 39.6165 | 39.8763 | -39.3807 | -39.6737 | -30.0969 | -30.1316 | -17.1473 | -19.997 | -4.995 | -8.7833 | -92.583 | -92.6112 | 70.7 | 79.5201 | -1.6 | -28.8028 | -126.035 | -128.7682 | -163.8 | -164.1757
2020-09-26 09:00 | 42.0175 | 42.1268 | -41.996 | -42.0942 | -37.7874 | -37.8074 | -26.2924 | -27.8375 | -7.739 | -10.9749 | -90.297 | -90.3621 | 76.3 | 84.2388 | 3.2 | 27.7849 | -132.405 | -135.3768 | -171.3 | -171.7128
2020-09-26 09:30 | 41.0957 | 41.1271 | -40.8813 | -40.9015 | -36.8231 | -36.8597 | -25.1493 | -26.0678 | -5.4451 | -9.1669 | -112.014 | -112.1073 | 95.2 | 102.6903 | 9.2 | 31.7616 | -133.315 | -136.6554 | -175.4 | -176.9408
2020-09-26 10:00 | 22.6594 | 24.1011 | -22.3593 | -23.8303 | -44.9653 | -45.0325 | -34.2945 | -34.2945 | -21.1374 | -24.9803 | -148.59 | -148.8711 | 112 | 118.4325 | 12 | 33.0551 | -125.125 | -127.3423 | -170.3 | -172.2733
2020-09-26 10:30 | 9.2824 | 12.6225 | -9.2181 | -12.5698 | -56.2448 | -56.3824 | -49.1555 | -49.4866 | -28.6404 | -30.4803 | -132.588 | -132.6668 | 119 | 126.1943 | 16.8 | 37.2086 | -124.67 | -128.4519 | -168.3 | -169.8508
2020-09-26 11:00 | 6.4312 | 13.5444 | -6.3026 | -13.7967 | -52.5582 | -52.6982 | -35.4377 | -35.7314 | -18.9507 | -21.3088 | -94.869 | -94.8965 | 89.6 | 97.5213 | 6.8 | 31.5417 | -118.755 | -121.8525 | -157.9 | -159.0751
2020-09-26 11:30 | -10.4186 | -19.9203 | 10.1828 | 20.1483 | -55.4757 | -55.8552 | -49.1555 | -49.2086 | -38.073 | -41.8369 | -76.581 | -76.581 | 57.4 | 65.4753 | 15.6 | 40.7077 | -96.005 | -97.5495 | -116.1 | -116.212
2020-09-26 12:00 | -12.2623 | -21.4155 | 12.0479 | 21.7107 | -56.6598 | -56.7321 | -40.0103 | -40.157 | -16.6355 | -22.3535 | -81.153 | -81.2817 | 74.2 | 78.1402 | 20.8 | 44.7303 | -102.83 | -103.9204 | -122.3 | -122.5059
2020-09-26 12:30 | -9.9255 | -20.9005 | 9.7541 | 20.5267 | -60.8591 | -61.0532 | -51.4417 | -51.4925 | -21.6948 | -24.0714 | -90.297 | -90.3042 | 78.4 | 85.5748 | 12.4 | 41.1145 | -114.205 | -117.1128 | -123.5 | -123.7719
2020-09-26 13:00 | -19.7225 | -33.7141 | 19.5939 | 33.7002 | -65.9861 | -67.2487 | -46.8692 | -46.8692 | -36.0364 | -39.5101 | -91.44 | -91.44 | 87.5 | 95.0403 | 14.4 | 42.5131 | -109.2 | -111.7338 | -135.8 | -136.4595
2020-09-26 13:30 | 2.551 | 22.8434 | -2.6368 | -23.0457 | -37.0184 | -37.3303 | -52.5849 | -52.5973 | -42.0175 | -45.0895 | 42.291 | 81.5465 | -39.9 | -39.9061 | 2 | 29.2684 | -46.41 | -47.7837 | -72.2 | -73.0945
2020-09-26 14:00 | -13.3984 | -23.6396 | 13.8058 | 24.0042 | -56.965 | -57.2182 | -50.2986 | -50.3505 | -38.6303 | -41.377 | 36.576 | 78.7344 | -36.4 | -36.4067 | 0.8 | 29.6108 | -44.135 | -46.1976 | -72.7 | -73.3052
2020-09-26 14:30 | -9.6469 | -20.0612 | 9.3467 | 19.7107 | -62.6047 | -62.9683 | -109.7424 | -111.6548 | -84.185 | -90.0601 | -83.439 | -83.7204 | 78.4 | 86.1455 | 30.4 | 51.8475 | -90.09 | -90.2289 | -80.2 | -80.726
2020-09-26 15:00 | -14.942 | -33.9395 | 14.8134 | 33.912 | -60.3464 | -62.0888 | -26.2924 | -27.8375 | -14.5561 | -15.6686 | 11.43 | 62.7714 | -25.2 | -25.2873 | -43.2 | -44.8357 | -85.995 | -85.995 | -111.5 | -111.5198
2020-09-26 15:30 | -17.6216 | -36.1615 | 17.6002 | 36.2635 | -52.4483 | -53.824 | -46.8692 | -46.9945 | -24.0314 | -27.2336 | 22.86 | 72.2897 | -25.2 | -25.2873 | 39.2 | 54.5952 | -63.7 | -64.4817 | -60.3 | -61.3131
2020-09-26 16:00 | 0 | 28.9942 | 0 | 28.8441 | -57.319 | -60.2006 | -107.4561 | -109.1992 | -92.4814 | -98.2551 | -88.011 | -88.1297 | 77.7 | 84.3783 | 14.8 | 40.036 | -78.715 | -78.7268 | -106.2 | -106.6604
2020-09-26 16:30 | 11.5977 | 27.4969 | -11.6191 | -27.4017 | -50.4585 | -52.4726 | -78.8773 | -80.0613 | -75.7387 | -80.2824 | -101.727 | -101.7527 | 83.3 | 90.0854 | 46.4 | 66.4734 | -105.56 | -106.4982 | -90.7 | -91.9981
2020-09-26 17:00 | 15.5422 | 27.9154 | -15.3922 | -27.9803 | -46.6621 | -48.2557 | -97.1678 | -100.0893 | -90.6163 | -97.9282 | -91.44 | -91.7894 | 77 | 84.0117 | 18.8 | 43.1147 | -96.46 | -96.4986 | -89 | -90.3055
2020-09-26 17:30 | 7.3745 | 35.6471 | -7.5031 | -35.6998 | -46.1494 | -49.6246 | -125.7465 | -130.6446 | -121.2076 | -130.2473 | -59.436 | -60.9981 | 42 | 50.8693 | 46.8 | 65.903 | -52.325 | -52.6091 | -44.9 | -53.3428
2020-09-26 18:00 | 19.9369 | 33.5524 | -20.0869 | -33.6372 | -30.9758 | -33.1597 | -109.7424 | -113.696 | -109.1383 | -117.1631 | -34.29 | -37.84 | 10.5 | 24.1068 | 32 | 52.4839 | -26.845 | -28.6506 | -21.4 | -41.4513
2020-09-26 18:30 | 12.3694 | 26.6205 | -12.5838 | -26.7502 | -30.927 | -31.6907 | -110.8856 | -115.1011 | -110.7033 | -117.6945 | -38.862 | -41.6058 | 7 | 23.4683 | 42.4 | 60.531 | -32.305 | -33.9578 | -4.8 | -40.8828
2020-09-26 19:00 | 20.8373 | 28.4928 | -20.923 | -28.5847 | -23.4318 | -24.4309 | -107.4561 | -110.626 | -109.8458 | -116.6844 | -56.007 | -57.6621 | 33.6 | 44.1888 | 45.2 | 62.8013 | -34.58 | -35.7573 | -2.8 | -39.1004
2020-09-26 19:30 | 15.0491 | 24.7913 | -15.5422 | -25.0348 | -27.5944 | -28.4477 | -116.6013 | -121.2224 | -121.3791 | -128.6542 | -74.295 | -75.0038 | 51.1 | 60.0288 | 52.4 | 68.9406 | -41.405 | -42.0401 | -15.7 | -38.36
2020-09-26 20:00 | 13.3984 | 22.5399 | -13.377 | -22.4575 | -27.0207 | -27.6761 | -122.3171 | -127.67 | -126.6099 | -134.168 | -78.867 | -79.3953 | 51.1 | 60.0288 | 51.6 | 68.5974 | -42.315 | -43.1891 | -10.3 | -34.761
2020-09-26 20:30 | 18.715 | 23.5833 | -18.865 | -23.5174 | -26.1051 | -26.2301 | -105.1698 | -109.289 | -107.9164 | -115.4193 | -49.149 | -50.7317 | 18.9 | 32.6308 | 48.8 | 65.44 | -40.95 | -41.9489 | -11.3 | -31.6836
2020-09-26 21:00 | 14.4274 | 16.1496 | -14.7061 | -16.4133 | -20.8682 | -20.8682 | -105.1698 | -109.6054 | -106.2871 | -113.9978 | -52.578 | -54.3376 | 26.6 | 39.6474 | 41.2 | 59.9867 | -34.58 | -36.5476 | -5.2 | -27.2017
2020-09-26 21:30 | 29.498 | 30.1219 | -29.5409 | -30.1318 | -13.08 | -13.6953 | -117.7445 | -123.296 | -120.2216 | -128.1426 | -44.577 | -46.9883 | 16.1 | 31.0929 | 43.6 | 63.0898 | -35.945 | -37.5671 | 1.1 | 32.0189
2020-09-26 22:00 | 25.1676 | 25.8343 | -25.1033 | -25.7887 | -14.4594 | -15.5584 | -110.8856 | -116.0677 | -112.8898 | -120.6551 | -25.146 | -30.4347 | -2.1 | -22.4982 | 38.4 | 56.6138 | -30.03 | -33.7805 | 4.3 | 29.0203
2020-09-26 22:30 | 23.4312 | 24.2972 | -23.6456 | -24.2222 | -8.8808 | -10.5762 | -105.1698 | -109.9328 | -110.3602 | -118.3109 | -13.716 | -23.7843 | -14.7 | -24.5 | 30 | 50 | -22.75 | -28.8522 | 18.6 | 35.2132
2020-09-26 23:00 | 20.7729 | 21.9688 | -20.6872 | -21.9337 | -4.3641 | -7.3012 | -116.6013 | -121.54 | -119.8356 | -128.0278 | -22.86 | -29.2751 | -6.3 | -21.9246 | 22.8 | 46.0417 | -15.925 | -24.1836 | 22.8 | 37.6012
2020-09-26 23:30 | 29.8195 | 31.0374 | -29.8196 | -31.1299 | 9.5277 | 12.2175 | -116.6013 | -120.9148 | -119.4713 | -126.8054 | -22.86 | -29.2751 | -8.4 | -21.9693 | 29.2 | 50.4983 | -18.655 | -24.5278 | 31.7 | 47.8177
2020-09-27 | 19.2938 | 20.6436 | -19.2938 | -20.6171 | -3.595 | -6.8692 | -120.0308 | -124.5247 | -121.6364 | -129.827 | -25.146 | -31.7787 | -0.7 | -23.1106 | 33.2 | 52.6011 | -24.57 | -29.5295 | 24.2 | 39.4062
2020-09-27 00:30 | 23.5812 | 24.3572 | -23.6027 | -24.3779 | -4.0101 | -8.5382 | -112.0287 | -116.8308 | -116.3842 | -124.2849 | -34.29 | -37.84 | 9.8 | 25.7387 | 34.4 | 54.2896 | -27.3 | -31.6053 | 11.7 | 29.2426
2020-09-27 01:00 | 27.7401 | 27.7401 | -27.5258 | -27.5258 | 2.1424 | 11.6431 | -86.8794 | -90.7707 | -90.0804 | -97.4188 | -32.004 | -36.3071 | 9.8 | 25.7387 | 32.4 | 51.4758 | -23.66 | -29.8502 | 4.3 | 25.4657
2020-09-27 01:30 | 36.4652 | 36.7139 | -36.5724 | -36.8419 | 13.4218 | 18.8095 | -81.1637 | -84.6394 | -83.4133 | -91.6071 | -17.145 | -25.9136 | -9.1 | -22.2463 | 32.4 | 51.7873 | -26.39 | -32.3178 | 22.1 | 32.7727
2020-09-27 02:00 | 40.6669 | 41.4664 | -40.4311 | -41.2713 | 10.248 | 20.49 | -83.45 | -86.2302 | -86.8647 | -93.5061 | -24.003 | -28.848 | 3.5 | 24.056 | 35.6 | 56.9098 | -29.575 | -32.7663 | 2.4 | 18.7542
2020-09-27 02:30 | 41.9532 | 43.0076 | -41.6102 | -42.6849 | 8.4535 | 21.6247 | -46.8692 | -47.2164 | -47.184 | -51.9729 | -68.58 | -68.9221 | 44.8 | 54.3662 | 73.6 | 89.8861 | -66.43 | -66.444 | -24.1 | -27.1488
2020-09-27 03:00 | 38.1373 | 39.0662 | -38.2659 | -38.8618 | 8.1971 | 21.5257 | -30.8651 | -30.8862 | -35.0932 | -40.3769 | -69.723 | -69.9568 | 46.2 | 55.5255 | 70.8 | 87.6082 | -65.065 | -65.0714 | -33.8 | -35.2483
2020-09-27 03:30 | 33.8498 | 34.7594 | -33.8284 | -34.7458 | 6.4515 | 19.2703 | -32.0082 | -32.0082 | -33.0352 | -38.1116 | -65.151 | -65.4012 | 46.2 | 55.9168 | 77.2 | 93.983 | -70.525 | -70.525 | -32.3 | -33.2521
2020-09-27 04:00 | 29.1122 | 29.6269 | -28.8978 | -29.4223 | 4.0467 | 18.6037 | -32.0082 | -32.0286 | -31.6418 | -36.8992 | -72.009 | -72.2354 | 53.9 | 63.1476 | 71.6 | 88.7261 | -66.885 | -66.8989 | -40.9 | -41.3824
2020-09-27 04:30 | 37.537 | 38.9475 | -37.6871 | -39.0067 | 9.5766 | 22.5952 | -40.0103 | -40.2707 | -44.7186 | -50.3714 | -59.436 | -59.8303 | 42 | 52.083 | 67.6 | 84.56 | -64.61 | -64.6356 | -27.9 | -29.3465
2020-09-27 05:00 | 38.9734 | 40.4697 | -38.8662 | -40.5261 | 9.3202 | 20.9116 | -43.4397 | -43.8141 | -42.3176 | -48.0277 | -48.006 | -48.8691 | 34.3 | 45.6344 | 62.8 | 80.025 | -57.33 | -57.395 | -32.3 | -34.1217
2020-09-27 05:30 | 31.8133 | 33.6324 | -31.9633 | -33.5535 | 12.6528 | 22.5947 | -46.8692 | -47.5473 | -47.5055 | -53.4771 | -48.006 | -49.0958 | 30.1 | 41.5897 | 54.8 | 72.8494 | -50.96 | -51.415 | -15.7 | -20.969
2020-09-27 06:00 | 34.1499 | 34.5336 | -34.15 | -34.5937 | 18.146 | 26.0712 | -44.5829 | -45.5112 | -43.7754 | -49.5611 | -50.292 | -51.1165 | 28 | 40.096 | 50.8 | 69.0716 | -46.41 | -47.1271 | -8.4 | -17.5419
2020-09-27 06:30 | 43.3038 | 43.3496 | -43.3252 | -43.4721 | 29.572 | 34.999 | -14.861 | -14.861 | -15.242 | -22.3733 | -58.293 | -58.695 | 33.6 | 43.2926 | 44 | 64.821 | -45.955 | -46.6791 | -15.1 | -23.1141
2020-09-27 07:00 | 50.2924 | 50.7279 | -49.9922 | -50.7654 | 29.572 | 34.999 | 11.4315 | 13.3313 | 14.063 | 18.0725 | -74.295 | -74.3302 | 48.3 | 56.9113 | 27.2 | 52.753 | -66.885 | -66.984 | -56.8 | -57.5402
2020-09-27 07:30 | 53.5938 | 54.2687 | -53.4437 | -54.1323 | 24.445 | 30.7894 | 40.0103 | 42.681 | 49.4778 | 49.6087 | -97.155 | -97.3229 | 69.3 | 77.0159 | 4 | 35.4265 | -98.28 | -98.4578 | -107.3 | -107.3745
2020-09-27 08:00 | 63.4121 | 64.2536 | -63.1548 | -63.8465 | 27.7775 | 32.4455 | 61.7301 | 65.828 | 72.3516 | 72.5498 | -96.012 | -96.8317 | 58.1 | 67.1161 | -15.2 | -30.4631 | -107.38 | -108.9115 | -128.6 | -129.1043
2020-09-27 08:30 | 60.8182 | 62.1195 | -60.711 | -62.0233 | 29.633 | 34.8886 | 59.4438 | 61.8676 | 70.1006 | 70.1062 | -75.438 | -76.1362 | 38.5 | 49.7443 | -33.6 | -38.8988 | -93.275 | -93.7631 | -130.9 | -131.7228
2020-09-27 09:00 | 59.9393 | 61.0307 | -59.8535 | -60.9688 | 24.7013 | 30.8099 | 66.3027 | 72.1997 | 81.7197 | 82.965 | -83.439 | -88.1964 | 45.5 | 49.2693 | -25.2 | -30.9684 | -99.19 | -99.7405 | -143.6 | -144.7237
2020-09-27 09:30 | 58.803 | 60.277 | -58.7602 | -60.2589 | 21.4298 | 28.2548 | 50.2986 | 55.2509 | 64.9341 | 65.0727 | -70.866 | -70.866 | 33.6 | 44.6466 | -23.6 | -29.9252 | -109.2 | -111.6383 | -145.5 | -146.4326
2020-09-27 10:00 | 55.0301 | 56.9261 | -54.7728 | -56.7354 | 19.733 | 26.9905 | 46.8692 | 52.6594 | 62.5332 | 62.8775 | -64.008 | -71.0593 | 29.4 | 34.2142 | -9.6 | -28.4675 | -87.815 | -88.1162 | -123.4 | -123.8291
2020-09-27 10:30 | 50.2066 | 52.6889 | -50.0565 | -52.5426 | 21.1124 | 31.206 | 48.0123 | 52.2358 | 66.4348 | 66.7611 | -66.294 | -68.4751 | 32.9 | 40.606 | -32.8 | -37.4144 | -89.635 | -90.3539 | -127.8 | -128.4697
2020-09-27 11:00 | 49.7136 | 52.3353 | -49.4135 | -52.0909 | 21.1124 | 31.206 | 53.7281 | 58.8472 | 73.1448 | 73.3086 | -73.152 | -75.9902 | 39.9 | 46.1044 | -18 | -28.736 | -83.265 | -83.2762 | -116 | -116.6398
2020-09-27 11:30 | 44.2684 | 48.5684 | -44.1184 | -48.5029 | 21.1124 | 33.7737 | 46.8692 | 49.9074 | 75.5244 | 75.5451 | -78.867 | -79.2718 | 46.9 | 56.1093 | -22 | -29.7106 | -88.725 | -89.1022 | -107.3 | -107.7466
2020-09-27 12:00 | 38.6947 | 44.9499 | -38.3303 | -44.5762 | 21.0636 | 35.8212 | 46.8692 | 48.5267 | 57.6454 | 57.8833 | -62.865 | -62.9585 | 32.9 | 43.202 | -25.2 | -35.3565 | -60.515 | -60.6534 | -91.6 | -91.8984
2020-09-27 12:30 | 34.3643 | 40.2384 | -34.3857 | -40.24 | 23.0167 | 37.0034 | 36.5808 | 38.6817 | 49.9708 | 50.2819 | -58.293 | -60.157 | 32.2 | 38.8295 | -18.4 | -31.2026 | -55.51 | -56.0463 | -88.1 | -88.3544
2020-09-27 13:00 | 33.0995 | 38.5244 | -33.1638 | -38.536 | 22.9068 | 36.9352 | 28.5788 | 30.0063 | 36.0579 | 37.5478 | -46.863 | -46.863 | 21.7 | 32.2684 | -17.2 | -33.5452 | -42.315 | -43.8172 | -78 | -78.0092
2020-09-27 13:30 | 31.8776 | 38.5837 | -31.7704 | -38.4892 | 24.6525 | 39.3501 | 25.1493 | 26.7605 | 31.1487 | 32.7114 | -48.006 | -48.0604 | 24.5 | 34.6482 | 3.2 | 35.3452 | -44.135 | -45.2559 | -79.8 | -79.8392
2020-09-27 14:00 | 30.7413 | 37.2128 | -30.5913 | -37.1349 | 24.6525 | 39.3501 | 12.5746 | 13.8127 | 26.2823 | 29.5298 | -40.005 | -40.2654 | 16.8 | 28 | -2 | -34.0588 | -35.035 | -37.7677 | -68.5 | -68.5047
2020-09-27 14:30 | 32.6279 | 38.737 | -32.5635 | -38.6309 | 24.6525 | 39.3026 | 14.861 | 17.4494 | 32.3706 | 33.7928 | -43.434 | -43.4941 | 20.3 | 31.2815 | 0.4 | 37.2022 | -51.415 | -52.1367 | -68.1 | -68.1165
2020-09-27 15:00 | 32.9066 | 38.5977 | -32.7565 | -38.3411 | 28.7541 | 41.997 | 21.7199 | 24.0334 | 37.4513 | 38.4421 | -49.149 | -49.1623 | 24.5 | 34.1568 | -8.8 | -34.7333 | -41.405 | -42.707 | -77.8 | -77.8787
2020-09-27 15:30 | 36.0364 | 40.9525 | -35.9936 | -40.8487 | 30.5486 | 42.1034 | 10.2884 | 10.5393 | 28.619 | 32.0451 | -43.434 | -43.674 | 17.5 | 27.8772 | -22.8 | -35.1864 | -43.225 | -44.8146 | -59.7 | -59.7188
2020-09-27 16:00 | 41.4601 | 45.1508 | -41.5459 | -45.1551 | 36.3958 | 45.5195 | 6.8589 | 8.9283 | 24.9962 | 27.8179 | -41.148 | -41.4012 | 12.6 | 24.49 | -29.2 | -41.295 | -33.215 | -35.9104 | -66.2 | -66.2001
2020-09-27 16:30 | 45.6404 | 47.2313 | -45.5761 | -47.0421 | 40.5463 | 46.7022 | 25.1493 | 27.1724 | 30.2912 | 30.9291 | -38.862 | -39.9233 | 5.6 | 18.3742 | -47.2 | -51.9076 | -41.405 | -42.2979 | -60 | -60.3195
2020-09-27 17:00 | 49.6064 | 50.63 | -49.5635 | -50.6095 | 47.2602 | 52.6368 | 9.1452 | 10.7845 | 12.498 | 17.4865 | -19.431 | -21.0138 | -13.3 | -19.8237 | -31.2 | -43.2833 | -14.105 | -21.2734 | -37.6 | -40.902
2020-09-27 17:30 | 47.5698 | 47.9337 | -47.3768 | -47.7556 | 56.025 | 59.9142 | 1.1431 | 4.7133 | 3.5157 | 15.2815 | -3.429 | -11.9333 | -35 | -35.837 | -50.8 | -57.2503 | -21.385 | -26.3939 | -19.3 | -32.0601
2020-09-27 18:00 | 46.4337 | 46.6857 | -46.4765 | -46.7306 | 63.154 | 66.6283 | -36.5808 | -36.8655 | -36.6152 | -43.1161 | 33.147 | 38.4225 | -72.1 | -72.1136 | -25.6 | -39.7432 | 21.84 | 31.5365 | 43.3 | 59.6313
2020-09-27 18:30 | 46.2621 | 46.5533 | -46.0692 | -46.3544 | 66.5965 | 68.9322 | -38.8671 | -38.9343 | -38.7161 | -44.0489 | 37.719 | 45.9765 | -74.9 | -74.9523 | -18 | -36.367 | 22.75 | 32.1734 | 55.9 | 71.9507
2020-09-27 19:00 | 48.5559 | 48.9022 | -48.7275 | -49.0526 | 63.1052 | 65.5654 | -32.0082 | -32.0082 | -32.4349 | -38.4426 | 28.575 | 34.5557 | -70 | -70.014 | -21.6 | -38.6078 | 26.845 | 34.8959 | 37.6 | 58.0293
2020-09-27 19:30 | 41.3315 | 41.6612 | -41.3101 | -41.6279 | 57.7707 | 60.4484 | -29.7219 | -29.7219 | -30.8271 | -35.1935 | 27.432 | 39.6112 | -68.6 | -68.6 | -18 | -37.4144 | 25.025 | 33.2648 | 33.9 | 53.5086
2020-09-27 20:00 | 37.6871 | 38.1878 | -38.1373 | -38.6441 | 55.9762 | 58.7358 | -35.4377 | -35.6032 | -35.8864 | -41.7525 | 26.289 | 32.0244 | -64.4 | -64.4608 | -8 | -35.318 | 14.105 | 25.2392 | 47.7 | 63.3576
2020-09-27 20:30 | 36.8725 | 37.4218 | -36.9154 | -37.4424 | 54.3404 | 57.179 | -40.0103 | -40.4165 | -38.5875 | -44.4318 | 17.145 | 24.2467 | -53.9 | -54.1901 | -4.4 | -36.665 | 11.83 | 22.8635 | 37.6 | 52.5419
2020-09-27 21:00 | 36.015 | 36.581 | -35.9507 | -36.499 | 52.5948 | 55.5227 | -50.2986 | -51.1232 | -52.8863 | -59.249 | -9.144 | -17.4471 | -30.8 | -32.7732 | 11.2 | 40.3842 | -4.55 | -18.319 | 28.1 | 43.8015
2020-09-27 21:30 | 47.334 | 47.7834 | -47.2268 | -47.7224 | 56.6964 | 59.4226 | -56.0144 | -56.9514 | -59.4891 | -65.7892 | -17.145 | -22.6879 | -19.6 | -24.0865 | 13.6 | 41.4922 | -7.28 | -18.3416 | 28.4 | 42.5611
2020-09-27 22:00 | 46.9053 | 48.9712 | -46.648 | -48.7496 | 53.0587 | 56.8512 | -57.1575 | -58.5244 | -58.7173 | -64.8535 | -29.718 | -32.2682 | -6.3 | -19.2595 | 12 | 42.5281 | -8.645 | -19.3308 | 24.2 | 36.1093
2020-09-27 22:30 | 50.9569 | 52.7996 | -50.6354 | -52.495 | 57.1115 | 61.4077 | -62.8733 | -64.1184 | -64.4412 | -70.316 | -42.291 | -43.8084 | -2.8 | -19.1063 | 15.6 | 44.8036 | -10.465 | -19.4376 | 21.6 | 34.3431
2020-09-27 23:00 | 49.5635 | 51.136 | -49.2634 | -50.8346 | 60.5417 | 64.0373 | -61.7301 | -62.9978 | -59.6606 | -65.4023 | -35.433 | -37.5976 | -11.2 | -19.6125 | 13.2 | 43.2629 | -9.555 | -18.9632 | 28.5 | 38.5105
2020-09-27 23:30 | 58.6744 | 59.4639 | -58.5887 | -59.4039 | 72.4315 | 74.4783 | -53.7281 | -54.1641 | -54.6656 | -59.9499 | -26.289 | -29.652 | -21 | -24.8574 | 22.8 | 48.1415 | -15.925 | -21.8873 | 34 | 47.8013
2020-09-28 | 54.4299 | 55.6251 | -54.537 | -55.7277 | 69.16 | 71.3007 | -49.1555 | -49.8025 | -49.5635 | -55.0588 | -25.146 | -28.6435 | -16.1 | -22.7688 | 26.8 | 52.2042 | -20.02 | -24.4898 | 24.8 | 35.8587
2020-09-28 00:30 | 51.7072 | 53.1565 | -51.6858 | -53.1353 | 64.033 | 66.7995 | -46.8692 | -47.3684 | -45.7048 | -50.8621 | -38.862 | -40.2005 | 1.4 | 20.3121 | 33.6 | 57.6125 | -28.21 | -30.417 | 9.8 | 22.993
2020-09-28 01:00 | 43.7754 | 46.0051 | -43.2823 | -45.5096 | 57.5143 | 62.3607 | -48.0123 | -48.8755 | -48.1915 | -54.6885 | -26.289 | -29.652 | -6.3 | -17.2887 | 24.4 | 49.9632 | -19.11 | -24.5868 | 20 | 29.8062
2020-09-28 01:30 | 44.6757 | 46.6539 | -44.4185 | -46.3522 | 59.3576 | 64.0647 | -58.3007 | -59.6413 | -57.3453 | -64.0181 | -26.289 | -30.1977 | -4.2 | -17.9969 | 20 | 47.2424 | -14.56 | -21.9629 | 23.2 | 31.8352
2020-09-28 02:00 | 38.9734 | 41.35 | -38.7805 | -41.1574 | 53.6202 | 58.7885 | -57.1575 | -58.7806 | -59.3391 | -66.2379 | -20.574 | -25.3787 | -7 | -17.5559 | 21.2 | 48.1215 | -18.2 | -24.4856 | 24.2 | 31.9105
2020-09-28 02:30 | 38.0301 | 40.7861 | -37.9658 | -40.7474 | 49.4697 | 55.0292 | -78.8773 | -80.9702 | -79.9619 | -86.7232 | -43.434 | -45.2172 | 18.9 | 28.2526 | 28.8 | 52.9226 | -25.48 | -29.3466 | 18 | 27.8871
2020-09-28 03:00 | 34.7717 | 37.9056 | -34.6859 | -37.7843 | 49.4697 | 55.7651 | -59.4438 | -61.5605 | -59.7249 | -67.305 | 0 | 18.288 | -21 | -25.6338 | 13.2 | 43.2629 | -10.465 | -21.3898 | 28.5 | 36.126
2020-09-28 03:30 | 32.6707 | 36.0967 | -32.5207 | -35.9564 | 49.0059 | 55.354 | -51.4417 | -52.9564 | -52.6719 | -61.1602 | 9.144 | 22.5145 | -24.5 | -28.2179 | 16 | 43.8251 | -13.65 | -23.8561 | 24.9 | 33.0946
2020-09-28 04:00 | 30.9986 | 34.6097 | -31.1701 | -34.7208 | 47.1626 | 53.729 | -50.2986 | -51.5813 | -51.0213 | -59.3303 | 5.715 | 20.254 | -23.8 | -27.2641 | 17.2 | 43.5412 | -14.105 | -23.0259 | 23.7 | 32.7483
2020-09-28 04:30 | 32.0705 | 35.3714 | -31.8347 | -35.126 | 47.2114 | 54.5798 | -51.4417 | -53.2394 | -52.822 | -60.9552 | 4.572 | 19.9616 | -23.1 | -26.6552 | 15.2 | 42.0438 | -13.65 | -23.4843 | 24.9 | 34.5834
2020-09-28 05:00 | 33.7855 | 36.9856 | -33.6569 | -36.7639 | 50.5928 | 57.5298 | -45.726 | -47.1333 | -46.0692 | -54.0983 | -3.429 | -18.6067 | -20.3 | -24.2689 | 20.4 | 44.5457 | -15.015 | -24.3031 | 24.2 | 34.7225
2020-09-28 05:30 | 45.4474 | 47.761 | -45.4689 | -47.7715 | 50.3853 | 55.7436 | -30.8651 | -31.3898 | -32.9494 | -41.2286 | -12.573 | -19.4646 | -14 | -21.3357 | 23.2 | 46.9348 | -19.565 | -25.5165 | 13 | 24.0217
2020-09-28 06:00 | 48.9847 | 50.4548 | -48.8346 | -50.3168 | 57.1603 | 61.9352 | -19.4335 | -19.4671 | -21.5447 | -29.6321 | -11.43 | -18.7466 | -18.9 | -23.5204 | 25.6 | 48.8459 | -19.565 | -24.9421 | 19.6 | 33.6073
2020-09-28 06:30 | 53.5938 | 53.8505 | -53.5723 | -53.8376 | 65.8274 | 68.7991 | -11.4315 | -11.6579 | -11.7906 | -19.7311 | -10.287 | -16.2451 | -24.5 | -26.1354 | 19.6 | 45.9861 | -19.565 | -24.1193 | 2.8 | 32.8197
2020-09-28 07:00 | 63.798 | 63.899 | -63.7766 | -63.8782 | 65.8274 | 67.8663 | 22.863 | 25.5616 | 29.2408 | 30.1854 | -50.292 | -50.4088 | 9.8 | 20.6708 | 17.6 | 44.8018 | -56.42 | -56.9478 | -45.4 | -51.6364
2020-09-28 07:30 | 69.7791 | 69.8427 | -70.0577 | -70.122 | 53.5714 | 54.8343 | 70.8753 | 74.1287 | 77.3036 | 77.4467 | -98.298 | -99.0988 | 59.5 | 66.9992 | 3.6 | 35.7816 | -96.915 | -97.3849 | -109.4 | -109.5142
2020-09-28 08:00 | 72.9304 | 72.9908 | -72.716 | -72.7775 | 51.667 | 52.6359 | 91.452 | 95.8134 | 100.7563 | 101.7419 | -122.301 | -124.4191 | 79.1 | 87.0734 | 0.8 | 33.6 | -116.935 | -120.2896 | -141.7 | -142.268
2020-09-28 08:30 | 71.4297 | 71.5924 | -71.2582 | -71.422 | 49.9336 | 50.9355 | 90.3089 | 94.7229 | 102.1711 | 102.9056 | -110.871 | -112.7638 | 67.2 | 75.1319 | -13.6 | -32.5748 | -104.195 | -106.6497 | -136.9 | -137.4695
2020-09-28 09:00 | 68.2784 | 68.6243 | -68.1069 | -68.4526 | 44.5991 | 46.653 | 88.0226 | 92.5457 | 104.765 | 105.6638 | -102.87 | -102.9715 | 60.9 | 67.6252 | -25.6 | -35.3655 | -95.095 | -96.654 | -130.6 | -131.0541
2020-09-28 09:30 | 64.0767 | 64.9812 | -64.0553 | -64.9871 | 41.059 | 44.1412 | 88.0226 | 91.5448 | 102.2997 | 102.8344 | -101.727 | -103.7867 | 64.4 | 72.9647 | 19.2 | 47.2745 | -84.63 | -85.9517 | -126.1 | -126.6053
2020-09-28 10:00 | 59.2318 | 60.8846 | -59.3819 | -60.9031 | 35.2728 | 39.5335 | 84.5931 | 89.2902 | 108.6881 | 109.5359 | -106.299 | -107.04 | 71.4 | 78.6153 | -12.8 | -31.8823 | -97.825 | -99.7623 | -140 | -141.5074
2020-09-28 10:30 | 53.701 | 56.2953 | -53.5294 | -56.1974 | 33.6248 | 38.9442 | 76.591 | 83.4578 | 99.9417 | 101.487 | -97.155 | -99.3095 | 63.7 | 68.5035 | -21.6 | -32.8877 | -89.18 | -90.2186 | -132.2 | -133.8891
2020-09-28 11:00 | 48.5988 | 51.2332 | -48.4273 | -51.0401 | 29.7307 | 38.4356 | 66.3027 | 73.6245 | 97.1119 | 98.5153 | -96.012 | -99.2503 | 63.7 | 67.0723 | 0.8 | 32.8098 | -76.44 | -76.5496 | -120.7 | -120.9518
2020-09-28 11:30 | 44.7401 | 47.7067 | -44.5685 | -47.5533 | 27.985 | 37.1019 | 68.589 | 75.2137 | 97.8836 | 99.7196 | -96.012 | -99.2503 | 66.5 | 69.951 | -8.8 | -28.9689 | -80.99 | -81.6633 | -128.2 | -128.4432
2020-09-28 12:00 | 44.1398 | 47.4797 | -44.1184 | -47.4205 | 26.3493 | 37.1601 | 69.7322 | 79.2822 | 106.1157 | 108.7275 | -105.156 | -106.5445 | 73.5 | 77.4758 | -29.2 | -33.8892 | -102.375 | -105.7217 | -146.4 | -147.1973
2020-09-28 12:30 | 43.3895 | 46.892 | -43.2823 | -46.6917 | 28.1437 | 38.4533 | 72.0184 | 80.7763 | 100.8635 | 103.8479 | -98.298 | -99.782 | 70 | 74.1637 | -32.4 | -38.2873 | -98.735 | -102.3194 | -145.8 | -146.5798
2020-09-28 13:00 | 41.6317 | 45.3763 | -41.6531 | -45.3577 | 26.3981 | 37.1947 | 61.7301 | 71.1789 | 96.3187 | 98.513 | -96.012 | -98.4375 | 67.9 | 71.7218 | -42 | -44.2719 | -91 | -93.1762 | -139.3 | -139.9526
2020-09-28 13:30 | 38.952 | 42.7084 | -39.0591 | -42.7189 | 24.6525 | 35.9768 | 68.589 | 78.2787 | 101.678 | 104.6064 | -98.298 | -99.4147 | 72.1 | 76.377 | -32 | -37.9494 | -101.92 | -105.3961 | -150.6 | -151.4266
2020-09-28 14:00 | 35.6291 | 39.1331 | -35.672 | -39.1589 | 21.1734 | 33.6883 | 69.7322 | 79.8325 | 105.1509 | 108.4958 | -102.87 | -103.5031 | 75.6 | 80.3782 | -30.4 | -36.1707 | -109.2 | -114.0081 | -158.1 | -160.6305
2020-09-28 14:30 | 31.6418 | 34.5268 | -31.5989 | -34.4148 | 21.1734 | 33.6883 | 69.7322 | 79.2822 | 98.1409 | 101.4946 | -94.869 | -96.0256 | 67.9 | 72.4255 | -37.2 | -42.4264 | -102.375 | -106.6885 | -149.6 | -152.0348
2020-09-28 15:00 | 34.0214 | 35.9473 | -34.1714 | -36.0755 | 23.1144 | 33.6959 | 66.3027 | 75.179 | 96.7903 | 99.4269 | -94.869 | -96.0256 | 65.1 | 69.3141 | -34.8 | -41.6038 | -101.465 | -105.0735 | -143.9 | -146.2122
2020-09-28 15:30 | 34.9217 | 36.6161 | -34.6644 | -36.4424 | 24.7623 | 34.847 | 67.4459 | 74.6557 | 86.2002 | 87.8834 | -88.011 | -89.0734 | 57.4 | 61.8738 | -28 | -39.598 | -94.185 | -96.1956 | -134.8 | -136.7989
2020-09-28 16:00 | 35.7578 | 36.8791 | -35.7149 | -36.872 | 28.7541 | 36.6114 | 57.1575 | 64.9587 | 76.1889 | 77.726 | -77.724 | -81.6905 | 47.6 | 51.4774 | -34.4 | -42.4075 | -88.27 | -89.695 | -126.7 | -127.8354
2020-09-28 16:30 | 41.996 | 42.7932 | -41.9318 | -42.6934 | 36.0418 | 42.5748 | 52.5849 | 58.7917 | 67.8712 | 68.2333 | -69.723 | -69.9568 | 39.9 | 46.1044 | -39.6 | -46.3051 | -83.72 | -84.8255 | -118.4 | -119.1225
2020-09-28 17:00 | 46.2621 | 46.8395 | -46.0692 | -46.6473 | 38.2391 | 43.592 | 60.587 | 65.5993 | 70.6794 | 70.924 | -70.866 | -75.1952 | 36.4 | 40.6964 | -29.2 | -39.6343 | -79.625 | -79.7821 | -98.6 | -99.0566
2020-09-28 17:30 | 45.2117 | 45.2867 | -44.9759 | -45.0519 | 43.6713 | 47.433 | 35.4377 | 39.3682 | 37.2369 | 37.4891 | -38.862 | -51.0782 | 4.2 | 10.0225 | -13.6 | -32.9387 | -43.68 | -45.6295 | -42.3 | -46.1286
2020-09-28 18:00 | 38.8662 | 38.8916 | -38.5875 | -38.6085 | 55.2071 | 58.2283 | -13.7178 | -13.7178 | -13.377 | -23.2227 | 6.858 | 17.4097 | -39.9 | -40.1998 | -6.8 | -34.2812 | 0.455 | 19.1154 | 20.9 | 39.4001
2020-09-28 18:30 | 31.8776 | 31.9687 | -31.8776 | -31.9547 | 47.6265 | 50.9532 | -27.4356 | -27.6491 | -24.9103 | -31.8393 | 4.572 | 18.8508 | -38.5 | -38.6588 | -1.2 | -32.4222 | 13.195 | 25.1282 | 24.4 | 46.9401
2020-09-28 19:00 | 27.7187 | 27.761 | -28.0188 | -28.0625 | 42.2919 | 45.182 | -16.0041 | -16.0449 | -19.1866 | -26.3575 | -8.001 | -16.8762 | -30.8 | -31.9249 | 10 | 36.9778 | 0.91 | 18.2227 | 12.5 | 40.6687
2020-09-28 19:30 | 17.686 | 17.8599 | -17.8574 | -18.0195 | 34.699 | 38.1684 | -12.5746 | -12.6265 | -11.855 | -20.1751 | -5.715 | -14.859 | -30.8 | -31.7479 | 19.2 | 41.8626 | -7.28 | -18.7601 | 24.6 | 46.874
2020-09-28 20:00 | 6.0239 | 7.1365 | -6.324 | -7.4477 | 25.214 | 28.9391 | -3.4295 | -4.85 | -7.5889 | -17.2286 | -14.859 | -19.4646 | -23.1 | -25.0928 | 30.4 | 50.5601 | -18.655 | -23.3872 | 14.6 | 37.2156
2020-09-28 20:30 | 7.353 | 7.8903 | -7.0958 | -7.6353 | 19.2691 | 23.938 | 1.1431 | 5.8289 | 2.5939 | 14.0473 | -29.718 | -31.4481 | -9.1 | -17.2887 | 46.4 | 62.8548 | -35.035 | -36.437 | 0 | 27.2413
2020-09-28 21:00 | 16.4425 | 16.466 | -16.3139 | -16.3307 | 25.3239 | 29.8757 | 0 | 5.7158 | -4.5233 | -14.8542 | -42.291 | -42.8434 | 2.1 | 18.3208 | 52.8 | 69.7653 | -40.95 | -41.6741 | -8.8 | -23.3238
2020-09-28 21:30 | 23.4097 | 23.4232 | -23.5598 | -23.5791 | 26.6545 | 30.1567 | -5.7158 | -6.6657 | -5.3808 | -14.7374 | -48.006 | -48.4934 | 3.5 | 19.2213 | 54.4 | 70.7276 | -40.04 | -40.5435 | -9.9 | -22.4058
2020-09-28 22:00 | 21.8877 | 22.5445 | -22.0163 | -22.6771 | 25.0187 | 31.065 | -19.4335 | -19.4671 | -16.9999 | -25.2358 | -44.577 | -45.5052 | 5.6 | 21.0583 | 54.8 | 71.8053 | -43.225 | -43.8338 | -10.9 | -18.7856
2020-09-28 22:30 | 22.6594 | 23.2057 | -22.4022 | -23.0293 | 28.8029 | 34.1863 | -17.1473 | -17.4868 | -17.6002 | -24.6866 | -29.718 | -31.4481 | -7.7 | -20.4083 | 51.2 | 70.1815 | -39.585 | -39.9598 | -9 | -17.4072
2020-09-28 23:00 | 25.3605 | 25.7312 | -25.1462 | -25.567 | 36.8109 | 40.4495 | -18.2904 | -18.4327 | -19.9797 | -25.9439 | -24.003 | -27.0966 | -9.8 | -21.2897 | 51.2 | 70.4557 | -40.04 | -40.3516 | 0.9 | 19.2211
2020-09-28 23:30 | 35.3504 | 35.4935 | -35.4147 | -35.5614 | 40.7538 | 43.455 | -37.7239 | -37.7239 | -38.2231 | -42.0046 | -62.865 | -63.238 | 20.3 | 31.8173 | 66.8 | 82.9631 | -50.96 | -50.962 | -0.8 | -24.5131
2020-09-29 | 32.8423 | 33.121 | -33.0995 | -33.3719 | 36.9085 | 39.8711 | -29.7219 | -29.7439 | -29.498 | -33.9554 | -60.579 | -61.1051 | 25.2 | 36.6415 | 66.8 | 82.4912 | -51.87 | -51.9019 | -5.9 | -19.0373
2020-09-29 00:30 | 29.0692 | 29.7088 | -28.9406 | -29.6258 | 31.3176 | 35.5004 | -33.1514 | -33.1711 | -35.0289 | -39.6444 | -58.293 | -58.695 | 28.7 | 40.096 | 65.6 | 82 | -51.415 | -51.4472 | -9.9 | -17.5573
2020-09-29 01:00 | 27.0541 | 27.7331 | -27.1827 | -27.868 | 26.0929 | 33.3505 | -43.4397 | -43.5749 | -44.5043 | -49.0009 | -72.009 | -72.3348 | 46.2 | 54.3887 | 71.6 | 87.5598 | -57.33 | -57.3318 | -18.4 | -23.7394
2020-09-29 01:30 | 35.5434 | 36.2385 | -35.3076 | -36.0263 | 26.0929 | 33.3505 | -46.8692 | -46.9945 | -48.2558 | -52.4442 | -98.298 | -98.3246 | 69.3 | 77.3239 | 83.2 | 98.1134 | -67.34 | -67.4153 | -28.8 | -30.6888
2020-09-29 02:00 | 36.2509 | 37.2097 | -36.1436 | -37.0932 | 16.6567 | 25.323 | -57.1575 | -57.7149 | -59.8535 | -64.218 | -102.87 | -102.8764 | 77.7 | 85.8036 | 87.2 | 101.733 | -72.345 | -72.4608 | -37.5 | -38.5649
2020-09-29 02:30 | 34.1499 | 35.2816 | -34.2143 | -35.3547 | 14.9111 | 24.2105 | -69.7322 | -70.6629 | -71.9228 | -77.0562 | -102.87 | -102.9271 | 81.2 | 88.9854 | 82 | 96.4606 | -69.615 | -69.6522 | -31.9 | -32.9621
2020-09-29 03:00 | 29.7981 | 31.0342 | -29.6052 | -30.8191 | 8.661 | 20.9481 | -76.591 | -78.0195 | -79.2115 | -84.6196 | -98.298 | -98.3578 | 79.8 | 88.2999 | 86.8 | 100.3713 | -73.255 | -73.3242 | -34.2 | -35.4949
2020-09-29 03:30 | 32.4564 | 33.6593 | -32.5207 | -33.727 | 10.602 | 21.8223 | -89.1657 | -90.7995 | -90.7234 | -96.493 | -90.297 | -90.4777 | 73.5 | 82.0196 | 85.2 | 99.4006 | -72.345 | -72.4151 | -33 | -34.3127
2020-09-29 04:00 | 25.8536 | 26.9626 | -25.7036 | -26.7823 | 10.8095 | 21.9238 | -100.5972 | -102.2464 | -104.3149 | -109.0113 | -78.867 | -79.0738 | 63 | 71.7321 | 76.8 | 92.7483 | -65.975 | -66.102 | -29.1 | -33.4524
2020-09-29 04:30 | 17.15 | 17.9551 | -17.2786 | -18.0907 | 3.5828 | 19.4074 | -100.5972 | -102.2464 | -104.2291 | -108.827 | -84.582 | -84.7055 | 67.2 | 75.7683 | 80 | 96.2962 | -70.98 | -71.226 | -32.2 | -36.5531
2020-09-29 05:00 | 18.6077 | 19.137 | -18.6721 | -19.1996 | 3.8392 | 19.4563 | -89.1657 | -90.5906 | -93.7462 | -97.8009 | -66.294 | -66.5399 | 50.4 | 60.1878 | 81.6 | 97.4105 | -72.345 | -72.6662 | -30.9 | -35.6104
2020-09-29 05:30 | 22.5952 | 22.6336 | -22.4451 | -22.487 | 1.9471 | 14.4448 | -78.8773 | -79.8734 | -80.798 | -84.3976 | -54.864 | -55.4443 | 39.9 | 50.4049 | 78.4 | 94.746 | -70.525 | -70.7024 | -39.7 | -43.6314
2020-09-29 06:00 | 23.4955 | 25.8117 | -23.3669 | -25.8111 | -4.1566 | -7.0898 | -89.1657 | -90.2147 | -91.1094 | -95.121 | -68.58 | -68.8177 | 51.8 | 61.3649 | 84.4 | 100.1966 | -72.8 | -73.0399 | -43 | -48.0308
2020-09-29 06:30 | 16.9999 | 26.3396 | -17.15 | -26.3308 | -6.1585 | -6.5916 | -78.8773 | -79.4057 | -84.2065 | -88.1176 | -58.293 | -59.0058 | 37.1 | 48.2188 | 79.6 | 95.9642 | -70.525 | -70.8997 | -37.6 | -46.6425
2020-09-29 07:00 | 28.0402 | 33.5758 | -28.2332 | -33.5912 | -6.6712 | -7.1273 | -73.1616 | -73.4824 | -72.0086 | -75.3368 | -70.866 | -71.1971 | 51.1 | 60.3991 | 84.4 | 99.9816 | -81.445 | -82.0578 | -61.4 | -66.678
2020-09-29 07:30 | 30.5698 | 36.984 | -30.8057 | -37.1911 | -13.6416 | -15.3667 | -57.1575 | -57.2032 | -56.5307 | -59.4081 | -92.583 | -92.6465 | 69.3 | 77.0159 | 105.2 | 117.8867 | -85.54 | -86.4835 | -88.4 | -91.0964
2020-09-29 08:00 | 39.0806 | 41.8435 | -39.0806 | -41.7296 | -2.7283 | -5.2194 | -51.4417 | -51.4545 | -38.4374 | -40.7553 | -109.728 | -109.728 | 84 | 91.8282 | 104.4 | 116.6334 | -82.81 | -83.6507 | -89 | -90.3916
2020-09-29 08:30 | 42.532 | 43.4178 | -42.2319 | -43.1237 | 1.532 | 4.7752 | -32.0082 | -32.5145 | -17.2572 | -19.3617 | -107.442 | -107.4967 | 77 | 84.5813 | 83.6 | 98.0326 | -93.73 | -94.925 | -107.2 | -107.647
2020-09-29 09:00 | 41.7388 | 42.6062 | -41.6316 | -42.512 | 4.1932 | 6.0521 | -8.0021 | -11.3166 | 6.5599 | 7.9138 | -100.584 | -100.6879 | 71.4 | 78.9108 | 51.6 | 68.5974 | -96.005 | -96.8466 | -127 | -127.0762
2020-09-29 09:30 | 43.2823 | 43.3297 | -43.0894 | -43.1311 | 2.2034 | 7.5143 | -5.7158 | -15.9222 | 8.082 | 9.06 | -70.866 | -70.8752 | 41.3 | 51.5202 | 33.2 | 54.4838 | -97.37 | -98.5209 | -122.6 | -122.7669
2020-09-29 10:00 | 46.8838 | 46.8838 | -46.8838 | -46.8838 | -9.9062 | -11.2541 | -20.5767 | -23.0054 | 1.8436 | 3.7439 | -77.724 | -77.7324 | 64.4 | 73.6332 | 40 | 58.2903 | -112.385 | -114.6645 | -134.5 | -134.5003
2020-09-29 10:30 | 38.0301 | 38.0301 | -37.9872 | -37.9872 | -33.0755 | -33.1193 | -35.4377 | -36.9009 | -4.3732 | -6.1319 | -96.012 | -96.0732 | 91.7 | 100.0045 | 23.2 | 41.4922 | -132.405 | -137.1974 | -168 | -168.043
2020-09-29 11:00 | 27.2471 | 27.6559 | -27.3971 | -27.8147 | -38.4588 | -38.5027 | -44.5829 | -45.1074 | -21.6948 | -23.2577 | -99.441 | -99.6772 | 70 | 77.9518 | 10.8 | 31.1333 | -129.22 | -134.2489 | -155.4 | -155.5082
2020-09-29 11:30 | 24.3101 | 24.5861 | -24.7174 | -25.0438 | -41.6938 | -41.6938 | -62.8733 | -62.8836 | -35.9078 | -37.6303 | -136.017 | -136.4054 | 109.9 | 116.4485 | 37.2 | 52.6087 | -137.41 | -142.749 | -143.1 | -143.2175
2020-09-29 12:00 | 19.9155 | 22.8273 | -20.1941 | -22.95 | -47.2724 | -47.8851 | -46.8692 | -47.5473 | -19.5939 | -20.563 | -156.591 | -157.1906 | 127.4 | 133.502 | 44.8 | 60.5944 | -143.325 | -148.691 | -168.9 | -168.917
2020-09-29 12:30 | 12.5195 | 18.5973 | -12.7339 | -18.758 | -51.2764 | -51.8117 | 0 | 26.2924 | 22.8309 | 25.8048 | -24.003 | -48.6279 | 21.7 | 30.1975 | 36.4 | 54.9764 | -126.945 | -131.8127 | -161.3 | -161.3179
2020-09-29 13:00 | 10.7616 | 16.7927 | -10.8259 | -16.9189 | -51.2276 | -51.5193 | -120.0308 | -123.3861 | -97.4977 | -103.341 | -45.72 | -47.1271 | 39.9 | 50.8356 | 77.6 | 90.2095 | -58.695 | -58.7391 | -83.6 | -85.412
2020-09-29 13:30 | 19.1008 | 20.1578 | -18.7364 | -19.8374 | -52.1431 | -52.2772 | -75.4479 | -75.759 | -56.3807 | -59.928 | -70.866 | -70.9029 | 42.7 | 51.4488 | 13.2 | 36.0999 | -100.555 | -101.6698 | -127.5 | -127.6707
2020-09-29 14:00 | 11.1475 | 17.4789 | -11.0618 | -17.6824 | -58.0392 | -58.5003 | -76.591 | -77.4394 | -55.6732 | -59.2262 | -58.293 | -58.472 | 36.4 | 45.9234 | 24.8 | 45.7121 | -97.37 | -98.1419 | -125.7 | -126.225
2020-09-29 14:30 | 4.6091 | 16.9894 | -5.0807 | -17.3428 | -61.7868 | -62.5415 | -70.8753 | -71.2064 | -57.2596 | -61.1486 | -40.005 | -40.7973 | 25.9 | 36.6281 | 48.4 | 66.7725 | -91.455 | -92.1046 | -114.5 | -115.6404
2020-09-29 15:00 | 6.86 | 17.028 | -7.0315 | -17.0099 | -49.1157 | -49.689 | -70.8753 | -71.3256 | -59.1675 | -60.7605 | -28.575 | -30.3703 | 15.4 | 30.1325 | 36.8 | 58.5969 | -74.62 | -74.7877 | -98.6 | -99.8109
2020-09-29 15:30 | 14.4917 | 19.4909 | -14.5132 | -19.5786 | -39.7894 | -39.9947 | -80.0205 | -82.0842 | -70.5508 | -76.5024 | -16.002 | -21.0759 | 4.2 | 22.7903 | 35.2 | 56.6604 | -64.155 | -64.155 | -69.5 | -72.024
2020-09-29 16:00 | 28.1475 | 29.4215 | -27.976 | -29.3113 | -19.5377 | -19.6356 | -96.0246 | -99.2633 | -85.7072 | -93.0791 | -8.001 | -18.92 | -9.1 | -22.8869 | 10 | 39.6807 | -55.51 | -55.7779 | -49.2 | -53.1474
2020-09-29 16:30 | 20.6872 | 24.5716 | -20.8801 | -24.8034 | -13.1289 | -13.1547 | -105.1698 | -109.6054 | -99.0412 | -107.5228 | 24.003 | 33.147 | -35 | -38.5254 | 5.2 | 36.7696 | -27.755 | -30.3523 | -16.6 | -32.8093
2020-09-29 17:00 | 32.4564 | 34.4053 | -31.9633 | -34.0097 | 3.7415 | 4.5667 | -94.8815 | -98.7684 | -90.895 | -98.6756 | 5.715 | 21.353 | -30.1 | -33.1965 | 15.2 | 41.6711 | -25.48 | -29.3466 | -9.8 | -30.0433
2020-09-29 17:30 | 30.2054 | 31.2106 | -30.0554 | -31.0899 | 3.0701 | 6.8377 | -102.8835 | -106.779 | -102.3426 | -110.6159 | -4.572 | -19.9616 | -26.6 | -30.7363 | 24.4 | 45.4964 | -28.665 | -31.5561 | -6.6 | -34.0459
2020-09-29 18:00 | 40.0667 | 40.408 | -40.1739 | -40.5241 | 8.7587 | 11.7652 | -123.4602 | -128.7656 | -126.6742 | -134.7841 | -35.433 | -37.9951 | -2.1 | -21.1047 | 38.8 | 56.3035 | -30.94 | -33.1245 | -4.6 | -34.7062
2020-09-29 18:30 | 28.7477 | 29.7907 | -28.7906 | -29.8661 | 0.0061036 | 5.951 | -117.7445 | -122.3224 | -119.171 | -125.9604 | -52.578 | -53.806 | 21 | 31.2187 | 56.4 | 71.2876 | -45.5 | -46.314 | -15.1 | -39.9626
2020-09-29 19:00 | 34.4286 | 34.7783 | -34.7073 | -35.0394 | -2.7283 | -8.258 | -102.8835 | -106.19 | -109.1169 | -116.4449 | -75.438 | -75.9902 | 39.9 | 47.9538 | 72 | 84.5894 | -59.15 | -59.3247 | -32.2 | -46.622
2020-09-29 19:30 | 25.8322 | 27.3353 | -25.6178 | -27.2113 | -13.5927 | -14.8828 | -118.8876 | -123.4231 | -121.765 | -129.94 | -62.865 | -63.8956 | 32.2 | 40.8886 | 66 | 78.8812 | -51.87 | -52.3171 | -21.3 | -42.8664
2020-09-29 20:00 | 15.242 | 28.2586 | -15.2849 | -28.2728 | -24.152 | -24.6274 | -128.0328 | -133.4747 | -131.6691 | -139.7635 | -68.58 | -69.3472 | 36.4 | 44.2719 | 67.2 | 80.1049 | -54.6 | -54.8723 | -23.7 | -43.1009
2020-09-29 20:30 | 10.6973 | 27.9298 | -10.7402 | -28.1641 | -27.1305 | -27.9242 | -133.7486 | -140.2771 | -140.437 | -149.1598 | -58.293 | -59.403 | 32.9 | 41.8715 | 59.6 | 74.0821 | -48.685 | -49.2263 | -17.1 | -38.2368
2020-09-29 21:00 | 9.7969 | 25.1301 | -9.8184 | -25.1036 | -33.1731 | -33.8542 | -146.3232 | -153.6463 | -150.9629 | -159.4791 | -57.15 | -57.8769 | 31.5 | 40.3397 | 61.2 | 75.8451 | -50.05 | -50.3469 | -20.8 | -38.166
2020-09-29 21:30 | 11.5549 | 24.9783 | -11.662 | -25.1039 | -29.0715 | -29.8714 | -145.1801 | -151.8713 | -150.5984 | -158.9207 | -61.722 | -62.5734 | 36.4 | 45.9234 | 61.2 | 76.801 | -49.14 | -49.2746 | -22.5 | -38.5479
2020-09-29 22:00 | 9.454 | 22.8524 | -9.261 | -22.8557 | -29.7429 | -30.146 | -148.6095 | -155.8252 | -152.6779 | -161.3445 | -58.293 | -59.6335 | 39.2 | 48.5832 | 56.8 | 73.343 | -46.865 | -47.2959 | -22.8 | -37.6012
2020-09-29 22:30 | 18.2004 | 27.7322 | -18.3719 | -27.8314 | -21.2345 | -21.7955 | -128.0328 | -132.2551 | -133.5984 | -139.9795 | -50.292 | -51.3333 | 24.5 | 35.6931 | 63.6 | 80.9009 | -52.325 | -52.327 | -30.5 | -43.3462
2020-09-29 23:00 | 17.4501 | 28.4006 | -17.7074 | -28.4714 | -14.1543 | -14.9828 | -116.6013 | -120.3298 | -120.5645 | -126.2442 | -40.005 | -41.0367 | 8.4 | 25.9 | 74.4 | 90.315 | -59.605 | -59.6206 | -23.2 | -36.9822
2020-09-29 23:30 | 31.1701 | 38.0259 | -31.2773 | -37.9977 | 2.0935 | 5.3408 | -78.8773 | -80.0613 | -79.2115 | -83.5632 | 21.717 | 27.6691 | -60.9 | -61.6835 | 69.2 | 84.2178 | -50.96 | -50.962 | -8.2 | -34.0035
2020-09-30 | 25.3605 | 27.8866 | -25.382 | -27.9734 | 1.9471 | 5.2511 | -97.1678 | -101.9521 | -101.0778 | -109.3245 | 83.439 | 87.8327 | -114.1 | -114.1343 | 24 | 44.2701 | -9.1 | -18.738 | 32.6 | 51.9905
2020-09-30 00:30 | 25.8965 | 26.5378 | -25.9179 | -26.5728 | 2.9725 | 9.1223 | -112.0287 | -117.8498 | -113.6616 | -122.4228 | 105.156 | 109.591 | -132.3 | -132.4851 | 2.4 | 33.6856 | 9.555 | 22.5948 | 43.5 | 59.0276
2020-09-30 01:00 | 18.8865 | 18.9246 | -18.865 | -18.8925 | -1.3367 | -16.0533 | -100.5972 | -104.5779 | -104.8079 | -111.7302 | 108.585 | 127.2226 | -126 | -126.7754 | -0.8 | -28.0114 | 10.01 | 26.9527 | 47.3 | 59.381
2020-09-30 01:30 | 32.242 | 32.2656 | -32.1992 | -32.2188 | 6.305 | 17.1952 | -110.8856 | -113.218 | -115.8482 | -121.4775 | 118.872 | 140.7887 | -142.1 | -143.5427 | -4.4 | -31.1127 | 14.105 | 26.7678 | 49.3 | 62.6135
2020-09-30 02:00 | 25.9179 | 26.9466 | -25.8107 | -26.7912 | 8.2948 | 21.3717 | -101.7403 | -103.8003 | -101.0564 | -105.5263 | 104.013 | 128.4897 | -122.5 | -123.9494 | -10.8 | -30.3842 | 21.84 | 32.5349 | 52.9 | 65.1338
2020-09-30 02:30 | 27.1828 | 27.9425 | -27.097 | -27.9302 | 12.0424 | 24.4965 | -86.8794 | -89.2829 | -90.5949 | -95.9123 | 93.726 | 114.1456 | -109.9 | -110.7019 | -10.4 | -30.9968 | 20.02 | 31.6348 | 50.5 | 61.047
2020-09-30 03:00 | 31.4917 | 32.8312 | -31.556 | -32.845 | 9.5277 | 25.0123 | -96.0246 | -98.2045 | -99.3843 | -105.0288 | 101.727 | 123.3275 | -113.4 | -113.9518 | -4.8 | -31.1718 | 14.105 | 27.1555 | 41.3 | 53.6221
2020-09-30 03:30 | 41.8889 | 43.7254 | -41.8032 | -43.5315 | 5.3285 | 22.1415 | -106.313 | -111.0269 | -111.0677 | -119.6204 | 98.298 | 102.054 | -105 | -105.0583 | 16 | 43.0813 | -8.19 | -16.7054 | 28.8 | 42.2404
2020-09-30 04:00 | 42.1675 | 44.1139 | -42.1247 | -44.0447 | 1.4343 | 19.7972 | -118.8876 | -124.0568 | -122.0437 | -130.2386 | 67.437 | 71.5814 | -74.2 | -74.8444 | 21.6 | 47.5849 | -13.195 | -18.3416 | 20.9 | 35.342
2020-09-30 04:30 | 30.8915 | 32.731 | -30.6985 | -32.5786 | 1.5808 | 19.8084 | -121.1739 | -126.5752 | -124.1232 | -132.3708 | 56.007 | 60.9338 | -63 | -64.2476 | 12.4 | 42.2601 | -4.55 | -15.2544 | 19.3 | 33.2701
2020-09-30 05:00 | 24.6746 | 26.0629 | -24.546 | -25.8794 | 1.5808 | 19.8084 | -114.315 | -119.6819 | -117.0487 | -124.9705 | 54.864 | 59.8849 | -63 | -63.9878 | 10 | 40.8431 | -2.73 | -15.2612 | 21.7 | 35.9803
2020-09-30 05:30 | 24.5031 | 25.355 | -24.8246 | -25.6175 | 8.7587 | 21.6006 | -92.5952 | -96.9051 | -95.7399 | -103.5432 | 67.437 | 72.38 | -77 | -77.384 | 6.4 | 37.7465 | 1.365 | 18.2511 | 26.5 | 38.1903
2020-09-30 06:00 | 33.4639 | 34.3788 | -33.8284 | -34.7655 | 10.4067 | 20.7914 | -92.5952 | -96.2557 | -97.1976 | -104.3065 | 24.003 | 31.6138 | -41.3 | -43.6084 | 19.6 | 42.4019 | -8.19 | -19.1317 | 14.3 | 29.3232
2020-09-30 06:30 | 28.2332 | 28.3867 | -28.1046 | -28.2467 | 6.3539 | 19.0881 | -78.8773 | -81.2361 | -81.5697 | -87.5267 | -3.429 | -18.6067 | -16.8 | -24.2588 | 30.8 | 50.1677 | -20.93 | -25.7588 | 10.7 | 30.8172
2020-09-30 07:00 | 32.1348 | 32.2 | -32.3063 | -32.3607 | 3.9368 | 13.2628 | -80.0205 | -81.8371 | -78.5471 | -84.0131 | -21.717 | -26.3138 | -2.1 | -18.3208 | 37.6 | 55.7781 | -34.125 | -36.269 | -6.4 | -32.5357
2020-09-30 07:30 | 41.2457 | 41.256 | -41.2029 | -41.212 | 5.9876 | 14.0091 | -49.1555 | -49.6317 | -50.5925 | -56.7135 | -12.573 | -18.6067 | -18.9 | -24.8278 | 45.2 | 61.9742 | -50.96 | -51.5437 | -23.2 | -37.0601
2020-09-30 08:00 | 37.2369 | 37.3056 | -37.1083 | -37.1702 | -9.0761 | -15.502 | -28.5788 | -29.1447 | -23.9243 | -26.8156 | -62.865 | -62.9066 | 33.6 | 43.7374 | 82.4 | 94.7629 | -101.465 | -102.2617 | -82.9 | -84.5261
2020-09-30 08:30 | 33.9141 | 33.9548 | -33.957 | -33.995 | -12.3598 | -14.0453 | -49.1555 | -49.1687 | -46.6265 | -50.3144 | -44.577 | -44.9419 | 17.5 | 33.6146 | 100.4 | 117.1679 | -94.185 | -94.9828 | -68.9 | -71.772
2020-09-30 09:00 | 29.4766 | 29.5192 | -29.1979 | -29.2342 | -24.921 | -25.1109 | -59.4438 | -59.4878 | -36.2937 | -38.1609 | -75.438 | -75.4467 | 49 | 59.8121 | 57.6 | 72.9712 | -122.85 | -125.4645 | -105.2 | -105.6933
2020-09-30 09:30 | 18.8865 | 19.0863 | -18.6292 | -18.8677 | -32.5628 | -32.5922 | -66.3027 | -66.3126 | -45.9191 | -48.7959 | -25.146 | -26.3882 | 10.5 | 30.5604 | 42.8 | 59.9653 | -111.475 | -113.5943 | -88.3 | -89.9216
2020-09-30 10:00 | 13.2698 | 13.9289 | -13.2913 | -13.9526 | -36.5667 | -36.603 | -68.589 | -68.6271 | -41.31 | -42.7405 | -35.433 | -35.5985 | 14 | 31.305 | 66.4 | 83.8475 | -93.73 | -96.5597 | -98.1 | -99.2859
2020-09-30 10:30 | 13.6771 | 15.9584 | -13.7843 | -16.017 | -36.762 | -36.941 | -80.0205 | -80.151 | -46.305 | -48.2887 | -13.716 | -15.8791 | -2.1 | -25.9095 | 47.2 | 67.8917 | -94.64 | -96.5501 | -78.9 | -81.6469
2020-09-30 11:00 | 8.6179 | 14.0167 | -9.1109 | -14.3594 | -40.412 | -40.7812 | -96.0246 | -97.1678 | -81.9985 | -86.0391 | -4.572 | -13.3785 | -5.6 | -25.1319 | 29.6 | 53.6954 | -69.16 | -69.7561 | -58.7 | -64.3634
2020-09-30 11:30 | 5.4236 | 13.8605 | -5.8096 | -14.1889 | -44.9653 | -45.4792 | -77.7342 | -78.4121 | -66.5848 | -70.137 | -1.143 | -13.7635 | 0 | 26.6 | 14 | 43.5137 | -71.435 | -72.0712 | -91.8 | -93.0994
2020-09-30 12:00 | 5.5523 | 14.3609 | -5.4237 | -14.6734 | -41.9501 | -42.567 | -70.8753 | -71.0227 | -58.3743 | -61.85 | -11.43 | -16.9919 | 9.1 | 30.1081 | 23.6 | 50.9902 | -75.985 | -76.7023 | -106.4 | -107.4521
2020-09-30 12:30 | -1.7365 | -14.4464 | 2.058 | 15.0512 | -45.893 | -46.3511 | -58.3007 | -58.4014 | -52.6934 | -55.9722 | 9.144 | 16.4846 | -9.1 | -25.4804 | 21.6 | 49.7353 | -55.51 | -55.6292 | -89.5 | -90.8323
2020-09-30 13:00 | 0 | 12.5409 | 0 | 12.9054 | -45.8442 | -46.3253 | -99.4541 | -100.7335 | -87.5079 | -90.4702 | -62.865 | -63.1242 | 62.3 | 72.51 | 39.2 | 63.5346 | -75.53 | -76.5226 | -96.9 | -97.8919
2020-09-30 13:30 | 4.459 | 12.1656 | -3.773 | -12.3898 | -44.7089 | -45.2021 | -112.0287 | -112.7322 | -105.0438 | -106.9853 | -68.58 | -68.5895 | 58.1 | 68.9349 | 62.4 | 85.1925 | -87.815 | -90.601 | -96.7 | -98.2353
2020-09-30 14:00 | 5.7667 | 12.866 | -6.1097 | -13.0801 | -39.6429 | -40.1983 | -112.0287 | -112.6104 | -105.6869 | -108.2046 | -82.296 | -82.296 | 81.9 | 91.724 | 55.2 | 78.9177 | -91 | -94.0255 | -95.9 | -97.2421
2020-09-30 14:30 | 3.5587 | 16.7499 | -3.5801 | -16.9745 | -46.7109 | -47.461 | -115.4582 | -116.1409 | -91.8597 | -93.6329 | -93.726 | -93.7539 | 83.3 | 92.9762 | 76.8 | 98.7028 | -107.38 | -111.7486 | -104.1 | -104.9976
2020-09-30 15:00 | 0 | 23.1954 | 0 | 23.2061 | -43.4272 | -45.2192 | -91.452 | -91.452 | -76.832 | -77.3868 | -99.441 | -99.6051 | 88.2 | 97.0958 | 83.6 | 105.2851 | -131.04 | -137.7027 | -102.1 | -103.1528
2020-09-30 15:30 | 10.1185 | 21.8431 | -9.8827 | -22.1211 | -36.408 | -38.6987 | -118.8876 | -120.1178 | -112.8256 | -115.8463 | -66.294 | -66.3334 | 58.1 | 68.9349 | 73.2 | 95.6703 | -91 | -93.8007 | -72.2 | -75.595
2020-09-30 16:00 | 18.0289 | 22.9113 | -18.179 | -23.3355 | -29.4377 | -30.6992 | -122.3171 | -124.2305 | -117.992 | -121.9093 | 10.287 | 16.2451 | -16.1 | -29.904 | 62.4 | 85.7391 | -69.615 | -71.3132 | -30.5 | -45.0096
2020-09-30 16:30 | 10.2471 | 22.2923 | -10.29 | -22.4548 | -24.0055 | -25.8271 | -85.7363 | -86.3513 | -78.6971 | -81.6985 | -27.432 | -29.2974 | 20.3 | 36.8881 | 74.4 | 93.6034 | -73.255 | -74.278 | -49 | -56.8877
2020-09-30 17:00 | 9.1967 | 25.2313 | -9.0466 | -25.3671 | -37.6898 | -40.1159 | -105.1698 | -106.7484 | -105.5368 | -110.1412 | -48.006 | -48.6682 | 25.9 | 39.7092 | 78.4 | 95.8833 | -66.43 | -67.0504 | -43.4 | -52.4768
2020-09-30 17:30 | 18.7364 | 29.3694 | -18.9936 | -29.5506 | -24.6159 | -26.9888 | -104.0266 | -105.8263 | -104.6365 | -109.5609 | -59.436 | -59.8303 | 28 | 41.1097 | 72.4 | 90.3203 | -65.975 | -66.2005 | -37.5 | -48.9745
2020-09-30 18:00 | 16.7856 | 25.7844 | -16.9785 | -25.7952 | -14.313 | -15.3463 | -116.6013 | -119.7855 | -117.4775 | -122.8239 | -50.292 | -51.1165 | 21 | 34.4426 | 51.6 | 72.4099 | -45.5 | -45.5091 | -20 | -42.5
2020-09-30 18:30 | 21.9949 | 26.6626 | -21.9306 | -26.64 | -14.0566 | -14.1638 | -109.7424 | -112.3374 | -113.1257 | -118.8346 | -60.579 | -61.2652 | 37.8 | 49.2046 | 62.8 | 80.7743 | -45.955 | -45.9573 | -13.5 | -39.856
2020-09-30 19:00 | -2.6583 | -23.6348 | 2.5939 | 23.9982 | -25.1286 | -26.037 | -93.7383 | -95.9702 | -93.0388 | -97.6876 | -58.293 | -59.0058 | 32.9 | 45.0672 | 67.6 | 84.56 | -52.78 | -52.8114 | -18.2 | -40.6964
2020-09-30 19:30 | 4.3518 | 21.0246 | -4.459 | -21.2356 | -27.0817 | -27.975 | -112.0287 | -115.3392 | -114.3476 | -120.0147 | -75.438 | -75.8611 | 42 | 53.7862 | 73.2 | 89.79 | -58.695 | -58.8377 | -26.7 | -41.3697
2020-09-30 20:00 | 4.2875 | 15.0613 | -4.4376 | -15.0125 | -19.0249 | -19.3685 | -80.0205 | -81.8371 | -85.5356 | -91.119 | -49.149 | -50.214 | 18.9 | 34.3642 | 56.8 | 74.3656 | -44.59 | -44.7383 | -11.8 | -34.294
2020-09-30 20:30 | 9.7112 | 11.7216 | -9.5397 | -11.9502 | -16.2539 | -18.5218 | -101.7403 | -104.5342 | -103.6074 | -110.2709 | -60.579 | -61.6479 | 37.8 | 47.8874 | 51.2 | 68.8291 | -42.315 | -42.7264 | -13.3 | -34.6539
2020-09-30 21:00 | 5.488 | 8.5775 | -5.338 | -8.7512 | -14.667 | -18.0761 | -89.1657 | -92.0502 | -93.1888 | -99.9178 | -38.862 | -42.0276 | 19.6 | 32.4803 | 39.6 | 58.8992 | -30.03 | -32.1122 | -0.1 | -31.3002
2020-09-30 21:30 | 21.2446 | 21.5495 | -21.116 | -21.4173 | -18.1582 | -20.1868 | -118.8876 | -123.121 | -120.886 | -127.9414 | -57.15 | -58.0685 | 35 | 46.6223 | 45.6 | 65.6293 | -35.945 | -36.5872 | -12.1 | -29.3138
2020-09-30 22:00 | 6.4098 | 9.9418 | -6.3026 | -10.0524 | -18.2071 | -19.5375 | -107.4561 | -111.4908 | -109.9529 | -117.0183 | -40.005 | -42.291 | 20.3 | 33.4612 | 38 | 59.0512 | -26.845 | -28.4948 | 0.5 | 27.3046
2020-09-30 22:30 | 20.1298 | 20.5463 | -20.5371 | -20.9455 | -10.3578 | -14.7261 | -115.4582 | -119.2224 | -120.8003 | -127.8569 | -33.147 | -36.8074 | 12.6 | 28.1745 | 35.6 | 56.9098 | -24.57 | -26.5308 | 10.2 | 32.73
2020-09-30 23:00 | 20.0655 | 20.831 | -19.744 | -20.6238 | -5.9998 | -10.5864 | -118.8876 | -123.121 | -122.7726 | -129.6598 | -52.578 | -54.0604 | 20.3 | 33.4612 | 38 | 59.6657 | -25.025 | -26.4762 | 9.5 | 31.8498
2020-09-30 23:30 | 21.5233 | 22.6432 | -21.4161 | -22.5881 | 6.5003 | 11.1241 | -114.315 | -117.5612 | -116.0411 | -122.3158 | -57.15 | -58.5167 | 24.5 | 35.6519 | 35.2 | 55.725 | -20.02 | -23.2407 | 26.7 | 45.1426
2020-10-01 | 24.6746 | 25.4018 | -24.5674 | -25.3054 | 12.7626 | 15.6325 | -106.313 | -109.796 | -109.074 | -115.4399 | -19.431 | -25.172 | -7 | -21.473 | 21.6 | 46.1649 | -7.28 | -15.0701 | 37 | 50.5209
2020-10-01 00:30 | 12.7124 | 14.5849 | -12.8196 | -14.8001 | 3.5828 | 9.9054 | -108.5993 | -112.2967 | -112.6755 | -119.4514 | -11.43 | -20.6057 | -10.5 | -23.4787 | 18.8 | 44.5601 | -7.28 | -15.47 | 33 | 47.8862
2020-10-01 01:00 | 20.9659 | 20.9659 | -20.4728 | -20.4728 | 8.1971 | 16.6213 | -126.8897 | -131.7453 | -129.9327 | -137.2082 | -18.288 | -24.3005 | 3.5 | 24.056 | 16.8 | 44.1235 | -3.64 | -14.5671 | 32.2 | 46.4634
2020-10-01 01:30 | 28.662 | 28.6745 | -29.0693 | -29.0902 | 7.013 | 14.6161 | -130.3191 | -135.6693 | -135.5708 | -142.8703 | -25.146 | -29.2081 | 9.8 | 27.6921 | 18.8 | 46.381 | -6.825 | -13.6576 | 27.2 | 41.4672
2020-10-01 02:00 | 15.3492 | 15.4321 | -15.1349 | -15.2167 | -0.98268 | -14.8582 | -128.0328 | -133.4747 | -129.504 | -136.699 | -16.002 | -22.6302 | 4.2 | 24.8574 | 12.4 | 42.2601 | -1.365 | -14.1709 | 29.5 | 41.2989
2020-10-01 02:30 | 10.4186 | 10.4186 | -10.7188 | -10.7188 | -5.9998 | -15.9937 | -131.4622 | -136.7677 | -132.8267 | -140.3312 | -65.151 | -65.9581 | 46.9 | 54.9845 | 17.2 | 44.6462 | -9.1 | -16.7857 | 19.6 | 34.7541
2020-10-01 03:00 | 8.5107 | 8.5107 | -8.9395 | -8.9395 | -5.182 | -17.8993 | -122.3171 | -127.67 | -125.4308 | -133.0779 | -34.29 | -37.84 | 23.8 | 34.1568 | 5.6 | 40.7863 | -1.82 | -17.3855 | 26.5 | 40.3288
2020-10-01 03:30 | 8.5535 | 8.6769 | -8.8537 | -8.9782 | -4.6693 | -17.7577 | -123.4602 | -128.7656 | -126.0526 | -134.0353 | -61.722 | -62.9896 | 49.7 | 57.7447 | 15.6 | 44.8036 | -10.92 | -19.3094 | 18.2 | 31.4917
2020-10-01 04:00 | 8.425 | 8.4445 | -8.0391 | -8.1571 | -6.6712 | -18.3858 | -116.6013 | -121.54 | -120.3287 | -128.2245 | -42.291 | -44.4596 | 29.4 | 39.1812 | 15.6 | 43.6807 | -11.375 | -19.9423 | 19.8 | 30.8058
2020-10-01 04:30 | 5.5095 | 5.5095 | -5.5952 | -5.5952 | -4.7791 | -17.7869 | -109.7424 | -114.315 | -111.8394 | -119.2732 | -34.29 | -37.371 | 21.7 | 31.6938 | 8 | 38.0505 | -5.46 | -20.3126 | 22.4 | 35.6237
2020-10-01 05:00 | 7.4174 | 7.5307 | -7.1601 | -7.1601 | -0.98268 | -17.161 | -94.8815 | -98.7684 | -101.6566 | -108.6959 | -36.576 | -39.0632 | 17.5 | 27.8772 | 8 | 37.5766 | -4.095 | -20.8805 | 24.1 | 37.0192
2020-10-01 05:30 | 3.1299 | 3.1299 | -3.2156 | -3.2156 | 4.0467 | 17.6042 | -82.3068 | -85.4232 | -85.7928 | -92.1078 | -26.289 | -30.1977 | 5.6 | 19.0421 | 7.2 | 36.7935 | 0 | 20.93 | 29.3 | 41.3658
2020-10-01 06:00 | 7.6103 | 7.8978 | -7.6746 | -8.0101 | 12.2011 | 21.0333 | -75.4479 | -77.6333 | -78.6113 | -84.861 | -14.859 | -22.6879 | -12.6 | -18.8351 | 2.8 | 34.8827 | 3.185 | 21.6209 | 35 | 48.7955
2020-10-01 06:30 | 20.1298 | 20.1857 | -19.8297 | -19.9037 | 19.733 | 26.1328 | -56.0144 | -56.9514 | -57.8813 | -63.6177 | -25.146 | -28.6435 | -8.4 | -16.9307 | 5.6 | 36.8283 | -3.64 | -19.9007 | 30.8 | 46.4724
2020-10-01 07:00 | 30.8271 | 30.99 | -30.4198 | -30.5793 | 24.0909 | 28.313 | -22.863 | -22.977 | -22.4022 | -30.4929 | -43.434 | -44.6356 | 5.6 | 18.3742 | 2.8 | 35.6561 | -33.67 | -37.4429 | -2.7 | -33.8427
2020-10-01 07:30 | 38.5446 | 38.5446 | -38.5446 | -38.5446 | 26.3493 | 30.2578 | 13.7178 | 15.337 | 21.0302 | 23.9646 | -53.721 | -53.9152 | 21 | 30.1975 | -11.6 | -31.7918 | -57.785 | -58.3625 | -39.4 | -44.9806
2020-10-01 08:00 | 37.9444 | 37.9444 | -37.7514 | -37.7514 | 29.8283 | 33.3314 | 18.2904 | 20.9854 | 30.3341 | 31.269 | -44.577 | -44.7087 | 9.1 | 22.2463 | 13.6 | 42.6277 | -49.595 | -49.8033 | -35.8 | -43.5509
2020-10-01 08:30 | 33.9141 | 33.9301 | -33.9141 | -33.9252 | 24.2985 | 28.4898 | 34.2945 | 37.845 | 52.3718 | 52.4081 | -68.58 | -68.6181 | 32.9 | 41.4421 | 2 | 34.8574 | -55.965 | -56.1146 | -90.3 | -90.7983
2020-10-01 09:00 | 24.8246 | 24.8883 | -25.1248 | -25.1931 | 14.5571 | 20.8125 | 41.1534 | 45.0349 | 64.634 | 64.6502 | -70.866 | -71.1971 | 35.7 | 44.942 | 8.4 | 39.6989 | -59.15 | -59.157 | -101.5 | -101.6544
2020-10-01 09:30 | 12.5839 | 12.8009 | -12.4552 | -12.7203 | 6.8177 | 14.6637 | 29.7219 | 33.2301 | 53.3365 | 53.3631 | -62.865 | -63.031 | 28.7 | 38.6588 | 4.4 | 39.8437 | -57.33 | -57.3751 | -99.7 | -99.9525
2020-10-01 10:00 | 8.232 | 8.232 | -8.2963 | -8.2963 | -2.0081 | -12.8835 | 17.1473 | 23.4555 | 46.5408 | 46.584 | -64.008 | -64.1711 | 35.7 | 45.8059 | 12.4 | 41.1145 | -57.33 | -57.33 | -102.3 | -102.3083
2020-10-01 10:30 | -2.1437 | -2.8913 | 3.0226 | 4.2975 | -9.9062 | -16.079 | -6.8589 | -12.3651 | 27.4185 | 27.5291 | -62.865 | -62.9585 | 38.5 | 48.4418 | 24.4 | 49.6145 | -72.345 | -72.5179 | -90.8 | -91.3381
2020-10-01 11:00 | -8.1248 | -8.7619 | 8.1463 | 8.8683 | -20.7218 | -24.2857 | -6.8589 | -13.3313 | 30.5913 | 30.5913 | -60.579 | -60.848 | 43.4 | 53.2184 | 21.2 | 51.3778 | -76.895 | -77.5438 | -114.3 | -114.3925
2020-10-01 11:30 | 0 | 0 | 0 | 0 | -14.3618 | -19.1484 | -11.4315 | -17.8566 | 27.6758 | 27.6758 | -61.722 | -61.8911 | 44.8 | 54.7658 | 32.8 | 62.1585 | -73.255 | -73.6622 | -113.5 | -113.5705
2020-10-01 12:00 | -2.7654 | -2.8829 | 2.7654 | 2.7654 | -22.5162 | -25.8337 | -18.2904 | -22.196 | 19.4438 | 19.532 | -65.151 | -65.3112 | 52.5 | 61.9569 | 37.2 | 64.6876 | -73.71 | -74.1147 | -116.9 | -116.9011
2020-10-01 12:30 | 0 | 0 | 0 | 0 | -26.2516 | -28.9075 | -21.7199 | -24.0334 | 15.0491 | 15.1077 | -70.866 | -71.0961 | 60.2 | 69.9895 | 36.8 | 65.3471 | -75.53 | -75.9727 | -123.4 | -123.4214
2020-10-01 13:00 | 0 | 0 | 0 | 0 | -30.8659 | -32.577 | -35.4377 | -38.0001 | 6.1311 | 6.1311 | -69.723 | -70.1806 | 62.3 | 71.8038 | 37.2 | 66.8969 | -90.545 | -93.1417 | -121.6 | -121.6322
2020-10-01 13:30 | 0 | 0 | 0 | 1.0826 | -28.8151 | -31.417 | -13.7178 | -27.6491 | 24.7174 | 27.5681 | -27.432 | -51.3715 | 24.5 | 30.1081 | 28 | 58.0055 | -84.63 | -85.7237 | -115.1 | -115.1532
2020-10-01 14:00 | 13.9987 | 14.0269 | -14.6847 | -14.7156 | -18.5611 | -21.4609 | -12.5746 | -31.2229 | 25.3391 | 28.2929 | -26.289 | -49.796 | 22.4 | 28 | 32.8 | 60.4688 | -91 | -92.3056 | -114.9 | -114.9696
2020-10-01 14:30 | 15.0063 | 15.4998 | -15.0277 | -15.5812 | -26.7155 | -27.4162 | -19.4335 | -32.6949 | 15.4993 | 19.2813 | -16.002 | -46.288 | 16.1 | 23.7794 | 35.6 | 62.6891 | -92.82 | -94.501 | -120 | -120.054
2020-10-01 15:00 | 13.3342 | 14.5448 | -13.4199 | -14.6234 | -27.8996 | -28.3311 | -21.7199 | -31.5352 | 6.0668 | 11.3869 | -9.144 | -46.6254 | 7 | 16.9163 | 27.2 | 57.9766 | -88.27 | -89.8611 | -121.5 | -121.5165
2020-10-01 15:30 | 7.9533 | 11.6485 | -8.0605 | -11.6481 | -37.7874 | -37.8151 | -10.2884 | -27.1724 | 12.4552 | 14.9594 | -14.859 | -50.253 | 9.1 | 14.9807 | 26.8 | 54.626 | -86.905 | -88.5487 | -127.7 | -127.8972
2020-10-01 16:00 | 6.8386 | 16.8821 | -6.517 | -16.9275 | -42.2065 | -42.2536 | -41.1534 | -41.5484 | -22.295 | -24.8551 | -44.577 | -44.6356 | 36.4 | 49.5371 | 40 | 68.4935 | -86.45 | -87.137 | -122.4 | -122.4255
2020-10-01 16:30 | 14.8348 | 20.8586 | -14.4489 | -20.8008 | -31.635 | -31.635 | -43.4397 | -43.5749 | -23.8385 | -26.7149 | -37.719 | -38.1495 | 30.8 | 43.5578 | 30 | 59.6872 | -77.35 | -77.7824 | -111.3 | -111.4309
2020-10-01 17:00 | 24.0743 | 26.8492 | -24.1815 | -26.9029 | -19.6475 | -19.6475 | -50.2986 | -50.6223 | -38.1802 | -43.7869 | -32.004 | -33.6166 | 23.1 | 37.3894 | 27.6 | 56.0642 | -67.34 | -67.34 | -83.3 | -83.7428
2020-10-01 17:30 | 22.638 | 25.8692 | -22.6809 | -25.9327 | -9.5399 | -10.3064 | -69.7322 | -71.0686 | -64.2697 | -71.299 | 3.429 | 18.6067 | -19.6 | -27.7186 | 16.8 | 47.0982 | -35.945 | -36.6748 | -31.6 | -38.6186
2020-10-01 18:00 | 21.9734 | 25.2105 | -22.145 | -25.2615 | -2.2644 | -6.083 | -73.1616 | -74.8916 | -73.5949 | -79.9027 | 9.144 | 19.431 | -32.9 | -36.3259 | 16.4 | 41.7555 | -15.47 | -20.6311 | 9.6 | 31.4033
2020-10-01 18:30 | 15.1992 | 19.8698 | -15.1992 | -20.1416 | -4.2664 | -9.9405 | -66.3027 | -67.7069 | -69.1145 | -75.5344 | 38.862 | 45.087 | -61.6 | -61.9964 | 2.8 | 33.3179 | 8.645 | 20.1488 | 19.7 | 41.6531
2020-10-01 19:00 | 17.2786 | 20.2938 | -17.4716 | -20.5594 | 0.0061036 | 8.9784 | -76.591 | -78.4871 | -80.4979 | -87.6232 | 57.15 | 62.4375 | -77.7 | -77.8134 | -0.8 | -32.04 | 12.285 | 23.4888 | 21.6 | 45.2836
2020-10-01 19:30 | 24.9533 | 26.3065 | -24.4816 | -25.8492 | 2.3987 | 9.2933 | -73.1616 | -75.6986 | -75.8458 | -82.7708 | 59.436 | 64.0998 | -79.8 | -79.9963 | 6.4 | 35.7771 | 2.275 | 17.8902 | 30.3 | 48.7579
2020-10-01 20:00 | 17.9217 | 20.129 | -18.1147 | -20.3496 | -3.595 | -9.6714 | -80.0205 | -82.6237 | -82.7274 | -90.2141 | 68.58 | 73.4461 | -84 | -84.1428 | 4 | 34.6318 | 4.095 | 19.0992 | 33.2 | 49.119
2020-10-01 20:30 | 10.8045 | 14.8101 | -10.8688 | -14.8863 | -9.5888 | -12.0402 | -85.7363 | -88.7323 | -90.552 | -98.2263 | 62.865 | 68.1404 | -74.2 | -74.467 | 2.8 | 34.9125 | 5.46 | 19.8747 | 35.6 | 50.5586
2020-10-01 21:00 | -1.908 | -16.4358 | 1.7793 | 16.3787 | -16.8765 | -17.7014 | -89.1657 | -92.3408 | -93.2317 | -100.9509 | 61.722 | 67.5435 | -74.2 | -74.411 | -1.6 | -33.6381 | 10.01 | 22.383 | 36.7 | 51.9724
2020-10-01 21:30 | 3.1085 | 15.9341 | -3.2156 | -16.1864 | -13.8003 | -14.7801 | -78.8773 | -81.5171 | -81.291 | -88.4831 | 44.577 | 51.7515 | -60.9 | -61.301 | 2 | 34.0588 | 7.735 | 21.4623 | 33.1 | 50.3945
2020-10-01 22:00 | 1.9508 | 14.8909 | -2.1866 | -15.1556 | -21.1856 | -21.4967 | -97.1678 | -100.6621 | -100.0703 | -107.8132 | 40.005 | 47.2517 | -53.2 | -54.2263 | 8.8 | 37.06 | 0 | 17.29 | 21.6 | 40.9585
2020-10-01 22:30 | -4.0303 | -19.3085 | 3.3442 | 19.4194 | -25.8 | -25.8594 | -105.1698 | -108.6895 | -104.1649 | -111.8335 | 37.719 | 45.3326 | -53.9 | -54.9132 | 14 | 40.1218 | -3.64 | -16.7796 | 25.9 | 42.5823
2020-10-01 23:00 | 0 | 18.329 | 0 | 18.6078 | -25.8 | -25.8594 | -130.3191 | -135.3559 | -132.9982 | -139.9503 | 44.577 | 50.0968 | -58.8 | -60.1348 | 17.6 | 45.2637 | -7.735 | -14.1343 | 28.3 | 46.7411
2020-10-01 23:30 | 11.8334 | 19.6713 | -12.0264 | -19.7792 | -13.0312 | -13.2182 | -132.6054 | -136.9683 | -134.8848 | -141.5308 | 43.434 | 49.0825 | -64.4 | -65.4902 | 23.6 | 50.2824 | -11.83 | -14.6521 | 30.5 | 46.5756
2020-10-02 | 9.1109 | 17.8404 | -9.3253 | -18.0517 | -20.6729 | -20.7913 | -138.3212 | -143.3731 | -142.345 | -148.9556 | 34.29 | 39.9887 | -45.5 | -48.5025 | 32.4 | 56.921 | -19.11 | -20.1437 | 21.8 | 37.7343
2020-10-02 00:30 | 7.8676 | 16.7162 | -7.8461 | -16.8279 | -27.8508 | -27.8508 | -134.8917 | -139.7638 | -137.5645 | -143.6486 | 28.575 | 34.5557 | -38.5 | -42.5851 | 36.8 | 60.8013 | -25.935 | -26.2563 | 12.1 | 29.4961
2020-10-02 01:00 | 7.4388 | 14.9237 | -7.3316 | -15.3767 | -37.641 | -37.6965 | -129.1759 | -133.0825 | -134.1773 | -140.2889 | 16.002 | 24.3005 | -18.9 | -29.8466 | 54 | 73.5935 | -41.405 | -41.405 | -7.9 | -21.6899
2020-10-02 01:30 | 9.6255 | 15.8771 | -9.604 | -16.0684 | -41.8402 | -41.8902 | -146.3232 | -151.3973 | -152.3134 | -158.5476 | 3.429 | 15.2495 | -10.5 | -28.5974 | 58 | 78.7035 | -45.5 | -45.6454 | -12.5 | -23.2467
2020-10-02 02:00 | 10.826 | 18.1938 | -10.7617 | -18.3011 | -36.9207 | -37.0161 | -98.3109 | -99.4278 | -101.0992 | -104.3659 | 104.013 | 125.8598 | -98.7 | -98.7223 | 43.2 | 63.105 | -34.58 | -35.1618 | -3.3 | -23.1366
2020-10-02 02:30 | 19.4009 | 23.3309 | -19.894 | -23.8364 | -30.7683 | -30.826 | -96.0246 | -96.8444 | -98.1838 | -101.2814 | 98.298 | 121.1796 | -92.4 | -92.4027 | 46.8 | 65.6219 | -36.855 | -37.4014 | -8.8 | -27.9229
2020-10-02 03:00 | 14.7704 | 20.4241 | -14.8776 | -20.6944 | -32.3064 | -32.5154 | -93.7383 | -94.7367 | -96.5116 | -99.9061 | 100.584 | 123.703 | -91.7 | -91.7 | 42.8 | 61.6701 | -34.58 | -35.6442 | -7.2 | -28.8141
2020-10-02 03:30 | 10.4186 | 18.8211 | -10.5044 | -19.0621 | -32.0989 | -32.1703 | -86.8794 | -87.6283 | -91.1736 | -94.8744 | 93.726 | 118.894 | -81.9 | -81.9 | 41.2 | 59.4077 | -34.58 | -36.1288 | 2.1 | 30.0734
2020-10-02 04:00 | 22.4665 | 26.071 | -22.0377 | -25.4844 | -21.2345 | -21.2544 | -78.8773 | -79.4057 | -79.8762 | -83.158 | 80.01 | 108.4104 | -70 | -70.0035 | 43.6 | 60.5389 | -36.855 | -38.312 | -2.3 | -26.9981
2020-10-02 04:30 | 5.9596 | 20.6033 | -5.9167 | -20.4884 | -33.7957 | -34.1371 | -77.7342 | -78.2703 | -80.4335 | -83.7589 | 82.296 | 110.1083 | -70.7 | -70.7 | 40 | 58 | -31.85 | -33.8203 | -2.5 | -29.0353
2020-10-02 05:00 | 7.8247 | 24.8964 | -7.739 | -25.4101 | -32.7214 | -33.5325 | -80.0205 | -80.4196 | -83.1346 | -86.1673 | 84.582 | 111.0829 | -74.2 | -74.2 | 38.8 | 57.7692 | -31.395 | -32.9522 | -5 | -32.7835
2020-10-02 05:30 | 13.2484 | 31.4104 | -13.3127 | -31.6924 | -37.1283 | -39.5006 | -86.8794 | -87.4865 | -89.9517 | -92.7097 | 91.44 | 114.9894 | -83.3 | -83.3029 | 52.8 | 70.2908 | -45.045 | -45.3222 | -18.9 | -36.0514
2020-10-02 06:00 | 15.9495 | 32.9033 | -16.1425 | -33.2267 | -32.5139 | -35.1753 | -84.5931 | -84.8707 | -84.3137 | -86.3035 | 86.868 | 109.9718 | -79.1 | -79.1279 | 56.8 | 75.1457 | -47.775 | -47.8097 | -20 | -36.64
2020-10-02 06:30 | -7.8461 | -33.9124 | 7.2459 | 33.8624 | -44.1474 | -46.7321 | -82.3068 | -82.3782 | -85.6213 | -87.6428 | 88.011 | 110.8769 | -84 | -84.0029 | 53.2 | 73.5587 | -46.865 | -46.8849 | -16.9 | -44.254
2020-10-02 07:00 | 9.8398 | 28.5866 | -9.7112 | -28.6995 | -50.5074 | -52.7957 | -128.0328 | -129.4993 | -125.8381 | -128.5721 | -77.724 | -77.7576 | 72.1 | 81.7353 | 72 | 96.3328 | -103.285 | -107.8196 | -92 | -94.5939
2020-10-02 07:30 | 2.4868 | 34.4435 | -2.551 | -34.5198 | -48.3467 | -51.4453 | -34.2945 | -38.8671 | -25.0176 | -24.6884 | 21.717 | 55.8318 | -19.6 | -24.5 | 26 | 52.4915 | -104.65 | -107.1919 | -120.8 | -121.5857
2020-10-02 08:00 | 11.5333 | 29.331 | -11.6834 | -29.2615 | -55.6832 | -59.3376 | -76.591 | -77.8098 | -67.1423 | -67.1745 | -137.16 | -138.3738 | 109.9 | 117.9038 | 45.6 | 67.671 | -148.785 | -161.6691 | -171.6 | -171.8683
2020-10-02 08:30 | 10.0542 | 25.3656 | -10.0113 | -25.5024 | -53.1197 | -55.4588 | -4.5726 | -35.7314 | 10.7402 | 23.9775 | -11.43 | -36.1448 | 15.4 | 31.9556 | 9.2 | 37.9326 | -131.04 | -141.7856 | -161.8 | -163.0437
2020-10-02 09:00 | 6.6027 | 21.1646 | -6.7957 | -21.1793 | -56.2448 | -57.4242 | -18.2904 | -35.8774 | 0 | 15.5958 | 0 | 40.005 | 3.5 | 25.4419 | 57.2 | 79.4914 | -100.555 | -109.273 | -138.5 | -139.1759
2020-10-02 09:30 | 29.7338 | 33.3933 | -30.3555 | -33.8585 | -38.0438 | -38.7529 | -26.2924 | -39.6823 | 0 | 16.6677 | -2.286 | -40.0703 | 0.7 | 23.8103 | 59.2 | 81.7655 | -104.195 | -114.0635 | -143.1 | -144.0712
2020-10-02 10:00 | 21.9949 | 25.3243 | -22.2521 | -25.3658 | -55.6832 | -56.8446 | -24.0062 | -42.8033 | 4.6734 | 19.633 | -138.303 | -140.9973 | 122.5 | 131.6782 | 39.2 | 59.5288 | -156.975 | -176.015 | -195.7 | -199.6268
2020-10-02 10:30 | 35.9722 | 37.4268 | -36.0364 | -37.4621 | -24.3595 | -24.3734 | -35.4377 | -39.3682 | -5.7023 | -6.51 | 6.858 | 53.0234 | -2.8 | -15.6525 | 36.4 | 54.6772 | -82.355 | -85.3195 | -114.5 | -114.8532
2020-10-02 11:00 | 31.7703 | 33.8653 | -31.6631 | -33.8398 | -39.1791 | -39.2199 | -34.2945 | -39.9939 | -4.309 | -6.4519 | 3.429 | 50.4088 | 2.1 | 18.3208 | 52 | 68.637 | -97.825 | -103.0211 | -113.7 | -113.9406
2020-10-02 11:30 | 19.0151 | 27.9805 | -18.9936 | -27.9895 | -48.2979 | -49.1231 | -44.5829 | -46.9945 | -11.2332 | -11.428 | 11.43 | 54.9235 | -5.6 | -15.7305 | 40 | 57.137 | -80.99 | -83.538 | -111.3 | -111.3004
2020-10-02 12:00 | 18.0504 | 28.0418 | -18.0718 | -27.9648 | -46.5522 | -47.2962 | -42.2966 | -45.2231 | -7.889 | -8.0895 | 9.144 | 55.6208 | -3.5 | -14.4309 | 36.4 | 52.6209 | -77.805 | -79.703 | -104.5 | -104.5
2020-10-02 12:30 | 11.1047 | 25.0878 | -11.319 | -25.2429 | -46.9673 | -47.6689 | -46.8692 | -48.5267 | -18.1576 | -18.3419 | 17.145 | 60.762 | -3.5 | -16.476 | 32.8 | 49.5952 | -72.345 | -73.6215 | -98.5 | -98.5041
2020-10-02 13:00 | 16.6141 | 27.7273 | -16.6783 | -27.8975 | -48.9693 | -49.869 | -32.0082 | -36.8655 | 0 | 0 | -1.143 | -53.7332 | 10.5 | 21.0117 | 45.2 | 59.8304 | -83.265 | -84.8609 | -122.6 | -122.9373
2020-10-02 13:30 | 16.6355 | 27.3567 | -16.2496 | -27.4912 | -49.7871 | -50.73 | -60.587 | -61.2733 | -31.9204 | -32.3619 | 32.004 | 67.5048 | -16.1 | -21.3357 | 26 | 45.3855 | -66.885 | -68.1741 | -105.2 | -105.2038
2020-10-02 14:00 | 27.2899 | 32.1461 | -27.0756 | -32.0043 | -40.3021 | -40.7999 | -60.587 | -60.7593 | -33.9141 | -34.9867 | 34.29 | 72.6142 | -24.5 | -27.5501 | 16 | 37.215 | -60.97 | -61.4587 | -101.8 | -101.8008
2020-10-02 14:30 | 19.8725 | 24.7925 | -20.237 | -25.2257 | -45.7343 | -45.9821 | -60.587 | -60.7593 | -36.2509 | -37.6481 | 34.29 | 72.6142 | -28.7 | -30.1081 | 4.8 | 29.5919 | -54.6 | -54.6928 | -87.7 | -87.7
2020-10-02 15:00 | 27.5043 | 31.1487 | -27.5472 | -31.0867 | -39.3256 | -39.5656 | -60.587 | -60.6839 | -37.88 | -39.2556 | 36.576 | 74.7158 | -33.6 | -34.6341 | 0.8 | 29.6108 | -54.6 | -54.6928 | -86.1 | -86.1594
2020-10-02 15:30 | 19.8511 | 27.66 | -20.1298 | -27.8829 | -32.5139 | -32.8389 | -54.8712 | -54.9188 | -35.9722 | -37.6821 | 36.576 | 75.7146 | -30.8 | -32.3215 | -0.8 | -28.4703 | -52.78 | -52.78 | -87.3 | -87.4647
2020-10-02 16:00 | 31.899 | 36.36 | -31.8347 | -36.3916 | -30.5119 | -31.2966 | -4.5726 | -21.0786 | 10.9545 | 11.9868 | -13.716 | -53.2324 | 11.2 | 23.8 | -13.2 | -28.8028 | -104.65 | -106.2997 | -130.2 | -130.2418
2020-10-02 16:30 | 40.6027 | 43.1511 | -40.324 | -42.8853 | -28.5588 | -29.3613 | -41.1534 | -41.5484 | -29.4337 | -31.332 | -93.726 | -93.7539 | 84.7 | 94.5415 | 1.2 | 34.0212 | -117.39 | -120.9479 | -142.5 | -142.543
2020-10-02 17:00 | 34.1928 | 38.3493 | -34.4501 | -38.6131 | -21.5396 | -21.7643 | -54.8712 | -54.9783 | -49.3706 | -53.0615 | -80.01 | -80.1405 | 72.8 | 82.0285 | -2 | -35.6561 | -96.915 | -98.4452 | -115.3 | -115.5184
2020-10-02 17:30 | 29.7981 | 33.2058 | -29.8196 | -33.2582 | -13.8003 | -13.8637 | -81.1637 | -83.199 | -78.5255 | -85.3041 | -48.006 | -49.6252 | 35.7 | 47.6103 | 9.6 | 41.9142 | -60.97 | -60.9768 | -59.5 | -63.0971
2020-10-02 18:00 | 19.9583 | 24.0386 | -19.8082 | -23.9502 | -10.0038 | -10.4223 | -125.7465 | -130.3392 | -130.2971 | -138.2446 | -12.573 | -23.144 | 4.2 | 26.9295 | 25.2 | 48.6374 | -29.575 | -30.4578 | -1.3 | -31.327
2020-10-02 18:30 | 19.6582 | 21.7122 | -19.4009 | -21.5136 | -19.44 | -19.7329 | -162.3273 | -170.2833 | -170.1494 | -178.3517 | -9.144 | -18.4303 | -0.7 | -28.0087 | 35.2 | 56.3475 | -20.02 | -20.6361 | 10.3 | 38.9853
2020-10-02 19:00 | 24.2244 | 24.766 | -24.1601 | -24.7148 | -27.3869 | -27.8548 | -156.6116 | -164.4905 | -162.9893 | -171.0238 | -5.715 | -18.0724 | -2.8 | -26.747 | 51.2 | 68.0329 | -34.58 | -34.7264 | -5 | -38.7919
2020-10-02 19:30 | 39.1449 | 39.1513 | -39.2092 | -39.2163 | -26.0563 | -26.5477 | -158.8979 | -166.6688 | -165.3045 | -173.0088 | -30.861 | -33.7717 | 21.7 | 38.8295 | 70 | 85.1032 | -51.415 | -51.4874 | -24.1 | -39.424
2020-10-02 20:00 | 34.7073 | 34.7496 | -34.7716 | -34.816 | -35.5413 | -35.5792 | -153.1821 | -160.5302 | -157.8015 | -165.7526 | -36.576 | -38.6767 | 25.2 | 39.7955 | 67.2 | 82.5823 | -50.05 | -50.0583 | -34.7 | -43.1808
2020-10-02 20:30 | 24.2244 | 24.5609 | -24.1601 | -24.4887 | -37.4334 | -37.4694 | -150.8958 | -157.6718 | -156.1722 | -163.9622 | -37.719 | -40.1354 | 36.4 | 49.5371 | 67.6 | 83.1404 | -52.78 | -52.7976 | -25.6 | -37.1345
2020-10-02 21:00 | 10.0113 | 15.1593 | -9.6898 | -15.0397 | -51.8379 | -51.9583 | -150.8958 | -156.7116 | -156.065 | -162.3602 | -44.577 | -45.5052 | 42 | 57.9311 | 72.8 | 89.4642 | -56.875 | -57.339 | -39.4 | -48.6273
2020-10-02 21:30 | 13.4842 | 21.0361 | -13.6342 | -21.1544 | -54.3038 | -55.3104 | -157.7547 | -162.7494 | -162.9465 | -169.1772 | -33.147 | -34.7066 | 23.1 | 39.0623 | 85.2 | 101.5189 | -67.795 | -68.7427 | -43.4 | -51.6484
2020-10-02 22:00 | 6.9672 | 22.3364 | -6.6242 | -22.5708 | -57.38 | -58.8142 | -142.8938 | -147.5018 | -150.1053 | -156.0945 | -40.005 | -40.5886 | 5.6 | 27.1831 | 83.2 | 98.9707 | -66.43 | -67.1799 | -39.7 | -47.1841
2020-10-02 22:30 | 14.4489 | 22.8294 | -14.406 | -22.9689 | -53.9864 | -55.8484 | -152.039 | -157.2153 | -155.8721 | -161.943 | -34.29 | -34.9691 | -5.6 | -27.1831 | 77.2 | 93.983 | -60.06 | -60.6158 | -37.4 | -43.6464
2020-10-02 23:00 | 29.4337 | 33.4569 | -29.4122 | -33.4687 | -40.412 | -42.2278 | -150.8958 | -156.1101 | -155.8935 | -161.8393 | -36.576 | -37.2134 | -5.6 | -27.8684 | 82.8 | 98.2022 | -65.065 | -65.6983 | -31.3 | -39.6869
2020-10-02 23:30 | 17.7717 | 27.6731 | -17.9218 | -27.7451 | -44.1474 | -46.4855 | -157.7547 | -162.4721 | -163.6324 | -168.8745 | -30.861 | -31.3857 | -9.8 | -29.0057 | 84.8 | 101.843 | -67.34 | -68.8014 | -25.6 | -40.7462
2020-10-03 | 23.1525 | 28.9535 | -23.2811 | -29.1723 | -46.7109 | -48.9267 | -150.8958 | -155.2665 | -157.8015 | -163.2144 | -41.148 | -41.2906 | 5.6 | 30.6165 | 90 | 107.5055 | -73.71 | -75.6081 | -34.6 | -44.5732
2020-10-03 00:30 | 22.6594 | 27.3267 | -22.4451 | -27.2644 | -44.8676 | -46.6342 | -145.1801 | -149.1756 | -152.3563 | -156.8229 | -50.292 | -50.3439 | 16.8 | 35.0839 | 92.8 | 110.9436 | -77.35 | -79.6757 | -42.7 | -50.8434
2020-10-03 01:00 | 32.6279 | 34.8147 | -32.7994 | -34.8891 | -39.9481 | -40.8762 | -152.039 | -156.3777 | -159.3663 | -164.7198 | -43.434 | -43.8084 | 38.5 | 53.4664 | 95.2 | 111.8949 | -79.625 | -81.5783 | -50.8 | -55.399
2020-10-03 01:30 | 11.5119 | 22.8699 | -11.6191 | -23.0756 | -42.6093 | -43.9351 | -88.0226 | -88.9162 | -92.7601 | -96.1587 | 96.012 | 120.015 | -94.5 | -94.5026 | 58 | 74.2762 | -47.32 | -47.4271 | -17.8 | -30.7709
2020-10-03 02:00 | 37.7086 | 39.3309 | -37.58 | -39.2538 | -25.3849 | -26.0239 | -85.7363 | -86.495 | -89.673 | -92.7296 | 92.583 | 117.2898 | -89.6 | -89.6246 | 60.8 | 77.287 | -49.14 | -49.1926 | -23 | -31.8277
2020-10-03 02:30 | 29.5194 | 31.6886 | -29.4337 | -31.6362 | -30.3532 | -30.4926 | -84.5931 | -85.086 | -88.6655 | -91.7312 | 90.297 | 115.4939 | -85.4 | -85.4115 | 60.4 | 75.44 | -49.14 | -49.3502 | -25.7 | -33.1887
2020-10-03 03:00 | -1.9294 | -19.4711 | 1.8651 | 19.8105 | -55.7321 | -56.3316 | -88.0226 | -88.6218 | -90.7664 | -93.8256 | 93.726 | 117.5013 | -86.1 | -86.1114 | 60.8 | 76.2407 | -49.595 | -49.6972 | -28.1 | -35.7494
2020-10-03 03:30 | 31.4488 | 33.3268 | -31.1058 | -33.0466 | -29.7429 | -29.8444 | -84.5931 | -85.086 | -88.9227 | -92.0849 | 90.297 | 115.4939 | -84 | -84.0117 | 60.8 | 75.7607 | -49.14 | -49.3502 | -26.9 | -34.6244
2020-10-03 04:00 | 21.7805 | 26.2089 | -21.952 | -26.2451 | -34.5159 | -34.8352 | -85.7363 | -86.3513 | -88.0223 | -91.0382 | 91.44 | 115.6861 | -81.2 | -81.2271 | 59.6 | 75.0434 | -50.05 | -50.2172 | -28.5 | -35.1655
2020-10-03 04:30 | 15.8852 | 23.1494 | -15.928 | -23.2247 | -42.9145 | -43.6995 | -84.5931 | -85.2164 | -88.4725 | -91.7801 | 89.154 | 114.6025 | -81.9 | -81.9479 | 61.2 | 76.3204 | -51.415 | -51.6159 | -30.1 | -35.9736
2020-10-03 05:00 | 16.0781 | 25.0622 | -16.1639 | -25.1021 | -41.8402 | -42.3273 | -82.3068 | -82.8133 | -85.8358 | -88.9679 | 86.868 | 112.8333 | -77.7 | -77.8134 | 62 | 77.201 | -53.235 | -53.3923 | -31.3 | -35.6665
2020-10-03 05:30 | 20.1512 | 30.1466 | -20.3657 | -30.5623 | -40.1556 | -41.5978 | -84.5931 | -85.086 | -87.1863 | -90.5844 | 88.011 | 114.4428 | -81.2 | -81.2483 | 62.4 | 77.5226 | -53.69 | -53.8825 | -30.5 | -36.9738
2020-10-03 06:00 | 10.7402 | 28.6603 | -10.9974 | -29.6296 | -45.478 | -47.5364 | -84.5931 | -85.2164 | -88.1296 | -91.241 | 91.44 | 116.3897 | -81.9 | -81.912 | 61.6 | 77.3615 | -53.235 | -53.3593 | -28.7 | -35.4447
2020-10-03 06:30 | 14.6632 | 30.8383 | -14.6418 | -30.7101 | -44.7578 | -47.4411 | -82.3068 | -82.5921 | -82.4272 | -85.0149 | 84.582 | 110.3454 | -79.1 | -79.1279 | 63.6 | 79.44 | -58.695 | -58.7232 | -37.8 | -42.1284
2020-10-03 07:00 | 36.4009 | 44.5303 | -36.7224 | -44.4767 | -33.7469 | -36.8746 | -66.3027 | -66.3421 | -60.3466 | -61.7722 | 60.579 | 89.8037 | -59.5 | -59.648 | 74.8 | 89.0932 | -75.53 | -75.6409 | -67 | -68.5937
2020-10-03 07:30 | 16.314 | 36.1008 | -16.4211 | -36.1924 | -47.7363 | -51.4014 | -33.1514 | -36.3299 | -24.16 | -24.21 | 22.86 | 61.5524 | -14.7 | -20.3 | 66.8 | 81.7929 | -89.18 | -90.2186 | -109.7 | -109.8585
2020-10-03 08:00 | 28.469 | 39.4363 | -28.6619 | -39.4799 | -44.8676 | -47.8938 | -24.0062 | -32.3736 | -7.2245 | -9.744 | 9.144 | 48.8691 | -2.8 | -19.1063 | 69.2 | 84.4464 | -107.38 | -110.909 | -134.9 | -134.9148
2020-10-03 08:30 | 22.6166 | 38.4191 | -22.3165 | -38.1874 | -49.836 | -54.3062 | -17.1473 | -38.3424 | -12.6481 | -19.5356 | 12.573 | 41.9342 | -5.6 | -21.7338 | 65.2 | 79.3352 | -114.205 | -121.1719 | -151.4 | -151.4477
2020-10-03 09:00 | 31.6203 | 39.0893 | -31.8347 | -39.2504 | -35.0774 | -37.4325 | 1.1431 | 33.1711 | 16.1853 | 17.6297 | -20.574 | -53.2815 | 21.7 | 31.1873 | 64.8 | 79.2364 | -110.565 | -115.1878 | -138.7 | -138.7698
2020-10-03 09:30 | 30.0554 | 38.3148 | -30.6771 | -38.5174 | -41.0224 | -43.3087 | -5.7158 | -31.3898 | 10.7402 | 18.7337 | -12.573 | -40.8453 | 21.7 | 33.2555 | 76.8 | 94.1148 | -116.48 | -125.3366 | -140.1 | -140.1691
2020-10-03 10:00 | 31.6632 | 40.2544 | -31.9633 | -40.4252 | -45.2705 | -47.4609 | -21.7199 | -33.2301 | 13.9772 | 22.0165 | -14.859 | -41.6058 | 24.5 | 36.6816 | 84 | 101.626 | -117.845 | -125.5223 | -145.1 | -145.4581
2020-10-03 10:30 | 25.7036 | 34.9971 | -25.7679 | -35.0381 | -52.192 | -53.9299 | -30.8651 | -38.4105 | -5.9167 | -8.0123 | 6.858 | 50.7574 | 1.4 | 20.3 | 67.6 | 85.7765 | -100.555 | -105.2074 | -137.4 | -137.4285
2020-10-03 11:00 | 32.6064 | 39.2357 | -32.5421 | -39.0633 | -46.1494 | -47.3984 | -30.8651 | -37.0952 | -3.9016 | -9.2554 | 1.143 | 43.449 | 9.1 | 24.8278 | 80.8 | 100.1663 | -93.73 | -99.1409 | -132.1 | -132.2853
2020-10-03 11:30 | -2.2295 | -26.6758 | 2.1652 | 26.6919 | -68.452 | -70.2495 | -13.7178 | -33.7762 | 4.309 | 17.6934 | -5.715 | -38.1495 | 18.2 | 31.6552 | 72.4 | 90.56 | -109.655 | -118.2037 | -147.5 | -147.5656
2020-10-03 12:00 | 39.2521 | 40.8843 | -39.5308 | -41.1223 | -35.0774 | -35.2764 | -14.861 | -38.4275 | 15.4993 | 24.1926 | -16.002 | -38.8788 | 24.5 | 37.7351 | 75.6 | 94.0817 | -113.75 | -122.5125 | -150.6 | -151.2774
2020-10-03 12:30 | 25.4463 | 30.026 | -25.5535 | -30.208 | -46.6621 | -47.242 | -27.4356 | -38.0001 | 12.6267 | 17.1664 | -12.573 | -46.3162 | 21 | 32.2684 | 63.6 | 79.6804 | -109.655 | -116.2754 | -132.4 | -129.3415
2020-10-03 13:00 | 5.2307 | 19.2272 | -5.6381 | -19.5232 | -69.221 | -70.1252 | 8.0021 | 36.3299 | 26.0251 | 32.6864 | -27.432 | -44.8108 | 11.2 | 23.1847 | 10.4 | 37.088 | -119.21 | -126.6503 | -160.6 | -161.1581
2020-10-03 13:30 | 7.0529 | 19.4126 | -7.0101 | -19.6138 | -69.1112 | -69.6145 | 1.1431 | 28.6016 | 0 | 9.1431 | -1.143 | -43.449 | -2.8 | -17.0317 | 21.2 | 44.9177 | -112.385 | -118.1328 | -143.6 | -143.6674
2020-10-03 14:00 | 5.6809 | 19.1905 | -5.9382 | -19.3967 | -65.8396 | -66.4005 | -43.4397 | -45.9114 | -40.4526 | -40.6135 | -133.731 | -134.554 | 118.3 | 125.7703 | 24.4 | 49.2666 | -115.115 | -122.0299 | -153.5 | -153.8189
2020-10-03 14:30 | 8.1677 | 17.5956 | -7.9962 | -17.7459 | -56.8673 | -57.0709 | -22.863 | -25.0712 | -27.3971 | -27.8506 | -72.009 | -72.154 | 56.7 | 67.3784 | 4 | 36.6191 | -103.285 | -108.2192 | -137.6 | -137.8562
2020-10-03 15:00 | 11.6834 | 19.8575 | -11.6191 | -20.0135 | -60.1999 | -60.5178 | -45.726 | -45.726 | -44.397 | -46.295 | -5.715 | -8.9271 | -7 | -26.8293 | 22.4 | 50.446 | -80.99 | -83.538 | -120.3 | -120.3027
2020-10-03 15:30 | 18.2433 | 23.2921 | -18.2433 | -23.2654 | -54.6578 | -54.9122 | -43.4397 | -43.4547 | -40.1525 | -42.3596 | -32.004 | -32.3289 | 14 | 33.1965 | 17.2 | 38.8186 | -94.64 | -97.5527 | -121.6 | -121.6725
2020-10-03 16:00 | 24.5674 | 25.2254 | -24.5674 | -25.2749 | -43.3295 | -43.4086 | -29.7219 | -31.4522 | -21.952 | -23.374 | -60.579 | -60.579 | 47.6 | 59.0827 | -15.2 | -28.0713 | -106.925 | -112.101 | -127.3 | -127.3567
2020-10-03 16:30 | 33.1209 | 33.3588 | -32.9066 | -33.1551 | -29.4377 | -30.0552 | -26.2924 | -26.3173 | -11.9407 | -18.2937 | -41.148 | -41.543 | 26.6 | 40.6964 | -16.8 | -27.0496 | -87.815 | -89.1672 | -113.9 | -113.9774
2020-10-03 17:00 | 46.1549 | 46.3352 | -45.8762 | -46.0634 | -6.6712 | -10.2224 | -20.5767 | -20.7033 | -12.3694 | -20.9545 | -59.436 | -59.8303 | 53.2 | 64.0682 | 4 | 29.869 | -93.275 | -93.7178 | -87.5 | -87.5825
2020-10-03 17:30 | 41.4172 | 41.4353 | -41.3101 | -41.3288 | 8.6122 | 18.1684 | -50.2986 | -51.8466 | -49.4135 | -57.532 | -51.435 | -52.6897 | 31.5 | 42.6138 | 24 | 41.2912 | -35.035 | -35.9795 | -29.6 | -34.4884
2020-10-03 18:00 | 12.3909 | 14.894 | -12.5838 | -15.0314 | 13.4218 | 18.4539 | -59.4438 | -61.8676 | -58.3958 | -66.3353 | 9.144 | 23.5635 | -33.6 | -35.8848 | 12.4 | 30.2576 | 8.645 | 20.1488 | 28.8 | 42.5339
2020-10-03 18:30 | 22.8524 | 22.943 | -22.5522 | -22.644 | 25.3239 | 30.8652 | -42.2966 | -43.8141 | -42.2748 | -51.715 | 9.144 | 23.5635 | -35 | -36.7483 | 9.6 | 26.5932 | 17.29 | 27.5002 | 28.9 | 41.6559
2020-10-03 19:00 | 36.7225 | 37.0039 | -37.0225 | -37.303 | 28.5466 | 35.5127 | -66.3027 | -69.4222 | -71.1939 | -79.7512 | -56.007 | -57.6621 | 23.8 | 32.6833 | 26 | 38.504 | -3.185 | -19.8225 | 18 | 35.3293
2020-10-03 19:30 | 32.8423 | 33.2313 | -32.7779 | -33.1435 | 16.0952 | 25.2759 | -42.2966 | -44.8313 | -47.2482 | -57.2372 | -12.573 | -22.193 | -16.8 | -24.2588 | 28.4 | 41.3105 | -8.19 | -22.0522 | 11.9 | 32.9257
2020-10-03 20:00 | 31.063 | 31.784 | -31.2559 | -31.9613 | 20.856 | 28.5445 | -51.4417 | -54.9902 | -53.5295 | -64.386 | 46.863 | 53.7332 | -77 | -77.6211 | 28 | 39.8818 | -10.465 | -24.2178 | 18.8 | 32.166
2020-10-03 20:30 | 28.126 | 29.3576 | -28.1046 | -29.3126 | 24.0909 | 30.9869 | -28.5788 | -29.3903 | -28.2118 | -37.6213 | 27.432 | 55.291 | -54.6 | -54.9623 | 28.4 | 39.3243 | -13.65 | -26.5308 | 13.9 | 27.7346
2020-10-03 21:00 | 18.715 | 21.0452 | -18.7792 | -21.0391 | 22.089 | 33.0736 | -20.5767 | -20.8605 | -20.7729 | -25.2489 | 21.717 | 66.5104 | -44.1 | -44.1888 | 23.2 | 36.9822 | -7.28 | -23.8864 | 18 | 30
2020-10-03 21:30 | 14.9205 | 16.9433 | -15.0706 | -17.0205 | 22.7604 | 32.2658 | -9.1452 | -9.2164 | -10.6545 | -22.8324 | -4.572 | -16.6423 | -24.5 | -29.7067 | 31.2 | 47.6386 | -16.38 | -22.5305 | 12.3 | 24.337
2020-10-03 22:00 | 30.7199 | 32.4283 | -30.5699 | -32.2553 | 30.0847 | 37.7907 | 4.5726 | 19.9643 | 0 | 0 | -2.286 | -54.9711 | -17.5 | -20.0572 | 46 | 63.3795 | -31.395 | -31.9474 | -4.8 | -12.8316
2020-10-03 22:30 | 38.8019 | 40.2466 | -38.7161 | -40.2186 | 28.3513 | 35.3559 | -4.5726 | -18.8533 | -2.7869 | -3.1451 | -2.286 | -48.0604 | -16.1 | -21.8014 | 53.6 | 70.6326 | -36.855 | -36.9251 | -6 | -15.4156
2020-10-03 23:00 | 47.4412 | 48.8974 | -47.3126 | -48.7518 | 28.4001 | 35.3951 | -10.2884 | -13.7653 | -11.8764 | -15.6861 | -10.287 | -14.548 | -13.3 | -27.8772 | 57.2 | 76.5015 | -41.405 | -41.4949 | -7.1 | -16.145
2020-10-03 23:30 | 59.3605 | 60.1793 | -59.4677 | -60.264 | 39.7772 | 44.2949 | 0 | 18.2904 | 0 | 0 | 0 | 28.575 | -40.6 | -42.5102 | 53.2 | 73.0085 | -39.13 | -39.1538 | 2.3 | 18.5432
2020-10-04 | 60.3037 | 61.423 | -60.3894 | -61.4708 | 25.9831 | 32.4797 | -18.2904 | -22.196 | -18.1147 | -19.3063 | 18.288 | 53.5139 | -51.8 | -52.1817 | 51.2 | 69.3663 | -38.22 | -38.3525 | -1.7 | -15.4719
2020-10-04 00:30 | 58.4601 | 60.1651 | -58.3529 | -60.0589 | 13.9345 | 23.958 | -41.1534 | -41.1534 | -42.7035 | -46.8907 | 30.861 | 34.2519 | -49.7 | -52.691 | 50.8 | 71.2786 | -40.04 | -40.0426 | -8.7 | -16.3982
2020-10-04 01:00 | 44.247 | 46.0134 | -44.0969 | -45.8251 | 20.7584 | 29.6169 | -21.7199 | -24.0334 | -21.266 | -22.5939 | 18.288 | 55.6677 | -44.8 | -44.8492 | 34.8 | 56.4128 | -23.66 | -24.8923 | 3.3 | 14.6492
2020-10-04 01:30 | 52.0717 | 55.0765 | -51.9645 | -54.9849 | 33.2708 | 41.4161 | -19.4335 | -19.9643 | -20.4085 | -25.6457 | -14.859 | -17.4471 | -11.9 | -23.5308 | 40 | 62.482 | -31.395 | -31.5135 | -3.5 | -9.4705
2020-10-04 03:00 | 40.0024 | 44.6476 | -40.3454 | -44.8318 | 24.3961 | 38.4683 | -33.1514 | -33.1514 | -34.4072 | -38.0742 | -18.288 | -20.4466 | -4.2 | -22.1027 | 39.6 | 63.1569 | -30.03 | -30.1161 | -6.3 | -12.7632
2020-10-04 03:30 | 34.8788 | 38.6428 | -34.9003 | -38.534 | 19.5254 | 34.2236 | -41.1534 | -41.1534 | -39.3163 | -43.1111 | -9.144 | -13.7635 | -9.1 | -22.8869 | 40.4 | 64.2819 | -31.395 | -31.4247 | -9.1 | -14.6649
2020-10-04 04:00 | 37.1941 | 41.0679 | -37.2155 | -41.0854 | 13.9956 | 29.9326 | -28.5788 | -28.6016 | -29.5838 | -34.2763 | -24.003 | -25.6857 | 3.5 | 24.7487 | 48.4 | 69.5885 | -38.22 | -38.2633 | -18.5 | -18.9275
2020-10-04 04:30 | 39.4236 | 42.8701 | -39.2735 | -42.7144 | 15.6313 | 30.7315 | -29.7219 | -29.7439 | -30.4627 | -35.1334 | -28.575 | -29.674 | 10.5 | 28.5974 | 53.6 | 73.8485 | -43.68 | -43.68 | -25.3 | -25.8089
2020-10-04 05:00 | 34.8788 | 38.1545 | -34.7716 | -37.9656 | 10.602 | 28.5042 | -20.5767 | -20.7033 | -20.237 | -25.4125 | -32.004 | -32.7305 | 6.3 | 25.297 | 54 | 73.8658 | -45.5 | -45.5091 | -25.3 | -25.8089
2020-10-04 05:30 | 40.6669 | 44.0236 | -40.6455 | -43.9547 | 15.8389 | 30.8376 | -13.7178 | -14.14 | -13.9129 | -19.6077 | -29.718 | -30.2625 | 0.7 | 23.1953 | 52.4 | 72.4276 | -45.045 | -45.0657 | -23.8 | -24.8081
2020-10-04 06:00 | 44.8044 | 46.6936 | -44.8901 | -46.6789 | 20.856 | 31.8738 | -8.0021 | -9.2164 | -9.9684 | -16.6656 | -21.717 | -23.144 | -2.8 | -19.799 | 50.8 | 71.2786 | -44.135 | -44.1725 | -22.2 | -24.3483
2020-10-04 06:30 | 50.4853 | 52.2357 | -50.5496 | -52.2678 | 26.0441 | 35.486 | -14.861 | -15.5485 | -19.358 | -24.685 | -22.86 | -24.2197 | -7 | -20.1547 | 50.4 | 70.7129 | -42.77 | -42.857 | -18.9 | -22.7706
2020-10-04 07:00 | 53.4437 | 54.8444 | -53.2507 | -54.6709 | 32.6482 | 39.6319 | -3.4295 | -8.706 | -2.7225 | -12.1009 | -10.287 | -13.7635 | -13.3 | -21.9804 | 50.8 | 69.662 | -37.31 | -37.3793 | -13.8 | -18.4196
2020-10-04 07:30 | 49.6707 | 50.9825 | -49.585 | -50.8748 | 36.0418 | 42.4711 | 13.7178 | 18.6091 | 13.6342 | 14.4234 | -17.145 | -17.4845 | -9.1 | -19.1063 | 48 | 68.1657 | -35.49 | -35.4929 | -15.1 | -19.3499
2020-10-04 08:00 | 45.4046 | 46.7505 | -45.4475 | -46.7794 | 30.8537 | 38.1672 | 35.4377 | 39.3682 | 36.2079 | 36.2506 | -57.15 | -57.3326 | 28 | 38.142 | 39.2 | 63.2202 | -63.7 | -64.0177 | -56.3 | -56.3966
2020-10-04 08:30 | 53.6366 | 55.7107 | -53.6367 | -55.6819 | 12.0912 | 25.5143 | 50.2986 | 55.7337 | 57.7526 | 58.6249 | -81.153 | -82.3039 | 44.8 | 55.1714 | 48.4 | 69.3017 | -113.295 | -115.833 | -110 | -110.3203
2020-10-04 09:00 | 69.2859 | 72.2591 | -68.943 | -71.9644 | -1.6419 | -19.0957 | 45.726 | 54.5368 | 58.9317 | 61.096 | -60.579 | -62.9584 | 26.6 | 41.766 | 54.4 | 74.7048 | -136.045 | -143.025 | -160.9 | -162.564
2020-10-04 09:30 | 75.46 | 78.4578 | -75.3314 | -78.2439 | 1.2268 | 20.7093 | 27.4356 | 36.4556 | 38.6947 | 39.9448 | -59.436 | -60.5251 | 31.5 | 44.0555 | 31.6 | 55.1507 | -130.585 | -136.453 | -144.5 | -145.5558
2020-10-04 10:00 | 82.3414 | 85.7556 | -82.1271 | -85.5318 | -6.4637 | -20.0468 | 45.726 | 55.1681 | 54.2154 | 57.121 | -73.152 | -75.4034 | 46.9 | 58.9415 | 61.6 | 78.5875 | -161.525 | -172.1717 | -161.7 | -162.8477
2020-10-04 10:30 | 81.3339 | 85.4617 | -81.3124 | -85.438 | -2.6673 | -21.4013 | 46.8692 | 60.8882 | 69.9077 | 73.6824 | -116.586 | -120.0368 | 92.4 | 101.2099 | 44.8 | 57.9765 | -171.99 | -186.763 | -176.6 | -178.4891
2020-10-04 11:00 | 77.4966 | 82.1186 | -77.6466 | -82.2107 | -6.0609 | -23.7069 | 33.1514 | 53.7402 | 57.1738 | 62.7476 | -99.441 | -103.1554 | 72.8 | 83.3559 | 34.8 | 53.0192 | -160.16 | -176.69 | -185.4 | -186.896
2020-10-04 11:30 | 75.0741 | 79.3732 | -74.9241 | -79.2488 | -6.1585 | -23.7321 | 58.3007 | 70.0687 | 75.6744 | 80.6207 | -90.297 | -94.3719 | 67.9 | 78.0555 | 31.2 | 52.3205 | -148.33 | -163.6609 | -176.8 | -178.3947
2020-10-04 12:00 | 80.0047 | 83.9735 | -79.9619 | -83.9392 | -9.7475 | -26.714 | 56.0144 | 66.283 | 77.5394 | 80.1939 | -105.156 | -108.3923 | 82.6 | 91.1318 | 78.4 | 92.1364 | -154.7 | -166.9571 | -180.9 | -183.3218
2020-10-04 12:30 | 81.827 | 85.6986 | -81.8269 | -85.6986 | -11.1879 | -27.2726 | 80.0205 | 90.5112 | 98.6768 | 102.9608 | -115.443 | -120.4279 | 90.3 | 98.7223 | 50 | 62.8013 | -167.895 | -184.4771 | -192 | -194.8153
2020-10-04 13:00 | 84.5709 | 87.6321 | -84.4423 | -87.452 | -11.1269 | -25.017 | 67.4459 | 79.6112 | 82.0413 | 86.0443 | -126.873 | -130.8473 | 100.8 | 108.9327 | 52 | 66.0957 | -166.53 | -182.6705 | -190.4 | -194.6597
2020-10-04 13:30 | 76.6177 | 79.5343 | -76.6176 | -79.626 | -6.4149 | -23.3065 | 83.45 | 92.0573 | 95.7399 | 99.5568 | -136.017 | -140.2727 | 114.8 | 122.484 | 52 | 66.3433 | -165.165 | -181.4269 | -176.7 | -180.6354
2020-10-04 14:00 | 61.054 | 63.4286 | -61.3327 | -63.6709 | -8.307 | -23.8967 | 77.7342 | 89.0484 | 110.2745 | 114.9214 | -107.442 | -107.6607 | 88.2 | 94.3833 | 34.8 | 50.6486 | -155.155 | -170.0568 | -172.9 | -177.3546
2020-10-04 14:30 | 51.4285 | 53.5671 | -51.3643 | -53.4785 | -3.8025 | -22.7267 | 69.7322 | 82.1558 | 87.8723 | 92.3064 | -88.011 | -89.2565 | 68.6 | 73.8326 | 46.8 | 62.3513 | -137.41 | -147.3617 | -146 | -149.9521
2020-10-04 15:00 | 49.7994 | 51.6519 | -50.0565 | -51.8521 | 7.5257 | 25.2041 | 51.4417 | 58.3007 | 63.2407 | 64.3383 | -66.294 | -67.4757 | 46.9 | 53.9182 | 40.4 | 60.9222 | -106.015 | -109.822 | -111.3 | -112.6674
2020-10-04 15:30 | 36.8296 | 37.6968 | -36.6581 | -37.4906 | -1.239 | -22.3431 | 16.0041 | 24.3037 | 23.8385 | 23.9804 | -62.865 | -63.031 | 47.6 | 56.3185 | 34 | 59.1486 | -79.625 | -82.2154 | -105 | -105.9161
2020-10-04 16:00 | -7.1601 | -17.9437 | 6.9244 | 18.0785 | -14.2641 | -15.9492 | -17.1473 | -21.2638 | 6.0239 | 6.6924 | -56.007 | -56.007 | 40.6 | 47.7849 | 49.2 | 70.4329 | -60.97 | -62.1071 | -61.2 | -61.2001
2020-10-04 16:30 | -7.0744 | -29.6678 | 6.9458 | 29.7312 | -15.436 | -15.5393 | -26.2924 | -26.3917 | -19.701 | -22.2563 | -73.152 | -73.2947 | 68.6 | 74.6346 | 27.2 | 52.4107 | -62.79 | -63.3823 | -67.1 | -67.4045
2020-10-04 17:00 | -10.0756 | -36.3359 | 9.9256 | 36.2121 | -19.4888 | -20.8391 | -37.7239 | -37.7239 | -32.242 | -35.0146 | -94.869 | -94.8759 | 88.2 | 93.894 | 23.2 | 47.9817 | -75.075 | -76.0013 | -63.4 | -63.6381
2020-10-04 17:30 | -14.2988 | -36.4401 | 14.2988 | 36.6275 | -31.8914 | -33.2254 | -91.452 | -92.6516 | -83.6705 | -87.539 | -102.87 | -102.9271 | 88.9 | 95.2875 | 62.8 | 79.0433 | -80.535 | -81.9228 | -54.3 | -54.9459
2020-10-04 18:00 | 9.454 | 30.5209 | -9.7326 | -30.6553 | -24.4572 | -27.6095 | -142.8938 | -146.9515 | -145.2819 | -150.069 | -38.862 | -39.9233 | 23.8 | 37.2844 | 81.6 | 98.7417 | -58.695 | -61.5882 | -45.9 | -53.1512
2020-10-04 18:30 | -4.9306 | -32.5321 | 5.2521 | 33.0479 | -45.124 | -47.958 | -162.3273 | -167.1854 | -168.606 | -173.4989 | -26.289 | -26.6836 | -11.9 | -21.7451 | 70.4 | 91.4698 | -57.33 | -61.5126 | -42.3 | -53.7113
2020-10-04 19:00 | -7.6103 | -31.2742 | 7.3316 | 31.2492 | -36.9207 | -40.651 | -170.3294 | -176.0674 | -172.4647 | -177.4057 | -6.858 | -12.3634 | -10.5 | -25.3744 | 78 | 97.44 | -50.96 | -55.8076 | -16.2 | -38.2953
2020-10-04 19:30 | -16.2068 | -37.5393 | 16.121 | 37.5507 | -31.8914 | -36.1963 | -165.7568 | -171.0681 | -169.3348 | -174.848 | -20.574 | -22.5145 | 5.6 | 25.8147 | 76.8 | 94.5795 | -46.865 | -50.2749 | -9.6 | -37.548
2020-10-04 20:00 | -13.2913 | -34.0118 | 13.3127 | 34.2887 | -31.5862 | -34.7997 | -157.7547 | -163.6263 | -162.582 | -168.8262 | -40.005 | -41.3064 | 20.3 | 34.5845 | 82.4 | 98.7376 | -54.145 | -56.3116 | -17.3 | -34.2848
2020-10-04 20:30 | -5.3808 | -29.0362 | 5.2307 | 29.2302 | -32.0989 | -35.9081 | -148.6095 | -154.5114 | -152.142 | -158.7819 | 9.144 | 19.431 | -18.9 | -28.7767 | 78.4 | 93.2026 | -52.78 | -53.6379 | -18.1 | -28.5661
2020-10-04 21:00 | -14.2131 | -32.0213 | 14.063 | 31.9646 | -46.247 | -49.4556 | -161.1842 | -167.5446 | -166.3336 | -172.4533 | 14.859 | 21.837 | -24.5 | -31.3753 | 81.2 | 97.9616 | -58.24 | -59.6172 | -24.6 | -37.6485
2020-10-04 21:30 | -2.6797 | -23.8998 | 2.6583 | 24.1035 | -42.3041 | -44.9782 | -164.6136 | -170.8464 | -170.0208 | -176.2418 | -22.86 | -25.0679 | 4.9 | 24.9852 | 84 | 100.2948 | -60.06 | -61.5916 | -30 | -41.9344
2020-10-04 22:00 | -2.4225 | -21.2651 | 2.4224 | 21.3716 | -47.1748 | -49.8292 | -152.039 | -157.8127 | -158.123 | -163.9823 | -30.861 | -31.8813 | -0.7 | -20.3121 | 77.2 | 94.2117 | -59.15 | -60.1496 | -46.8 | -56.8641
2020-10-04 22:30 | 10.1828 | 23.5202 | -10.3329 | -23.7013 | -38.5077 | -41.5593 | -156.6116 | -163.1504 | -163.0536 | -170.1451 | -13.716 | -19.3974 | -8.4 | -22.6177 | 79.6 | 95.0798 | -60.515 | -61.0073 | -24.4 | -42.0119
2020-10-04 23:00 | 6.6456 | 23.6586 | -6.7957 | -23.5231 | -47.7852 | -50.9179 | -158.8979 | -165.0338 | -164.1684 | -170.9513 | -14.859 | -18.7466 | -5.6 | -23.0894 | 82.8 | 98.8526 | -65.52 | -66.1489 | -28.4 | -44.2241
2020-10-04 23:30 | 6.3026 | 22.2933 | -6.5813 | -22.3738 | -44.5014 | -47.1993 | -158.8979 | -165.3463 | -165.5618 | -172.412 | -10.287 | -18.0724 | 0 | 24.5 | 85.2 | 100.4454 | -69.16 | -69.5912 | -28.3 | -42.8688
2020-10-05 | 12.7124 | 23.7173 | -12.4338 | -23.7789 | -38.9227 | -41.9079 | -164.6136 | -172.1267 | -167.8771 | -175.6182 | 4.572 | 17.7441 | -14.7 | -27.3807 | 71.6 | 88.0227 | -57.785 | -57.9299 | -25.6 | -43.7677
2020-10-05 00:30 | 16.9571 | 26.4598 | -17.1071 | -26.548 | -27.6921 | -30.4916 | -152.039 | -158.1229 | -158.9161 | -165.8985 | -2.286 | -18.4303 | -16.1 | -26.4615 | 83.2 | 97.0682 | -68.705 | -68.9216 | -21.4 | -43.6115
2020-10-05 01:00 | 12.4123 | 23.6533 | -12.0693 | -23.8673 | -42.6581 | -44.495 | -154.3253 | -161.2855 | -160.8885 | -167.6405 | 22.86 | 29.2751 | -39.2 | -42.6483 | 74.4 | 91.0007 | -62.335 | -62.5008 | -13.9 | -46.6204
2020-10-05 01:30 | 24.6531 | 26.9039 | -24.696 | -26.9518 | -20.0504 | -20.2254 | -133.7486 | -140.2771 | -135.9566 | -143.6542 | 57.15 | 63.3927 | -63 | -63.9878 | 67.6 | 82.2192 | -55.965 | -56.0315 | -15.9 | -39.6295
2020-10-05 02:00 | 25.3605 | 26.9078 | -25.0604 | -26.6725 | -21.3809 | -21.4785 | -124.6034 | -130.5245 | -129.4182 | -137.2159 | 60.579 | 66.9802 | -59.5 | -60.6783 | 68.4 | 81.7655 | -58.695 | -58.8711 | -18.9 | -39.9531
2020-10-05 02:30 | 10.6973 | 20.4315 | -10.8903 | -20.4991 | -30.3532 | -30.9288 | -144.0369 | -152.1936 | -147.6187 | -157.8629 | 57.15 | 63.8956 | -64.4 | -65.1414 | 50.8 | 65.1558 | -40.95 | -42.886 | -1.3 | -36.6231
2020-10-05 03:00 | 15.092 | 18.8843 | -15.2635 | -19.118 | -32.8679 | -33.1102 | -177.1882 | -187.2604 | -182.2402 | -191.8743 | 44.577 | 50.0968 | -46.2 | -48.9249 | 32 | 53.761 | -22.75 | -24.5025 | 3.5 | 38.4596
2020-10-05 03:30 | 10.9546 | 20.2237 | -10.8903 | -20.1827 | -27.1305 | -27.8758 | -133.7486 | -139.6048 | -140.7801 | -149.1896 | 145.161 | 166.8663 | -137.9 | -138.6813 | 2 | 29.6675 | 6.37 | 27.1479 | 29.9 | 49.1427
2020-10-05 04:00 | 14.3417 | 17.8445 | -14.406 | -17.8628 | -42.2065 | -42.7692 | -198.9081 | -211.5445 | -203.056 | -213.3727 | 9.144 | 19.431 | -11.2 | -25.044 | 33.2 | 57.3801 | -25.935 | -26.9374 | -1.5 | -33.8333
2020-10-05 04:30 | 14.3203 | 17.3933 | -14.2774 | -17.5866 | -39.6918 | -40.273 | -185.1903 | -193.8103 | -192.8947 | -199.9492 | -2.286 | -12.7791 | -1.4 | -25.2389 | 48 | 71.0617 | -39.585 | -39.585 | -15.8 | -30.5098
2020-10-05 05:00 | 11.3404 | 16.9398 | -11.4691 | -17.0897 | -45.9907 | -46.8264 | -182.904 | -191.6269 | -191.201 | -198.8122 | 6.858 | 16.3653 | -3.5 | -24.056 | 46.8 | 69.662 | -37.765 | -37.765 | -14.6 | -31.1354
2020-10-05 05:30 | 20.3228 | 23.1062 | -20.5371 | -23.3972 | -39.2767 | -39.8372 | -188.6198 | -197.4243 | -195.8101 | -203.0716 | -3.429 | -11.9333 | -0.7 | -23.8925 | 51.6 | 73.8268 | -41.86 | -41.9489 | -16.9 | -35.8353
2020-10-05 06:00 | 33.9784 | 35.2748 | -33.9355 | -35.1793 | -28.4123 | -29.1711 | -185.1903 | -192.5114 | -191.0295 | -197.8703 | -6.858 | -13.3296 | 4.9 | 25.672 | 60 | 80.9899 | -49.595 | -49.7638 | -22.2 | -39.1935
2020-10-05 06:30 | 34.0642 | 36.8898 | -34.0856 | -36.8442 | -27.1794 | -28.1761 | -141.7506 | -145.3195 | -147.1685 | -151.3346 | -45.72 | -46.0758 | 15.4 | 26.0415 | 88.4 | 105.0752 | -74.165 | -75.2513 | -46.2 | -56.0297
2020-10-05 07:00 | 41.4816 | 43.2353 | -41.4601 | -43.0258 | -19.794 | -22.1509 | -139.4643 | -142.8389 | -144.5316 | -148.5856 | -54.864 | -54.9711 | 18.2 | 28.8617 | 88.8 | 106.0634 | -71.435 | -72.9037 | -46.8 | -57.6125
2020-10-05 07:30 | 69.8862 | 70.2455 | -69.9291 | -70.2817 | 0.0061036 | 4.0955 | -122.3171 | -124.4354 | -125.4094 | -128.4686 | -78.867 | -78.8753 | 35.7 | 43.6982 | 108.4 | 122.7531 | -86.45 | -88.4399 | -52.2 | -61.4837
2020-10-05 08:00 | 83.4133 | 83.4769 | -83.4776 | -83.5539 | 2.3499 | 4.7218 | -114.315 | -115.9551 | -116.4485 | -120.0402 | -86.868 | -86.9882 | 64.4 | 71.6911 | 106.4 | 120.4239 | -93.73 | -95.7502 | -60.3 | -65.0872
2020-10-05 08:30 | 83.1346 | 83.1827 | -83.1346 | -83.1738 | 3.6316 | 3.6317 | -100.5972 | -102.0481 | -101.6138 | -104.4045 | -94.869 | -94.869 | 49.7 | 56.7043 | 105.2 | 119.9366 | -95.095 | -97.4699 | -70.9 | -72.8864
2020-10-05 09:00 | 85.1284 | 85.4872 | -84.8925 | -85.2494 | 6.1463 | 6.9946 | -77.7342 | -78.0362 | -76.8748 | -79.1099 | -40.005 | -41.0367 | 13.3 | 26.6552 | 97.6 | 112.326 | -86.905 | -89.2844 | -77.3 | -78.6667
2020-10-05 09:30 | 84.7853 | 85.2441 | -84.9139 | -85.3014 | 7.4281 | 9.3896 | -50.2986 | -50.3116 | -44.3542 | -46.2783 | -34.29 | -35.2111 | 10.5 | 27.9475 | 102.4 | 117.0983 | -95.55 | -98.221 | -98.3 | -98.6498
2020-10-05 10:00 | 79.8976 | 81.1036 | -79.6617 | -80.8401 | 10.1991 | 14.5799 | -42.2966 | -42.2966 | -34.5573 | -36.7881 | -20.574 | -22.5145 | 0.7 | 25.2097 | 95.2 | 110.0458 | -101.01 | -103.744 | -85.1 | -85.5038
2020-10-05 10:30 | 77.9896 | 79.1577 | -78.0754 | -79.2385 | 4.9622 | 11.5402 | -40.0103 | -40.157 | -31.9204 | -34.2643 | -48.006 | -48.345 | 26.6 | 39.6474 | 98.8 | 113.1746 | -113.295 | -116.6452 | -97.5 | -97.5948
2020-10-05 11:00 | 76.8105 | 78.5017 | -76.7248 | -78.3803 | 11.1757 | 15.279 | -8.0021 | -15.8811 | 6.2169 | 6.305 | -49.149 | -49.1623 | 35.7 | 48.5479 | 92.4 | 109.0952 | -120.575 | -125.311 | -114.3 | -114.37
2020-10-05 11:30 | 77.7538 | 80.2452 | -77.7538 | -80.2453 | 9.4301 | 17.2219 | 5.7158 | 21.3558 | 21.2874 | 19.7094 | -65.151 | -65.161 | 52.5 | 61.5881 | 76 | 91.8616 | -134.68 | -139.8746 | -131.2 | -131.392
2020-10-05 12:00 | 80.1763 | 82.8048 | -79.8118 | -82.4252 | 7.2206 | 14.6318 | 22.863 | 38.4105 | 43.904 | 47.1817 | -84.582 | -86.0824 | 71.4 | 79.8276 | 71.6 | 86.8746 | -159.705 | -172.1091 | -176.6 | -178.3748
2020-10-05 12:30 | 72.9304 | 75.3442 | -72.8018 | -75.1821 | 7.2206 | 14.5787 | 21.7199 | 33.2301 | 22.6166 | 26.125 | -77.724 | -78.925 | 46.9 | 55.7281 | 60.4 | 79.7004 | -140.595 | -149.3911 | -157.7 | -158.7467
2020-10-05 13:00 | 74.3238 | 76.896 | -74.3024 | -76.8507 | 2.7161 | 12.953 | 17.1473 | 34.3135 | 19.6368 | 24.3532 | -93.726 | -94.7243 | 70 | 78.2624 | 61.6 | 81.3929 | -147.42 | -158.5073 | -178.7 | -179.9714
2020-10-05 13:30 | 61.2684 | 63.6995 | -61.5042 | -64.0501 | 0.0061036 | 12.665 | 11.4315 | 30.7803 | 13.2055 | 18.0719 | -137.16 | -138.6945 | 102.9 | 109.1484 | 52.8 | 71.8977 | -150.15 | -162.2284 | -185.1 | -186.8075
2020-10-05 14:00 | 62.0402 | 65.0543 | -61.6114 | -64.5489 | -4.0589 | -13.2995 | -11.4315 | -24.5445 | 6.8171 | 11.1657 | -146.304 | -147.5887 | 112 | 118.2068 | 70.4 | 89.708 | -148.33 | -158.2177 | -173.3 | -174.7417
2020-10-05 14:30 | 54.88 | 57.018 | -55.03 | -57.0791 | -4.9744 | -12.0396 | -28.5788 | -29.1447 | -11.2118 | -14.0051 | -130.302 | -131.7428 | 93.8 | 101.3937 | 68 | 90.159 | -121.94 | -129.8369 | -159.3 | -160.2366
2020-10-05 15:00 | 50.2495 | 52.7984 | -50.1423 | -52.579 | -12.7749 | -17.4559 | -49.1555 | -50.7384 | -34.2786 | -34.5417 | -84.582 | -84.7749 | 60.9 | 68.5643 | 60 | 83.1731 | -117.39 | -124.1783 | -154.6 | -154.7495
2020-10-05 15:30 | 43.4324 | 43.8526 | -43.2609 | -43.6323 | -13.6904 | -15.5816 | -24.0062 | -28.8518 | -4.5662 | -4.6383 | -76.581 | -76.7174 | 55.3 | 63.6423 | 15.6 | 42.19 | -122.395 | -129.6526 | -154.7 | -155.0101
2020-10-05 16:00 | 44.1827 | 44.6686 | -44.2684 | -44.8218 | -17.9507 | -18.6702 | 0 | 24.0062 | 10.9974 | 14.0315 | -85.725 | -86.34 | 60.9 | 68.5643 | 44.4 | 65.0932 | -136.045 | -145.4364 | -168.8 | -169.7999
2020-10-05 16:30 | 26.5396 | 27.5595 | -26.411 | -27.4277 | -15.0332 | -15.0332 | -22.863 | -24.2229 | -11.0831 | -13.057 | -58.293 | -58.3378 | 30.8 | 40.2424 | 72.8 | 91.8468 | -110.11 | -113.3352 | -99.7 | -99.7
2020-10-05 17:00 | 7.5674 | 18.4986 | -7.5889 | -18.6365 | -24.2008 | -24.6266 | -36.5808 | -37.4458 | -24.8246 | -26.3634 | -32.004 | -32.3289 | 0 | 18.2 | 50.4 | 74.4527 | -101.01 | -103.8487 | -101.8 | -102.0202
2020-10-05 17:30 | 15.0706 | 22.3359 | -15.1777 | -22.4715 | -17.438 | -17.6895 | -4.5726 | -15.5485 | 0 | 0 | -67.437 | -67.5241 | 29.4 | 38.2702 | 32.4 | 59.5799 | -117.39 | -121.754 | -124.6 | -124.6049
2020-10-05 18:00 | 18.3719 | 22.3108 | -18.6077 | -22.6023 | 2.1424 | 3.8851 | -30.8651 | -31.8855 | -22.5308 | -24.6072 | -27.432 | -28.575 | -0.7 | -16.8146 | 56.4 | 78.9177 | -98.735 | -102.5528 | -61.6 | -63.8236
2020-10-05 18:30 | 14.6847 | 16.0928 | -14.7275 | -16.105 | 11.2734 | 14.542 | -53.7281 | -53.7767 | -52.2861 | -55.7465 | 6.858 | 16.3653 | -32.2 | -33.2776 | 43.6 | 69.0936 | -44.135 | -44.4179 | -27.2 | -36.8761
2020-10-05 19:00 | 28.4047 | 28.5051 | -28.619 | -28.7205 | 13.373 | 17.3344 | -81.1637 | -81.8131 | -84.3137 | -88.2484 | 38.862 | 42.95 | -67.9 | -68.0298 | 55.6 | 78.3479 | -42.77 | -43.5471 | -16.3 | -33.8789
2020-10-05 19:30 | 30.0125 | 30.0125 | -29.9697 | -29.9697 | 11.7372 | 17.4503 | -84.5931 | -85.362 | -87.0791 | -91.3681 | 43.434 | 48.5607 | -63 | -63.3142 | 62.4 | 83.8437 | -45.045 | -45.8671 | -17.5 | -33.9567
2020-10-05 20:00 | 47.827 | 47.9608 | -47.8699 | -47.9989 | 19.4766 | 24.3815 | -89.1657 | -90.3956 | -89.8231 | -94.1558 | 20.574 | 27.5271 | -39.9 | -41.2585 | 72.4 | 91.5301 | -54.6 | -55.3531 | -22.6 | -36.5301
2020-10-05 20:30 | 55.1588 | 55.5275 | -55.2659 | -55.6388 | 13.9345 | 19.0784 | -98.3109 | -99.7951 | -101.185 | -105.2424 | -16.002 | -21.0759 | -7.7 | -19.1191 | 87.6 | 105.5045 | -70.525 | -72.1057 | -38.6 | -44.2815
2020-10-05 21:00 | 46.4765 | 46.6594 | -46.2192 | -46.3946 | 10.2968 | 16.6083 | -92.5952 | -94.1695 | -96.4688 | -100.6275 | 5.715 | 18.0724 | -25.9 | -29.1153 | 72.8 | 92.831 | -56.42 | -57.3011 | -33 | -40.8633
2020-10-05 21:30 | 40.3026 | 40.3866 | -40.5383 | -40.6152 | 7.892 | 13.6415 | -99.4541 | -102.0482 | -98.9555 | -104.0773 | 16.002 | 25.172 | -28.7 | -31.6319 | 65.6 | 85.7345 | -51.415 | -51.9278 | -23.6 | -30.9348
2020-10-05 22:00 | 47.3768 | 48.5343 | -47.3768 | -48.532 | 0.0061036 | 13.3364 | -116.6013 | -119.2827 | -121.5721 | -127.2068 | 0 | 16.002 | -9.1 | -19.7246 | 76.8 | 95.7605 | -64.155 | -64.9312 | -35.2 | -36.9087
2020-10-05 22:30 | 44.0969 | 44.5885 | -44.0327 | -44.5155 | 3.5828 | 13.8093 | -105.1698 | -107.1638 | -109.2026 | -113.4152 | -18.288 | -22.193 | -1.4 | -20.3482 | 77.6 | 97.6033 | -63.7 | -64.9615 | -31.7 | -33.86
2020-10-05 23:00 | 40.6241 | 41.437 | -40.5383 | -41.3112 | 1.9959 | 15.5161 | -106.313 | -108.0745 | -111.9681 | -115.7151 | -33.147 | -34.7066 | 16.1 | 28.7341 | 77.6 | 98.1639 | -62.335 | -63.812 | -36.2 | -38.1058
2020-10-05 23:30 | 51.2356 | 52.176 | -51.0427 | -51.9643 | 7.5868 | 17.1559 | -123.4602 | -125.1632 | -127.1672 | -130.7152 | -54.864 | -55.1609 | 28 | 36.7483 | 81.2 | 102.6513 | -66.885 | -69.317 | -40.6 | -42.8492
2020-10-06 | 53.5295 | 54.4774 | -53.5294 | -54.4853 | 8.1483 | 17.4115 | -140.6075 | -143.2591 | -146.3538 | -149.5962 | -49.149 | -49.4801 | 24.5 | 29.7067 | 86 | 107.6803 | -69.16 | -72.9492 | -36.7 | -41.8919
2020-10-06 00:30 | 66.4562 | 67.0955 | -66.3062 | -66.9573 | 15.6802 | 20.7516 | -145.1801 | -147.5417 | -146.9112 | -150.2082 | -32.004 | -33.2847 | 2.1 | 12.7738 | 90.8 | 112.0179 | -73.71 | -77.9897 | -26.4 | -39.6626
2020-10-06 01:00 | 56.5093 | 57.008 | -56.2949 | -56.817 | 4.5594 | 14.337 | -122.3171 | -124.2305 | -125.8596 | -129.1874 | -27.432 | -28.575 | 2.1 | 19.7122 | 93.6 | 112.7156 | -74.165 | -77.7105 | -33.9 | -40.966
2020-10-06 01:30 | 35.8864 | 36.0389 | -35.7792 | -35.8943 | -5.597 | -13.2021 | -118.8876 | -120.2863 | -120.886 | -123.9163 | -17.145 | -19.431 | -6.3 | -18.5995 | 82.8 | 103.9215 | -68.705 | -71.5624 | -31.1 | -40.5365
2020-10-06 02:00 | 23.0239 | 23.0239 | -22.981 | -22.981 | -14.0078 | -17.3923 | -106.313 | -107.3466 | -109.0096 | -112.3167 | 17.145 | 21.9563 | -34.3 | -36.3056 | 76 | 97.5779 | -61.88 | -63.8963 | -17.5 | -32.6804
2020-10-06 02:30 | 27.1613 | 27.185 | -27.1184 | -27.1352 | -9.3324 | -15.3223 | -101.7403 | -102.9914 | -108.0236 | -111.3965 | -3.429 | -13.0322 | -14 | -20.8125 | 76 | 97.3275 | -61.88 | -63.4672 | -24.1 | -33.3138
2020-10-06 03:00 | 30.7842 | 30.9025 | -30.6985 | -30.8017 | -11.8959 | -15.8135 | -117.7445 | -119.3374 | -122.1294 | -125.6099 | -38.862 | -39.6771 | 26.6 | 35.6931 | 84.8 | 105.7605 | -72.345 | -74.8264 | -39.4 | -44.0059
2020-10-06 03:30 | 40.2167 | 40.6296 | -40.0881 | -40.4635 | -10.3578 | -14.6914 | -115.4582 | -117.2774 | -119.0639 | -122.6919 | -33.147 | -33.849 | 17.5 | 28.4255 | 89.2 | 109.5518 | -75.985 | -78.8149 | -42.9 | -46.0359
2020-10-06 04:00 | 48.1271 | 48.9503 | -48.17 | -48.9615 | -6.7689 | -15.4148 | -120.0308 | -121.7817 | -123.3299 | -126.5155 | -38.862 | -39.4625 | 28 | 36.7483 | 91.6 | 112.4349 | -77.805 | -80.9363 | -46.8 | -50.1782
2020-10-06 04:30 | 43.2823 | 43.9188 | -43.1537 | -43.8196 | -12.0058 | -18.3286 | -123.4602 | -125.3562 | -130.8331 | -134.3351 | -50.292 | -50.7574 | 42 | 48.98 | 90.8 | 111.0884 | -77.805 | -80.454 | -48.9 | -52.5709
2020-10-06 05:00 | 41.353 | 41.9683 | -41.2672 | -41.7314 | -14.4106 | -18.8191 | -130.3191 | -132.5117 | -134.3917 | -138.1108 | -65.151 | -65.4012 | 56 | 62.9261 | 93.2 | 113.5133 | -80.99 | -83.6507 | -51.6 | -54.9869
2020-10-06 05:30 | 32.2635 | 32.3427 | -32.2849 | -32.3915 | -24.0543 | -24.5959 | -134.8917 | -137.2161 | -140.2656 | -144.118 | -32.004 | -32.7305 | 25.9 | 35.1746 | 91.6 | 112.9007 | -79.17 | -82.5007 | -50.9 | -55.9379
2020-10-06 06:00 | 39.8524 | 39.9332 | -39.8094 | -39.8932 | -19.8428 | -20.496 | -137.178 | -140.6075 | -140.9944 | -145.8561 | -27.432 | -29.718 | 20.3 | 30.23 | 77.2 | 98.0204 | -64.155 | -65.591 | -50.2 | -56.3053
2020-10-06 06:30 | 38.4803 | 39.234 | -38.3732 | -39.1185 | -16.9253 | -16.9538 | -137.178 | -139.675 | -142.5165 | -146.2782 | -41.148 | -41.9187 | 29.4 | 37.3894 | 86 | 107.6803 | -71.89 | -74.8748 | -52.4 | -60.4299
2020-10-06 07:00 | 53.7438 | 53.9686 | -53.6367 | -53.8737 | 1.6297 | 2.0398 | -123.4602 | -125.3562 | -129.1609 | -132.683 | -18.288 | -22.193 | 7 | 23.4683 | 87.2 | 106.9946 | -71.89 | -74.271 | -34.8 | -45.2355
2020-10-06 07:30 | 73.6592 | 73.7115 | -73.6592 | -73.7023 | 15.729 | 15.9896 | -113.1719 | -114.0002 | -112.5255 | -115.0922 | -42.291 | -43.5241 | 21 | 32.8031 | 90 | 109.2886 | -73.71 | -77.2764 | -51.4 | -58.1532
2020-10-06 08:00 | 75.2671 | 75.3099 | -75.5244 | -75.5646 | 21.2222 | 21.4227 | -106.313 | -107.1943 | -110.6175 | -112.6736 | -53.721 | -54.0241 | 19.6 | 30.2947 | 90 | 109.9738 | -80.535 | -84.608 | -52.9 | -60.4723
2020-10-06 08:30 | 72.8018 | 72.9343 | -72.6517 | -72.789 | 15.4726 | 15.6446 | -92.5952 | -92.7714 | -86.0715 | -87.4942 | -73.152 | -73.1877 | 39.2 | 48.5832 | 80.8 | 101.8462 | -90.545 | -94.4407 | -80 | -81.526
2020-10-06 09:00 | 68.1069 | 68.2161 | -67.9354 | -68.0269 | 22.089 | 22.5159 | -84.5931 | -84.6626 | -84.2494 | -85.8574 | -75.438 | -75.4467 | 32.9 | 42.7516 | 70.4 | 92.2406 | -76.44 | -79.375 | -69.7 | -72.3227
2020-10-06 09:30 | 68.2784 | 69.3822 | -68.3428 | -69.4247 | 18.0972 | 20.1803 | -76.591 | -76.7274 | -46.0049 | -46.9025 | -59.436 | -59.4799 | 18.2 | 31.6552 | 63.2 | 85.7802 | -101.92 | -107.69 | -92.8 | -93.285
2020-10-06 10:00 | 48.7488 | 49.3393 | -48.5988 | -49.1812 | -3.949 | -6.7604 | -68.589 | -68.9311 | -54.0868 | -54.3464 | -66.294 | -66.3334 | 32.9 | 43.202 | 58 | 82.8773 | -108.745 | -114.9674 | -110.9 | -111.1601
2020-10-06 10:30 | 40.5168 | 41.128 | -40.474 | -41.0693 | -16.3638 | -16.7998 | -96.0246 | -96.0314 | -82.3414 | -83.1393 | -92.583 | -92.6958 | 58.8 | 66.3783 | 62.4 | 87.9645 | -102.83 | -109.3894 | -123.8 | -123.8117
2020-10-06 11:00 | 38.2659 | 38.6651 | -38.2874 | -38.7081 | -20.0992 | -20.4557 | -123.4602 | -123.9883 | -105.0009 | -106.786 | -86.868 | -86.8755 | 60.2 | 67.6216 | 68.8 | 92.6145 | -93.73 | -99.4412 | -96.5 | -96.6802
2020-10-06 11:30 | 39.8738 | 40.7787 | -39.5737 | -40.4099 | -25.9464 | -26.0582 | -92.5952 | -92.708 | -74.7954 | -75.1708 | -84.582 | -84.7055 | 57.4 | 66.5111 | 42.8 | 67.0403 | -134.68 | -144.6528 | -125.8 | -126.1287
2020-10-06 12:00 | 29.9053 | 30.5534 | -29.8839 | -30.4913 | -21.0269 | -21.7844 | -61.7301 | -61.9942 | -43.7325 | -44.2891 | -64.008 | -64.0182 | 37.1 | 46.9052 | 34.4 | 65.0415 | -95.55 | -100.5756 | -125.3 | -125.8175
2020-10-06 12:30 | 33.6997 | 34.5865 | -33.8498 | -34.7376 | -8.7709 | -15.9213 | -27.4356 | -28.5788 | -8.0391 | -12.3202 | -61.722 | -62.3957 | 34.3 | 42.9802 | 34 | 67.2309 | -94.64 | -101.2362 | -131 | -131.6046
2020-10-06 13:00 | 30.9772 | 31.9872 | -31.0844 | -32.0911 | -6.9276 | -16.597 | -52.5849 | -52.7833 | -33.0781 | -34.327 | -25.146 | -25.7873 | 2.1 | 20.4083 | 18.8 | 55.6705 | -84.175 | -89.7504 | -96.9 | -96.9322
2020-10-06 13:30 | 38.6303 | 39.9281 | -38.5446 | -39.8697 | -1.593 | -15.3723 | -46.8692 | -47.9851 | -28.3189 | -28.4091 | -43.434 | -43.449 | 18.2 | 29.9613 | 66.4 | 91.3937 | -87.36 | -92.6771 | -101.5 | -101.5473
2020-10-06 14:00 | 31.6203 | 32.6555 | -31.3416 | -32.3245 | 2.2522 | 15.4545 | -25.1493 | -30.4387 | -3.5801 | -3.5801 | -69.723 | -69.8073 | 48.3 | 55.8291 | 20.8 | 54.5234 | -100.1 | -105.4668 | -110.1 | -110.5901
2020-10-06 14:30 | 22.295 | 23.722 | -22.3165 | -23.6414 | -5.6947 | -17.9502 | -37.7239 | -40.9784 | -3.3013 | -3.3013 | -73.152 | -73.2947 | 46.9 | 55.3531 | 64.4 | 89.3944 | -101.01 | -99.0187 | -107.3 | -107.5978
2020-10-06 15:00 | 24.2244 | 25.6512 | -23.9457 | -25.3527 | -15.5947 | -20.7193 | -49.1555 | -50.2206 | -4.2447 | -4.2447 | -50.292 | -50.3439 | 22.4 | 34.7753 | 40.4 | 69.0519 | -115.57 | -121.4432 | -111.7 | -112.2502
2020-10-06 15:30 | 14.406 | 14.4474 | -14.3846 | -14.4355 | -17.1817 | -19.2467 | -52.5849 | -52.6346 | -31.6846 | -33.8941 | -10.287 | -13.0322 | -11.9 | -24.7487 | 6.4 | 48.4248 | -97.825 | -100.6455 | -90.2 | -90.3441
2020-10-06 16:00 | 15.8423 | 15.8691 | -15.8852 | -15.9398 | -8.4657 | -13.3395 | -74.3047 | -74.6206 | -62.3617 | -66.3143 | -5.715 | -13.8109 | -17.5 | -26.2757 | -19.6 | -45.2637 | -52.325 | -52.485 | -79 | -79.1012
2020-10-06 16:30 | 22.638 | 22.6776 | -22.5522 | -22.592 | -4.1077 | -11.1426 | -66.3027 | -66.7838 | -59.9178 | -63.4552 | 13.716 | 20.2217 | -36.4 | -39.2562 | 43.6 | 68.1669 | -50.05 | -50.4537 | -51 | -51.0221
2020-10-06 17:00 | 29.5194 | 29.5194 | -29.4337 | -29.4435 | 9.3202 | 16.6932 | -66.3027 | -66.5486 | -64.7198 | -67.8646 | 43.434 | 46.6954 | -68.6 | -69.0308 | 38.8 | 66.1695 | -48.685 | -49.4466 | -20.8 | -24.1646
2020-10-06 17:30 | 35.8649 | 35.9139 | -35.5434 | -35.5817 | 24.0909 | 28.6979 | -68.589 | -68.8268 | -68.45 | -71.4614 | 13.716 | 19.3974 | -47.6 | -48.7443 | 56 | 78.6323 | -49.595 | -50.5951 | -22.8 | -27.9693
2020-10-06 18:00 | 40.4097 | 40.417 | -40.131 | -40.1408 | 30.9636 | 34.669 | -28.5788 | -28.6701 | -25.382 | -29.2941 | -8.001 | -13.9521 | -25.9 | -28.503 | 30 | 58.6529 | -37.31 | -37.3544 | -36.7 | -37.3616
2020-10-06 18:30 | 44.6543 | 44.7661 | -44.1613 | -44.2653 | 40.3387 | 43.9079 | -36.5808 | -36.5808 | -36.0579 | -39.837 | -1.143 | -11.487 | -35 | -39.1312 | 38 | 61.535 | -23.66 | -23.6775 | -22.4 | -25.0888
2020-10-06 19:00 | 42.7463 | 42.8464 | -42.3391 | -42.4204 | 37.0062 | 40.8674 | -44.5829 | -44.8167 | -44.6329 | -49.0121 | -11.43 | -17.8542 | -25.9 | -28.503 | 29.6 | 55.0374 | -15.925 | -16.2404 | -12.5 | -16.1335
2020-10-06 19:30 | 42.2319 | 42.5402 | -42.0175 | -42.3133 | 35.0652 | 39.0915 | -50.2986 | -50.7641 | -53.5723 | -59.6155 | -9.144 | -18.4303 | -27.3 | -30.6804 | 45.6 | 63.6453 | -26.845 | -27.3946 | -20.4 | -28.5895
2020-10-06 20:00 | 39.4022 | 39.7068 | -39.6165 | -39.8279 | 28.9616 | 33.7246 | -77.7342 | -79.142 | -78.9543 | -84.3373 | -34.29 | -36.9315 | 0.7 | 19.7122 | 55.2 | 72.111 | -36.4 | -36.5816 | -7.4 | -27.3212
2020-10-06 20:30 | 45.9191 | 46.3294 | -45.8548 | -46.2657 | 27.0695 | 31.2647 | -77.7342 | -78.5703 | -80.5407 | -85.3125 | -59.436 | -60.1353 | 22.4 | 32.6833 | 71.6 | 87.7907 | -54.6 | -54.6682 | -22.2 | -30.2853
2020-10-06 21:00 | 41.8889 | 42.2796 | -41.5459 | -41.9181 | 26.6545 | 30.906 | -72.0184 | -72.9201 | -72.1372 | -76.7137 | -56.007 | -56.9439 | 16.1 | 27.5857 | 73.6 | 88.9773 | -56.875 | -56.9914 | -20 | -26.7075
2020-10-06 21:30 | 46.4979 | 48.3368 | -46.4551 | -48.1747 | 31.2688 | 37.2045 | -66.3027 | -66.9304 | -67.4424 | -71.5601 | -82.296 | -82.4942 | 46.9 | 55.3531 | 80 | 95.6335 | -62.79 | -63.2106 | -38.3 | -39.2757
2020-10-06 22:00 | 49.9494 | 52.158 | -49.9065 | -52.1138 | 25.7267 | 34.084 | -62.8733 | -63.3804 | -64.3983 | -68.5873 | -68.58 | -69.0452 | 35 | 43.9609 | 72.4 | 89.139 | -55.055 | -55.3718 | -53.6 | -54.3015
2020-10-06 22:30 | 58.9103 | 60.4506 | -58.8888 | -60.4635 | 31.1711 | 37.4303 | -65.1596 | -65.5196 | -65.8345 | -69.9775 | -68.58 | -68.9221 | 30.8 | 40.6964 | 85.2 | 101.0861 | -67.34 | -67.8362 | -30 | -31.4682
2020-10-06 23:00 | 49.9494 | 51.518 | -49.6064 | -51.1855 | 29.5232 | 36.0695 | -73.1616 | -73.8815 | -74.9884 | -78.8173 | -70.866 | -71.0961 | 35 | 43.9609 | 79.6 | 97.0954 | -64.61 | -65.2477 | -27.3 | -28.3381
2020-10-06 23:30 | 50.4424 | 51.9267 | -49.9708 | -51.433 | 39.0082 | 44.1704 | -81.1637 | -81.8131 | -83.7134 | -87.4457 | -27.432 | -29.718 | -12.6 | -22.715 | 62.8 | 83.3479 | -46.41 | -46.9092 | -18.8 | -24.8823
2020-10-07 | 55.759 | 57.0983 | -56.0805 | -57.394 | 46.1372 | 50.577 | -91.452 | -93.0457 | -94.325 | -98.2053 | -25.146 | -28.1141 | -17.5 | -24.7487 | 57.2 | 78.3888 | -40.495 | -40.8614 | -8.3 | -22.5807
2020-10-07 00:30 | 67.571 | 68.0349 | -67.421 | -67.9024 | 58.7472 | 61.751 | -91.452 | -92.4751 | -93.3603 | -97.2251 | -28.575 | -30.7762 | -23.1 | -27.0113 | 62.8 | 81.2798 | -45.5 | -45.7269 | 2 | 27.3148
2020-10-07 01:00 | 61.3113 | 61.6454 | -60.8611 | -61.1627 | 46.4424 | 49.866 | -101.7403 | -102.9914 | -103.9076 | -107.4889 | -51.435 | -52.0536 | 7.7 | 22.3672 | 74 | 92.0817 | -56.42 | -57.3011 | -12.1 | -25.9887
2020-10-07 01:30 | 57.5811 | 58.0326 | -57.5597 | -57.9994 | 46.4912 | 49.9114 | -99.4541 | -100.5582 | -99.3199 | -102.5359 | -53.721 | -54.157 | 14 | 27.0113 | 72.4 | 91.2859 | -55.51 | -56.4053 | -14.9 | -25.6675
2020-10-07 02:00 | 50.3781 | 51.2575 | -50.2924 | -51.136 | 33.991 | 39.3589 | -100.5972 | -101.689 | -103.3716 | -106.5686 | -75.438 | -75.4726 | 33.6 | 42.4237 | 79.6 | 98.9626 | -63.245 | -64.7988 | -27.6 | -31.753
2020-10-07 02:30 | 54.687 | 56.0756 | -54.5584 | -55.9312 | 37.6287 | 43.3333 | -85.7363 | -86.3513 | -84.6138 | -87.727 | -54.864 | -55.1609 | 7.7 | 23.6865 | 77.6 | 96.4033 | -61.425 | -62.4694 | -25.9 | -28.1391
2020-10-07 03:00 | 43.5181 | 44.7955 | -43.5181 | -44.8471 | 36.8597 | 43.7098 | -61.7301 | -62.11 | -62.9834 | -66.6396 | -62.865 | -63.238 | 25.2 | 34.1855 | 68.4 | 87.1468 | -52.325 | -52.6583 | -23 | -24.4518
2020-10-07 03:30 | 43.3038 | 44.6443 | -43.0251 | -44.2635 | 36.8597 | 43.7098 | -70.8753 | -71.3256 | -73.2734 | -77.1638 | -67.437 | -67.5918 | 28 | 37.2055 | 70.4 | 88.7252 | -57.33 | -57.7348 | -22.9 | -24.9483
2020-10-07 04:00 | 39.1449 | 42.4829 | -39.4236 | -42.6986 | 31.0613 | 41.6131 | -83.45 | -84.0818 | -84.6996 | -88.1578 | -77.724 | -77.7996 | 42 | 49.7148 | 76.4 | 95.2008 | -61.88 | -62.6844 | -26.3 | -27.8627
2020-10-07 04:30 | 32.6279 | 36.0079 | -32.7994 | -36.0026 | 32.7581 | 42.8945 | -65.1596 | -65.6491 | -67.1637 | -71.0248 | -33.147 | -34.7066 | 1.4 | 19.6 | 65.2 | 85.1709 | -52.78 | -53.0168 | -16.2 | -20.5847
2020-10-07 05:00 | 28.2546 | 30.9146 | -28.126 | -30.602 | 32.9046 | 43.0065 | -56.0144 | -56.583 | -56.6808 | -60.5615 | -24.003 | -26.5855 | -4.9 | -17.1607 | 59.2 | 78.5315 | -44.59 | -44.6109 | -11.3 | -18.78
2020-10-07 05:30 | 27.976 | 29.7692 | -27.933 | -29.7792 | 31.9402 | 41.1817 | -53.7281 | -54.0312 | -56.0376 | -59.7788 | -28.575 | -30.7762 | -2.8 | -18.3208 | 64.8 | 83.5876 | -50.505 | -50.6053 | -14.7 | -20.648
2020-10-07 06:00 | 37.044 | 37.6335 | -37.3655 | -37.9651 | 37.8851 | 44.7655 | -61.7301 | -61.9942 | -65.9203 | -69.7761 | -51.435 | -52.2415 | 18.9 | 28.7767 | 68 | 86.3379 | -54.6 | -54.8289 | -21.2 | -27.1743
2020-10-07 06:30 | 43.8826 | 44.2739 | -43.7968 | -44.1819 | 45.0629 | 48.6987 | -59.4438 | -59.8382 | -61.8687 | -65.3142 | -40.005 | -41.0367 | 0.7 | 19.6125 | 68 | 86.092 | -53.69 | -53.8459 | -10.9 | -21.0431
2020-10-07 07:00 | 46.2836 | 46.2836 | -46.0692 | -46.0692 | 54.902 | 56.7741 | -56.0144 | -56.3052 | -59.5105 | -63.3895 | -6.858 | -15.8791 | -33.6 | -33.8687 | 48.4 | 68.1657 | -31.395 | -31.4477 | -10.2 | -30.8359
2020-10-07 07:30 | 51.3857 | 51.7155 | -51.5572 | -51.7758 | 53.2052 | 54.3166 | -51.4417 | -51.4925 | -52.9077 | -55.6278 | -32.004 | -33.9838 | -16.1 | -20.883 | 59.6 | 78.0533 | -42.315 | -42.403 | -25.5 | -38.0938
2020-10-07 08:00 | 47.1625 | 47.4366 | -47.2697 | -47.5443 | 54.9508 | 56.0276 | -42.2966 | -42.312 | -41.846 | -44.2773 | -34.29 | -36.1448 | -15.4 | -20.3482 | 52.4 | 72.7043 | -41.405 | -41.4675 | -27.9 | -39.5982
2020-10-07 08:30 | 38.6733 | 38.6878 | -38.7161 | -38.7292 | 45.4658 | 47.2132 | -33.1514 | -33.1514 | -33.6783 | -37.3471 | -51.435 | -52.2415 | 3.5 | 19.91 | 40.4 | 64.2819 | -45.955 | -45.9573 | -35.4 | -41.2626
2020-10-07 09:00 | 35.136 | 35.1667 | -35.5219 | -35.5531 | 47.9316 | 50.0511 | -29.7219 | -29.8097 | -29.9268 | -34.397 | -37.719 | -39.4128 | -5.6 | -17.7088 | 35.6 | 59.1202 | -37.765 | -37.8335 | -4.2 | -25.8436
2020-10-07 09:30 | 29.3479 | 29.3973 | -28.9835 | -29.0115 | 47.2602 | 49.5752 | -24.0062 | -24.0334 | -20.0441 | -25.5223 | -22.86 | -26.0895 | -21.7 | -24.7487 | 21.6 | 49.3753 | -23.66 | -24.5025 | -5.1 | -23.7539
2020-10-07 10:00 | 24.4601 | 24.4601 | -24.7603 | -24.7603 | 46.7964 | 49.4081 | -37.7239 | -38.0001 | -27.8473 | -34.1612 | -8.001 | -18.92 | -31.5 | -32.7881 | 8 | 41.1845 | -5.46 | -12.6748 | 8.2 | 26.5957
2020-10-07 10:30 | 20.5585 | 20.5585 | -20.7086 | -20.7086 | 47.4678 | 50.029 | -37.7239 | -37.8795 | -33.4425 | -40.0744 | 10.287 | 23.0024 | -49 | -49.1248 | -16.4 | -40.289 | 9.555 | 17.4153 | 22.5 | 35.3
2020-10-07 11:00 | 15.8638 | 15.8638 | -15.7566 | -15.7566 | 43.3173 | 46.7734 | -26.2924 | -26.6871 | -24.353 | -31.3714 | 16.002 | 26.0644 | -53.9 | -53.9409 | -6 | -37.6808 | 1.365 | 13.7181 | 19.4 | 33.3282
2020-10-07 11:30 | 20.1512 | 20.2583 | -20.0869 | -20.1814 | 45.1606 | 48.4855 | -26.2924 | -26.3917 | -21.0302 | -27.3614 | -10.287 | -18.0724 | -35.7 | -36.3798 | -9.6 | -39.5818 | -15.925 | -18.5716 | -7.4 | -25.5932
2020-10-07 12:00 | 17.1714 | 17.8045 | -17.7502 | -18.3827 | 49.3111 | 53.7469 | -24.0062 | -24.1148 | -19.9155 | -23.4895 | 19.431 | 46.5413 | -65.8 | -66.1009 | -10.8 | -37.2021 | -0.91 | -13.2263 | 13.9 | 32.6107
2020-10-07 12:30 | 18.0289 | 19.1345 | -18.0289 | -19.0498 | 47.2602 | 51.8717 | -14.861 | -16.8784 | -11.1261 | -13.5346 | 11.43 | 61.6479 | -55.3 | -56.1616 | -6.8 | -35.0657 | -6.825 | -16.4934 | 12.9 | 37.8652
2020-10-07 13:00 | 23.2382 | 24.4427 | -23.1096 | -24.3372 | 47.1138 | 51.7383 | -28.5788 | -28.6701 | -19.208 | -27.4231 | 1.143 | 17.1831 | -39.9 | -40.1998 | -18.4 | -37.9579 | -7.735 | -15.6893 | 7.4 | 32.8445
2020-10-07 13:30 | 30.4198 | 31.691 | -30.2698 | -31.5471 | 47.6265 | 51.4967 | -2.2863 | -6.1561 | 0 | 12.3538 | -21.717 | -24.0302 | -17.5 | -20.4083 | 13.6 | 43.3866 | -39.13 | -39.5745 | -8.4 | -29.1371
2020-10-07 14:00 | 36.6367 | 37.6489 | -36.5938 | -37.568 | 53.2052 | 56.6958 | -8.0021 | -8.3223 | -5.8524 | -15.0542 | -32.004 | -33.2847 | -7 | -15.6525 | 10.8 | 42.2052 | -38.22 | -38.675 | -12.1 | -30.4109
2020-10-07 14:30 | 39.5737 | 40.4539 | -39.3163 | -40.1558 | 52.1309 | 55.0835 | -13.7178 | -14.14 | 1.3934 | 11.1811 | -40.005 | -40.7973 | 1.4 | 16.8 | 22.4 | 49.0175 | -35.945 | -36.5051 | -15.5 | -30.5277
2020-10-07 15:00 | 42.3391 | 43.1817 | -42.3391 | -43.1817 | 52.1309 | 55.0835 | -12.5746 | -13.8127 | -7.1172 | -12.6353 | -54.864 | -55.0542 | 12.6 | 24.49 | 18 | 49.7691 | -49.595 | -49.595 | -20.2 | -30.2372
2020-10-07 15:30 | 37.0226 | 37.3369 | -36.7224 | -37.0159 | 53.4127 | 56.6671 | -13.7178 | -14.14 | -12.6267 | -18.8998 | -35.433 | -36.8961 | -7 | -13.8062 | 35.6 | 57.5361 | -35.945 | -36.4284 | -7.5 | -33.0619
2020-10-07 16:00 | 42.5963 | 42.6419 | -42.3605 | -42.4029 | 47.3091 | 49.9917 | -9.1452 | -10.2246 | -5.0164 | -12.5476 | -48.006 | -48.4934 | 9.8 | 19.4494 | 48.8 | 69.297 | -50.96 | -50.9681 | -20.8 | -36.4232
2020-10-07 16:30 | 38.2445 | 38.2445 | -38.3303 | -38.3303 | 38.0926 | 41.3772 | -10.2884 | -10.5393 | -7.2245 | -15.0431 | -50.292 | -50.7574 | 14.7 | 23.3951 | 35.6 | 58.4835 | -54.6 | -54.7212 | -37 | -47.0724
2020-10-07 17:00 | 34.8574 | 34.9602 | -34.7716 | -34.8814 | 30.341 | 33.5684 | -16.0041 | -16.1666 | -15.5422 | -19.6781 | -64.008 | -64.2626 | 29.4 | 36.5411 | 60 | 78.3592 | -54.145 | -54.1622 | -36.6 | -47.324
2020-10-07 17:30 | 31.02 | 32.1409 | -30.9772 | -32.1536 | 26.7521 | 28.6873 | -25.1493 | -25.5616 | -25.6606 | -28.505 | -77.724 | -77.7996 | 32.2 | 38.4427 | 60.4 | 80.2247 | -56.875 | -56.9205 | -29.5 | -43.6702
2020-10-07 18:00 | 32.1991 | 33.2912 | -32.4135 | -33.4557 | 19.2203 | 21.6904 | -8.0021 | -14.9049 | -10.0542 | -12.5517 | -97.155 | -97.1819 | 46.2 | 52.6259 | 75.2 | 92.8138 | -68.25 | -68.5058 | -30 | -46.7847
2020-10-07 18:30 | 34.4286 | 35.1265 | -34.5787 | -35.3144 | 12.3964 | 16.288 | -9.1452 | -14.6395 | -6.3669 | -7.5815 | -124.587 | -124.718 | 67.2 | 71.0595 | 81.2 | 98.4114 | -72.345 | -72.9151 | -40.1 | -54.4266
2020-10-07 19:00 | 23.5812 | 25.6731 | -23.8814 | -25.9157 | 11.6884 | 13.3566 | -19.4335 | -20.2567 | -20.3657 | -23.5271 | -62.865 | -62.9585 | 9.8 | 20.6708 | 65.6 | 84.9668 | -59.605 | -59.69 | -25.9 | -38.4366
2020-10-07 19:30 | 16.3568 | 20.176 | -16.4211 | -20.2658 | -4.1077 | -5.1356 | -56.0144 | -56.1192 | -55.6518 | -59.1007 | -78.867 | -78.9415 | 27.3 | 34.7048 | 74 | 92.0817 | -64.155 | -64.3499 | -31.9 | -41.1535
2020-10-07 20:00 | 7.8247 | 13.9518 | -7.696 | -13.9904 | -1.6419 | -5.5407 | -41.1534 | -41.2169 | -42.8322 | -46.8676 | 0 | 13.716 | -45.5 | -46.1469 | 53.2 | 73.5587 | -45.045 | -45.0542 | -14.1 | -34.5117
2020-10-07 20:30 | 11.8334 | 14.2578 | -11.8978 | -14.3292 | 0.0061036 | 5.4383 | -29.7219 | -29.7219 | -30.3555 | -34.5023 | 9.144 | 16.4846 | -49.7 | -50.2929 | 51.6 | 73.5413 | -44.135 | -44.1373 | -13.7 | -31.0821
2020-10-07 21:00 | 11.9193 | 12.0258 | -12.498 | -12.597 | -6.4149 | -9.5948 | -37.7239 | -38.0001 | -39.2949 | -44.5737 | 21.717 | 27.6691 | -58.1 | -60.5288 | 47.2 | 68.469 | -39.13 | -39.2989 | -12.3 | -28.4918
2020-10-07 21:30 | 17.3429 | 17.4789 | -17.2572 | -17.3846 | -4.3641 | -14.6718 | -65.1596 | -65.7982 | -67.2923 | -72.6962 | 27.432 | 32.9692 | -63.7 | -63.8383 | 44.8 | 67.1345 | -36.4 | -36.5391 | -10.4 | -31.091
2020-10-07 22:00 | 19.6796 | 20.2122 | -19.5081 | -20.0501 | -1.7029 | -15.7845 | -74.3047 | -75.179 | -78.7185 | -83.7522 | 19.431 | 26.6836 | -52.5 | -52.9646 | 44 | 66.6033 | -38.675 | -38.8059 | -6.2 | -31.1238
2020-10-07 22:30 | 27.4829 | 29.2203 | -27.6973 | -29.4004 | 6.5614 | 19.6406 | -80.0205 | -81.0025 | -84.9139 | -89.7102 | 11.43 | 19.6649 | -52.5 | -52.9646 | 45.2 | 68.297 | -38.675 | -38.6991 | -1.5 | -29.2385
2020-10-07 23:00 | 31.02 | 32.8513 | -30.9343 | -32.7108 | 4.1444 | 18.9705 | -98.3109 | -99.4278 | -99.2127 | -103.9939 | 24.003 | 28.848 | -55.3 | -55.6577 | 40.8 | 66.4108 | -31.85 | -31.902 | -8.7 | -33.8376
2020-10-07 23:30 | 34.7287 | 36.3389 | -34.5787 | -36.1672 | 1.8372 | 16.7699 | -126.8897 | -129.585 | -131.3904 | -135.8698 | -40.005 | -40.5886 | -8.4 | -19.4116 | 56.8 | 81.4666 | -49.595 | -50.1946 | -19 | -35.934
2020-10-08 | 42.5749 | 44.0843 | -42.0389 | -43.5641 | 6.1463 | 16.1846 | -137.178 | -140.1233 | -142.4094 | -146.6261 | -52.578 | -54.9711 | 18.2 | 30.5203 | 64 | 87.7269 | -53.69 | -54.4557 | -21.4 | -36.7691
2020-10-08 00:30 | 53.9367 | 54.9831 | -53.9368 | -54.9583 | 10.5531 | 18.3176 | -144.0369 | -147.0715 | -150.1697 | -154.1938 | -50.292 | -50.4994 | 11.9 | 25.985 | 74.4 | 96.5915 | -59.15 | -60.9156 | -17 | -32.1604
2020-10-08 01:00 | 40.1096 | 41.0204 | -39.8523 | -40.742 | 2.5086 | 15.1327 | -145.1801 | -148.1912 | -149.205 | -153.5077 | -57.15 | -57.1957 | 38.5 | 46.7954 | 76 | 97.8292 | -63.245 | -65.1095 | -22.8 | -27.5697
2020-10-08 01:30 | 54.0225 | 55.6799 | -54.0439 | -55.7085 | -1.9593 | -15.0514 | -146.3232 | -149.7832 | -149.0335 | -153.44 | -40.005 | -40.2654 | 27.3 | 37.1528 | 76.8 | 99.461 | -66.43 | -68.2075 | -30.8 | -32.3827
2020-10-08 02:00 | 59.3175 | 61.0065 | -59.1889 | -60.849 | 3.7415 | 15.3852 | -141.7506 | -145.3195 | -146.2037 | -150.6077 | -54.864 | -54.9116 | 51.8 | 59.9104 | 80.8 | 101.8462 | -71.435 | -73.3919 | -29.9 | -30.6635
2020-10-08 02:30 | 59.4033 | 60.805 | -59.3819 | -60.7978 | 3.6805 | 16.9751 | -144.0369 | -147.5505 | -149.3122 | -153.914 | -53.721 | -51.5492 | 44.8 | 51.4488 | 82 | 103.2852 | -70.98 | -73.0555 | -30.3 | -31.1207
2020-10-08 03:00 | 43.6039 | 44.8842 | -43.3681 | -44.6146 | -11.4931 | -18.7974 | -142.8938 | -146.4348 | -147.2113 | -151.645 | -52.578 | -52.6897 | 46.9 | 56.1834 | 79.6 | 101.8878 | -72.345 | -74.278 | -35.8 | -36.3329
2020-10-08 03:30 | 20.1942 | 20.2133 | -20.1512 | -20.1857 | -36.6155 | -36.9602 | -140.6075 | -143.9552 | -144.8961 | -149.7522 | -36.576 | -37.2134 | 32.9 | 41.0202 | 76.4 | 97.8897 | -68.705 | -69.8762 | -35.4 | -38.486
2020-10-08 04:00 | 27.097 | 27.3065 | -26.9898 | -27.2055 | -15.8511 | -18.0688 | -78.8773 | -79.175 | -82.3414 | -84.903 | 84.582 | 109.6148 | -77 | -77.5359 | 47.2 | 68.1798 | -41.405 | -41.7064 | -6.8 | -25.041
2020-10-08 04:30 | 35.5434 | 35.5616 | -35.179 | -35.1956 | -1.9593 | -9.4277 | -66.3027 | -66.3913 | -69.0717 | -71.0517 | 69.723 | 97.7983 | -67.2 | -68.371 | 48.8 | 67.063 | -42.315 | -43.1003 | -9.8 | -28.9116
2020-10-08 05:00 | 35.0503 | 35.0933 | -34.9431 | -34.9841 | -11.5419 | -14.6229 | -70.8753 | -71.0227 | -73.938 | -76.3253 | 74.295 | 101.8874 | -67.9 | -68.7071 | 48.4 | 67.0486 | -41.86 | -42.5686 | -9.1 | -30.6806
2020-10-08 05:30 | 22.7881 | 30.1586 | -22.9595 | -30.4005 | -17.792 | -18.305 | -75.4479 | -75.5863 | -75.4814 | -77.8765 | 76.581 | 102.8001 | -71.4 | -72.5032 | 48.4 | 67.3261 | -42.315 | -42.9367 | -7.4 | -32.8445
2020-10-08 06:00 | -2.7226 | -21.0994 | 2.8512 | 21.3288 | -40.2533 | -40.3865 | -78.8773 | -79.175 | -81.5483 | -84.3108 | 83.439 | 109.4717 | -78.4 | -79.298 | 48.4 | 66.2239 | -41.86 | -42.8377 | -5.5 | -34.8369
2020-10-08 06:30 | 16.314 | 27.5796 | -16.4854 | -27.8314 | -33.0266 | -34.264 | -139.4643 | -142.3624 | -142.8596 | -146.9546 | -25.146 | -26.0644 | 21.7 | 29.2412 | 75.6 | 96.268 | -67.34 | -68.1483 | -34.2 | -51.7212
2020-10-08 07:00 | 27.7187 | 33.5897 | -28.0403 | -33.6705 | -15.1308 | -16.8344 | -177.1882 | -184.5045 | -184.2553 | -191.405 | 24.003 | 25.6857 | -26.6 | -30.0593 | 21.6 | 52.6361 | -14.105 | -14.8207 | 17 | 52.9057
2020-10-08 07:30 | 23.0025 | 30.4751 | -22.4451 | -30.1781 | -18.4146 | -20.5731 | -162.3273 | -169.9415 | -163.9111 | -171.0895 | -3.429 | -17.4845 | -7 | -18.2 | 20.4 | 48.8623 | -28.21 | -29.2512 | 1.6 | 44.3289
2020-10-08 08:00 | 25.5535 | 32.7969 | -25.5964 | -32.965 | -24.1032 | -25.8822 | -160.041 | -167.0877 | -163.2466 | -170.6828 | -9.144 | -17.4471 | -4.2 | -18.6783 | 22.8 | 48.4941 | -30.94 | -31.6838 | -10.2 | -44.4852
2020-10-08 08:30 | 31.4917 | 35.3684 | -31.749 | -35.5156 | -24.7745 | -25.6666 | -147.4664 | -153.4123 | -150.8557 | -158.0433 | -28.575 | -32.2075 | 16.8 | 27.4432 | 37.2 | 57.6181 | -36.855 | -37.3266 | -35.5 | -52.1487
2020-10-08 09:00 | 31.8776 | 34.9026 | -32.0919 | -35.1246 | -24.2008 | -25.269 | -154.3253 | -160.636 | -155.4005 | -162.122 | -40.005 | -41.9342 | 26.6 | 35.2302 | 34 | 56.2409 | -48.685 | -48.7891 | -41.1 | -56.9348
2020-10-08 09:30 | 29.3051 | 33.9005 | -29.498 | -34.046 | -26.3127 | -27.8983 | -163.4705 | -171.0337 | -162.3033 | -169.7903 | -28.575 | -31.6964 | 14 | 25.2389 | 4 | 38.6078 | -38.22 | -38.5463 | -41.8 | -59.1849
2020-10-08 10:00 | 27.6973 | 30.857 | -27.8259 | -30.9725 | -27.5944 | -28.1636 | -165.7568 | -173.5556 | -163.5467 | -171.7733 | -33.147 | -35.8727 | 19.6 | 28.7256 | 30.4 | 50.5601 | -34.58 | -35.338 | -34.2 | -55.5705
2020-10-08 10:30 | 16.0567 | 22.0507 | -16.0352 | -22.1456 | -43.0732 | -44.0597 | -137.178 | -141.3999 | -135.1849 | -140.3542 | -61.722 | -62.2384 | 46.9 | 53.5763 | 54.8 | 72.0644 | -67.34 | -67.6406 | -50.2 | -60.7427
2020-10-08 11:00 | 17.3858 | 22.723 | -17.3858 | -22.8338 | -38.8739 | -39.8377 | -147.4664 | -151.4016 | -145.432 | -149.8457 | -53.721 | -54.157 | 41.3 | 48.7494 | 36.8 | 61.4401 | -68.25 | -69.1181 | -64.2 | -70.737
2020-10-08 11:30 | 20.0441 | 27.0168 | -20.1941 | -27.1211 | -47.6875 | -49.7997 | -89.1657 | -89.3487 | -80.1119 | -80.1312 | -120.015 | -120.7962 | 83.3 | 88.1055 | 76 | 96.3361 | -142.87 | -152.1504 | -125.4 | -126.5605
2020-10-08 12:00 | 18.2433 | 23.3991 | -18.3076 | -23.5837 | -45.124 | -45.8911 | -88.0226 | -88.03 | -85.407 | -86.0043 | -117.729 | -118.0836 | 74.2 | 77.1145 | 87.2 | 107.9296 | -130.13 | -138.6228 | -107.7 | -108.1541
2020-10-08 12:30 | 30.9343 | 32.5107 | -30.7628 | -32.4792 | -47.834 | -48.9194 | -96.0246 | -96.8444 | -79.2115 | -82.6962 | -121.158 | -121.1634 | 109.2 | 112.2295 | 100.8 | 114.1648 | -143.325 | -147.6536 | -150.8 | -150.8005
2020-10-08 13:00 | 39.8738 | 40.1555 | -40.2596 | -40.5527 | -36.3104 | -36.5406 | -69.7322 | -69.7415 | -60.1536 | -62.2157 | -140.589 | -140.8165 | 102.9 | 107.0176 | 79.6 | 93.1596 | -161.525 | -168.4422 | -135.3 | -135.3062
2020-10-08 13:30 | 28.2332 | 32.5862 | -28.0188 | -32.4708 | -42.5605 | -44.2447 | -73.1616 | -73.3044 | -63.7551 | -64.2653 | -140.589 | -141.0529 | 123.2 | 128.4648 | 103.6 | 122.1966 | -154.7 | -165.1399 | -137.6 | -137.8501
2020-10-08 14:00 | 30.0339 | 35.3593 | -30.0768 | -35.424 | -38.1048 | -40.5728 | -89.1657 | -90.048 | -72.2015 | -72.2194 | -130.302 | -131.2809 | 92.4 | 97.3982 | 65.2 | 92.7741 | -154.7 | -168.9031 | -126.9 | -126.9067
2020-10-08 14:30 | 34.8145 | 39.2304 | -34.9431 | -39.3446 | -32.05 | -34.8086 | -52.5849 | -56.4674 | -41.31 | -41.7438 | -149.733 | -153.7282 | 113.4 | 120.8914 | 51.6 | 76.1483 | -165.62 | -180.3689 | -162.8 | -163.5746
2020-10-08 15:00 | 23.8599 | 32.0472 | -23.7957 | -32.0712 | -54.1939 | -57.4485 | -94.8815 | -94.9916 | -80.3049 | -81.2948 | -96.012 | -96.0732 | 86.1 | 89.9112 | 51.2 | 67.2488 | -153.335 | -159.6869 | -188.4 | -188.9269
2020-10-08 15:30 | 10.7616 | 38.164 | -10.1828 | -38.7075 | -56.611 | -63.2862 | -81.1637 | -81.5572 | -55.5017 | -59.498 | -131.445 | -131.4897 | 98.7 | 102.2216 | 57.2 | 65.5427 | -177.905 | -183.8589 | -157.3 | -157.3561
2020-10-08 16:00 | 11.8978 | 25.394 | -12.005 | -25.539 | -49.9947 | -52.8607 | -82.3068 | -90.5401 | -74.6883 | -89.0143 | -125.73 | -127.7913 | 113.4 | 120.6866 | 58.8 | 62.2383 | -155.155 | -155.5714 | -144.5 | -144.5252
2020-10-08 16:30 | 22.1235 | 29.515 | -22.4451 | -29.535 | -57.4777 | -60.7865 | -120.0308 | -122.6371 | -118.0992 | -123.2949 | -84.582 | -86.3022 | 70.7 | 79.843 | 85.6 | 99.133 | -144.235 | -148.8692 | -123.8 | -125.1895
2020-10-08 17:00 | 18.329 | 27.0038 | -18.3934 | -27.3809 | -49.9458 | -53.8748 | -66.3027 | -66.9304 | -60.2179 | -60.6862 | -146.304 | -146.3219 | 119.7 | 128.8171 | 87.6 | 106.178 | -162.89 | -172.8359 | -149.9 | -149.9363
2020-10-08 17:30 | 27.59 | 43.5022 | -27.3757 | -43.7314 | -55.5856 | -65.9966 | -74.3047 | -74.7344 | -67.1423 | -67.5402 | -141.732 | -141.732 | 121.8 | 131.2869 | 81.2 | 94.1233 | -199.745 | -214.8626 | -166.5 | -166.5555
2020-10-08 18:00 | 22.8309 | 32.0387 | -23.0239 | -32.2139 | -52.192 | -57.6123 | -118.8876 | -120.1178 | -115.5052 | -119.1701 | -91.44 | -92.1516 | 75.6 | 87.5224 | 72 | 94.4957 | -134.225 | -141.2949 | -142.3 | -142.3
2020-10-08 18:30 | 15.2635 | 27.1959 | -15.3492 | -27.5109 | -47.834 | -52.0618 | -166.8999 | -171.1101 | -161.7245 | -167.3113 | -45.72 | -48.4395 | 29.4 | 45.3706 | 76 | 101.4487 | -92.82 | -97.0121 | -81.7 | -86.0773
2020-10-08 19:00 | 10.2471 | 34.3897 | -10.3543 | -34.3438 | -50.6539 | -57.8467 | -173.7588 | -179.969 | -177.7169 | -184.1042 | -30.861 | -35.8727 | 11.9 | 36.7883 | 67.2 | 95.0351 | -72.345 | -75.9755 | -58.4 | -64.2557
2020-10-08 19:30 | 6.2383 | 33.5348 | -6.6028 | -33.573 | -50.1411 | -57.274 | -174.9019 | -182.6359 | -181.2755 | -187.7522 | -8.001 | -22.075 | -7.7 | -33.1079 | 69.2 | 95.352 | -58.695 | -62.0153 | -38.8 | -49.6009
2020-10-08 20:00 | 7.546 | 32.915 | -7.0744 | -33.2112 | -51.5816 | -59.5607 | -171.4725 | -179.6929 | -177.0523 | -184.4302 | -30.861 | -37.7363 | 9.1 | 35.4866 | 77.6 | 98.0906 | -60.97 | -62.5803 | -34.6 | -40.4742
2020-10-08 20:30 | 4.2017 | 33.4875 | -3.7515 | -33.6018 | -51.2764 | -57.2322 | -163.4705 | -171.3734 | -168.8417 | -176.8636 | -21.717 | -35.5618 | 7 | 32.6008 | 68.8 | 88.207 | -54.6 | -54.9195 | -28.3 | -40.3061
2020-10-08 21:00 | -2.2724 | -36.354 | 2.4224 | 36.1819 | -51.8868 | -57.0993 | -149.7527 | -156.9158 | -156.0007 | -163.7206 | -9.144 | -27.8339 | -2.8 | -29.533 | 63.6 | 83.6918 | -49.595 | -49.9465 | -21.7 | -35.9803
2020-10-08 21:30 | -8.918 | -39.1661 | 8.4893 | 39.0394 | -50.6539 | -54.7423 | -132.6054 | -138.8445 | -137.9074 | -145.2467 | -25.146 | -36.379 | 14 | 31.305 | 54.4 | 74.9795 | -39.13 | -39.1406 | -19.7 | -34.5637
2020-10-08 22:00 | -8.0176 | -35.9866 | 7.8461 | 36.3363 | -55.7809 | -60.2457 | -147.4664 | -154.393 | -152.785 | -160.4063 | -18.288 | -33.9838 | 14 | 35.5418 | 58 | 78.9744 | -47.32 | -47.4271 | -19.7 | -41.3011
2020-10-08 22:30 | -2.1009 | -34.3576 | 1.7793 | 34.2605 | -53.4249 | -57.2588 | -153.1821 | -160.8758 | -158.4875 | -166.7424 | 12.573 | 32.2682 | -23.1 | -33.6728 | 52 | 73.5391 | -38.22 | -38.22 | -10 | -38.3275
2020-10-08 23:00 | -12.5838 | -39.1534 | 12.3266 | 39.1122 | -49.6284 | -52.8755 | -145.1801 | -152.9131 | -151.2416 | -159.9023 | 14.859 | 35.2852 | -16.1 | -27.5857 | 29.2 | 54.8234 | -16.835 | -18.1658 | 11 | 41.2921
2020-10-08 23:30 | -7.9962 | -36.348 | 7.9962 | 36.4422 | -46.0395 | -48.7719 | -156.6116 | -164.1446 | -162.1318 | -170.6796 | -2.286 | -29.8058 | -7 | -24.8081 | 34.4 | 57.7609 | -20.475 | -21.0778 | 9 | 47.363
2020-10-09 | -5.1022 | -34.8682 | 5.1879 | 35.1035 | -44.1962 | -47.6203 | -169.1862 | -177.1698 | -173.065 | -180.5447 | 3.429 | 26.5117 | -19.6 | -31.3753 | 37.2 | 63.6113 | -24.115 | -24.1193 | 10.7 | 49.7639
2020-10-09 00:30 | 0 | 32.7244 | -1.908 | -32.9618 | -26.7155 | -29.7403 | -136.0349 | -141.7967 | -141.8305 | -149.0985 | 9.144 | 32.1872 | -32.2 | -38.0648 | 41.6 | 63.5182 | -24.115 | -24.6289 | 32.4 | 59.5799
2020-10-09 01:00 | -4.0517 | -35.912 | 4.4376 | 36.7981 | -37.641 | -40.7763 | -150.8958 | -157.6718 | -155.9363 | -163.4011 | -28.575 | -37.3186 | 12.6 | 30.0674 | 46.8 | 67.9035 | -31.395 | -31.4773 | 20.9 | 51.7117
2020-10-09 01:30 | -12.7339 | -39.3033 | 12.6053 | 39.2111 | -37.6898 | -40.9016 | -126.8897 | -132.3786 | -131.0474 | -138.3363 | -2.286 | -30.9456 | -8.4 | -22.6177 | 30 | 54.9181 | -16.835 | -18.5269 | 22 | 52.8924
2020-10-09 02:00 | -9.9255 | -37.5024 | 9.8398 | 37.6171 | -46.2959 | -48.8792 | -161.1842 | -168.5129 | -166.9767 | -174.978 | -20.574 | -32.4902 | 10.5 | 31.2187 | 46.8 | 68.4853 | -33.67 | -33.6823 | 8.7 | 44.8537
2020-10-09 02:30 | -11.6191 | -39.1202 | 10.9974 | 38.4776 | -46.5034 | -49.1742 | -142.8938 | -149.0222 | -145.3033 | -152.6902 | 4.572 | 28.9384 | -16.8 | -29.7067 | 47.2 | 68.7593 | -35.035 | -35.035 | 7.9 | 42.2452
2020-10-09 03:00 | -10.4401 | -39.0651 | 10.4615 | 39.2568 | -52.3507 | -55.323 | -137.178 | -144.2409 | -140.5228 | -149.1218 | 35.433 | 49.3082 | -35.7 | -41.4185 | 44.8 | 65.3667 | -32.305 | -32.7632 | 6.3 | 37.3354
2020-10-09 03:30 | -9.7969 | -36.3331 | 9.6683 | 36.1734 | -57.2702 | -60.4757 | -169.1862 | -177.5125 | -176.1519 | -184.9287 | -10.287 | -28.23 | 10.5 | 31.8788 | 50 | 72.7175 | -37.31 | -37.31 | -1.3 | -37.8223
2020-10-09 04:00 | -13.9987 | -38.015 | 13.6343 | 37.8832 | -55.3292 | -58.0085 | -147.4664 | -155.0855 | -152.7636 | -161.5857 | -3.429 | -28.78 | 2.8 | 26.747 | 40.4 | 63.6616 | -30.03 | -30.2498 | 5.5 | 36.8132
2020-10-09 04:30 | -14.5989 | -40.1262 | 14.4917 | 40.6276 | -57.319 | -59.9378 | -146.3232 | -153.6463 | -152.3348 | -160.7476 | -21.717 | -34.099 | 21 | 36.7016 | 46 | 67.9412 | -36.4 | -36.5391 | -2.9 | -35.1199
2020-10-09 05:00 | -13.5914 | -39.3882 | 13.9772 | 39.9444 | -54.4503 | -57.2796 | -145.1801 | -151.8713 | -148.8834 | -156.8794 | -28.575 | -38.0638 | 25.9 | 39.7092 | 48.8 | 70.442 | -38.675 | -38.7419 | -2.9 | -36.3055
2020-10-09 05:30 | -5.8953 | -36.8646 | 6.2812 | 36.8185 | -51.8868 | -54.1307 | -141.7506 | -148.2574 | -145.775 | -153.6152 | -29.718 | -38.9292 | 24.5 | 38.8106 | 55.6 | 76.1273 | -47.775 | -47.775 | -9.1 | -38.4912
2020-10-09 06:00 | -10.483 | -39.7276 | 10.3972 | 40.0465 | -48.5542 | -50.9451 | -125.7465 | -131.6162 | -132.0121 | -140.076 | -4.572 | -31.1978 | -2.1 | -23.1953 | 42.8 | 64.0125 | -35.035 | -35.5308 | 3.8 | 39.6824
2020-10-09 06:30 | -1.6078 | -32.6461 | 1.4792 | 32.8006 | -33.7957 | -36.2342 | -131.4622 | -137.0875 | -139.3223 | -146.6911 | -12.573 | -30.1761 | -3.5 | -24.056 | 42.4 | 63.7457 | -30.485 | -28.9203 | 10.9 | 46.0098
2020-10-09 07:00 | 4.802 | 32.8084 | -5.1879 | -33.2601 | -25.0309 | -27.3678 | -136.0349 | -141.1686 | -144.7245 | -151.8606 | -33.147 | -40.2654 | 9.1 | 28.1135 | 43.6 | 64.8457 | -29.575 | -29.8572 | 15.9 | 48.5759
2020-10-09 07:30 | 12.9697 | 33.291 | -12.6481 | -33.4598 | -20.8682 | -23.5524 | -132.6054 | -137.259 | -133.6628 | -139.7218 | -34.29 | -42.5221 | 5.6 | 27.1831 | 48 | 69.0229 | -38.22 | -35.9565 | -2.9 | -42.1998
2020-10-09 08:00 | 22.145 | 34.4272 | -22.2736 | -34.6012 | -23.0289 | -25.6617 | -93.7383 | -96.4862 | -87.5936 | -91.7654 | -83.439 | -85.4197 | 56.7 | 67.0028 | 30 | 53.5851 | -77.805 | -78.2349 | -65 | -71.2576
2020-10-09 08:30 | 16.4641 | 31.4506 | -16.5497 | -31.4955 | -35.8953 | -38.1295 | -42.2966 | -42.4354 | -32.8423 | -36.0021 | -106.299 | -106.7956 | 80.5 | 90.1588 | 16.8 | 40.0899 | -109.655 | -112.5764 | -123.5 | -123.6762
2020-10-09 09:00 | 16.314 | 31.5813 | -16.8928 | -31.6567 | -40.351 | -42.9674 | -58.3007 | -58.4797 | -44.6329 | -45.8844 | -114.3 | -114.5056 | 84.7 | 94.5415 | 1.6 | 30.8415 | -122.395 | -129.5033 | -130.7 | -130.7392
2020-10-09 09:30 | 10.9546 | 27.2029 | -11.1689 | -27.4465 | -47.4311 | -50.1865 | -54.8712 | -55.1681 | -42.8964 | -44.037 | -140.589 | -140.6308 | 112.7 | 121.802 | -2.8 | -28.9358 | -121.03 | -127.9165 | -148 | -148.175
2020-10-09 10:00 | 9.0252 | 27.5861 | -8.8537 | -27.7945 | -52.3507 | -55.5071 | -66.3027 | -66.7838 | -49.4135 | -52.585 | -114.3 | -114.8701 | 95.2 | 104.626 | 25.2 | 47.2762 | -107.835 | -110.5987 | -125.5 | -125.5575
2020-10-09 10:30 | 2.8512 | 26.4579 | -2.6368 | -26.6412 | -48.0415 | -50.8312 | -96.0246 | -97.751 | -84.3351 | -88.2215 | -85.725 | -87.0033 | 72.1 | 82.7452 | 44.4 | 66.5697 | -80.99 | -83.0098 | -86.4 | -86.9317
2020-10-09 11:00 | 2.9155 | 25.0804 | -2.8083 | -25.2066 | -53.3761 | -55.8102 | -88.0226 | -88.3855 | -72.5016 | -76.8127 | -118.872 | -119.4203 | 90.3 | 99.2964 | 24.8 | 48.0883 | -101.92 | -104.6302 | -127.5 | -127.501
2020-10-09 11:30 | 1.5864 | 25.9664 | -1.4149 | -26.4489 | -53.8399 | -56.2083 | -105.1698 | -106.0607 | -89.866 | -95.1464 | -96.012 | -97.155 | 78.4 | 87.6539 | 34 | 55.6058 | -98.735 | -101.2209 | -105.6 | -106.3139
2020-10-09 12:00 | 1.7579 | 25.4736 | -1.6935 | -25.8277 | -57.4289 | -60.3351 | -88.0226 | -88.7618 | -73.0804 | -77.8754 | -105.156 | -105.905 | 95.2 | 104.626 | 32.4 | 52.4137 | -102.375 | -104.5847 | -128.1 | -128.1
2020-10-09 12:30 | -7.8033 | -31.8098 | 7.9533 | 32.1376 | -55.9396 | -58.6383 | -73.1616 | -73.8815 | -67.8712 | -71.7011 | -76.581 | -78.235 | 57.4 | 67.5962 | 22 | 48.4793 | -94.64 | -97.026 | -95.9 | -96.4623
2020-10-09 13:00 | -3.3013 | -29.0112 | 3.0441 | 28.9617 | -58.1979 | -60.9142 | -50.2986 | -50.3116 | -27.7187 | -30.2409 | -98.298 | -98.7224 | 86.8 | 96.4274 | 20.4 | 42.4264 | -111.475 | -116.0616 | -126.3 | -126.3513
2020-10-09 13:30 | -2.551 | -26.9074 | 2.6154 | 26.8282 | -58.4543 | -60.7545 | -49.1555 | -50.4672 | -10.826 | -14.1083 | -132.588 | -132.7652 | 125.3 | 133.7898 | 20 | 38.7587 | -136.045 | -139.2486 | -156.3 | -156.7832
2020-10-09 14:00 | -9.2396 | -34.3442 | 9.0037 | 34.2816 | -59.9435 | -63.2702 | -56.0144 | -56.4327 | -16.4211 | -17.3865 | -145.161 | -145.161 | 133 | 140.7957 | -3.2 | -27.3876 | -126.035 | -132.5207 | -163.2 | -163.494
2020-10-09 14:30 | 0 | 28.4154 | 0 | 28.1582 | -62.3972 | -65.5507 | -35.4377 | -37.2358 | 0 | 3.1192 | -123.444 | -123.4652 | 119 | 128.1669 | 9.6 | 36.4856 | -130.585 | -136.453 | -169.1 | -169.6541
2020-10-09 15:00 | 0 | 30.7735 | 0 | 30.5591 | -59.736 | -62.5496 | 9.1452 | 23.5666 | 40.8813 | 42.5774 | -41.148 | -59.0058 | 37.8 | 44.2995 | 13.6 | 36.248 | -134.225 | -136.7319 | -151.2 | -151.856
2020-10-09 15:30 | 1.8865 | 30.3308 | -1.7793 | -30.6002 | -55.4269 | -57.9038 | 13.7178 | 31.7005 | 25.0604 | 27.7968 | -27.432 | -51.3715 | 26.6 | 34.7753 | -8 | -36.0976 | -117.39 | -118.6861 | -158.2 | -158.6395
2020-10-09 16:00 | 8.8536 | 29.2924 | -8.6607 | -29.4461 | -54.3526 | -57.0295 | -35.4377 | -38.0001 | -22.2307 | -22.3115 | -116.586 | -116.586 | 109.2 | 118.0325 | 5.2 | 41.5269 | -127.855 | -135.1105 | -167.6 | -168.1672
2020-10-09 16:30 | 9.5611 | 32.044 | -9.2396 | -32.3052 | -52.3995 | -55.9362 | -26.2924 | -27.8375 | -23.6456 | -24.5301 | -115.443 | -115.4939 | 105 | 113.8851 | 8 | 38.4416 | -131.04 | -136.6281 | -160.6 | -161.2265
2020-10-09 17:00 | 13.3342 | 30.9331 | -13.5485 | -30.9587 | -46.5034 | -49.1425 | -21.7199 | -23.5666 | -24.0958 | -25.9666 | -113.157 | -113.2089 | 95.9 | 105.5539 | 4.4 | 38.2539 | -128.31 | -133.4981 | -147 | -147.9797
2020-10-09 17:30 | 11.2332 | 31.6647 | -11.7477 | -31.6318 | -45.9907 | -48.4926 | -25.1493 | -26.0678 | -12.0693 | -14.4719 | -116.586 | -116.6364 | 102.9 | 111.9519 | -11.6 | -36.3032 | -113.75 | -117.5319 | -152.5 | -153.4117
2020-10-09 18:00 | 9.0681 | 28.6859 | -8.9395 | -28.727 | -35.0286 | -36.9273 | -40.0103 | -40.0266 | -27.2256 | -30.2733 | -105.156 | -105.3794 | 87.5 | 96.4604 | -13.2 | -34.9857 | -103.74 | -106.4039 | -133.6 | -133.6108
2020-10-09 18:30 | 15.9924 | 23.1392 | -15.778 | -23.2051 | -19.3912 | -19.4331 | -52.5849 | -54.6445 | -48.1915 | -55.0731 | -57.15 | -60.7405 | 41.3 | 53.2414 | -2 | -37.2537 | -69.16 | -69.1735 | -71.8 | -72.8459
2020-10-09 19:00 | 19.4653 | 21.2617 | -19.6582 | -21.4988 | -10.4189 | -11.4627 | -84.5931 | -88.5849 | -82.4915 | -89.5395 | -27.432 | -37.9951 | 4.9 | 27.7363 | 11.2 | 44.2412 | -27.755 | -28.6939 | -26 | -35.3836
2020-10-09 19:30 | 25.0604 | 25.4673 | -24.9747 | -25.4813 | 9.1249 | 15.1968 | -81.1637 | -84.9707 | -84.1207 | -91.5823 | -11.43 | -30.7762 | -17.5 | -26.8019 | 11.6 | 42.417 | -0.455 | -12.7481 | 9.4 | 34.1204
2020-10-09 20:00 | 28.7263 | 28.7487 | -28.8334 | -28.8472 | 16.8154 | 23.0753 | -76.591 | -79.9306 | -77.8824 | -86.1287 | 1.143 | 32.0244 | -32.2 | -36.0007 | 5.2 | 37.5617 | 7.28 | 18.7601 | 18.2 | 40.5177
2020-10-09 20:30 | 35.0503 | 35.1446 | -34.8145 | -34.9134 | 21.9913 | 28.5191 | -80.0205 | -83.2226 | -80.5621 | -88.4793 | -24.003 | -37.3186 | -7 | -21.473 | 6.4 | 37.3524 | 5.915 | 17.7683 | 12.3 | 37.2871
2020-10-09 21:00 | 37.8586 | 38.1728 | -37.7086 | -38.0117 | 23.8346 | 31.0837 | -66.3027 | -68.7793 | -68.2355 | -75.3599 | -38.862 | -46.9187 | -1.4 | -21.0466 | 7.2 | 37.1053 | 6.37 | 17.9998 | 7.4 | 34.0147
2020-10-09 21:30 | 34.0428 | 34.8415 | -33.5711 | -34.3284 | 30.7073 | 37.7768 | -69.7322 | -72.7047 | -69.2859 | -76.8742 | -24.003 | -36.4508 | -16.1 | -23.7794 | 5.2 | 36.7696 | 6.825 | 18.1658 | 28.3 | 43.17
2020-10-09 22:00 | 28.2118 | 28.8864 | -28.2546 | -28.8852 | 34.4427 | 40.8712 | -44.5829 | -46.6456 | -48.1915 | -57.4633 | 17.145 | 37.3186 | -53.9 | -54.4472 | -8.8 | -33.5738 | 20.475 | 29.6065 | 44.5 | 55.9416
2020-10-09 22:30 | 32.1991 | 32.6798 | -32.0276 | -32.4962 | 41.2665 | 46.7662 | -56.0144 | -57.9522 | -57.7955 | -66.7468 | 14.859 | 36.3251 | -56.7 | -57.2205 | -14 | -33.1059 | 25.48 | 34.1583 | 52.5 | 60.4174
2020-10-09 23:00 | 22.8095 | 23.2331 | -22.9381 | -23.3275 | 37.5799 | 43.5477 | -66.3027 | -69.4222 | -68.0212 | -76.4634 | 32.004 | 47.7468 | -65.1 | -65.3404 | -14.4 | -32.1994 | 28.21 | 36.2404 | 61.6 | 69.0959
2020-10-09 23:30 | 24.16 | 24.641 | -24.2458 | -24.6861 | 48.6519 | 53.3962 | -62.8733 | -65.1696 | -64.2911 | -72.8434 | 48.006 | 60.3521 | -87.5 | -87.5 | -20.8 | -34.2415 | 34.58 | 41.8995 | 76.9 | 84.162
2020-10-10 | 22.8524 | 23.1635 | -22.3807 | -22.7019 | 54.1329 | 58.4339 | -62.8733 | -65.1696 | -64.141 | -71.8413 | 49.149 | 61.2652 | -92.4 | -92.4106 | -23.2 | -36.3626 | 37.765 | 44.0881 | 82.4 | 89.4618
2020-10-10 00:30 | 29.2836 | 29.447 | -29.8196 | -29.9834 | 62.8489 | 66.048 | -61.7301 | -63.2359 | -62.576 | -69.0437 | 52.578 | 64.0488 | -99.4 | -99.4616 | -16 | -32.249 | 33.67 | 39.6451 | 90.6 | 99.322
2020-10-10 01:00 | 18.522 | 18.6233 | -18.5863 | -18.6682 | 48.2368 | 51.6322 | -60.587 | -62.9667 | -60.711 | -68.0843 | 42.291 | 55.1727 | -86.1 | -86.1256 | -14.4 | -33.277 | 30.94 | 38.1115 | 72.5 | 79.4922
2020-10-10 01:30 | 4.4161 | 4.4161 | -3.1513 | -3.1513 | 34.8089 | 40.195 | -64.0164 | -66.5781 | -65.8345 | -74.468 | 56.007 | 67.5241 | -92.4 | -92.4 | -16.8 | -33.688 | 33.215 | 40.2591 | 69.4 | 76.2556
2020-10-10 02:00 | 0 | 0 | 0 | 0 | 27.9362 | 33.399 | -67.4459 | -70.1898 | -70.0578 | -78.9057 | 59.436 | 70.3943 | -88.2 | -88.2111 | -18.4 | -34.176 | 33.215 | 40.0038 | 66.4 | 72.7396
2020-10-10 02:30 | 7.739 | 7.8977 | -8.1034 | -8.2677 | 32.0867 | 37.862 | -70.8753 | -74.1287 | -74.4096 | -83.2837 | 46.863 | 58.7506 | -82.6 | -82.7452 | -16 | -32.946 | 31.395 | 38.7712 | 64.2 | 69.265
2020-10-10 03:00 | 6.4526 | 6.6448 | -6.3669 | -6.5564 | 30.4021 | 36.4453 | -83.45 | -87.4939 | -86.3931 | -95.3313 | 46.863 | 58.7506 | -76.3 | -76.6204 | -15.6 | -33.8136 | 29.12 | 36.6748 | 58.8 | 64.2918
2020-10-10 03:30 | 0 | 0 | 0 | 0 | 26.2394 | 33.0527 | -81.1637 | -85.6753 | -84.871 | -93.9404 | 53.721 | 64.9904 | -77 | -77.2573 | -16.4 | -34.1901 | 30.03 | 37.6744 | 60.7 | 65.6087
2020-10-10 04:00 | 0 | 0 | 0 | 0 | 22.1988 | 31.4025 | -77.7342 | -81.7012 | -79.0615 | -88.7754 | 42.291 | 55.9136 | -64.4 | -64.7074 | -13.2 | -32.4099 | 25.48 | 35.0822 | 55.6 | 61.8967
2020-10-10 04:30 | -3.3871 | -4.8665 | 2.4653 | 3.4031 | 24.6525 | 33.1824 | -68.589 | -72.2992 | -70.7223 | -80.2838 | 46.863 | 60.157 | -71.4 | -71.5234 | -17.2 | -33.5452 | 29.12 | 37.8088 | 58.7 | 64.6537
2020-10-10 05:00 | -2.744 | -3.1536 | 2.5296 | 2.9358 | 24.7013 | 33.2187 | -69.7322 | -73.3845 | -72.8875 | -82.3367 | 46.863 | 60.157 | -70.7 | -70.8246 | -17.6 | -33.4114 | 30.485 | 39.1538 | 59.7 | 66.5025
2020-10-10 05:30 | -3.1728 | -3.3225 | 3.2371 | 3.3571 | 25.3239 | 33.6842 | -73.1616 | -76.6507 | -76.3818 | -85.8822 | 37.719 | 53.3427 | -56 | -56.4358 | -14.4 | -31.8421 | 25.025 | 34.439 | 61.2 | 67.7661
2020-10-10 06:00 | 0 | 0 | 0 | 0 | 25.214 | 33.6017 | -81.1637 | -84.9707 | -83.4347 | -92.2113 | 35.433 | 50.9245 | -52.5 | -53.1678 | -12.8 | -32.6166 | 24.57 | 33.1776 | 62.6 | 70.2593
2020-10-10 06:30 | 0 | 0 | 0 | 0 | 27.6799 | 34.3949 | -81.1637 | -84.6394 | -82.813 | -91.231 | 25.146 | 42.5221 | -44.8 | -45.8593 | -6.8 | -30.371 | 21.385 | 30.8931 | 57.5 | 65.9021
2020-10-10 07:00 | 0 | 0 | 0 | 0 | 24.0421 | 30.4705 | -88.0226 | -90.9433 | -88.5798 | -96.1091 | 18.288 | 37.8573 | -37.8 | -39.6289 | -12 | -34.176 | 27.755 | 33.6977 | 46.2 | 55.9732
2020-10-10 07:30 | 0 | 0 | 0 | 0 | 21.7838 | 28.7222 | -81.1637 | -84.6394 | -79.769 | -85.8431 | -6.858 | -29.3864 | -13.3 | -22.5417 | -7.6 | -33.669 | 6.825 | 17.3259 | 24 | 37.5661
2020-10-10 08:00 | 7.2673 | 7.2673 | -7.2458 | -7.2458 | 13.9345 | 21.9234 | -43.4397 | -45.2231 | -36.6152 | -42.4835 | -52.578 | -57.3326 | 32.2 | 44.0778 | -15.2 | -35.0657 | -37.31 | -38.0136 | -43.5 | -46.2806
2020-10-10 08:30 | 19.9583 | 20.374 | -19.7654 | -20.1365 | 9.8939 | 19.605 | -9.1452 | -9.4267 | -4.6948 | -11.4373 | -108.585 | -108.9693 | 86.8 | 96.1246 | -21.6 | -33.4951 | -80.99 | -81.6633 | -110.3 | -110.3689
2020-10-10 09:00 | 21.759 | 22.2177 | -21.7376 | -22.1795 | 12.4575 | 21.0156 | 9.1452 | 12.9333 | 17.6002 | 18.1023 | -67.437 | -68.2171 | 46.9 | 57.6938 | -3.2 | -32.5576 | -58.24 | -58.6932 | -95.8 | -95.8209
2020-10-10 09:30 | 23.0882 | 23.5714 | -23.0882 | -23.5586 | 12.4575 | 21.0156 | 18.2904 | 18.8533 | 25.1676 | 26.5233 | -46.863 | -48.829 | 23.8 | 36.7483 | 0 | 32.8024 | -33.215 | -33.8203 | -77 | -77.0234
2020-10-10 10:00 | 19.3152 | 20.6522 | -19.3152 | -20.5959 | 4.0955 | 19.3653 | 25.1493 | 27.6255 | 49.8851 | 49.8851 | -62.865 | -63.031 | 37.8 | 49.6556 | 0.4 | 37.2022 | -60.515 | -60.8987 | -110 | -110.3514
2020-10-10 10:30 | 22.3807 | 23.7807 | -22.3593 | -23.6213 | -4.3641 | -17.8219 | 35.4377 | 39.8794 | 58.6101 | 58.7148 | -73.152 | -73.1609 | 52.5 | 64.2858 | -8.8 | -31.6481 | -79.625 | -83.7954 | -129.1 | -130.3488
2020-10-10 11:00 | 28.5547 | 30.0456 | -28.2546 | -29.6559 | -7.7455 | -17.456 | 38.8671 | 46.9249 | 70.5294 | 71.2455 | -92.583 | -92.6958 | 77.7 | 88.9992 | -17.6 | -29.7617 | -106.925 | -111.4388 | -157 | -159.2542
2020-10-10 11:30 | 26.2181 | 27.97 | -26.0037 | -27.7317 | -15.8022 | -22.2358 | 34.2945 | 43.9184 | 63.3907 | 64.173 | -122.301 | -122.5624 | 105.7 | 115.6378 | -6.4 | -30.284 | -117.845 | -123.8879 | -166.2 | -168.0401
2020-10-10 12:00 | 34.7073 | 37.0103 | -34.1285 | -36.3819 | -24.567 | -28.28 | 56.0144 | 64.5146 | 85.3641 | 86.5375 | -144.018 | -144.7825 | 136.5 | 146.7565 | 33.6 | 49.5371 | -151.06 | -160.6247 | -200.7 | -203.0648
2020-10-10 12:30 | 32.5422 | 34.222 | -33.0138 | -34.6872 | -20.1602 | -24.6048 | 68.589 | 78.2787 | 103.6288 | 106.3066 | -100.584 | -102.233 | 86.1 | 93.4782 | 12.4 | 33.2024 | -134.68 | -141.8696 | -186.6 | -188.9331
2020-10-10 13:00 | 40.1525 | 42.5714 | -40.1096 | -42.3947 | -27.5944 | -30.256 | 35.4377 | 46.9945 | 68.45 | 69.6839 | -178.308 | -179.3636 | 165.9 | 174.6539 | 49.2 | 61.6805 | -168.805 | -179.4783 | -216.1 | -219.3983
2020-10-10 13:30 | 32.6922 | 34.5474 | -32.8637 | -34.655 | -28.6686 | -31.2388 | 61.7301 | 72.3443 | 96.0186 | 98.556 | -94.869 | -97.0743 | 93.1 | 102.4251 | 32 | 46.4 | -153.335 | -162.614 | -200.9 | -203.2473
2020-10-10 14:00 | 37.4942 | 40.3936 | -37.4942 | -40.3539 | -36.6155 | -38.1812 | 14.861 | 16.3674 | 49.585 | 49.7203 | -186.309 | -186.4807 | 177.8 | 186.2013 | 53.2 | 57.5694 | -174.265 | -179.8793 | -218.9 | -220.5958
2020-10-10 14:30 | 14.3631 | 15.5016 | -14.5132 | -15.5467 | -33.7469 | -35.2123 | 69.7322 | 72.7047 | 84.721 | 85.8333 | -84.582 | -90.8451 | 80.5 | 86.9636 | 26.8 | 33.6809 | -146.055 | -149.1102 | -181.7 | -183.331
2020-10-10 15:00 | 7.1387 | 7.214 | -7.203 | -7.2489 | -30.5119 | -31.7918 | 54.8712 | 61.8675 | 86.0072 | 87.8154 | -85.725 | -90.0072 | 79.8 | 87.4216 | 51.6 | 64.0824 | -144.235 | -150.4427 | -157.7 | -159.186
2020-10-10 15:30 | 13.4627 | 13.4627 | -13.4199 | -13.4199 | -29.0227 | -29.3959 | -25.1493 | -41.6113 | -1.6507 | -9.4492 | -182.88 | -183.6819 | 172.9 | 181.9596 | 100.4 | 122.8528 | -142.415 | -156.5742 | -131.8 | -132.3727
2020-10-10 16:00 | 14.2346 | 14.2346 | -14.3846 | -14.3846 | -28.1071 | -28.5004 | -34.2945 | -36.9363 | -13.9344 | -14.6403 | -192.024 | -192.1906 | 188.3 | 196.2523 | 58.4 | 78.7299 | -139.23 | -149.5068 | -161.8 | -162.7011
2020-10-10 16:30 | 15.6494 | 15.6722 | -15.6494 | -15.6746 | -21.5885 | -23.0621 | -29.7219 | -30.503 | -10.6759 | -19.9654 | -171.45 | -171.4652 | 166.6 | 174.6763 | 62 | 74.4408 | -138.775 | -145.0943 | -146.3 | -146.6908
2020-10-10 17:00 | 22.638 | 22.638 | -22.1021 | -22.1021 | -13.3852 | -16.6522 | -21.7199 | -23.147 | -4.3304 | -19.5468 | -117.729 | -120.4551 | 112.7 | 123.488 | 9.6 | 33.0261 | -105.105 | -105.4236 | -145.5 | -145.9858
2020-10-10 17:30 | 24.5674 | 24.5674 | -24.0743 | -24.0743 | -7.2816 | -12.2945 | -34.2945 | -36.9363 | -19.3152 | -29.1514 | -94.869 | -96.0256 | 84 | 92.9947 | -14.4 | -30.0719 | -90.09 | -87.8445 | -125.5 | -125.5335
2020-10-10 18:00 | 21.0516 | 21.0921 | -20.7944 | -20.8172 | -4.5228 | -12.9209 | -44.5829 | -46.3223 | -36.7225 | -44.2362 | -54.864 | -57.8317 | 39.9 | 53.0755 | -4.4 | -34.6803 | -79.625 | -79.6718 | -94.3 | -94.4907
2020-10-10 18:30 | 24.4173 | 24.4422 | -24.5031 | -24.5233 | -6.1097 | -13.5581 | -65.1596 | -68.6842 | -61.59 | -68.6643 | -37.719 | -44.7087 | 18.9 | 37.337 | -11.6 | -36.6824 | -54.145 | -54.2672 | -66.7 | -67.7184
2020-10-10 19:00 | 27.633 | 27.8333 | -27.4828 | -27.6557 | 6.305 | 16.7758 | -107.4561 | -113.8855 | -107.2947 | -115.7721 | -10.287 | -31.4481 | -12.6 | -27.5501 | 4.4 | 38.6513 | -19.11 | -22.2392 | -14.2 | -30.5949
2020-10-10 19:30 | 32.049 | 32.3303 | -32.0062 | -32.3007 | 4.303 | 16.1304 | -121.1739 | -128.725 | -123.7801 | -132.8266 | -20.574 | -34.29 | -4.9 | -26.3594 | 28.8 | 49.9408 | -18.2 | -21.2247 | -15 | -32.5609
2020-10-10 20:00 | 42.7892 | 43.4777 | -42.5106 | -43.2131 | 13.4218 | 21.8411 | -142.8938 | -151.4879 | -148.5405 | -158.3095 | -13.716 | -31.6964 | -12.6 | -28.8023 | 16 | 41.9695 | -3.64 | -14.5671 | -1.5 | -33.5336
2020-10-10 20:30 | 46.7766 | 47.8136 | -46.4337 | -47.4849 | 10.7607 | 20.1388 | -158.8979 | -169.6529 | -165.8619 | -176.1534 | -5.715 | -30.2625 | -18.2 | -31.085 | 25.2 | 47.955 | -14.105 | -18.4092 | 4.4 | 36.1686
2020-10-10 21:00 | 45.1045 | 46.0134 | -45.0402 | -45.9292 | 8.8685 | 19.1946 | -142.8938 | -151.8713 | -147.147 | -156.8763 | 5.715 | 32.5103 | -29.4 | -37.8259 | 23.2 | 46.5876 | -14.105 | -18.6716 | 10.9 | 34.8485
2020-10-10 21:30 | 51.0856 | 52.2877 | -50.764 | -51.9529 | 6.7079 | 16.7857 | -134.8917 | -142.4312 | -139.6439 | -148.8909 | -41.148 | -48.829 | 16.1 | 35.376 | 50 | 67.9412 | -40.95 | -41.5149 | -18.4 | -30.0832
2020-10-10 22:00 | 55.7375 | 57.2534 | -55.6946 | -57.1751 | 10.3456 | 18.5418 | -144.0369 | -152.5666 | -151.0486 | -160.9746 | -50.292 | -56.2282 | 25.2 | 42 | 47.6 | 64.821 | -37.765 | -38.7419 | -23.7 | -30.4237
2020-10-10 22:30 | 59.8321 | 60.8993 | -59.9821 | -61.0467 | 22.504 | 27.2616 | -146.3232 | -154.7269 | -151.3702 | -161.4211 | -34.29 | -43.9126 | 5.6 | 31.305 | 39.2 | 57.7443 | -28.665 | -30.8395 | -5.2 | -22.6062
2020-10-10 23:00 | 53.9153 | 55.0319 | -53.8724 | -54.9389 | 17.1206 | 23.0192 | -140.6075 | -149.3332 | -147.2327 | -156.9865 | -37.719 | -45.9765 | 7 | 32.2684 | 38 | 56.6392 | -26.845 | -29.5225 | -7.5 | -22.205
2020-10-10 23:30 | 53.2722 | 55.0482 | -53.2293 | -54.9851 | 20.4044 | 27.1122 | -140.6075 | -148.952 | -144.7889 | -154.4715 | -25.146 | -38.0638 | -7 | -29.5413 | 30.4 | 50.8802 | -20.93 | -25.2392 | 1.6 | 23.4337
2020-10-11 | 64.7627 | 66.1255 | -64.9127 | -66.3898 | 37.9828 | 41.9693 | -122.3171 | -129.4236 | -129.9541 | -139.8592 | -5.715 | -32.5103 | -28 | -37.2055 | 22.8 | 43.9727 | -14.105 | -22.3136 | 14.9 | 29.7069
2020-10-11 00:30 | 75.9102 | 76.6131 | -75.803 | -76.4968 | 47.2114 | 50.4742 | -113.1719 | -119.66 | -116.6415 | -125.8799 | -6.858 | -32.7305 | -34.3 | -40.5879 | 34 | 50.9902 | -23.205 | -28.6686 | 28.4 | 40.093
2020-10-11 01:00 | 68.4285 | 69.222 | -68.5571 | -69.3171 | 40.1923 | 43.979 | -102.8835 | -109.1933 | -104.5292 | -113.748 | -20.574 | -37.0903 | -16.1 | -28.7341 | 33.2 | 49.8606 | -23.205 | -29.4909 | 23 | 35.0137
2020-10-11 01:30 | 63.9266 | 64.9682 | -63.8409 | -64.8743 | 34.7601 | 39.0768 | -98.3109 | -104.1208 | -102.8785 | -112.9028 | -17.145 | -34.2519 | -18.2 | -29.7644 | 31.6 | 48.2029 | -22.75 | -29.7112 | 18.4 | 30.4007
2020-10-11 02:00 | 58.996 | 60.5078 | -58.8245 | -60.2861 | 34.7601 | 40.1833 | -100.5972 | -106.6566 | -103.3073 | -113.5103 | -14.859 | -34.2519 | -16.8 | -28.5631 | 33.2 | 50.1597 | -26.845 | -32.4329 | 13.4 | 25.5039
2020-10-11 02:30 | 59.1461 | 60.5491 | -59.0818 | -60.4566 | 36.1883 | 42.2452 | -89.1657 | -94.7367 | -94.9467 | -104.7822 | -6.858 | -32.7305 | -27.3 | -34.0203 | 32.8 | 49.2958 | -24.57 | -29.7112 | 12.9 | 26.3706
2020-10-11 03:00 | 47.2911 | 48.799 | -47.3126 | -48.7909 | 32.8557 | 40.3907 | -94.8815 | -101.2834 | -100.499 | -111.359 | 17.145 | 39.363 | -42.7 | -45.8861 | 18 | 39.1796 | -12.285 | -25.4556 | 23.7 | 34.3759
2020-10-11 03:30 | 44.0969 | 45.7018 | -44.1613 | -45.8007 | 31.1711 | 39.0327 | -93.7383 | -100.6232 | -98.7411 | -109.5188 | 13.716 | 36.9315 | -37.8 | -41.9533 | 19.2 | 39.7452 | -12.74 | -26.0743 | 20.5 | 31.9453
2020-10-11 04:00 | 39.6379 | 41.382 | -39.5951 | -41.3225 | 27.0085 | 35.7962 | -92.5952 | -98.742 | -93.5104 | -104.0681 | 6.858 | 34.9691 | -30.1 | -35.9189 | 24.4 | 44.1543 | -18.655 | -28.037 | 13.9 | 25.1002
2020-10-11 04:30 | 37.537 | 40.2142 | -37.4727 | -40.0929 | 28.5466 | 38.2658 | -70.8753 | -75.205 | -72.3516 | -81.1666 | 9.144 | 32.1872 | -31.5 | -37.1 | 20.4 | 44.1905 | -13.65 | -23.1156 | 16.7 | 24.9227
2020-10-11 05:00 | 39.0591 | 41.6274 | -39.0162 | -41.5391 | 36.2371 | 44.3 | -61.7301 | -65.4397 | -67.035 | -76.1581 | 18.288 | 36.8606 | -43.4 | -46.2901 | 10.8 | 37.9684 | -5.005 | -21.0778 | 27.3 | 36.2178
2020-10-11 05:30 | 42.189 | 44.3176 | -42.2534 | -44.3009 | 36.2371 | 44.3 | -51.4417 | -54.9902 | -54.6442 | -63.8871 | 17.145 | 36.3071 | -39.2 | -42.3775 | 16 | 40.4949 | -8.645 | -20.9745 | 16.3 | 24.8823
2020-10-11 06:00 | 49.6278 | 51.3768 | -49.6064 | -51.3147 | 36.2371 | 44.3 | -50.2986 | -52.7833 | -53.2722 | -62.6048 | 13.716 | 33.7717 | -39.2 | -42.9289 | 20.4 | 44.5457 | -14.56 | -22.2578 | -4.6 | -17.6114
2020-10-11 06:30 | 50.6782 | 52.0148 | -50.614 | -51.9305 | 42.2919 | 48.2256 | -50.2986 | -53.5209 | -52.9077 | -62.3913 | 26.289 | 41.417 | -55.3 | -56.7173 | 13.2 | 39.4725 | -2.275 | -19.8747 | 13 | 23.9376
2020-10-11 07:00 | 52.822 | 53.8647 | -52.6076 | -53.6587 | 45.7221 | 51.2602 | -41.1534 | -43.0317 | -43.2394 | -52.9111 | 38.862 | 51.0782 | -70 | -70.6827 | 10 | 38.5206 | -1.82 | -19.1965 | 14.1 | 25.6827
2020-10-11 07:30 | 62.426 | 63.3 | -62.3188 | -63.1696 | 42.3407 | 47.4826 | -12.5746 | -12.5746 | -10.5472 | -12.3701 | 10.287 | 58.0685 | -46.9 | -47.1553 | 16.8 | 40.8176 | -29.12 | -29.152 | -16.9 | -23.2039
2020-10-11 08:00 | 65.02 | 65.9832 | -65.0628 | -66.0127 | 42.3407 | 47.4826 | 22.863 | 25.5616 | 26.6039 | 26.8041 | -27.432 | -59.304 | -9.1 | -9.521 | -3.6 | -33.3946 | -62.335 | -62.7587 | -66 | -66.2722
2020-10-11 08:30 | 64.1624 | 65.9184 | -64.141 | -65.9 | 36.6522 | 42.4881 | 41.1534 | 46.0109 | 49.6921 | 50.8555 | -51.435 | -65.8689 | 16.1 | 20.0205 | -25.6 | -34.0165 | -83.265 | -83.5442 | -106.8 | -107.0292
2020-10-11 09:00 | 60.8825 | 63.2085 | -60.9039 | -63.162 | 33.2219 | 40.4788 | 53.7281 | 59.3228 | 57.5383 | 59.6285 | -58.293 | -68.2171 | 22.4 | 27.5857 | -28.8 | -36.1707 | -88.725 | -89.7689 | -122.6 | -123.2055
2020-10-11 09:30 | 56.8522 | 59.0558 | -56.8094 | -59.0554 | 29.7795 | 37.7049 | 51.4417 | 56.2936 | 67.0351 | 68.4637 | -66.294 | -72.1902 | 31.5 | 37.8583 | -1.6 | -30.0426 | -82.81 | -84.0803 | -114.1 | -114.4544
2020-10-11 10:00 | 53.8081 | 56.3178 | -53.8295 | -56.313 | 26.4469 | 35.1323 | 64.0164 | 70.106 | 76.7463 | 78.5149 | -76.581 | -81.7385 | 39.9 | 45.0889 | -24.4 | -31.5493 | -90.545 | -92.356 | -124.5 | -125.1873
2020-10-11 10:30 | 52.4575 | 55.3518 | -52.5004 | -55.3448 | 24.6036 | 34.9159 | 45.726 | 48.4458 | 69.5004 | 69.6502 | -70.866 | -71.7819 | 37.8 | 49.2046 | -16.8 | -30.9555 | -77.35 | -77.9379 | -115.7 | -115.9694
2020-10-11 11:00 | 47.5698 | 51.4023 | -47.3983 | -51.0962 | 22.858 | 34.9653 | 48.0123 | 52.6966 | 72.3516 | 73.3708 | -73.152 | -78.535 | 42 | 46.9574 | -32 | -38.6078 | -78.715 | -79.4076 | -125 | -125.7269
2020-10-11 11:30 | 46.5837 | 51.2484 | -46.5623 | -51.1354 | 17.8408 | 31.9121 | 60.587 | 68.5223 | 88.9013 | 91.1254 | -86.868 | -90.4343 | 58.8 | 63.7 | -24 | -32.0225 | -98.28 | -100.7771 | -144.1 | -145.3867
2020-10-11 12:00 | 41.3958 | 46.2963 | -41.2457 | -46.0759 | 19.5254 | 34.3038 | 52.5849 | 62.1626 | 80.7979 | 83.2729 | -81.153 | -85.664 | 53.9 | 58.3693 | -26 | -33.8018 | -96.46 | -99.4287 | -132.1 | -134.7318
2020-10-11 12:30 | 38.9305 | 45.6326 | -38.8876 | -45.4788 | 19.5254 | 34.3038 | 53.7281 | 61.9625 | 68.7072 | 70.7946 | -69.723 | -73.0269 | 45.5 | 53.0617 | -38.4 | -44.2556 | -85.995 | -89.3122 | -132.5 | -134.9315
2020-10-11 13:00 | 36.9368 | 43.616 | -36.8082 | -43.4216 | 15.3262 | 32.0999 | 35.4377 | 45.5255 | 66.4134 | 68.4108 | -67.437 | -73.2412 | 44.8 | 49.7788 | -38.4 | -43.8634 | -82.355 | -90.3814 | -130.1 | -132.7515
2020-10-11 13:30 | 34.4286 | 41.9862 | -34.2143 | -41.6694 | 15.2163 | 32.0475 | 33.1514 | 40.9305 | 63.0048 | 63.7133 | -65.151 | -66.3531 | 46.9 | 57.6938 | -16 | -35.4198 | -87.815 | -90.601 | -116.8 | -117.5548
2020-10-11 14:00 | 38.1373 | 45.4992 | -37.9229 | -45.1969 | 13.6782 | 31.3465 | 35.4377 | 45.5255 | 69.3074 | 70.2412 | -81.153 | -81.354 | 60.9 | 73.5833 | -35.2 | -39.719 | -100.1 | -103.4532 | -143.1 | -144.6038
2020-10-11 14:30 | 36.358 | 43.5704 | -36.165 | -43.2149 | 11.4321 | 30.4336 | 36.5808 | 45.0494 | 56.1019 | 56.6157 | -78.867 | -78.9415 | 60.2 | 72.2222 | -26 | -36.7696 | -99.19 | -101.3006 | -131.7 | -132.5068
2020-10-11 15:00 | 35.0503 | 41.1761 | -34.8788 | -40.9739 | 13.2753 | 31.1728 | 13.7178 | 20.2244 | 39.5093 | 39.5093 | -59.436 | -59.5348 | 40.6 | 54.0634 | -28 | -40.4554 | -70.98 | -68.8014 | -119.1 | -119.5977
2020-10-11 15:30 | 37.9016 | 42.6963 | -37.7728 | -42.381 | 11.3222 | 28.4547 | 40.0103 | 48.5132 | 67.7639 | 68.6081 | -83.439 | -83.6345 | 63.7 | 75.5384 | -21.6 | -33.4951 | -111.02 | -111.2333 | -147 | -148.3275
2020-10-11 16:00 | 42.1461 | 44.8615 | -41.7817 | -44.4897 | 17.1206 | 29.8141 | 43.4397 | 51.9976 | 66.3276 | 67.3247 | -74.295 | -74.4355 | 52.5 | 64.6923 | -23.2 | -38.5601 | -101.92 | -107.0556 | -142.3 | -142.9295
2020-10-11 16:30 | 48.0629 | 50.0064 | -47.9343 | -49.8591 | 22.858 | 31.94 | 42.2966 | 51.0465 | 63.2407 | 63.9593 | -65.151 | -65.161 | 40.6 | 54.9979 | -29.2 | -41.5788 | -96.915 | -101.8733 | -142.8 | -144.8696
2020-10-11 17:00 | 51.6429 | 53.3286 | -51.6215 | -53.2679 | 24.7623 | 32.1872 | 46.8692 | 55.4987 | 62.9191 | 64.3321 | -64.008 | -65.9779 | 35 | 46.6958 | -28.4 | -39.0487 | -96.005 | -100.193 | -139.9 | -142.0986
2020-10-11 17:30 | 50.0351 | 51.5414 | -49.8851 | -51.419 | 33.576 | 40.2576 | 34.2945 | 39.418 | 43.4109 | 43.5052 | -45.72 | -45.948 | 14 | 34.471 | -46.8 | -52.7788 | -81.9 | -85.001 | -119.1 | -120.0284
2020-10-11 18:00 | 52.5005 | 53.8556 | -52.3503 | -53.6711 | 37.0062 | 43.16 | 32.0082 | 35.2898 | 42.1247 | 42.5249 | -45.72 | -54.5296 | 9.8 | 21.2897 | -27.2 | -41.3918 | -66.885 | -67.4414 | -106.1 | -106.481
2020-10-11 18:30 | 50.7426 | 51.9183 | -50.571 | -51.7281 | 43.9277 | 49.9831 | 16.0041 | 19.6675 | 26.754 | 27.3775 | -27.432 | -57.287 | -9.1 | -9.2071 | -7.2 | -37.4977 | -45.045 | -45.6295 | -54.4 | -56.7324
2020-10-11 19:00 | 42.5749 | 43.7633 | -42.4248 | -43.5293 | 52.4971 | 58.3817 | -25.1493 | -25.253 | -23.4312 | -24.9731 | 24.003 | 66.5104 | -56.7 | -57.5407 | -14.8 | -35.6202 | -6.825 | -18.5883 | 2.3 | 30.0027
2020-10-11 19:30 | 42.3605 | 43.6877 | -42.2319 | -43.4878 | 52.6925 | 58.5574 | -38.8671 | -38.8839 | -40.0238 | -42.0794 | 40.005 | 77.4293 | -75.6 | -76.5308 | -6.4 | -31.8496 | 18.2 | 27.3946 | 25.5 | 44.2797
2020-10-11 20:00 | 42.9608 | 44.3117 | -42.9179 | -44.2388 | 49.2622 | 55.4909 | -27.4356 | -27.814 | -27.4829 | -30.9702 | 27.432 | 72.8029 | -63 | -64.114 | 0.4 | 28.4028 | 14.56 | 28.1696 | 15.8 | 39.5895
2020-10-11 20:30 | 42.0389 | 42.999 | -42.3605 | -43.2846 | 46.8574 | 53.3675 | -44.5829 | -45.7546 | -46.3478 | -54.9214 | 9.144 | 32.1872 | -48.3 | -49.2842 | 6.4 | 34.5971 | 8.19 | 20.3736 | 28.5 | 46.3876
2020-10-11 21:00 | 37.3441 | 38.5065 | -37.2369 | -38.3328 | 39.1669 | 46.7602 | -51.4417 | -52.9564 | -53.8939 | -61.9655 | -16.002 | -31.7581 | -25.9 | -29.4416 | 15.2 | 38.7092 | -0.455 | -17.296 | 22 | 41.4248
2020-10-11 21:30 | 35.3933 | 36.8332 | -35.4147 | -36.8104 | 40.705 | 48.0559 | -60.587 | -62.6651 | -60.6467 | -68.7299 | -11.43 | -29.718 | -28 | -30.9982 | 12.4 | 37.6977 | 0.455 | 18.6605 | 32.7 | 47.8987
2020-10-11 22:00 | 29.498 | 30.7857 | -29.3051 | -30.4832 | 38.9105 | 46.5457 | -52.5849 | -54.3447 | -53.6366 | -61.6518 | -13.716 | -30.6699 | -23.1 | -27.0113 | 15.6 | 39.97 | -5.005 | -18.4373 | 26.4 | 40.3387
2020-10-11 22:30 | 31.1058 | 32.2576 | -31.0415 | -32.1172 | 44.2451 | 50.021 | -62.8733 | -64.8782 | -63.7551 | -71.7666 | -32.004 | -40.7011 | -11.9 | -20.5876 | 11.6 | 38.9667 | 0.455 | 17.7508 | 26.3 | 39.6709
2020-10-11 23:00 | 25.6606 | 27.3136 | -25.4892 | -27.0614 | 42.4506 | 48.441 | -64.0164 | -66.2731 | -65.3843 | -73.1088 | -13.716 | -31.6964 | -18.9 | -24.3797 | 0.8 | 34.8092 | 10.01 | 21.977 | 26 | 40.2305
2020-10-11 23:30 | 34.8359 | 36.0104 | -34.2571 | -35.4097 | 50.19 | 55.349 | -44.5829 | -45.7546 | -42.9608 | -52.2387 | -17.145 | -31.3857 | -17.5 | -23.7794 | 14.4 | 40.2631 | -2.275 | -16.9331 | 20.8 | 34.8804
2020-10-12 | 36.7225 | 37.6862 | -36.701 | -37.7189 | 50.19 | 55.349 | -33.1514 | -33.8535 | -31.556 | -40.21 | -16.002 | -31.7581 | -18.9 | -24.8278 | 23.2 | 45.8955 | -10.465 | -17.9307 | 25.7 | 37.3484
2020-10-12 00:30 | 46.4337 | 46.9098 | -46.4765 | -46.9568 | 62.1286 | 65.5397 | -20.5767 | -20.7033 | -19.1652 | -27.3848 | -4.572 | -28.9384 | -37.1 | -38.9618 | 27.6 | 48.2692 | -10.465 | -17.5632 | 32.2 | 46.6828
2020-10-12 01:00 | 40.4526 | 41.0665 | -40.5168 | -41.117 | 56.9039 | 60.6098 | -20.5767 | -21.0786 | -20.4943 | -29.3362 | -6.858 | -27.1688 | -30.1 | -33.1965 | 24.8 | 47.0642 | -13.195 | -19.3147 | 31.3 | 44.1237
2020-10-12 01:30 | 35.329 | 36.7702 | -35.3719 | -36.7877 | 53.5225 | 58.7396 | -25.1493 | -26.0678 | -25.9179 | -35.4177 | -5.715 | -29.1409 | -29.4 | -32.5632 | 15.6 | 40.3386 | -3.64 | -17.224 | 27.9 | 40.314
2020-10-12 02:00 | 26.7755 | 27.8127 | -26.8398 | -27.8345 | 48.0293 | 53.0659 | -26.2924 | -27.8375 | -27.4185 | -37.0374 | 2.286 | 28.5979 | -30.1 | -33.1965 | 21.6 | 43.71 | -9.1 | -18.3416 | 32.6 | 42.2655
2020-10-12 02:30 | 28.9192 | 30.1668 | -29.1335 | -30.3362 | 51.313 | 56.0554 | -24.0062 | -24.9668 | -25.5106 | -36.4356 | 3.429 | 29.9152 | -33.6 | -36.1365 | 22.4 | 44.4558 | -10.01 | -19.1965 | 32.6 | 40.541
2020-10-12 03:00 | 22.0806 | 23.3449 | -22.0591 | -23.2288 | 46.2348 | 51.4475 | -28.5788 | -30.3743 | -30.2911 | -40.483 | 1.143 | 29.74 | -29.4 | -32.8702 | 19.6 | 42.757 | -9.1 | -19.5385 | 30.3 | 37.5033
2020-10-12 03:30 | 15.8638 | 17.4716 | -15.8852 | -17.3936 | 39.3133 | 45.329 | -36.5808 | -39.0683 | -38.416 | -49.1483 | 2.286 | 30.8822 | -23.8 | -28.3478 | 17.6 | 40.0719 | -5.46 | -19.4376 | 30.5 | 38.2001
2020-10-12 04:00 | 14.4917 | 18.3576 | -14.4489 | -18.2154 | 35.8343 | 43.676 | -36.5808 | -38.3254 | -38.6089 | -48.5488 | -11.43 | -30.7762 | -5.6 | -19.7122 | 27.6 | 48.2692 | -15.47 | -21.5586 | 19.7 | 28.4313
2020-10-12 04:30 | 17.3429 | 21.1663 | -17.0857 | -21.0196 | 35.6756 | 43.5459 | -33.1514 | -35.067 | -34.45 | -44.5072 | -20.574 | -34.29 | 0 | 20.3 | 28.4 | 49.0567 | -18.2 | -23.5943 | 15.5 | 24.9882
2020-10-12 05:00 | 22.0806 | 25.2324 | -21.8663 | -24.9244 | 41.3153 | 48.2747 | -34.2945 | -35.8045 | -35.3076 | -44.6553 | -17.145 | -32.3491 | -4.2 | -19.361 | 29.2 | 49.2016 | -17.29 | -22.8997 | 16.2 | 26.3644
2020-10-12 05:30 | 24.9962 | 27.2441 | -25.2534 | -27.4718 | 44.7456 | 51.2412 | -27.4356 | -28.5788 | -28.5762 | -39.0353 | -2.286 | -28.6663 | -18.2 | -24.2992 | 25.6 | 46.4844 | -14.56 | -21.2442 | 21.3 | 32.4644
2020-10-12 06:00 | 25.9179 | 27.5663 | -25.575 | -27.0828 | 46.7475 | 52.9984 | -30.8651 | -32.5346 | -32.7565 | -41.5337 | -9.144 | -30.0024 | -11.9 | -21.1627 | 22.4 | 45.1486 | -11.83 | -19.8382 | 17.3 | 30.8974
2020-10-12 06:30 | 32.4778 | 32.781 | -32.242 | -32.5387 | 52.2408 | 55.9215 | -38.8671 | -39.9285 | -37.4942 | -45.3879 | -11.43 | -30.7762 | -12.6 | -21 | 25.6 | 46.4844 | -11.83 | -18.7601 | 21.7 | 38.251
2020-10-12 07:00 | 27.0756 | 27.1405 | -27.0112 | -27.0816 | 50.1289 | 52.6197 | -48.0123 | -49.3544 | -49.9922 | -57.0557 | -5.715 | -30.2625 | -19.6 | -24.9263 | 14.4 | 39.1449 | 0 | 16.835 | 11.9 | 40.1061
2020-10-12 07:30 | 27.5686 | 27.9512 | -27.6758 | -28.0517 | 43.3661 | 44.505 | -37.7239 | -38.5633 | -37.0226 | -41.624 | -36.576 | -44.3861 | 5.6 | 24.4499 | 17.6 | 43.335 | -21.385 | -23.6118 | -16.5 | -35.2943
2020-10-12 08:00 | 30.0125 | 31.5844 | -30.0339 | -31.6416 | 30.4509 | 31.1294 | -26.2924 | -26.5152 | -17.3215 | -23.0021 | -90.297 | -91.5114 | 54.6 | 64.1102 | 1.2 | 37.2193 | -58.695 | -58.695 | -76.6 | -79.1176
2020-10-12 08:30 | 53.2936 | 53.556 | -52.8863 | -53.1572 | 26.6056 | 28.5331 | 8.0021 | 11.3166 | 13.034 | 13.9468 | -125.73 | -125.7768 | 95.2 | 104.9183 | -11.2 | -30.5287 | -96.915 | -98.3663 | -123.2 | -123.2146
2020-10-12 09:00 | 60.9897 | 61.4378 | -61.0326 | -61.4804 | 24.1886 | 26.2938 | 1.1431 | 16.0449 | 17.5359 | 17.5579 | -109.728 | -109.7518 | 79.8 | 90.8383 | -6 | -25.1269 | -119.21 | -123.5097 | -121.5 | -121.501
2020-10-12 09:30 | 51.0213 | 52.0444 | -50.9141 | -51.9308 | 22.089 | 26.2085 | 4.5726 | 14.4598 | 24.0529 | 25.2748 | -73.152 | -73.3749 | 46.9 | 61.1249 | -16 | -29.8503 | -109.2 | -113.8782 | -104.1 | -104.5985
2020-10-12 10:00 | 45.812 | 46.9818 | -45.769 | -47.0001 | 18.7076 | 26.2844 | 8.0021 | 18.9225 | 33.1209 | 33.1882 | -81.153 | -81.1852 | 56.7 | 68.1449 | -25.2 | -35.0771 | -102.375 | -105.3794 | -124.2 | -124.889
2020-10-12 10:30 | 40.9885 | 43.4393 | -41.0099 | -43.4348 | 11.4321 | 23.6661 | 20.5767 | 28.3031 | 45.6619 | 45.8338 | -62.865 | -63.031 | 39.2 | 53.0201 | -29.6 | -37.6085 | -92.82 | -95.788 | -132.6 | -133.635
2020-10-12 11:00 | 38.5875 | 40.6646 | -38.1802 | -40.2038 | 3.534 | 19.3024 | 27.4356 | 34.9923 | 53.0578 | 53.6395 | -72.009 | -72.0181 | 58.1 | 70.0874 | -16.8 | -30.2866 | -106.925 | -111.5678 | -134.8 | -136.2756
2020-10-12 11:30 | 33.9141 | 35.6825 | -34.2786 | -36.1362 | -5.2308 | -17.9602 | 19.4335 | 29.1447 | 48.213 | 48.4677 | -69.723 | -69.7605 | 57.4 | 69.5083 | -21.2 | -34.4859 | -98.28 | -102.5033 | -149.2 | -150.7269
2020-10-12 12:00 | 34.2786 | 35.8019 | -34.1928 | -35.5627 | -13.2387 | -20.3356 | 8.0021 | 24.2229 | 39.2735 | 39.636 | -57.15 | -57.2528 | 42 | 56.9759 | -24 | -35.6786 | -101.465 | -106.4836 | -149.1 | -150.6279
2020-10-12 12:30 | 31.6632 | 32.8405 | -31.6631 | -32.7676 | -15.0332 | -21.477 | 20.5767 | 31.618 | 56.2734 | 56.9924 | -84.582 | -84.6129 | 74.9 | 87.2757 | 13.2 | 36.8456 | -132.86 | -140.4352 | -167.3 | -171.5172
2020-10-12 13:00 | 18.6721 | 19.3967 | -18.8007 | -19.4779 | -23.9445 | -27.4855 | 24.0062 | 34.7675 | 53.015 | 54.4 | -81.153 | -81.1852 | 68.6 | 81.5523 | 12.4 | 34.3185 | -134.225 | -142.022 | -169.5 | -173.6203
2020-10-12 13:30 | 9.9042 | 10.3064 | -9.7755 | -10.1029 | -33.9422 | -35.9023 | 13.7178 | 26.6626 | 40.4954 | 40.8979 | -70.866 | -70.8752 | 58.1 | 72.1034 | -0.4 | -32.4025 | -117.845 | -125.3663 | -158.9 | -162.0704
2020-10-12 14:00 | 9.4111 | 9.6047 | -9.261 | -9.4126 | -35.3338 | -36.2971 | 28.5788 | 38.8335 | 51.9645 | 52.5519 | -67.437 | -67.4467 | 56 | 70.8489 | 8.8 | 32.8024 | -131.95 | -139.8738 | -167.7 | -171.3544
2020-10-12 14:30 | 9.5611 | 9.5611 | -9.9684 | -9.9684 | -36.2493 | -37.2471 | 8.0021 | 22.0779 | 34.643 | 34.8432 | -68.58 | -68.6657 | 61.6 | 75.3533 | -8.4 | -30 | -116.025 | -122.5919 | -161.4 | -164.9836
2020-10-12 15:00 | 9.3038 | 10.611 | -9.3253 | -10.6453 | -38.7152 | -38.9714 | 10.2884 | 21.9889 | 26.2395 | 29.3787 | -75.438 | -75.4467 | 66.5 | 80.1829 | 7.2 | 32.8 | -129.675 | -137.8838 | -159.4 | -162.8004
2020-10-12 15:30 | 8.6393 | 12 | -8.918 | -12.2389 | -37.5311 | -37.6124 | -21.7199 | -25.6891 | 0 | 0 | -50.292 | -51.1165 | 36.4 | 52.4767 | 16.8 | 44.1235 | -96.005 | -101.2945 | -125.7 | -127.5086
2020-10-12 16:00 | 15.9924 | 16.4024 | -15.8423 | -16.3055 | -31.635 | -32.1899 | -10.2884 | -17.1473 | 2.2509 | 3.1606 | -45.72 | -46.863 | 37.8 | 53.9545 | 12.8 | 43.5247 | -103.285 | -108.2192 | -131.4 | -133.005
2020-10-12 16:30 | 7.9104 | 16.8797 | -7.9962 | -17.1742 | -29.2302 | -29.266 | -68.589 | -69.0542 | -52.2003 | -55.1668 | 10.287 | 26.1145 | -21.7 | -33.7891 | -39.6 | -53.7877 | -33.215 | -34.2098 | -79.3 | -79.6262
2020-10-12 17:00 | 9.7112 | 18.5362 | -9.7969 | -18.6608 | -25.7389 | -25.7637 | -62.8733 | -62.8733 | -36.1436 | -39.4331 | -3.429 | -23.1157 | 0 | 28.7 | -22 | -47.0591 | -35.945 | -37.4374 | -73.4 | -73.8566
2020-10-12 17:30 | 0 | 18.8972 | 0 | 19.0579 | -27.4846 | -27.5077 | -34.2945 | -34.3135 | -21.1588 | -22.7121 | 0 | 20.574 | -4.9 | -28.4255 | -66.4 | -71.3089 | -47.775 | -50.0789 | -73.9 | -74.6563
2020-10-12 18:00 | -4.4161 | -19.6047 | 3.9659 | 19.6341 | -24.0543 | -24.2255 | -52.5849 | -52.5849 | -42.9822 | -44.8283 | 6.858 | 23.8665 | -21 | -31.2187 | -53.6 | -63.2607 | -27.755 | -32.1251 | -42.5 | -42.5029
2020-10-12 18:30 | 2.744 | 15.3394 | -2.744 | -15.2024 | -13.7514 | -14.5906 | -89.1657 | -90.3956 | -87.465 | -92.203 | 54.864 | 63.5163 | -65.1 | -66.0564 | -10.4 | -45.6018 | 10.465 | 10.465 | 39 | 43.5587
2020-10-12 19:00 | 3.6229 | 14.5493 | -3.1299 | -14.8762 | -19.1836 | -19.489 | -83.45 | -84.7629 | -81.0981 | -84.0612 | 46.863 | 56.1119 | -59.5 | -61.6398 | 15.6 | 51.9954 | -3.185 | -3.4652 | 35.2 | 37.6643
2020-10-12 19:30 | -3.2371 | -16.7477 | 3.2371 | 16.8633 | -25.8 | -25.8697 | -107.4561 | -110.3599 | -111.5607 | -117.2333 | 65.151 | 73.6238 | -67.2 | -68.942 | -2.4 | -46.0017 | 20.93 | 20.9498 | 45.4 | 48.7647
2020-10-12 20:00 | -8.8108 | -19.319 | 8.8322 | 19.4911 | -23.1266 | -23.4717 | -123.4602 | -127.8336 | -127.2316 | -133.3238 | 69.723 | 79.2718 | -67.9 | -69.7827 | -3.2 | -44.1162 | 24.115 | 24.3882 | 55.2 | 59.916
2020-10-12 20:30 | -1.9937 | -16.3316 | 1.8651 | 16.1893 | -29.6941 | -29.7652 | -155.4684 | -161.1193 | -164.2971 | -170.2821 | 12.573 | 31.2188 | -16.1 | -32.2988 | 8 | 49.8462 | 10.01 | 10.0513 | 39.7 | 43.673
2020-10-12 21:00 | -3.9231 | -15.635 | 3.8159 | 15.7125 | -31.4885 | -31.4885 | -156.6116 | -167.9225 | -166.355 | -178.8047 | -1.143 | -35.4514 | -3.5 | -29.533 | 17.2 | 39.5373 | 0 | 15.015 | 26 | 31.0644
2020-10-12 21:30 | -15.9066 | -27.1787 | 15.3492 | 26.6281 | -39.7406 | -39.8931 | -144.0369 | -155.3885 | -150.7056 | -164.6862 | 25.146 | 47.2517 | -30.8 | -37.6767 | 5.2 | 27.2998 | 8.19 | 28.0665 | 33 | 44.064
2020-10-12 22:00 | -14.749 | -24.696 | 14.6204 | 24.7577 | -38.2025 | -38.2025 | -142.8938 | -148.0854 | -148.2832 | -155.3254 | 1.143 | 25.172 | -14 | -28.8278 | 6.8 | 48.8754 | 5.915 | 6.9453 | 20.2 | 33.9607
2020-10-12 22:30 | 1.6078 | 11.7829 | -1.6721 | -11.9511 | -22.1012 | -22.3995 | -109.7424 | -113.4026 | -113.4258 | -119.1227 | 18.288 | 31.7581 | -39.9 | -43.202 | 20.4 | 53.2616 | -1.82 | -2.5739 | 24 | 33.9411
2020-10-12 23:00 | 15.7566 | 16.052 | -16.2068 | -16.4823 | -7.953 | -14.0166 | -72.0184 | -75.5604 | -74.5168 | -83.6385 | 36.576 | 50.9245 | -53.2 | -55.0113 | 6 | 32.9509 | 7.28 | 20.4497 | 13.5 | 32.8064
2020-10-12 23:30 | 19.9369 | 19.9909 | -20.1512 | -20.2078 | 8.9174 | 17.3427 | -68.589 | -71.609 | -73.8093 | -82.2736 | 56.007 | 68.1692 | -69.3 | -69.8072 | 7.2 | 33.5809 | 10.01 | 21.171 | 37 | 51.069
2020-10-13 | 8.6607 | 9.1968 | -8.8966 | -9.4513 | 4.2542 | 15.4709 | -80.0205 | -82.9158 | -81.441 | -89.3122 | 40.005 | 54.9829 | -56 | -57.2504 | 4.8 | 33.5452 | 12.74 | 22.2159 | 37.5 | 51.8449
2020-10-13 00:30 | 24.2887 | 24.2887 | -24.3315 | -24.3315 | 24.3473 | 29.5343 | -88.0226 | -91.2374 | -90.209 | -96.4001 | 37.719 | 53.3427 | -64.4 | -65.1414 | 12 | 36.8109 | 5.005 | 16.693 | 42.6 | 60.2455
2020-10-13 01:00 | 22.638 | 22.6884 | -22.638 | -22.6884 | 21.7838 | 27.4594 | -72.0184 | -74.9003 | -74.9026 | -82.0599 | 32.004 | 48.601 | -46.9 | -49.3637 | 22.8 | 43.2906 | -5.915 | -15.295 | 31.3 | 46.9541
2020-10-13 01:30 | 21.0945 | 21.1533 | -21.1588 | -21.2127 | 23.9933 | 30.2452 | -72.0184 | -74.9003 | -73.8307 | -81.2788 | 1.143 | 33.1667 | -16.1 | -27.0204 | 28.4 | 47.7611 | -12.285 | -18.7049 | 21.8 | 36.7614
2020-10-13 02:00 | 17.7932 | 18.7887 | -17.9218 | -18.8565 | 24.3961 | 31.6481 | -65.1596 | -68.3313 | -67.421 | -75.5474 | 3.429 | 32.1872 | -22.4 | -28.4255 | 19.6 | 39.5919 | -4.55 | -17.8787 | 25.3 | 38.1096
2020-10-13 02:30 | 27.7401 | 28.7879 | -27.6544 | -28.7053 | 27.9362 | 34.4509 | -75.4479 | -78.8359 | -74.967 | -83.4969 | 11.43 | 36.1448 | -30.8 | -35.4244 | 25.2 | 43.9436 | -7.735 | -17.7041 | 20.2 | 34.2023
2020-10-13 03:00 | 29.7338 | 31.3433 | -29.5837 | -31.1135 | 24.0421 | 31.3761 | -68.589 | -72.6687 | -72.866 | -81.5821 | 29.718 | 46.2456 | -49.7 | -52.2427 | 26.8 | 45.2018 | -13.195 | -20.2053 | 12.9 | 28.5773
2020-10-13 03:30 | 30.527 | 32.1569 | -30.1197 | -31.7197 | 24.0421 | 31.3761 | -67.4459 | -71.5908 | -70.1006 | -80.1437 | 49.149 | 61.9544 | -70.7 | -71.9401 | 26.8 | 44.8803 | -11.83 | -21.3268 | 15.7 | 28.0959
2020-10-13 04:00 | 31.1701 | 32.9477 | -30.9772 | -32.7827 | 20.6607 | 28.8669 | -74.3047 | -78.0864 | -75.61 | -85.4598 | 44.577 | 58.3938 | -67.2 | -68.6428 | 33.2 | 49.8606 | -18.2 | -24.1836 | 8.4 | 25.2389
2020-10-13 04:30 | 35.9936 | 37.9394 | -35.7792 | -37.6988 | 22.2477 | 31.2908 | -81.1637 | -85.6753 | -82.6201 | -92.4922 | 35.433 | 50.1098 | -61.6 | -63.3297 | 33.6 | 49.8317 | -18.655 | -24.5278 | 9 | 24.1404
2020-10-13 05:00 | 39.8094 | 41.4854 | -39.5522 | -41.2235 | 27.5822 | 35.2836 | -97.1678 | -101.9521 | -98.6768 | -107.7218 | -1.143 | -30.8822 | -23.1 | -31.6938 | 37.6 | 54.0296 | -23.205 | -26.922 | 1.5 | 25.1448
2020-10-13 05:30 | 43.3466 | 44.7517 | -43.3038 | -44.7129 | 28.4001 | 35.9266 | -98.3109 | -103.0422 | -103.1572 | -111.9567 | -10.287 | -31.4481 | -14 | -27.6123 | 45.2 | 60.0933 | -28.665 | -31.0102 | 0.4 | 27.3029
2020-10-13 06:00 | 40.2811 | 41.238 | -40.474 | -41.4219 | 26.9596 | 33.2661 | -101.7403 | -107.0052 | -104.8508 | -113.6799 | -9.144 | -30.0024 | -20.3 | -30.7522 | 42.8 | 57.7692 | -27.755 | -30.5393 | 5 | 25.6912
2020-10-13 06:30 | 51.7716 | 52.3264 | -51.4714 | -52.0484 | 41.8769 | 45.5237 | -76.591 | -80.2651 | -78.6756 | -86.3981 | -5.715 | -30.2625 | -29.4 | -35.7274 | 35.2 | 50.636 | -17.29 | -23.2005 | 12.1 | 33.0915
2020-10-13 07:00 | 56.4235 | 56.7662 | -56.2949 | -56.6371 | 46.4912 | 49.8012 | -52.5849 | -54.6445 | -55.5017 | -63.4726 | 18.288 | 37.8573 | -57.4 | -58.9207 | 32.8 | 47.8213 | -14.105 | -21.6161 | 11.4 | 36.9049
2020-10-13 07:30 | 67.9783 | 68.0337 | -67.7425 | -67.7925 | 40.4974 | 41.9058 | -45.726 | -47.4235 | -44.8901 | -51.6696 | -3.429 | -27.6455 | -42 | -46.3482 | 32.8 | 50.5015 | -36.855 | -37.8553 | -24.5 | -36.533
2020-10-13 08:00 | 67.3351 | 67.3795 | -67.4638 | -67.5104 | 34.699 | 36.3329 | -12.5746 | -12.7808 | -5.981 | -17.8294 | -36.576 | -41.9654 | -14 | -28.2179 | 8.4 | 33.8585 | -63.7 | -63.7406 | -65.5 | -68.4273
2020-10-13 08:30 | 61.4185 | 61.5513 | -61.4827 | -61.5156 | 20.5508 | 23.2033 | 11.4315 | 12.7808 | 18.4148 | 22.4877 | -43.434 | -46.6954 | -0.7 | -28.7085 | -23.2 | -30.371 | -75.985 | -76.0068 | -101.8 | -102.0473
2020-10-13 09:00 | 48.4916 | 48.5459 | -48.5131 | -48.5618 | 9.2226 | 14.1813 | 6.8589 | 9.6999 | 13.9558 | 17.8147 | -45.72 | -48.074 | 3.5 | 29.6076 | -41.6 | -42.9791 | -77.35 | -77.6918 | -100.3 | -100.4676
2020-10-13 09:30 | 47.5912 | 47.6666 | -47.7413 | -47.8043 | 6.305 | 12.4823 | 13.7178 | 15.337 | 23.0668 | 24.3509 | -37.719 | -40.1354 | -2.8 | -32.3215 | -51.2 | -51.8212 | -73.71 | -74.2152 | -100.7 | -100.7417
2020-10-13 10:00 | 51.7072 | 52.0137 | -51.2999 | -51.623 | 13.7881 | 19.8739 | 21.7199 | 24.0334 | 30.4627 | 30.9004 | -45.72 | -46.863 | 6.3 | 34.1855 | -54 | -54.4265 | -70.98 | -71.5045 | -102.2 | -102.211
2020-10-13 10:30 | 43.6253 | 43.8515 | -43.5396 | -43.7429 | 9.9916 | 17.4555 | 17.1473 | 20.6084 | 25.725 | 26.4859 | -38.862 | -40.8453 | 4.9 | 33.9554 | -55.2 | -55.6676 | -66.43 | -66.9902 | -98.5 | -98.5086
2020-10-13 11:00 | 34.6001 | 35.5461 | -34.9003 | -35.819 | 5.4749 | 17.3944 | 6.8589 | 11.4315 | 30.7842 | 31.3868 | -37.719 | -39.7593 | 6.3 | 35.5625 | -42.8 | -44.3441 | -65.52 | -66.0299 | -99 | -99.0008
2020-10-13 11:30 | 39.5951 | 41.0175 | -39.5737 | -40.9523 | 5.7313 | 18.9516 | -2.2863 | -10.5393 | 21.3732 | 22.6377 | -29.718 | -32.2682 | 0 | 32.9298 | -49.6 | -50.1789 | -70.525 | -71.587 | -105 | -105.0138
2020-10-13 12:00 | 34.6001 | 35.975 | -34.6216 | -35.929 | 5.7313 | 19.0413 | -5.7158 | -11.7695 | 26.9041 | 27.2781 | -38.862 | -40.2005 | 9.8 | 36.3461 | -57.6 | -58.0992 | -66.43 | -67.8179 | -115.3 | -115.3111
2020-10-13 12:30 | 35.8435 | 37.4551 | -35.9078 | -37.4765 | 5.2186 | 18.8933 | -8.0021 | -12.1519 | 26.9255 | 27.2975 | -36.576 | -38.3203 | 10.5 | 36.5411 | -56 | -56.9575 | -67.795 | -69.0671 | -113.5 | -113.5036
2020-10-13 13:00 | 34.5358 | 36.1993 | -34.8359 | -36.4083 | 5.2186 | 18.8933 | -10.2884 | -13.7653 | 29.5623 | 29.8935 | -35.433 | -36.8961 | 11.9 | 37.6311 | -56.8 | -57.6056 | -68.705 | -69.8762 | -109.6 | -109.6066
2020-10-13 13:30 | 32.9066 | 34.4798 | -33.0138 | -34.5328 | 6.4027 | 19.254 | 1.1431 | 17.1853 | 38.5875 | 38.7864 | -41.148 | -55.0542 | 18.2 | 28.3219 | -55.6 | -55.9671 | -67.34 | -68.294 | -109.6 | -109.6384
2020-10-13 14:00 | 28.8978 | 30.4893 | -28.6405 | -30.2249 | 6.5003 | 19.2867 | -6.8589 | -21.6897 | 28.0188 | 28.0474 | -28.575 | -39.6112 | 5.6 | 29.2412 | -59.6 | -60.3059 | -63.245 | -65.1095 | -97.9 | -97.9
2020-10-13 14:30 | 31.0844 | 32.8911 | -30.5484 | -32.3718 | 4.6082 | 18.7339 | -6.8589 | -24.9668 | 30.3555 | 31.241 | -30.861 | -47.8561 | 7.7 | 22.3672 | -59.2 | -60.1066 | -65.065 | -66.8788 | -108.1 | -108.1037
2020-10-13 15:00 | 31.5775 | 32.8954 | -31.749 | -33.1278 | 3.1678 | 18.4325 | -10.2884 | -12.3651 | 23.0024 | 24.594 | -26.289 | -28.6663 | 4.9 | 34.6482 | -59.2 | -61.1202 | -66.885 | -71.2551 | -104 | -104.0212
2020-10-13 15:30 | 31.8561 | 32.9624 | -31.7918 | -32.8864 | 3.0701 | 16.4454 | -21.7199 | -24.5445 | 7.3531 | 7.8372 | -17.145 | -20.6057 | -5.6 | -34.0635 | -55.6 | -57.2391 | -67.795 | -70.8194 | -92.7 | -92.7005
2020-10-13 16:00 | 38.6089 | 39.5358 | -37.7514 | -38.6477 | 0.0061036 | 16.1563 | -22.863 | -25.5616 | 5.4023 | 3.5893 | -12.573 | -17.7809 | -9.8 | -34.3286 | -57.2 | -59.0837 | -65.975 | -68.5617 | -89.5 | -89.5027
2020-10-13 16:30 | 33.1209 | 33.5586 | -33.0352 | -33.4501 | 0.0061036 | 14.313 | -5.7158 | -15.9222 | 18.4577 | 18.8781 | -33.147 | -34.7066 | 6.3 | 35.5625 | -58.8 | -61.4934 | -63.245 | -65.1095 | -95.5 | -95.5005
2020-10-13 17:00 | 32.5206 | 32.7616 | -32.4778 | -32.7229 | 0.0061036 | 14.313 | -13.7178 | -17.8566 | 6.2169 | 6.8803 | -17.145 | -21.261 | -9.8 | -33.6583 | -65.2 | -66.6033 | -57.785 | -59.5911 | -85.2 | -85.2493
2020-10-13 17:30 | 40.4097 | 40.861 | -40.4097 | -40.861 | 9.6376 | 18.6763 | 0 | 13.7178 | 14.2988 | 14.5322 | -19.431 | -23.7843 | -11.2 | -32.1162 | -63.2 | -65.1939 | -54.6 | -56.2804 | -76.5 | -76.8288
2020-10-13 18:00 | 43.2823 | 43.775 | -43.2609 | -43.7506 | 14.7646 | 23.6409 | -12.5746 | -14.9049 | 0 | 2.7333 | -14.859 | -21.837 | -19.6 | -33.6073 | -52.8 | -57.9986 | -43.225 | -40.4106 | -54.7 | -57.1344
2020-10-13 18:30 | 45.5333 | 46.1266 | -45.7476 | -46.3571 | 21.7838 | 29.6397 | -33.1514 | -33.1711 | -27.7187 | -31.5099 | 1.143 | 20.574 | -38.5 | -44.8983 | -36 | -48.433 | -19.565 | -19.5862 | -18.6 | -33.6149
2020-10-13 19:00 | 47.1197 | 48.0587 | -47.0125 | -47.941 | 25.3239 | 33.3802 | -52.5849 | -52.6966 | -51.2142 | -54.6989 | 21.717 | 32.3693 | -58.8 | -61.5523 | -6.8 | -39.7854 | 0.455 | 2.3201 | 15.8 | 41.7085
2020-10-13 19:30 | 42.3176 | 43.1607 | -42.2962 | -43.1313 | 23.5782 | 32.076 | -73.1616 | -73.8815 | -75.5672 | -79.1515 | 34.29 | 43.2078 | -70 | -71.8276 | 6 | 39.6565 | 19.11 | 19.7545 | 38.7 | 56.3072
2020-10-13 20:00 | 43.904 | 44.9399 | -44.0327 | -45.0451 | 23.5782 | 32.076 | -80.0205 | -80.8329 | -80.1977 | -84.438 | 11.43 | 27.6218 | -47.6 | -51.7479 | 12.4 | 40.3524 | 15.015 | 15.0632 | 36.3 | 56.0444
2020-10-13 20:30 | 53.6366 | 55.0516 | -53.6581 | -55.0366 | 25.1652 | 33.26 | -93.7383 | -95.7316 | -95.5255 | -101.0841 | -22.86 | -33.147 | -7.7 | -29.715 | 22.4 | 46.8956 | -0.455 | -6.3862 | 30.1 | 50.9433
2020-10-13 21:00 | 42.2534 | 43.5138 | -42.2748 | -43.5269 | 25.1652 | 33.26 | -123.4602 | -125.5593 | -128.8823 | -133.9942 | -20.574 | -28.2994 | -8.4 | -29.2329 | -10.8 | -41.8187 | 30.94 | 29.2512 | 57.9 | 71.1784
2020-10-13 21:30 | 35.0718 | 36.7235 | -34.7502 | -36.2692 | 21.8326 | 30.8156 | -120.0308 | -120.2266 | -123.8658 | -124.6259 | -44.577 | -45.1015 | 18.9 | 41.6368 | -10.8 | -59.3902 | 27.755 | 30.3523 | 55.2 | 66.5649
2020-10-13 22:00 | 29.2193 | 31.0068 | -29.1765 | -30.9307 | 13.019 | 25.3463 | -129.1759 | -129.3023 | -133.2983 | -133.3002 | -37.719 | -37.7882 | 13.3 | 39.4119 | -13.6 | -78.3888 | 30.94 | 46.7411 | 56.9 | 65.8775
2020-10-13 22:30 | 32.9494 | 34.0442 | -32.928 | -33.9967 | 17.2671 | 27.7685 | -123.4602 | -128.4455 | -128.5178 | -135.7237 | -45.72 | -50.6157 | 14 | 33.8325 | -8 | -38.7525 | 25.48 | 28.287 | 54 | 67.5
2020-10-13 23:00 | 22.8095 | 23.6757 | -22.8738 | -23.6868 | 10.7607 | 22.7124 | -104.0266 | -110.6555 | -106.5873 | -117.2687 | -72.009 | -76.2733 | 42 | 53.7862 | 20.4 | 35.6202 | -4.55 | -24.0935 | 21.7 | 35.8209
2020-10-13 23:30 | 21.5876 | 22.2022 | -21.5876 | -22.1947 | 12.3476 | 23.5058 | -108.5993 | -113.8855 | -112.5469 | -121.5702 | -72.009 | -75.5505 | 36.4 | 50.0145 | 23.6 | 41.7171 | -6.825 | -19.8643 | 25.1 | 37.6033
2020-10-14 | 35.7578 | 36.6362 | -35.9293 | -36.7443 | 23.9322 | 31.19 | -106.313 | -111.0269 | -108.4523 | -117.1311 | -85.725 | -88.1593 | 51.1 | 61.9371 | 25.6 | 42.8803 | -10.01 | -19.1317 | 23 | 35.8504
2020-10-14 00:30 | 44.9973 | 45.5335 | -45.0187 | -45.5679 | 34.6014 | 39.9664 | -82.3068 | -84.8399 | -83.9279 | -91.2521 | -115.443 | -116.7092 | 78.4 | 87.6539 | 56.4 | 68.9139 | -36.4 | -37.6332 | -0.8 | -27.6116
2020-10-14 01:00 | 32.2205 | 32.6562 | -32.1992 | -32.5549 | 22.504 | 30.108 | -75.4479 | -78.512 | -77.6467 | -85.0287 | -109.728 | -111.2416 | 83.3 | 92.3629 | 58.4 | 70.7853 | -41.405 | -42.4932 | -2.3 | -23.7118
2020-10-14 01:30 | 22.4236 | 22.7754 | -22.5737 | -22.8957 | 13.4218 | 24.0875 | -74.3047 | -77.4141 | -75.9959 | -84.3381 | -107.442 | -108.9873 | 80.5 | 89.2328 | 57.2 | 69.7986 | -40.04 | -41.385 | -10.6 | -20.2892
2020-10-14 02:00 | 14.6418 | 14.8094 | -14.406 | -14.6339 | 7.8431 | 20.8607 | -75.4479 | -79.175 | -77.6895 | -86.4889 | -97.155 | -99.3095 | 72.1 | 80.7674 | 54.8 | 67.3771 | -38.675 | -40.4438 | -7.8 | -19.985
2020-10-14 02:30 | 20.6443 | 20.9273 | -20.4299 | -20.6848 | 18.0972 | 26.4795 | -61.7301 | -65.828 | -64.484 | -74.4633 | -68.58 | -75.1952 | 42 | 55.0202 | 44.4 | 57.1608 | -28.21 | -32.3946 | 1.5 | 18.9676
2020-10-14 03:00 | 10.9117 | 11.5919 | -11.0832 | -11.7182 | 18.0972 | 27.7424 | -50.2986 | -54.3447 | -55.373 | -66.6514 | -37.719 | -47.3208 | 16.8 | 31.4611 | 32 | 45.824 | -17.29 | -26.7987 | 13.8 | 24.7952
2020-10-14 03:30 | 10.2471 | 11.574 | -10.3543 | -11.6297 | 18.3536 | 29.1625 | -45.726 | -49.6843 | -48.5345 | -60.6103 | -20.574 | -37.0903 | 4.2 | 24.8574 | 25.2 | 40.7313 | -12.74 | -25.2842 | 14.3 | 26.2391
2020-10-14 04:00 | 0 | 1.4042 | 0 | 0 | 17.8897 | 28.8728 | -45.726 | -49.6843 | -49.1776 | -61.472 | -11.43 | -33.9838 | -7.7 | -23.0256 | 23.2 | 38.8803 | -9.555 | -24.6751 | 19.6 | 30.8318
2020-10-14 04:30 | 0 | 2.6368 | 0 | 1.5542 | 21.3199 | 31.1149 | -43.4397 | -47.1333 | -46.7123 | -59.3194 | -4.572 | -32.3289 | -16.1 | -24.8278 | 22.4 | 38.0841 | -7.28 | -23.8864 | 22 | 34.0588
2020-10-14 05:00 | 6.1525 | 7.5609 | -6.0883 | -7.5212 | 27.0695 | 35.3038 | -33.1514 | -36.3299 | -35.0289 | -49.2059 | 4.572 | 34.5935 | -23.1 | -28.5631 | 19.2 | 35.9555 | -5.005 | -24.6289 | 24.2 | 35.5196
2020-10-14 05:30 | 0 | 0 | 0 | 0 | 30.4509 | 37.9586 | -49.1555 | -53.7402 | -51.6644 | -64.4008 | 37.719 | 54.9829 | -53.9 | -54.9132 | -9.6 | -24.7386 | 25.48 | 38.3525 | 53 | 62.434
2020-10-14 06:00 | 9.947 | 10.6122 | -9.9041 | -10.4673 | 39.2645 | 45.3354 | -40.0103 | -44.4801 | -42.4462 | -55.0541 | 32.004 | 49.4669 | -57.4 | -58.0114 | -8 | -24.9191 | 24.115 | 37.4595 | 53.7 | 63.7195
2020-10-14 06:30 | 21.2446 | 21.3154 | -21.266 | -21.3227 | 46.3935 | 50.1429 | -25.1493 | -27.1724 | -26.9684 | -38.7271 | 25.146 | 42.5221 | -58.8 | -59.5 | -1.2 | -25.6281 | 20.93 | 32.6238 | 47.4 | 60.6267
2020-10-14 07:00 | 36.6367 | 36.6367 | -36.8725 | -36.8725 | 58.9059 | 60.9228 | -24.0062 | -25.3047 | -24.4173 | -36.4276 | 13.716 | 35.8727 | -53.2 | -54.0951 | -4 | -24.7257 | 24.115 | 34.427 | 33.5 | 49.7643
2020-10-14 07:30 | 41.0099 | 41.4515 | -40.9456 | -41.4021 | 55.8785 | 56.9972 | 3.4295 | 3.615 | 7.6746 | 17.8902 | -20.574 | -32.4902 | -27.3 | -31.3441 | 1.6 | 28.0457 | -3.64 | -18.1145 | 12.9 | 43.2678
2020-10-14 08:00 | 49.0061 | 49.7323 | -49.0704 | -49.8067 | 54.1329 | 54.5621 | 29.7219 | 30.2665 | 36.2508 | 37.6538 | -45.72 | -48.829 | -4.2 | -22.1027 | -24 | -33.1035 | -28.665 | -31.5561 | -31.7 | -44.6894
2020-10-14 08:30 | 46.3693 | 46.6318 | -46.4551 | -46.7194 | 40.0336 | 40.9189 | 54.8712 | 56.0493 | 65.6845 | 65.8742 | -66.294 | -67.0874 | 22.4 | 36.4067 | -46.4 | -47.9266 | -48.23 | -48.5381 | -77 | -78.6857
2020-10-14 09:00 | 44.3328 | 44.5156 | -44.2684 | -44.4715 | 35.7244 | 37.1418 | 53.7281 | 55.4516 | 70.0149 | 70.056 | -73.152 | -73.5883 | 30.8 | 44.0555 | -60 | -60.1611 | -59.15 | -59.1937 | -90.4 | -90.7533
2020-10-14 09:30 | 44.0541 | 44.1254 | -44.247 | -44.3193 | 34.0887 | 36.9104 | 51.4417 | 53.8738 | 73.6164 | 73.6573 | -74.295 | -76.5127 | 36.4 | 47.6823 | -63.2 | -63.2 | -61.425 | -61.6286 | -98.3 | -98.3224
2020-10-14 10:00 | 39.4022 | 39.5188 | -39.2521 | -39.3555 | 30.7073 | 33.8124 | 49.1555 | 53.7402 | 73.3377 | 73.714 | -73.152 | -83.3764 | 39.2 | 43.5184 | -61.6 | -61.6013 | -63.7 | -63.7796 | -98.2 | -98.2184
2020-10-14 10:30 | 32.9066 | 33.9076 | -32.7779 | -33.7315 | 27.5822 | 34.3746 | 35.4377 | 42.1728 | 64.0338 | 64.4632 | -65.151 | -78.9415 | 32.9 | 36.3259 | -63.2 | -63.2051 | -60.97 | -60.9853 | -93.1 | -93.1034
2020-10-14 11:00 | 34.643 | 36.0845 | -34.5787 | -35.9869 | 27.5822 | 35.3751 | 34.2945 | 41.2169 | 64.0124 | 64.3812 | -64.008 | -74.8818 | 36.4 | 41.3415 | -58.4 | -58.4671 | -65.52 | -65.7865 | -97.4 | -97.4665
2020-10-14 11:30 | 33.0781 | 34.7287 | -33.0781 | -34.5714 | 27.5822 | 35.3751 | 26.2924 | 34.8426 | 59.339 | 59.644 | -60.579 | -72.5963 | 33.6 | 38.5509 | -60 | -60.0213 | -62.335 | -62.5356 | -95 | -95.0089
2020-10-14 12:00 | 34.6001 | 37.6083 | -34.4072 | -37.322 | 30.8049 | 41.874 | 12.5746 | 20.3532 | 47.9986 | 47.9986 | -51.435 | -53.2324 | 24.5 | 38.8106 | -68 | -68.0952 | -56.42 | -57.2234 | -97.9 | -97.9662
2020-10-14 12:30 | 32.6707 | 35.6843 | -32.7565 | -35.6434 | 29.1203 | 39.1737 | 10.2884 | 20.9854 | 45.8548 | 46.0028 | -46.863 | -58.7506 | 21 | 28.7256 | -59.6 | -60.0333 | -56.42 | -56.6416 | -87.9 | -87.9009
2020-10-14 13:00 | 34.1928 | 38.3251 | -33.9784 | -38.0709 | 28.9616 | 39.0559 | 11.4315 | 26.589 | 50.078 | 50.598 | -51.435 | -65.161 | 26.6 | 31.8404 | -64 | -64.0112 | -58.695 | -58.9484 | -94 | -94.0005
2020-10-14 13:30 | 34.4072 | 38.5793 | -34.2571 | -38.397 | 31.2688 | 40.7961 | 5.7158 | 19.1627 | 45.9835 | 45.9943 | -48.006 | -55.8669 | 24.5 | 36.6816 | -62.8 | -62.9273 | -60.97 | -61.5798 | -92.3 | -92.3
2020-10-14 14:00 | 35.5648 | 39.5493 | -35.179 | -39.1226 | 32.9656 | 42.1108 | 10.2884 | 19.997 | 46.9481 | 46.9718 | -46.863 | -55.4914 | 21.7 | 33.7891 | -68.8 | -68.8744 | -54.6 | -54.9703 | -86 | -86.0149
2020-10-14 14:30 | 40.7098 | 44.0961 | -40.5383 | -43.9172 | 32.9656 | 43.1555 | 11.4315 | 24.5445 | 51.6215 | 52.0075 | -53.721 | -64.9904 | 25.9 | 33.3438 | -68.8 | -68.857 | -53.69 | -53.0168 | -97 | -97.0008
2020-10-14 15:00 | 41.7603 | 44.6 | -41.6531 | -44.4284 | 34.7601 | 43.5298 | 16.0041 | 26.9793 | 51.9216 | 52.0376 | -52.578 | -63.403 | 25.2 | 33.2555 | -70.8 | -70.8282 | -50.96 | -51.1243 | -89.5 | -89.5014
2020-10-14 15:30 | 43.1965 | 45.6312 | -42.9393 | -45.3498 | 36.6033 | 45.0155 | 16.0041 | 27.9078 | 52.6505 | 52.87 | -53.721 | -65.6404 | 25.9 | 32.9074 | -71.2 | -71.2045 | -49.595 | -49.6472 | -91.1 | -91.1
2020-10-14 16:00 | 48.8989 | 50.5217 | -48.8346 | -50.4621 | 38.4955 | 45.6666 | 38.8671 | 47.5748 | 68.9001 | 69.5212 | -69.723 | -78.2099 | 35 | 41.1812 | -62.8 | -62.8815 | -60.515 | -60.7216 | -94.7 | -94.7064
2020-10-14 16:30 | 52.2003 | 52.6818 | -52.0074 | -52.495 | 43.6713 | 48.0541 | 51.4417 | 58.3007 | 58.7816 | 59.8114 | -60.579 | -72.5963 | 24.5 | 29.7067 | -72.4 | -72.4541 | -54.6 | -54.6928 | -83.7 | -84.0814
2020-10-14 17:00 | 52.7576 | 52.9671 | -52.7148 | -52.9244 | 48.9082 | 52.8586 | 24.0062 | 33.1514 | 33.8284 | 34.0963 | -36.576 | -62.1859 | -0.7 | -7.7318 | -42 | -44.8036 | -20.02 | -23.0259 | -38.2 | -43.8839
2020-10-14 17:30 | 50.0565 | 50.2935 | -50.0994 | -50.3139 | 50.5928 | 53.8024 | 16.0041 | 25.1753 | 20.5585 | 20.6256 | -21.717 | -56.8865 | -13.3 | -13.7528 | -35.2 | -40.8862 | -3.185 | -15.7945 | -16.7 | -33.2916
2020-10-14 18:00 | 43.9683 | 44.2695 | -44.0755 | -44.3674 | 52.1798 | 55.8644 | -19.4335 | -19.4335 | -11.6406 | -20.7825 | -9.144 | -25.6857 | -28 | -31.9556 | -9.2 | -26.8269 | 27.3 | 33.854 | 28.9 | 49.5913
2020-10-14 18:30 | 38.6947 | 38.952 | -38.4589 | -38.7055 | 48.3345 | 52.2908 | -16.0041 | -16.0041 | -10.1614 | -19.9804 | -10.287 | -26.1145 | -28 | -31.6242 | 4.4 | 27.1588 | 20.475 | 27.3946 | 29.5 | 53.3901
2020-10-14 19:00 | 28.7905 | 28.895 | -29.0693 | -29.1605 | 37.9828 | 42.9045 | -29.7219 | -29.8097 | -26.6039 | -31.3032 | -13.716 | -25.6857 | -24.5 | -30.5203 | 4 | 36.6191 | 15.015 | 17.7974 | 37 | 59.1118
2020-10-14 19:30 | 17.9647 | 17.9647 | -17.9218 | -17.9218 | 24.9577 | 30.9507 | -36.5808 | -36.7412 | -37.5799 | -43.7012 | -10.287 | -27.1688 | -23.1 | -29.8466 | 7.6 | 36.7935 | 15.925 | 19.5703 | 37.6 | 58.5642
2020-10-14 20:00 | -6.8171 | -13.7311 | 6.7957 | 13.8603 | 3.1678 | 10.9833 | -44.5829 | -45.5112 | -45.3403 | -52.3803 | 17.145 | 35.3037 | -43.4 | -46.2901 | 4.4 | 35.0771 | 18.2 | 22.4799 | 42.9 | 62.7539
2020-10-14 20:30 | -12.5195 | -25.0386 | 12.5839 | 25.2658 | -9.955 | -10.2692 | -56.0144 | -58.2558 | -58.4172 | -67.3284 | 0 | 30.861 | -25.2 | -32.8031 | 10.8 | 36.8196 | 7.28 | 17.5101 | 34.2 | 53.0084
2020-10-14 21:00 | -12.4123 | -25.4143 | 12.2838 | 25.5396 | -12.0058 | -12.0058 | -77.7342 | -79.857 | -80.2191 | -86.2419 | -3.429 | -28.78 | -16.1 | -28.7341 | 8.8 | 40.1756 | 8.645 | 13.9278 | 39.3 | 51.3175
2020-10-14 21:30 | -3.43 | -19.8707 | 3.2371 | 19.8806 | -18.0484 | -18.0484 | -93.7383 | -96.7635 | -93.8533 | -100.5032 | 1.143 | 28.5979 | -21.7 | -32.2076 | 10 | 42.3962 | 5.005 | 12.0123 | 31.6 | 44.4775
2020-10-14 22:00 | 8.2106 | 14.9105 | -8.3392 | -14.8647 | -20.0992 | -20.3666 | -113.1719 | -117.6112 | -115.1193 | -122.972 | 26.289 | 41.417 | -38.5 | -44.8983 | 5.2 | 41.13 | 8.19 | 13.65 | 26.8 | 40.4516
2020-10-14 22:30 | 4.8878 | 16.5036 | -4.7592 | -16.7102 | -22.15 | -22.1874 | -108.5993 | -113.218 | -114.0046 | -121.8532 | 10.287 | 32.5303 | -23.8 | -36.2178 | 12 | 43.2962 | 2.275 | 10.2653 | 32.6 | 43.0392
2020-10-14 23:00 | 2.058 | 12.6548 | -2.1009 | -12.6206 | -22.9801 | -23.1653 | -125.7465 | -131.6162 | -130.4471 | -138.2826 | 14.859 | 34.2519 | -23.1 | -35.7617 | 7.6 | 42.2885 | 7.28 | 12.3773 | 33.5 | 44.1128
2020-10-14 23:30 | 8.5535 | 14.7097 | -9.4968 | -14.9154 | -23.3341 | -23.3644 | -155.4684 | -162.7133 | -161.7459 | -169.3716 | -11.43 | -26.5855 | -8.4 | -31.2501 | 15.2 | 47.3083 | 0.91 | 5.5353 | 31.5 | 46.0566
2020-10-15 | 16.1854 | 19.4841 | -15.928 | -19.4414 | -25.9464 | -25.9737 | -165.7568 | -173.2202 | -169.8493 | -176.9602 | -24.003 | -31.6138 | -4.2 | -32.4728 | 20.4 | 51.7873 | -4.55 | -5.554 | 19 | 37.9057
2020-10-15 00:30 | 20.8587 | 24.9515 | -20.6872 | -25.1723 | -22.211 | -22.2429 | -178.3314 | -186.9216 | -185.6059 | -192.6608 | -8.001 | -23.144 | -9.8 | -34.3286 | 26.8 | 57.79 | -10.465 | -10.6221 | 34.7 | 47.68
2020-10-15 01:00 | 9.6041 | 25.3484 | -10.1185 | -25.4046 | -33.8933 | -35.1385 | -184.0471 | -193.0604 | -191.2225 | -198.7274 | -11.43 | -24.5413 | 2.1 | 35.7617 | 30.8 | 61.4726 | -15.47 | -15.7945 | 24.2 | 39.5643
2020-10-15 01:30 | 2.2723 | 23.6712 | -2.4225 | -23.7906 | -41.9501 | -42.9624 | -184.0471 | -193.4087 | -190.3865 | -198.2217 | -6.858 | -22.7741 | 4.2 | 36.6415 | 29.2 | 60.3364 | -15.015 | -15.3491 | 20.1 | 34.0626
2020-10-15 02:00 | -9.3682 | -32.9892 | 9.1753 | 32.9869 | -50.0435 | -52.0333 | -176.0451 | -185.0915 | -183.2263 | -190.9941 | 29.718 | 40.4435 | -26.6 | -40.6964 | 23.6 | 56.7408 | -9.555 | -9.652 | 20.2 | 37.0844
2020-10-15 02:30 | -1.5864 | -29.6049 | 1.6507 | 29.8652 | -48.2979 | -50.3706 | -178.3314 | -187.2674 | -184.8127 | -192.6491 | 14.859 | 30.1977 | -16.1 | -36.0007 | 29.2 | 60.3364 | -15.47 | -15.709 | 14.7 | 31.1824
2020-10-15 03:00 | -14.0201 | -34.2856 | 13.8272 | 34.2758 | -42.768 | -44.4576 | -120.0308 | -124.2252 | -125.1522 | -131.6733 | 130.302 | 151.7222 | -119 | -119.0082 | 2.4 | 38.0757 | 11.375 | 18.1202 | 38.7 | 48.905
2020-10-15 03:30 | -14.8562 | -29.1515 | 14.7919 | 29.4101 | -41.0224 | -41.5438 | -125.7465 | -130.3392 | -128.9465 | -135.4316 | 136.017 | 156.0938 | -121.8 | -121.802 | 2.4 | 38.4187 | 13.195 | 18.985 | 44.7 | 55.443
2020-10-15 04:00 | -12.8625 | -28.771 | 12.7339 | 28.9349 | -43.0732 | -43.8855 | -117.7445 | -122.0175 | -125.2808 | -132.0847 | 129.159 | 151.3342 | -116.2 | -116.219 | 5.2 | 38.7505 | 6.825 | 15.6694 | 41.5 | 51.7403
2020-10-15 04:30 | 15.5422 | 15.7467 | -15.6708 | -15.9093 | -23.1754 | -24.9295 | -121.1739 | -125.6269 | -125.8167 | -132.4809 | 130.302 | 151.7222 | -116.9 | -116.9335 | 7.2 | 39.0692 | 6.825 | 15.2612 | 40.9 | 50.4288
2020-10-15 05:00 | 0 | 7.3959 | 0 | 7.6317 | -39.9969 | -40.3584 | -125.7465 | -130.6446 | -130.8116 | -137.6755 | 136.017 | 156.6577 | -121.8 | -121.8 | 9.2 | 39.8758 | 5.005 | 14.1123 | 39.5 | 50.5847
2020-10-15 05:30 | 0 | 22.7237 | 0 | 22.9596 | -39.3866 | -39.674 | -126.8897 | -131.1488 | -131.9263 | -138.9119 | 136.017 | 157.228 | -123.9 | -123.9079 | 7.2 | 37.8904 | 8.19 | 16.3103 | 37.9 | 51.4596
2020-10-15 06:00 | 27.3328 | 30.7384 | -27.6329 | -30.991 | -31.7937 | -31.9095 | -184.0471 | -193.7631 | -190.8366 | -198.4499 | -13.716 | -25.6857 | 15.4 | 38.8799 | 37.6 | 64.4943 | -20.475 | -20.8805 | 4.7 | 34.5214
2020-10-15 06:30 | 36.015 | 37.9227 | -35.7792 | -37.7022 | -24.152 | -24.3042 | -190.9061 | -200.6383 | -197.2893 | -204.9128 | -5.715 | -22.4564 | 7 | 36.3798 | 38.8 | 66.4939 | -20.02 | -20.7512 | 7.4 | 35.7737
2020-10-15 07:00 | 44.9973 | 46.7908 | -45.1688 | -46.9528 | -16.5103 | -16.7757 | -193.1924 | -202.4699 | -198.5756 | -206.1947 | -4.572 | -22.193 | -0.7 | -35.007 | 41.2 | 67.9223 | -22.295 | -23.3163 | 9.6 | 36.3891
2020-10-15 07:30 | 60.4966 | 61.9257 | -60.4323 | -61.8423 | -10.9316 | -12.8511 | -179.4745 | -187.6751 | -181.0397 | -187.7413 | -18.288 | -28.3915 | 9.1 | 37.5203 | 40.8 | 67.3617 | -41.405 | -42.3932 | -8.8 | -30.2101
2020-10-15 08:00 | 77.7538 | 78.5172 | -77.7538 | -78.5054 | -2.1546 | -7.0919 | -145.1801 | -149.4426 | -141.2303 | -146.1418 | -58.293 | -61.4462 | 46.2 | 62.4375 | 40.8 | 63.9162 | -85.995 | -88.2946 | -63.4 | -66.4798
2020-10-15 08:30 | 65.3843 | 67.2965 | -65.513 | -67.4291 | -21.3809 | -25.2187 | -105.1698 | -105.9189 | -95.4826 | -97.8128 | -106.299 | -106.6916 | 97.3 | 108.3192 | 30.4 | 50.5601 | -120.575 | -125.8188 | -133.6 | -133.6063
2020-10-15 09:00 | 93.5104 | 94.0188 | -93.5104 | -94.0211 | -5.4383 | -6.9121 | -90.3089 | -90.4895 | -76.5963 | -77.5264 | -120.015 | -120.1021 | 112.7 | 124.3284 | 32 | 48.4661 | -136.045 | -144.803 | -143.9 | -144.2333
2020-10-15 09:30 | 83.2632 | 83.6392 | -82.9202 | -83.2494 | -14.8257 | -14.9976 | -76.591 | -78.0195 | -54.0868 | -54.1564 | -147.447 | -148.0836 | 138.6 | 146.546 | 37.6 | 49.6339 | -157.43 | -170.3457 | -162.9 | -164.6585
2020-10-15 10:00 | 81.1838 | 81.3626 | -81.1624 | -81.3405 | -23.2853 | -23.2853 | -73.1616 | -73.2419 | -43.6253 | -44.4498 | -165.735 | -166.0539 | 156.1 | 163.6099 | 62.8 | 69.5977 | -155.155 | -162.7508 | -178.6 | -180.8913
2020-10-15 10:30 | 79.6189 | 80.1061 | -79.5117 | -79.9693 | -19.9527 | -20.0584 | -56.0144 | -57.6696 | -27.5686 | -27.5686 | -180.594 | -181.2043 | 169.4 | 176.3444 | 60.4 | 65.7583 | -167.895 | -177.4133 | -205.6 | -208.458
2020-10-15 11:00 | 83.1132 | 84.0846 | -82.9631 | -83.8802 | -16.8765 | -17.8788 | -37.7239 | -40.5456 | -17.0857 | -17.139 | -182.88 | -183.6819 | 168 | 175.1973 | 48.4 | 53.1654 | -165.165 | -173.8136 | -202.6 | -205.2861
2020-10-15 11:30 | 88.644 | 89.9358 | -88.7512 | -90.0109 | -9.1371 | -13.396 | -32.0082 | -36.8655 | -3.3871 | -6.8829 | -170.307 | -171.1678 | 171.5 | 178.951 | 50 | 54.7883 | -168.805 | -178.7183 | -204.8 | -207.8711
2020-10-15 12:00 | 66.199 | 66.5909 | -66.2633 | -66.641 | -18.7198 | -19.7375 | -18.2904 | -26.6871 | 19.0579 | 19.256 | -115.443 | -115.6465 | 119 | 128.6934 | 32 | 36.9129 | -153.79 | -160.7722 | -183.7 | -185.8066
2020-10-15 12:30 | 52.6076 | 52.6388 | -52.6076 | -52.6275 | -26.3615 | -26.7283 | -34.2945 | -37.3759 | -12.3266 | -12.6055 | -158.877 | -159.3737 | 160.3 | 168.4617 | 49.6 | 56.5685 | -151.97 | -158.8986 | -180.3 | -183.1177
2020-10-15 13:00 | 27.8044 | 28.9582 | -27.7401 | -28.9542 | -36.054 | -36.1176 | -57.1575 | -57.3401 | -32.2635 | -33.3131 | -138.303 | -138.421 | 137.9 | 146.3469 | 75.6 | 85.1587 | -131.04 | -135.184 | -129.1 | -129.8249
2020-10-15 13:30 | 48.5345 | 48.793 | -48.5559 | -48.81 | -21.3321 | -21.4 | -67.4459 | -67.4459 | -56.4449 | -58.0582 | -132.588 | -132.6323 | 129.5 | 137.7311 | 88.4 | 98.9238 | -121.03 | -124.3782 | -114.8 | -115.1368
2020-10-15 14:00 | 29.5623 | 30.2884 | -29.9053 | -30.5778 | -24.921 | -25.0058 | -75.4479 | -75.5863 | -65.9846 | -67.8893 | -99.441 | -99.441 | 87.5 | 97.058 | 97.2 | 107.5353 | -107.38 | -110.0545 | -71.9 | -71.9278
2020-10-15 14:30 | 22.6166 | 24.6218 | -22.5093 | -24.5447 | -42.0478 | -42.0951 | -99.4541 | -100.2459 | -92.9959 | -95.4638 | -102.87 | -102.8764 | 95.2 | 104.626 | 86.4 | 97.509 | -101.01 | -103.8487 | -84.4 | -84.41
2020-10-15 15:00 | 48.2344 | 48.2512 | -48.2773 | -48.2965 | -26.7155 | -26.7155 | -118.8876 | -120.6551 | -112.4826 | -115.8118 | -76.581 | -76.7174 | 67.2 | 78.1527 | 90.4 | 99.8375 | -79.17 | -81.235 | -46.6 | -46.703
2020-10-15 15:30 | 57.6025 | 57.6025 | -57.4096 | -57.4096 | -14.0078 | -14.9356 | -102.8835 | -104.1208 | -98.3123 | -101.3276 | -28.575 | -30.0024 | 21 | 37.8583 | 79.2 | 89.6473 | -56.42 | -57.3823 | -33 | -33.8195
2020-10-15 16:00 | 64.9985 | 65.0051 | -65.4916 | -65.4992 | -17.6455 | -17.7473 | -136.0349 | -140.016 | -134.3059 | -138.8639 | -19.431 | -23.144 | 9.8 | 30.9903 | 75.6 | 86.4833 | -59.15 | -59.7143 | -29.1 | -31.5539
2020-10-15 16:30 | 77.518 | 77.5389 | -77.518 | -77.5379 | -4.5228 | -4.9685 | -154.3253 | -158.8691 | -152.5493 | -157.6987 | -49.149 | -49.9924 | 25.9 | 40.7806 | 80.4 | 90.8951 | -54.145 | -54.9044 | -24 | -26.7
2020-10-15 17:00 | 87.1006 | 87.1062 | -86.9291 | -86.9325 | 19.1714 | 19.9581 | -120.0308 | -122.6371 | -119.9643 | -123.5633 | -45.72 | -46.0758 | 7 | 28.1832 | 83.2 | 93.0204 | -54.145 | -54.6947 | -25.3 | -27.168
2020-10-15 17:30 | 76.2532 | 76.2609 | -76.2747 | -76.2834 | 30.4997 | 31.3344 | -81.1637 | -81.9647 | -79.8976 | -82.3944 | -53.721 | -54.157 | 10.5 | 27.9475 | 66.8 | 77.2508 | -45.5 | -45.6113 | -15.7 | -23.4293
2020-10-15 18:00 | 44.5685 | 44.5685 | -44.5685 | -44.5685 | 19.4278 | 23.1382 | -65.1596 | -65.4098 | -65.4916 | -67.8788 | -9.144 | -14.6375 | -28.7 | -35.1537 | 53.6 | 65.2442 | -26.845 | -26.8489 | 2.8 | 17.6238
2020-10-15 18:30 | 11.1047 | 13.4259 | -11.2333 | -13.6593 | -5.0355 | -10.2941 | -102.8835 | -104.7028 | -106.9517 | -111.2466 | -1.143 | -16.0428 | -36.4 | -41.0143 | 49.6 | 62.4833 | -24.115 | -24.3882 | 8.4 | 17.1047
2020-10-15 19:00 | 4.9092 | 16.5139 | -4.9735 | -16.881 | -2.2644 | -2.6295 | -84.5931 | -85.5226 | -86.8433 | -90.4795 | 2.286 | 16.1645 | -42.7 | -44.9365 | 39.2 | 52.4183 | -12.285 | -14.7647 | 17.3 | 31.1464
2020-10-15 19:30 | 18.1576 | 19.7464 | -18.0289 | -19.6537 | 2.1424 | 7.0068 | -94.8815 | -96.2217 | -99.4057 | -104.0316 | 44.577 | 48.6279 | -79.8 | -80.2409 | 30.4 | 46.2082 | -3.185 | -10.0719 | 26 | 35.7246
2020-10-15 20:00 | 34.0642 | 34.0788 | -33.7212 | -33.7298 | 2.5574 | 10.5741 | -101.7403 | -104.0329 | -100.1989 | -104.6465 | 67.437 | 70.8476 | -93.1 | -93.3129 | 22.8 | 40.6054 | 2.275 | 12.4939 | 27.3 | 36.2178
2020-10-15 20:30 | 26.6896 | 26.7254 | -26.6897 | -26.7447 | -13.7514 | -16.0657 | -118.8876 | -122.0122 | -123.6516 | -129.4087 | 73.152 | 76.6407 | -102.2 | -102.3174 | 32 | 47.2762 | -7.28 | -13.8905 | 20.9 | 29.5571
2020-10-15 21:00 | 11.8334 | 17.8926 | -11.7263 | -18.1229 | -19.0249 | -19.0249 | -122.3171 | -125.6113 | -126.567 | -132.2065 | 50.292 | 54.3376 | -81.2 | -81.7083 | 26.4 | 44 | -5.915 | -13.6348 | 8.3 | 22.8974
2020-10-15 21:30 | 20.4728 | 21.6525 | -20.5371 | -21.9468 | -5.3895 | -6.6242 | -113.1719 | -115.9325 | -116.963 | -121.9765 | 48.006 | 51.7894 | -81.9 | -82.3296 | 20.8 | 40.1995 | 0.91 | 13.6803 | 8.2 | 18.9644
2020-10-15 22:00 | 23.1954 | 23.1954 | -23.86 | -23.8746 | -3.6439 | -12.5466 | -101.7403 | -104.0329 | -105.0866 | -109.5997 | 56.007 | 59.6664 | -74.2 | -74.9392 | 24 | 42.2734 | -1.82 | -13.7708 | 21.2 | 26.6205
2020-10-15 22:30 | 36.4652 | 36.7407 | -36.2722 | -36.5148 | 3.1189 | 14.1483 | -131.4622 | -135.3028 | -136.3854 | -142.2186 | 25.146 | 31.093 | -37.8 | -43.2416 | 35.2 | 51.7981 | -12.285 | -15.5634 | 15 | 21.2132
2020-10-15 23:00 | 40.1096 | 40.3484 | -40.0881 | -40.3522 | -9.2348 | -13.9956 | -113.1719 | -115.6899 | -118.2278 | -122.8871 | -45.72 | -46.6254 | 30.1 | 43.0656 | 86 | 96.9693 | -67.34 | -67.34 | -46.6 | -46.8073
2020-10-15 23:30 | 43.4752 | 43.625 | -43.7111 | -43.8868 | 3.4241 | 11.0135 | -142.8938 | -147.5018 | -149.5266 | -155.4286 | 4.572 | 16.6423 | -22.4 | -31.1873 | 41.2 | 56.869 | -21.385 | -23.0663 | 15.4 | 21.5678
2020-10-16 | 61.2684 | 62.4563 | -61.1183 | -62.282 | 16.4981 | 22.1482 | -124.6034 | -128.0991 | -129.0966 | -134.1188 | -16.002 | -21.0759 | -10.5 | -26.6552 | 68.8 | 80.399 | -49.14 | -49.3103 | -6.2 | -14.3126
2020-10-16 00:30 | 71.9442 | 72.6082 | -71.837 | -72.4705 | 29.9382 | 32.6513 | -139.4643 | -142.8389 | -141.9592 | -146.4485 | 6.858 | 15.335 | -42 | -46.0566 | 47.6 | 62.6929 | -24.57 | -25.1694 | 29.5 | 36.386
2020-10-16 01:00 | 51.2784 | 51.9782 | -51.0212 | -51.7122 | 10.8583 | 16.9622 | -152.039 | -156.6491 | -158.616 | -163.5224 | -14.859 | -17.4471 | -20.3 | -30.23 | 44.4 | 61.6701 | -24.57 | -24.9877 | 14.5 | 23.8214
2020-10-16 01:30 | 48.856 | 49.7705 | -48.5988 | -49.5078 | 5.0721 | 13.9835 | -162.3273 | -167.7473 | -170.7283 | -176.3634 | -19.431 | -21.0138 | 3.5 | 29.6076 | 37.6 | 57.5736 | -20.93 | -21.4189 | 13.7 | 20.837
2020-10-16 02:00 | 47.8056 | 49.1898 | -47.4626 | -48.854 | 1.3245 | 13.0983 | -161.1842 | -166.3548 | -165.9691 | -170.8762 | -35.433 | -35.7267 | 16.1 | 34.1353 | 50.8 | 68.532 | -33.215 | -33.2648 | -5.4 | -15.9063
2020-10-16 02:30 | 50.3996 | 51.7 | -50.3567 | -51.6391 | 4.9134 | 13.9267 | -147.4664 | -151.1467 | -151.1129 | -155.2 | -49.149 | -49.2685 | 25.2 | 40.3397 | 58.4 | 75.3414 | -41.86 | -41.8699 | -4.4 | -10.9252
2020-10-16 03:00 | 43.904 | 45.4876 | -43.7754 | -45.2665 | -3.8025 | -13.5278 | -155.4684 | -159.7141 | -163.5252 | -168.5061 | -33.147 | -33.6361 | 21 | 37.8583 | 59.6 | 77.0299 | -44.59 | -44.6109 | -8.7 | -13.4063
2020-10-16 03:30 | 28.1475 | 28.9935 | -27.7615 | -28.5138 | -13.2387 | -17.3962 | -148.6095 | -152.5152 | -152.9351 | -157.3148 | -38.862 | -39.4625 | 33.6 | 48.0151 | 59.6 | 77.2839 | -45.5 | -45.5205 | -11 | -13.7801
2020-10-16 04:00 | 34.493 | 35.311 | -34.3857 | -35.1744 | -15.8022 | -18.5157 | -148.6095 | -152.2623 | -155.1003 | -159.6641 | -45.72 | -46.0758 | 40.6 | 53.6037 | 70.4 | 86.5813 | -56.875 | -56.9641 | -22.2 | -23.8076
2020-10-16 04:30 | 35.7578 | 36.5609 | -35.7578 | -36.5387 | -16.8277 | -19.4714 | -129.1759 | -130.8045 | -134.2202 | -137.8456 | -67.437 | -67.5241 | 62.3 | 72.51 | 86.4 | 101.0481 | -71.89 | -72.355 | -39.3 | -38.629
2020-10-16 05:00 | 32.9066 | 33.8415 | -32.7779 | -33.6449 | -23.7491 | -25.6903 | -145.1801 | -148.1912 | -149.9124 | -154.1254 | -53.721 | -53.9152 | 49.7 | 62.0202 | 82.8 | 98.2022 | -71.435 | -71.9562 | -36.7 | -37.3247
2020-10-16 05:30 | 30.8486 | 31.647 | -30.9986 | -31.7908 | -30.9758 | -32.0452 | -146.3232 | -149.5431 | -150.92 | -155.0884 | -51.435 | -51.6378 | 45.5 | 57.4043 | 91.6 | 105.5288 | -77.805 | -78.3895 | -41.7 | -43.2302
2020-10-16 06:00 | 23.7313 | 23.8213 | -23.3455 | -23.4686 | -33.3318 | -33.3952 | -158.8979 | -163.5823 | -160.4383 | -165.1447 | -42.291 | -42.8434 | 35.7 | 48.5479 | 72.4 | 88.4443 | -59.15 | -59.4015 | -22.1 | -26.2149
2020-10-16 06:30 | 29.0264 | 29.7229 | -29.0049 | -29.835 | -29.7429 | -29.7429 | -155.4684 | -159.7141 | -160.6955 | -165.4966 | -38.862 | -39.6771 | 31.5 | 44.0555 | 70 | 85.5607 | -54.6 | -54.6303 | -22.5 | -27.9609
2020-10-16 07:00 | 43.1965 | 43.3841 | -42.8964 | -43.1091 | -22.5162 | -22.6335 | -150.8958 | -154.4945 | -157.0297 | -161.5743 | -44.577 | -45.1015 | 33.6 | 46.5382 | 78 | 91.586 | -59.605 | -59.7455 | -24.6 | -30.4821
2020-10-16 07:30 | 52.8649 | 52.9081 | -52.7791 | -52.817 | -9.2836 | -9.2836 | -134.8917 | -137.6535 | -134.3917 | -137.5451 | -69.723 | -69.8727 | 50.4 | 60.9643 | 80.8 | 92.9766 | -56.875 | -57.1818 | -38.3 | -41.7825
2020-10-16 08:00 | 57.6454 | 57.6898 | -57.6025 | -57.6478 | -8.0018 | -8.4347 | -92.5952 | -93.165 | -88.644 | -90.1816 | -117.729 | -117.7345 | 94.5 | 102.0417 | 40 | 57.137 | -90.09 | -90.5953 | -87.6 | -87.726
2020-10-16 08:30 | 0 | 0 | 0 | 0 | 42.9633 | 43.0275 | -82.3068 | -82.505 | -78.0969 | -79.4497 | -122.301 | -122.3224 | 106.4 | 113.6352 | 26.8 | 47.1559 | -91.455 | -92.5363 | -76.9 | -74.8562
2020-10-16 09:00 | 0 | 0 | 0 | 0 | 12.7626 | 14.8669 | -53.7281 | -53.7402 | -44.0969 | -44.9706 | -56.007 | -56.1933 | 44.1 | 54.6045 | 30.4 | 49.9231 | -63.245 | -63.521 | -51.4 | -48.7562
2020-10-16 09:30 | 0 | 0 | 0 | 0 | -36.2493 | -47.8085 | -53.7281 | -53.7402 | -55.5231 | -56.6311 | -96.012 | -96.0188 | 86.1 | 94.3157 | 5.6 | 28.9468 | -85.085 | -86.3997 | -73.1 | -73.1744
2020-10-16 10:00 | 0 | 0 | 0 | 0 | -48.1514 | -60.2341 | -36.5808 | -37.7066 | -33.8069 | -34.5974 | -150.876 | -151.2263 | 116.2 | 123.0886 | 64.8 | 77.0039 | -88.27 | -89.0592 | -111.1 | -112.4698
2020-10-16 10:30 | 0 | 0 | 0 | 0 | -55.4757 | -71.5026 | -42.2966 | -42.681 | -39.9166 | -41.6004 | 2.286 | 12.7791 | -30.1 | -33.1965 | 2 | 34.0588 | 13.195 | 16.8411 | 1.7 | 7.6903
2020-10-16 11:00 | 0 | 0 | 0 | 0 | -44.6113 | -49.1633 | -24.0062 | -27.1001 | -19.9797 | -20.0487 | 11.43 | 33.9838 | -31.5 | -33.4319 | 10.4 | 35.9377 | 2.73 | 9.0658 | 14.2 | 17.0294
2020-10-16 11:30 | 0 | 0 | 0 | 0 | -19.6963 | -19.8555 | -48.0123 | -48.1346 | -45.3618 | -46.5095 | -53.721 | -53.8303 | 21.7 | 33.2555 | 19.2 | 41.5076 | -12.74 | -13.5281 | 1.7 | 8.7664
2020-10-16 12:00 | 0 | 0 | 0 | 0 | 10.5043 | 15.7823 | -41.1534 | -41.4067 | -37.5156 | -38.5339 | -29.718 | -30.499 | -11.2 | -20.7772 | 0.4 | 34.8023 | -11.375 | -13.0372 | 8.2 | 13.7201
2020-10-16 12:30 | 0 | 0 | 0 | 0 | 10.1991 | 16.9937 | -27.4356 | -28.9197 | -28.1689 | -29.5533 | -18.288 | -19.9616 | -14 | -21.8687 | -7.6 | -34.8391 | -23.66 | -24.0935 | -1.7 | -12.9988
2020-10-16 13:00 | 0 | 0 | 0 | 0 | 16.9131 | 23.2468 | -8.0021 | -15.8811 | -10.6545 | -12.7774 | -4.572 | -11.2572 | -24.5 | -28.938 | 16.8 | 42.6483 | -26.845 | -27.0907 | -3.9 | -10.6405
2020-10-16 13:30 | 0 | 0 | 0 | 0 | 21.7838 | 30.4551 | -11.4315 | -17.8566 | -11.7906 | -13.6595 | -6.858 | -12.3634 | -26.6 | -30.0593 | 6 | 38.0757 | -17.745 | -19.0123 | 8.3 | 12.919
2020-10-16 14:00 | 0 | 0 | 0 | 0 | 19.9405 | 28.9785 | -24.0062 | -25.6891 | -25.0176 | -26.6507 | -3.429 | -10.8434 | -25.2 | -29.1741 | 5.2 | 35.582 | -6.825 | -11.0144 | 15.8 | 20.0232
2020-10-16 14:30 | 0 | 0 | 0 | 0 | 44.5502 | 50.1503 | -37.7239 | -38.3424 | -42.1675 | -44.2743 | -20.574 | -23.0024 | -10.5 | -20.4083 | 2.4 | 35.2817 | -2.73 | -9.9374 | 11.4 | 18.6024
2020-10-16 15:00 | 0 | 0 | 0 | 0 | 35.6756 | 41.2815 | -56.0144 | -56.026 | -56.6378 | -59.0303 | -32.004 | -33.2847 | -4.9 | -20.2032 | 15.6 | 40.7077 | -15.925 | -17.5101 | 6.2 | 13.3297
2020-10-16 15:30 | 0 | 0 | 0 | 0 | 46.186 | 50.6415 | -44.5829 | -44.7146 | -43.3252 | -45.2187 | -19.431 | -21.986 | -17.5 | -24.7487 | 16 | 41.6 | -15.925 | -18.1202 | 5.9 | 13.9129
2020-10-16 16:00 | 0 | 0 | 0 | 0 | 66.4378 | 69.0115 | -42.2966 | -42.4354 | -44.3113 | -46.3804 | -6.858 | -13.3296 | -28.7 | -32.9074 | 16.4 | 42.1236 | -12.74 | -15.925 | 12.3 | 20.5801
2020-10-16 16:30 | 0 | 0 | 0 | 0 | 85.2491 | 86.1937 | -54.8712 | -54.8712 | -55.1802 | -57.8446 | 17.145 | 22.6879 | -51.8 | -53.3104 | 16.4 | 41.7555 | -9.555 | -14.1709 | 10.9 | 20.2786
2020-10-16 17:00 | 0 | 0 | 0 | 0 | 95.1492 | 95.2691 | 4.5726 | 18.8533 | 0 | 0 | -57.15 | -57.1614 | 20.3 | 32.9074 | 69.6 | 85.0035 | -57.33 | -57.4761 | -29.5 | -31.1169
2020-10-16 17:30 | 0 | 0 | 0 | 0 | 91.6579 | 91.7824 | -5.7158 | -18.0748 | -6.0239 | -6.8744 | -48.006 | -48.0196 | 14.7 | 28.5717 | 60.4 | 76.6551 | -49.14 | -49.159 | -23.3 | -26.2545
2020-10-16 18:00 | 0 | 0 | 0 | 0 | 94.8928 | 95.0131 | -2.2863 | -16.1666 | -2.4224 | -2.7278 | -42.291 | -42.3527 | 4.2 | 22.1027 | 51.2 | 69.3663 | -44.135 | -44.1936 | -17.1 | -22.7466
2020-10-16 18:30 | 0 | 0 | 0 | 0 | 93.3059 | 93.5783 | -17.1473 | -21.2638 | -14.7275 | -16.0491 | -32.004 | -32.5103 | -8.4 | -20.045 | 29.2 | 51.812 | -19.11 | -20.9745 | -5.9 | -17.9947
2020-10-16 19:00 | 0 | 0 | 0 | 0 | 80.8911 | 81.3772 | -5.7158 | -15.9222 | -2.6368 | -2.867 | -26.289 | -26.6836 | -13.3 | -21.9804 | 20.8 | 46.8683 | -9.555 | -14.1709 | -0.3 | -19.7023
2020-10-16 19:30 | 0 | 0 | 0 | 0 | 73.7743 | 74.5201 | -6.8589 | -16.3674 | -5.6166 | -6.3086 | -37.719 | -37.8745 | 0 | 20.3 | 32.8 | 55.2015 | -20.475 | -21.7307 | 1.9 | 20.662
2020-10-16 20:00 | 0 | 0 | 0 | 0 | 67.4632 | 68.278 | -16.0041 | -19.6675 | -20.0869 | -21.1276 | -34.29 | -34.5935 | -3.5 | -20.5995 | 24.4 | 48.9195 | -13.65 | -16.4053 | 7 | 23.4683
2020-10-16 20:30 | 37.1083 | 37.6855 | -36.6367 | -37.2006 | 25.7267 | 30.9909 | -30.8651 | -32.1914 | -33.8713 | -35.2359 | -20.574 | -21.6869 | -16.8 | -25.2873 | 16.4 | 45.4612 | -7.28 | -12.3773 | 19.3 | 29.3084
2020-10-16 21:00 | 41.8674 | 42.7237 | -41.8246 | -42.6711 | 22.2965 | 28.2083 | -22.863 | -25.0712 | -23.3669 | -24.1992 | -41.148 | -41.2115 | 1.4 | 23.8411 | 35.6 | 58.4835 | -25.48 | -25.9669 | -17.3 | -18.7224
2020-10-16 21:30 | 42.7249 | 43.7148 | -42.6178 | -43.583 | 18.4512 | 25.2789 | -28.5788 | -30.3743 | -28.662 | -30.0882 | -32.004 | -32.5103 | -3.5 | -23.3636 | 44.8 | 66.2456 | -35.035 | -35.1088 | -9.6 | -13.4358
2020-10-16 22:00 | 43.7968 | 44.9624 | -43.5825 | -44.8608 | 18.5 | 25.3145 | -29.7219 | -31.097 | -29.9268 | -31.4104 | -22.86 | -23.5636 | -9.1 | -25.4804 | 47.6 | 69.0345 | -38.675 | -38.7178 | -13.7 | -14.8003
2020-10-16 22:30 | 52.9077 | 53.9425 | -52.6934 | -53.7197 | 21.7838 | 27.8048 | -42.2966 | -42.543 | -43.4752 | -45.5534 | -13.716 | -15.8791 | -18.2 | -28.8617 | 42.8 | 64.6096 | -32.305 | -32.5094 | -4.3 | -6.3702
2020-10-16 23:00 | 48.5773 | 49.7574 | -48.6631 | -49.8136 | 12.3476 | 21.2377 | -42.2966 | -42.543 | -42.5963 | -44.6667 | 5.715 | 11.7679 | -28.7 | -35.9803 | 41.2 | 63.561 | -30.94 | -31.1035 | -5 | -5.5902
2020-10-16 23:30 | 49.3062 | 50.0555 | -49.1562 | -49.8748 | 19.3179 | 25.9183 | -41.1534 | -41.5484 | -41.8674 | -43.8145 | 6.858 | 12.3634 | -35.7 | -40.3943 | 40.8 | 62.6929 | -27.755 | -27.9371 | 2.1 | 4.6957
2020-10-17 | 56.595 | 57.444 | -56.3163 | -57.1677 | 24.86 | 30.2753 | -43.4397 | -43.8141 | -43.4109 | -45.3997 | 12.573 | 17.7809 | -38.5 | -42.2907 | 36.8 | 59.5355 | -24.115 | -24.4602 | 9.1 | 10.1079
2020-10-17 00:30 | 65.1057 | 65.8323 | -65.0414 | -65.7529 | 35.3216 | 39.3216 | -49.1555 | -49.3677 | -48.4916 | -50.6138 | 13.716 | 19.3974 | -42.7 | -46.1469 | 41.2 | 62.0516 | -27.755 | -28.1255 | 16.9 | 20.5548
2020-10-17 01:00 | 68.7072 | 69.6971 | -68.7286 | -69.7363 | 35.3216 | 39.3216 | -60.587 | -60.5977 | -60.8825 | -63.2548 | 5.715 | 14.859 | -30.1 | -36.3056 | 33.6 | 56.642 | -20.475 | -21.1905 | 17.1 | 19.4178
2020-10-17 01:30 | 64.2053 | 66.0799 | -64.1624 | -66.0029 | 28.0339 | 35.0726 | -62.8733 | -62.8733 | -62.9834 | -65.2429 | 1.143 | 10.3503 | -21.7 | -30.6884 | 33.6 | 58.2642 | -20.93 | -21.2442 | 12.3 | 13.4332
2020-10-17 02:00 | 57.6669 | 59.7011 | -57.8598 | -59.8432 | 22.3453 | 32.053 | -57.1575 | -57.1689 | -58.3315 | -60.2954 | -2.286 | -10.5379 | -15.4 | -27.1831 | 34.8 | 59.9373 | -24.115 | -24.3882 | 4.8 | 4.8508
2020-10-17 02:30 | 63.3693 | 65.2704 | -63.1763 | -65.0652 | 23.9933 | 33.2229 | -50.2986 | -50.4154 | -50.421 | -52.1902 | -19.431 | -20.6057 | -4.9 | -26.3594 | 47.2 | 69.0507 | -36.855 | -36.8662 | -7.9 | -8.0062
2020-10-17 03:00 | 50.9569 | 52.9135 | -51.0427 | -52.8288 | 22.3453 | 33.3993 | -65.1596 | -65.1997 | -66.2847 | -68.9968 | -26.289 | -27.4796 | 7 | 25.4804 | 30 | 55.5899 | -20.93 | -21.6305 | 2.4 | 4.3267
2020-10-17 03:30 | 45.962 | 48.0403 | -46.0692 | -48.0934 | 22.6505 | 33.6042 | -90.3089 | -91.0295 | -93.3174 | -97.1273 | -2.286 | -12.7791 | -21.7 | -28.7767 | 2 | 40.032 | 5.915 | 14.4601 | 32.4 | 33.5219
2020-10-17 04:00 | 47.87 | 50.0623 | -47.8271 | -49.9993 | 20.3433 | 32.0944 | -117.7445 | -120.1668 | -118.5708 | -123.2055 | 6.858 | 17.4097 | -15.4 | -28.3478 | 1.2 | 40.4178 | 7.28 | 15.8729 | 37.2 | 38.2267
2020-10-17 04:30 | 35.8649 | 37.7166 | -36.0579 | -37.8477 | 14.5571 | 27.2854 | -102.8835 | -104.4967 | -102.557 | -106.1562 | -9.144 | -15.5465 | 2.1 | 25.985 | 16.4 | 46.957 | -8.19 | -12.9335 | 20 | 20.64
2020-10-17 05:00 | 31.0844 | 32.8423 | -30.8486 | -32.5026 | 11.3222 | 24.0644 | -90.3089 | -91.0295 | -94.7752 | -98.5082 | 4.572 | 15.5465 | -12.6 | -26.9295 | 20.4 | 49.226 | -12.285 | -15.2883 | 14.9 | 16.1771
2020-10-17 05:30 | 16.7642 | 17.6329 | -16.4854 | -17.338 | 3.2288 | 17.9865 | -105.1698 | -106.2146 | -109.6528 | -114.4226 | 10.287 | 19.9943 | -13.3 | -27.8772 | 4 | 40.5975 | 3.185 | 14.4601 | 33.1 | 34.0066
2020-10-17 06:00 | 9.7541 | 10.1503 | -9.8184 | -10.1552 | 1.3733 | 17.9587 | -98.3109 | -99.605 | -100.992 | -105.1698 | 18.288 | 25.0679 | -27.3 | -33.2039 | -1.6 | -39.202 | 8.645 | 16.5435 | 35.6 | 36.9509
2020-10-17 06:30 | 4.6733 | 6.52 | -4.5447 | -6.4121 | -4.0589 | -11.9933 | -93.7383 | -94.7367 | -96.2758 | -100.1718 | 9.144 | 18.4303 | -18.9 | -26.7286 | -2 | -37.6532 | 12.285 | 19.4003 | 36.6 | 39.0104
2020-10-17 07:00 | 20.4943 | 20.4943 | -20.9873 | -20.9873 | 17.377 | 22.6765 | -72.0184 | -72.3443 | -75.0527 | -78.1731 | 20.574 | 26.7813 | -43.4 | -45.192 | -9.2 | -36.7696 | 19.11 | 25.4678 | 42.7 | 44.8746
2020-10-17 07:30 | 14.1487 | 14.5946 | -14.4703 | -14.8913 | 12.5063 | 19.2008 | -49.1555 | -49.1687 | -50.421 | -52.8033 | 17.145 | 23.4524 | -37.8 | -39.6289 | -16.4 | -39.1959 | 17.29 | 23.5064 | 35.5 | 38.5389
2020-10-17 08:00 | 10.5044 | 11.2168 | -10.7617 | -11.4916 | 8.8685 | 15.4214 | -40.0103 | -40.157 | -40.6455 | -42.7635 | -2.286 | -12.7791 | -23.8 | -27.9737 | -18.8 | -40.6074 | 11.83 | 19.8382 | 29.6 | 33.1386
2020-10-17 08:30 | 23.0025 | 23.0521 | -22.9595 | -23.0071 | 12.3476 | 18.94 | -34.2945 | -34.4655 | -33.0995 | -35.1693 | -20.574 | -23.5358 | 9.1 | 24.8278 | -4.8 | -39.0958 | -4.55 | -14.3884 | -3.5 | -8.186
2020-10-17 09:00 | 21.7805 | 21.9089 | -22.1878 | -22.349 | 3.4241 | 12.5315 | -42.2966 | -42.4354 | -43.9683 | -46.1756 | -10.287 | -14.548 | -11.9 | -25.3647 | -0.4 | -42.4019 | -18.2 | -20.3482 | -7.8 | -10.8904
2020-10-17 09:30 | 27.8259 | 27.8259 | -27.8473 | -27.8473 | 2.8138 | 12.3787 | -60.587 | -60.6301 | -61.4827 | -64.1536 | -4.572 | -12.3105 | -18.2 | -28.8617 | 15.6 | 45.5544 | -16.38 | -18.5214 | -3.5 | -8.2801
2020-10-17 10:00 | 32.2205 | 32.259 | -32.3492 | -32.3855 | -6.3661 | -13.6323 | -53.7281 | -53.7402 | -54.0654 | -56.2196 | -35.433 | -36.0906 | 18.9 | 34.951 | 25.2 | 53.1534 | -40.495 | -40.6201 | -38.4 | -37.0109
2020-10-17 10:30 | 30.4198 | 30.4968 | -30.3126 | -30.3876 | -16.7666 | -18.8547 | -56.0144 | -56.0144 | -54.194 | -56.6822 | -52.578 | -52.8877 | 41.3 | 54.1358 | 25.6 | 53.3442 | -65.52 | -65.5342 | -70.3 | -70.7096
2020-10-17 11:00 | 28.9835 | 29.0802 | -28.7906 | -28.8987 | -14.667 | -17.9556 | -34.2945 | -34.7676 | -36.2294 | -37.8123 | -38.862 | -39.13 | 28 | 42.1456 | 30.4 | 57.1552 | -60.515 | -60.5577 | -68.6 | -69.241
2020-10-17 11:30 | 15.285 | 15.3181 | -15.585 | -15.585 | -25.5924 | -27.0222 | -44.5829 | -44.5975 | -44.8687 | -46.6582 | -54.864 | -54.9711 | 44.8 | 56.4228 | 41.2 | 64.4795 | -66.43 | -66.4689 | -65.5 | -66.0238
2020-10-17 12:00 | 0 | 1.5328 | 0 | 3.4836 | -30.5119 | -31.2885 | -52.5849 | -52.5973 | -50.6568 | -52.7007 | -32.004 | -32.5103 | 23.1 | 38.5 | 20.8 | 51.2141 | -58.695 | -58.7109 | -61.1 | -61.7887
2020-10-17 12:30 | 0 | 4.3947 | 0 | 5.6381 | -28.8151 | -29.6362 | -61.7301 | -61.7301 | -65.2772 | -68.2133 | -48.006 | -48.2232 | 36.4 | 47.2331 | 26 | 53.188 | -58.24 | -58.2471 | -63.4 | -63.7636
2020-10-17 13:00 | -5.145 | -9.1798 | 5.4451 | 10.4307 | -40.2045 | -40.3563 | -59.4438 | -59.4548 | -60.0035 | -62.6566 | -58.293 | -58.3938 | 53.2 | 63.6808 | 52.8 | 71.5598 | -71.89 | -72.0338 | -78.5 | -79.2809
2020-10-17 13:30 | -10.3972 | -14.757 | 10.14 | 15.7635 | -43.4882 | -43.6125 | -33.1514 | -34.3896 | -35.4362 | -37.2065 | -52.578 | -52.6277 | 42.7 | 53.9045 | 40.4 | 62.4333 | -76.44 | -76.6037 | -97.3 | -98.7568
2020-10-17 14:00 | -12.7982 | -18.4513 | 12.9268 | 19.7843 | -48.249 | -48.2567 | -42.2966 | -42.8491 | -43.0251 | -44.7033 | -67.437 | -67.437 | 60.9 | 70.2411 | 32.4 | 55.2883 | -94.64 | -95.2679 | -99 | -99.9572
2020-10-17 14:30 | -13.4413 | -24.7334 | 13.2912 | 25.6805 | -46.6133 | -46.9718 | -13.7178 | -18.6091 | -14.2988 | -15.1042 | -59.436 | -59.436 | 54.6 | 64.1102 | 58.8 | 79.44 | -87.815 | -88.4364 | -104.5 | -105.6433
2020-10-17 15:00 | -9.7969 | -20.3777 | 9.7326 | 21.782 | -45.2705 | -45.433 | -58.3007 | -58.3007 | -63.2407 | -65.9853 | -20.574 | -22.5145 | 21.7 | 36.5411 | 30 | 55.9271 | -49.14 | -49.1484 | -79.2 | -79.3907
2020-10-17 15:30 | 2.937 | 10.1353 | -2.7226 | -11.3512 | -47.834 | -47.8585 | -64.0164 | -64.0266 | -64.3553 | -66.8013 | -25.146 | -26.0644 | 22.4 | 37.5203 | 46.4 | 67.92 | -84.63 | -85.1178 | -88.1 | -88.2533
2020-10-17 16:00 | 5.7881 | 12.3802 | -5.831 | -13.1153 | -50.2998 | -50.5917 | -91.452 | -92.1637 | -96.3615 | -99.4202 | -29.718 | -30.7762 | 28.7 | 42.0991 | 78.8 | 94.854 | -86.45 | -87.137 | -74.8 | -74.8011
2020-10-17 16:30 | 23.7528 | 24.7748 | -23.9243 | -25.2117 | -41.7914 | -41.9447 | -96.0246 | -96.7027 | -97.069 | -100.3953 | -13.716 | -16.4846 | 15.4 | 35.6931 | 64.8 | 82.8348 | -75.075 | -75.3077 | -84.7 | -84.7463
2020-10-17 17:00 | 23.8813 | 25.7225 | -23.6456 | -26.096 | -45.2216 | -45.8781 | -129.1759 | -131.3877 | -130.4901 | -135.1936 | -18.288 | -20.4466 | 14 | 33.1965 | 32 | 58.0221 | -60.97 | -60.9717 | -82.8 | -82.8218
2020-10-17 17:30 | 29.6266 | 32.406 | -29.6481 | -32.958 | -44.6113 | -46.2626 | -117.7445 | -119.9436 | -118.8281 | -122.7994 | -57.15 | -57.3326 | 49.7 | 61.604 | 7.6 | 40.3227 | -93.275 | -93.7178 | -104 | -104.3072
2020-10-17 18:00 | 32.1348 | 33.8181 | -31.8132 | -34.0371 | -34.2596 | -35.204 | -77.7342 | -78.145 | -83.3276 | -85.6819 | -93.726 | -93.7539 | 88.2 | 97.6895 | 39.2 | 57.1594 | -125.58 | -127.3878 | -121.1 | -121.9769
2020-10-17 18:30 | 9.9042 | 21.4778 | -9.261 | -22.4654 | -45.1728 | -46.8851 | -101.7403 | -102.82 | -103.6932 | -107.0517 | -91.44 | -91.5043 | 80.5 | 88.9331 | 25.2 | 51.0529 | -94.185 | -94.7646 | -97.3 | -97.6534
2020-10-17 19:00 | 9.8184 | 21.8204 | -9.9041 | -22.7058 | -33.2341 | -34.448 | -105.1698 | -106.3805 | -106.2014 | -109.5011 | -67.437 | -67.4467 | 46.9 | 63.4263 | 32.4 | 57.5806 | -57.785 | -57.8011 | -48.5 | -48.5174
2020-10-17 19:30 | 13.5057 | 21.695 | -13.5271 | -22.7716 | -24.7745 | -25.407 | -115.4582 | -117.2774 | -118.2278 | -122.5425 | -34.29 | -35.2111 | 12.6 | 32.6308 | 34.8 | 58 | -31.85 | -32.3146 | -9.6 | -15.8405
2020-10-17 20:00 | 13.3984 | 18.6923 | -12.9911 | -19.4703 | -19.44 | -19.44 | -85.7363 | -86.3513 | -88.5154 | -91.3698 | -33.147 | -34.7066 | 14 | 33.1965 | 41.6 | 62.9158 | -35.49 | -35.8412 | -15.1 | -19.9905
2020-10-17 20:30 | 30.1197 | 30.3881 | -30.0982 | -30.5512 | -17.3892 | -17.9926 | -113.1719 | -114.8283 | -115.5481 | -119.2539 | -40.005 | -40.2654 | 17.5 | 45.5 | 46 | 66.1949 | -38.22 | -38.4899 | -28.5 | -30.9622
2020-10-17 21:00 | 28.1046 | 28.2403 | -28.2117 | -28.4921 | -24.8722 | -25.0046 | -112.0287 | -114.8169 | -115.7196 | -119.5806 | 3.429 | 13.0322 | -20.3 | -32.9074 | 41.6 | 62.9158 | -35.49 | -35.6762 | -19.8 | -23.6315
2020-10-17 21:30 | 24.4816 | 24.9795 | -24.4602 | -25.2538 | -28.7663 | -28.7663 | -121.1739 | -123.529 | -125.4737 | -130.1228 | -10.287 | -16.2451 | -7.7 | -29.715 | 45.2 | 65.6414 | -38.675 | -38.8459 | -20 | -21.3953
2020-10-17 22:00 | 31.9419 | 32.0765 | -31.6417 | -31.6496 | -14.4594 | -15.9242 | -89.1657 | -90.048 | -92.074 | -95.1261 | -6.858 | -14.3217 | -9.1 | -28.7767 | 34.4 | 58.4055 | -28.21 | -28.7335 | -11.1 | -13.1765
2020-10-17 22:30 | 48.4487 | 48.7819 | -47.9772 | -48.18 | -7.6478 | -10.6021 | -99.4541 | -100.5582 | -100.5634 | -103.8042 | -13.716 | -17.8542 | -14 | -31.305 | 51.6 | 71.5732 | -41.86 | -41.8699 | -22 | -22.002
2020-10-17 23:00 | 46.305 | 47.6607 | -46.0049 | -47.0884 | -9.5888 | -14.1149 | -118.8876 | -120.8553 | -118.5708 | -122.4965 | -28.575 | -29.674 | 4.9 | 32.5707 | 52.4 | 72.7043 | -44.135 | -44.1936 | -20.8 | -20.8291
2020-10-17 23:30 | 59.0389 | 60.7889 | -58.8674 | -60.307 | -0.93385 | -12.1881 | -113.1719 | -116.8979 | -115.9983 | -119.6954 | -28.575 | -29.3864 | -8.4 | -29.904 | 58.8 | 77.9672 | -48.685 | -48.685 | -21.8 | -21.8147
2020-10-18 | 40.7098 | 41.6119 | -40.5168 | -41.1979 | 0.0061036 | 13.8003 | -93.7383 | -94.3012 | -93.9606 | -96.6317 | -16.002 | -17.8908 | -28 | -38.142 | 56.8 | 76.2029 | -48.23 | -48.2321 | -15.3 | -15.3029
2020-10-18 00:30 | 52.1788 | 52.8649 | -52.0288 | -52.5354 | 11.6884 | 16.826 | -86.8794 | -87.2471 | -87.0363 | -89.4883 | -21.717 | -24.0302 | -28.7 | -38.1933 | 61.6 | 79.591 | -50.05 | -50.0521 | -11.7 | -12.431
2020-10-18 01:00 | 49.3491 | 50.0239 | -48.5131 | -48.9618 | 5.7313 | 13.3918 | -61.7301 | -61.7407 | -64.4197 | -66.0202 | -28.575 | -29.1409 | -11.2 | -30.808 | 70.4 | 87.5223 | -58.695 | -58.7814 | -22.6 | -22.7271
2020-10-18 01:30 | 44.9759 | 45.7621 | -44.3756 | -44.8946 | 0.0061036 | 12.1035 | -61.7301 | -61.7301 | -63.6694 | -65.4016 | -21.717 | -22.4564 | -11.2 | -31.4611 | 69.2 | 86.8009 | -60.06 | -60.1702 | -27.9 | -28.0945
2020-10-18 02:00 | 48.9633 | 50.0932 | -48.6417 | -49.5255 | -1.8494 | -12.2439 | -61.7301 | -61.7407 | -65.7917 | -67.6174 | -13.716 | -15.335 | -11.9 | -31.717 | 68.4 | 86.6533 | -60.515 | -60.6858 | -31.6 | -32.0581
2020-10-18 02:30 | 53.7653 | 54.9109 | -53.6152 | -54.5126 | 5.5848 | 14.9328 | -48.0123 | -48.0667 | -51.6215 | -53.1433 | -2.286 | -9.4254 | -24.5 | -36.6816 | 63.6 | 82.6608 | -53.69 | -53.7594 | -27.1 | -28.3425
2020-10-18 03:00 | 52.5862 | 54.1981 | -52.3289 | -53.6621 | 7.013 | 17.4225 | -40.0103 | -41.0421 | -41.996 | -42.602 | 10.287 | 13.0322 | -33.6 | -42.4237 | 58.4 | 81.7459 | -50.96 | -51.6139 | -25.9 | -27.1074
2020-10-18 03:30 | 35.0718 | 36.1668 | -35.136 | -35.944 | -3.5462 | -14.6983 | -32.0082 | -34.3896 | -29.3051 | -29.7116 | 16.002 | 17.4097 | -40.6 | -47.0617 | 54.8 | 78.6384 | -48.23 | -48.7105 | -24.5 | -26.8153
2020-10-18 04:00 | 38.9305 | 41.0647 | -38.8233 | -40.537 | 6.4515 | 21.0627 | -27.4356 | -30.18 | -28.5976 | -29.0895 | 17.145 | 18.4657 | -40.6 | -47.0617 | 48.8 | 74.2795 | -42.77 | -43.0619 | -16.2 | -18.5321
2020-10-18 04:30 | 33.9141 | 35.5741 | -33.6998 | -35.0094 | 6.5614 | 21.0966 | -22.863 | -26.6626 | -22.7881 | -23.1125 | 13.716 | 14.859 | -37.1 | -44.0778 | 48 | 73.4531 | -41.86 | -42.1581 | -14.7 | -16.9307
2020-10-18 05:00 | 28.6404 | 30.2697 | -29.1121 | -30.37 | 2.9725 | 18.653 | -22.863 | -26.6626 | -21.9091 | -22.2298 | 11.43 | 12.7791 | -36.4 | -43.4902 | 51.6 | 76.1483 | -44.135 | -44.4714 | -16.1 | -18.6432
2020-10-18 05:30 | 32.735 | 34.26 | -32.242 | -33.3933 | 4.9134 | 19.0588 | -24.0062 | -28.2337 | -24.7388 | -25.0789 | 0 | 4.572 | -19.6 | -33.6073 | 54.4 | 78.3602 | -47.32 | -47.6883 | -24.1 | -25.7963
2020-10-18 06:00 | 32.6279 | 33.632 | -32.6494 | -33.3557 | 2.3499 | 16.9305 | -30.8651 | -33.7762 | -30.5912 | -30.9494 | -22.86 | -22.8886 | 0 | 30.8318 | 60 | 82.6211 | -53.235 | -53.7305 | -29.1 | -30.2881
2020-10-18 06:30 | 40.4312 | 41.5193 | -40.2811 | -41.1115 | 6.8666 | 18.1182 | -42.2966 | -43.5299 | -43.2823 | -43.9206 | -32.004 | -32.0855 | 9.8 | 34.3286 | 62.4 | 84.1114 | -52.325 | -53.0343 | -29.6 | -31.3409
2020-10-18 07:00 | 52.329 | 53.5009 | -52.3289 | -53.2539 | 14.1421 | 21.9344 | -38.8671 | -40.5133 | -38.3302 | -38.6855 | -51.435 | -51.4477 | 25.9 | 43.5409 | 66 | 87.0761 | -57.33 | -57.9781 | -35.4 | -36.7583
2020-10-18 07:30 | 51.2142 | 52.5419 | -51.0641 | -52.1033 | 14.2519 | 22.0054 | -25.1493 | -29.2119 | -24.8461 | -24.9527 | -59.436 | -59.5348 | 29.4 | 45.7095 | 61.2 | 82.9544 | -57.33 | -57.9781 | -52 | -53.2565
2020-10-18 08:00 | 63.9481 | 65.6077 | -63.6479 | -65.0606 | 7.3793 | 18.3186 | -3.4295 | -21.9889 | -3.2585 | -3.3903 | -67.437 | -67.6787 | 41.3 | 56.4618 | 38 | 63.7608 | -75.075 | -75.7394 | -111.2 | -113.0198
2020-10-18 08:30 | 68.7501 | 70.709 | -68.4928 | -70.1987 | 11.8837 | 20.551 | 17.1473 | 30.4387 | 14.942 | 16.2885 | -64.008 | -64.3744 | 38.5 | 53.9545 | -1.6 | -41.2311 | -82.355 | -83.4054 | -124.5 | -127.0846
2020-10-18 09:00 | 73.402 | 75.5556 | -73.1233 | -75.0012 | 3.0213 | 17.0367 | 26.2924 | 38.8335 | 24.0314 | 25.7082 | -85.725 | -86.6421 | 56 | 69.5823 | 10 | 41.264 | -107.835 | -110.0244 | -152.7 | -156.183
2020-10-18 09:30 | 73.6378 | 76.4885 | -73.8736 | -76.376 | -3.9002 | -17.2143 | 20.5767 | 34.2945 | 16.1639 | 18.067 | -98.298 | -99.0988 | 73.5 | 85.0032 | 25.6 | 47.2762 | -120.575 | -123.4292 | -158.2 | -161.3842
2020-10-18 10:00 | 72.6731 | 75.6043 | -72.3516 | -74.9466 | -3.6439 | -17.158 | 21.7199 | 36.8123 | 19.701 | 21.7013 | -107.442 | -108.4646 | 84.7 | 95.4929 | 22.4 | 42.7401 | -123.76 | -126.8341 | -167.3 | -170.4466
2020-10-18 10:30 | 67.4424 | 70.5564 | -67.2923 | -70.0719 | -3.5462 | -17.1375 | 26.2924 | 39.6823 | 23.3026 | 25.6362 | -99.441 | -100.545 | 77 | 88.7345 | 22.8 | 44.3152 | -114.66 | -117.6578 | -163.8 | -167.1109
2020-10-18 11:00 | 67.1208 | 70.3127 | -66.9279 | -69.7401 | 1.3733 | 18.7214 | 20.5767 | 35.2157 | 18.7792 | 21.1416 | -101.727 | -102.6475 | 81.2 | 92.4026 | 27.6 | 50.2569 | -107.38 | -109.9557 | -153.1 | -156.3474
2020-10-18 11:30 | 59.7892 | 63.1178 | -59.5748 | -62.3464 | -1.1902 | -18.7088 | 17.1473 | 29.5012 | 14.8347 | 17.0496 | -84.582 | -85.2053 | 65.1 | 77.8543 | 10.8 | 41.0463 | -94.64 | -96.8295 | -136.1 | -139.6081
2020-10-18 12:00 | 55.6946 | 59.0515 | -55.6732 | -58.6162 | -1.239 | -20.3445 | 13.7178 | 26.6626 | 11.7692 | 13.8096 | -82.296 | -82.8024 | 68.6 | 80.4361 | 1.6 | 38.9009 | -91.91 | -93.5222 | -127.5 | -130.3068
2020-10-18 12:30 | 60.4323 | 63.837 | -59.9393 | -62.945 | 1.4832 | 20.3608 | 10.2884 | 27.1724 | 10.1614 | 11.6155 | -78.867 | -79.3953 | 62.3 | 74.7461 | -5.6 | -35.6427 | -90.545 | -92.356 | -130.7 | -134.632
2020-10-18 13:00 | 57.5382 | 61.0504 | -57.4525 | -60.575 | 1.4832 | 20.3608 | 10.2884 | 26.1179 | 11.5334 | 12.9871 | -75.438 | -76.1362 | 56 | 69.1691 | 14.4 | 45.9164 | -82.81 | -84.0027 | -133.3 | -137.324
2020-10-18 13:30 | 46.9053 | 50.2624 | -46.8624 | -49.7382 | -8.5145 | -22.0195 | 22.863 | 36.5987 | 21.2874 | 22.9098 | -88.011 | -89.0734 | 69.3 | 81.3989 | -0.8 | -35.2023 | -92.82 | -94.7668 | -142.8 | -147.3169
2020-10-18 14:00 | 44.4185 | 47.9671 | -44.6971 | -47.8859 | -10.6752 | -21.2851 | 27.4356 | 40.4488 | 24.696 | 27.0646 | -88.011 | -89.0734 | 76.3 | 88.4801 | 12.8 | 38.585 | -109.2 | -111.831 | -146.3 | -150.6403
2020-10-18 14:30 | 51.8145 | 55.7251 | -51.9002 | -55.3072 | -10.5165 | -19.7918 | 30.8651 | 42.0642 | 28.5119 | 30.7122 | -99.441 | -100.7203 | 92.4 | 103.94 | 24.8 | 46.3862 | -118.3 | -121.8313 | -162.5 | -167.3986
2020-10-18 15:00 | 50.0565 | 53.8887 | -49.735 | -53.0346 | -10.2602 | -21.08 | 32.0082 | 44.4655 | 30.6127 | 33.1844 | -112.014 | -113.4971 | 95.9 | 107.0634 | 4.8 | 30.3816 | -130.13 | -134.4153 | -177.9 | -183.0465
2020-10-18 15:30 | 47.4626 | 50.7639 | -47.1625 | -50.0104 | -11.957 | -20.5537 | 38.8671 | 50.3505 | 34.793 | 37.1019 | -104.013 | -105.6085 | 92.4 | 103.6213 | 1.2 | 31.6228 | -122.85 | -126.5759 | -177.8 | -182.7163
2020-10-18 16:00 | 39.5737 | 42.4423 | -39.8952 | -42.2551 | -15.5947 | -21.6948 | 18.2904 | 33.9306 | 17.5573 | 20.3019 | -106.299 | -107.4967 | 93.1 | 103.9329 | -7.2 | -30.0746 | -118.3 | -122.052 | -170.5 | -175.1521
2020-10-18 16:30 | 52.2646 | 54.9898 | -52.0717 | -54.4096 | -4.7791 | -15.8211 | 28.5788 | 40.4165 | 26.0894 | 28.5598 | -112.014 | -113.3185 | 93.8 | 105.1865 | -8 | -29.1204 | -118.3 | -121.8313 | -167.7 | -173.0508
2020-10-18 17:00 | 63.8837 | 66.1346 | -63.8837 | -65.8188 | 3.0701 | 15.3913 | 28.5788 | 41.2327 | 28.7048 | 31.2058 | -128.016 | -129.3157 | 109.2 | 119.4049 | -0.4 | -31.6025 | -119.665 | -122.9452 | -167.7 | -172.7346
2020-10-18 17:30 | 66.3276 | 68.4822 | -66.3276 | -68.1661 | 5.0233 | 15.8966 | 25.1493 | 38.0688 | 22.4665 | 24.9902 | -138.303 | -139.6613 | 116.2 | 126.1088 | 8 | 36.8782 | -123.305 | -126.4908 | -165 | -169.3642
2020-10-18 18:00 | 62.7475 | 64.8336 | -62.4904 | -64.2619 | 8.5023 | 17.3135 | 14.861 | 28.2337 | 11.1904 | 13.8288 | -133.731 | -134.9757 | 107.1 | 117.2014 | 9.6 | 42.0324 | -115.57 | -118.0591 | -148.2 | -151.428
2020-10-18 18:30 | 56.252 | 58.2137 | -55.9948 | -57.6613 | 9.3202 | 19.8155 | -16.0041 | -24.3037 | -13.6128 | -13.6128 | -91.44 | -91.6968 | 54.6 | 66.8088 | -1.2 | -44.0164 | -74.62 | -75.2884 | -98.2 | -99.3542
2020-10-18 19:00 | 54.1725 | 56.3197 | -53.8939 | -55.7338 | 21.7838 | 30.1665 | -29.7219 | -33.2301 | -34.7073 | -35.3298 | -60.579 | -60.5898 | 21.7 | 37.1066 | 15.6 | 53.1413 | -46.41 | -46.4657 | -46.4 | -46.4087
2020-10-18 19:30 | 55.2873 | 57.4449 | -55.223 | -57.0281 | 27.0085 | 34.1312 | -58.3007 | -58.5802 | -59.189 | -60.2256 | -70.866 | -70.8752 | 30.8 | 44.5587 | 41.2 | 66.6573 | -37.765 | -37.776 | -15.3 | -16.6628
2020-10-18 20:00 | 56.8094 | 58.6472 | -56.6165 | -58.1679 | 34.4427 | 41.1494 | -49.1555 | -49.6317 | -48.1915 | -48.8645 | -75.438 | -75.4467 | 37.1 | 48.2188 | 35.6 | 61.3788 | -28.665 | -28.7227 | -13.7 | -17.7589
2020-10-18 20:30 | 51.6858 | 53.5117 | -52.1575 | -53.5523 | 37.8363 | 44.0291 | -35.4377 | -37.2358 | -39.1021 | -39.4705 | -82.296 | -82.3674 | 43.4 | 53.2184 | 36 | 61.9367 | -30.94 | -30.9534 | -6.7 | -14.8923
2020-10-18 21:00 | 44.8901 | 46.5917 | -44.6115 | -45.9495 | 41.3153 | 47.0525 | -4.5726 | -19.9643 | 0 | 0 | -13.716 | -14.1381 | -24.5 | -30.5203 | 22 | 53.8947 | -15.47 | -16.2595 | 10.7 | 17.86
2020-10-18 21:30 | 44.2899 | 46.2882 | -44.1613 | -45.8551 | 36.1883 | 42.6213 | -8.0021 | -18.9225 | -10.8045 | -10.9553 | -1.143 | -4.7127 | -32.9 | -38.2958 | 26 | 56.7112 | -21.84 | -22.071 | -1.7 | -7.7878
2020-10-18 22:00 | 41.7603 | 44.1128 | -41.8032 | -43.653 | 32.7092 | 39.7099 | -10.2884 | -19.0258 | -11.0189 | -11.1371 | -4.572 | -6.4658 | -28 | -35.8575 | 33.6 | 62.2472 | -27.755 | -27.755 | -7.9 | -7.9511
2020-10-18 22:30 | 47.334 | 49.3667 | -47.4412 | -49.1399 | 39.5697 | 44.6671 | -11.4315 | -19.6675 | -12.9482 | -13.1951 | 2.286 | 7.229 | -34.3 | -40.5879 | 29.6 | 60.1824 | -24.57 | -24.57 | 0 | 0
2020-10-18 23:00 | 44.6115 | 46.6893 | -44.4828 | -46.2082 | 34.5037 | 41.114 | -10.2884 | -19.0258 | -13.3984 | -13.6596 | 2.286 | 6.1552 | -31.5 | -38.6524 | 35.2 | 64.1249 | -30.485 | -30.5155 | -5.5 | -6.127
2020-10-18 23:30 | 47.6984 | 49.6117 | -47.3554 | -48.9092 | 34.5037 | 41.114 | -22.863 | -26.6626 | -24.8246 | -25.4148 | -9.144 | -10.783 | -24.5 | -33.1965 | 37.6 | 65.146 | -31.395 | -31.3983 | -2.9 | -2.9155
2020-10-19 | 51.1284 | 52.8903 | -51.1713 | -52.5208 | 41.474 | 47.1164 | -42.2966 | -43.2739 | -44.2899 | -45.3057 | -14.859 | -16.3653 | -23.1 | -32.6683 | 35.6 | 63.0187 | -28.665 | -28.665 | 4.7 | 5.4708
2020-10-19 00:30 | 59.5963 | 60.766 | -59.5963 | -60.5372 | 46.2348 | 50.6461 | -57.1575 | -57.4426 | -58.3529 | -59.5195 | -48.006 | -48.2232 | 0 | 26.6 | 46.4 | 69.6919 | -38.675 | -38.675 | 2.8 | 9.8082
2020-10-19 01:00 | 50.6354 | 52.1447 | -50.5925 | -51.7536 | 37.4701 | 42.0012 | -46.8692 | -47.753 | -50.5711 | -51.4951 | -30.861 | -31.0509 | -13.3 | -28.4944 | 40.4 | 66.4831 | -34.58 | -34.58 | 2.9 | 7.3007
2020-10-19 01:30 | 46.991 | 48.7253 | -46.7981 | -48.1123 | 35.6268 | 41.1596 | -41.1534 | -42.42 | -44.6543 | -45.357 | -30.861 | -31.0509 | -7.7 | -27.0204 | 42 | 67.7808 | -35.035 | -35.0616 | -1.7 | -2.2672
2020-10-19 02:00 | 37.88 | 39.8484 | -38.0516 | -39.6149 | 29.8894 | 36.3074 | -33.1514 | -35.4561 | -35.0932 | -35.4545 | -48.006 | -48.0196 | 11.2 | 30.1569 | 45.2 | 70.7276 | -38.22 | -38.3174 | -7.5 | -7.6485
2020-10-19 02:30 | 42.3605 | 44.1597 | -41.996 | -43.4312 | 38.7518 | 43.8925 | -21.7199 | -26.3173 | -21.3088 | -21.5002 | -37.719 | -37.719 | -1.4 | -25.9378 | 38.8 | 67.1452 | -33.67 | -33.6977 | -3.6 | -4.7508
2020-10-19 03:00 | 33.8713 | 35.6351 | -33.6998 | -35.024 | 33.4783 | 39.3147 | -10.2884 | -19.997 | -9.7755 | -9.7755 | -29.718 | -29.718 | -4.9 | -24.2992 | 38.8 | 68.1281 | -35.945 | -36.0485 | -7.1 | -7.6694
2020-10-19 03:30 | 27.3757 | 29.5705 | -27.3328 | -29.0211 | 28.1437 | 34.8844 | -10.2884 | -20.9854 | -10.4186 | -10.3328 | -26.289 | -26.289 | -6.3 | -24.6197 | 38.4 | 67.5716 | -34.58 | -34.6876 | -7.2 | -8.8233
2020-10-19 04:00 | 29.4551 | 32.1712 | -29.3265 | -31.4544 | 28.7053 | 36.3248 | -22.863 | -27.2684 | -25.8322 | -26.1598 | -27.432 | -27.4558 | -1.4 | -25.2389 | 42 | 69.0438 | -37.31 | -37.3793 | 0 | 0
2020-10-19 04:30 | 32.6064 | 35.127 | -32.5207 | -34.5485 | 30.4021 | 37.6801 | -16.0041 | -22.6332 | -17.9432 | -18.1454 | -22.86 | -22.974 | -4.2 | -24.8574 | 41.2 | 68.56 | -36.855 | -36.8578 | -2 | -2.1541
2020-10-19 05:00 | 37.9658 | 40.2642 | -37.8157 | -39.7475 | 30.2922 | 37.5915 | -24.0062 | -28.2337 | -22.145 | -22.4359 | -20.574 | -20.7006 | -5.6 | -25.1319 | 42.4 | 69.2878 | -37.31 | -37.4457 | -3.1 | -3.228
2020-10-19 05:30 | 41.996 | 43.8873 | -41.9318 | -43.4326 | 32.0867 | 39.052 | -17.1473 | -23.4555 | -19.0793 | -19.2681 | -28.575 | -28.5979 | 0.7 | 25.9095 | 43.2 | 69.7802 | -37.765 | -37.8335 | -9.4 | -9.7801
2020-10-19 06:00 | 46.7552 | 48.1913 | -46.6265 | -47.9737 | 37.116 | 42.2845 | -17.1473 | -24.2499 | -17.3644 | -17.5056 | -24.003 | -24.1116 | -3.5 | -24.056 | 39.2 | 66.7281 | -34.125 | -34.1523 | -5.9 | -6.5742
2020-10-19 06:30 | 53.9153 | 54.781 | -53.5294 | -54.189 | 45.8808 | 50.1541 | -12.5746 | -21.2638 | -13.5914 | -13.7144 | -20.574 | -20.8578 | -14.7 | -25.6338 | 36.8 | 62.7286 | -29.12 | -29.1342 | 1.5 | 12.7566
2020-10-19 07:00 | 64.8913 | 65.021 | -65.0414 | -65.0873 | 54.8531 | 56.7802 | -2.2863 | -20.7033 | 0 | 0 | -36.576 | -36.5939 | -8.4 | -22.6177 | 33.6 | 59.2486 | -29.12 | -29.1768 | -15.7 | -22.4878
2020-10-19 07:30 | 74.7954 | 74.7954 | -74.8169 | -74.8226 | 55.7198 | 56.1748 | 43.4397 | 52.6346 | 42.6606 | 44.4537 | -70.866 | -71.3162 | 14.7 | 32.2456 | 39.6 | 63.469 | -60.97 | -61.2563 | -53 | -55.22
2020-10-19 08:00 | 82.2342 | 82.2342 | -82.0627 | -82.066 | 52.3384 | 52.4686 | 68.589 | 76.1805 | 66.1346 | 68.4753 | -100.584 | -102.0348 | 44.8 | 58.1674 | 30 | 55.9271 | -82.355 | -83.3346 | -95.1 | -95.1026
2020-10-19 08:30 | 74.3024 | 74.3239 | -74.238 | -74.238 | 47.4189 | 48.1243 | 77.7342 | 84.0662 | 73.3162 | 75.4825 | -93.726 | -95.2812 | 48.3 | 60.0615 | 3.6 | 40.1617 | -83.72 | -84.6838 | -95.8 | -95.8301
2020-10-19 09:00 | 73.2091 | 73.2919 | -73.0804 | -73.1071 | 43.5248 | 44.6817 | 84.5931 | 90.8571 | 83.5205 | 85.7612 | -90.297 | -92.1303 | 46.9 | 58.1042 | -8.4 | -37.3567 | -75.985 | -76.7657 | -95.5 | -95.5013
2020-10-19 09:30 | 0 | 10.708 | 0 | 12.1979 | 101.2039 | 104.4649 | 93.7383 | 101.0444 | 86.6504 | 89.9786 | -91.44 | -93.9835 | 51.8 | 63.3103 | -3.2 | -40.1278 | -84.63 | -86.9657 | -107.2 | -107.3791
2020-10-19 10:00 | 0 | 10.9546 | 0 | 12.3373 | 89.5094 | 93.6952 | 85.7363 | 94.1348 | 83.3061 | 86.838 | -91.44 | -94.2542 | 53.2 | 66.0824 | -24.8 | -33.688 | -99.19 | -103.7689 | -125 | -126.9386
2020-10-19 10:30 | 0 | 11.0081 | 0 | 12.3802 | 78.3886 | 85.4022 | 92.5952 | 100.8696 | 90.3805 | 94.0588 | -102.87 | -105.8988 | 66.5 | 77.9141 | -8.8 | -31.241 | -108.745 | -114.5317 | -128.7 | -129.9114
2020-10-19 11:00 | 0 | 10.9117 | 0 | 12.3909 | 72.4315 | 79.9486 | 96.0246 | 104.0267 | 92.8458 | 96.3955 | -107.442 | -110.8887 | 69.3 | 79.9656 | -14.8 | -29.2246 | -108.745 | -114.2494 | -128.3 | -129.3313
2020-10-19 11:30 | 0 | 11.0189 | 0 | 12.3909 | 81.7212 | 89.1348 | 97.1678 | 100.8696 | 93.1459 | 96.5451 | -107.442 | -110.6115 | 70.7 | 81.1819 | -18.8 | -31.7616 | -105.56 | -110.3926 | -137 | -138.5253
2020-10-19 12:00 | 0 | 10.976 | 0 | 12.4659 | 78.0713 | 86.5132 | 88.0226 | 96.6891 | 86.5003 | 89.898 | -107.442 | -110.3454 | 73.5 | 83.9679 | -11.6 | -30.3078 | -109.2 | -114.8224 | -140.3 | -141.6763
2020-10-19 12:30 | 54.5156 | 56.2949 | -54.387 | -55.8873 | 23.7369 | 30.2303 | 65.1596 | 75.2919 | 62.1688 | 65.3136 | -116.586 | -118.806 | 81.9 | 91.411 | -6.8 | -35.0657 | -80.99 | -84.2487 | -134 | -135.3685
2020-10-19 13:00 | 34.7287 | 36.3012 | -34.3428 | -35.5308 | 27.5822 | 33.3348 | 38.8671 | 50.3505 | 34.6216 | 37.721 | -53.721 | -54.3136 | 18.9 | 33.7818 | -23.2 | -45.8955 | -39.585 | -40.6175 | -64.6 | -64.6012
2020-10-19 13:30 | 34.3857 | 36.7922 | -34.4715 | -36.3804 | 24.1398 | 30.5476 | 37.7239 | 49.4734 | 35.8221 | 39.61 | -51.435 | -52.4536 | 21 | 33.8904 | -29.6 | -50.0831 | -33.215 | -33.7376 | -66.4 | -66.4549
2020-10-19 14:00 | 36.7653 | 38.835 | -36.8297 | -38.4396 | 24.0421 | 31.9077 | 36.5808 | 50.1425 | 32.1777 | 36.0045 | -45.72 | -46.863 | 18.2 | 31.6552 | -25.6 | -49.529 | -38.22 | -39.8768 | -62 | -62.1855
2020-10-19 14:30 | 38.8447 | 40.9936 | -38.759 | -40.4848 | 25.7267 | 33.1955 | 33.1514 | 46.8831 | 30.7414 | 34.697 | -78.867 | -80.7091 | 50.4 | 60.5733 | -6 | -46.7863 | -60.515 | -62.6927 | -89.8 | -90.585
2020-10-19 15:00 | 44.1398 | 46.287 | -43.904 | -45.7074 | 27.5822 | 34.6534 | 34.2945 | 47.6983 | 31.3416 | 35.3829 | -90.297 | -91.9103 | 59.5 | 69.0308 | -2.8 | -46.8837 | -65.52 | -67.8804 | -89.8 | -90.1468
2020-10-19 15:30 | 41.7173 | 43.5186 | -41.2029 | -42.6343 | 29.6818 | 35.2556 | 34.2945 | 46.8831 | 30.9128 | 33.6364 | -66.294 | -67.4757 | 32.9 | 45.0672 | -18 | -47.1695 | -50.05 | -51.646 | -69.8 | -70.1704
2020-10-19 16:00 | 49.4349 | 50.8116 | -49.1348 | -50.2294 | 27.9362 | 33.7991 | 30.8651 | 45.2953 | 29.1335 | 32.1615 | -70.866 | -72.1811 | 38.5 | 50.6425 | -48.8 | -58.3561 | -61.425 | -63.4558 | -80.1 | -80.6732
2020-10-19 16:30 | 53.8939 | 54.8375 | -53.5723 | -54.3908 | 32.7092 | 36.7339 | 69.7322 | 79.2822 | 67.3781 | 70.9038 | -92.583 | -95.096 | 59.5 | 69.3883 | -30.8 | -43.5578 | -96.46 | -100.8921 | -106.4 | -107.7338
2020-10-19 17:00 | 58.16 | 59.0614 | -58.1171 | -58.812 | 34.2962 | 38.1538 | 75.4479 | 84.8707 | 72.4587 | 75.8841 | -94.869 | -97.5844 | 56.7 | 67.0028 | -38 | -48.9146 | -89.18 | -93.0027 | -115.3 | -116.7747
2020-10-19 17:30 | 64.7841 | 65.5079 | -64.3768 | -64.9342 | 41.1688 | 44.4337 | 66.3027 | 76.8551 | 62.4904 | 65.9616 | -85.725 | -88.433 | 46.2 | 57.5407 | -47.6 | -55.2246 | -79.17 | -82.2494 | -118.8 | -120.3415
2020-10-19 18:00 | 66.2633 | 66.5356 | -65.9632 | -66.1278 | 46.6499 | 48.9159 | 44.5829 | 56.2472 | 40.6884 | 43.8291 | -61.722 | -63.2276 | 18.2 | 33.9843 | -60.4 | -65.7583 | -64.155 | -66.5639 | -95.8 | -96.4641
2020-10-19 18:30 | 60.9897 | 61.276 | -60.9254 | -61.1011 | 51.8746 | 53.9215 | 25.1493 | 39.8138 | 24.5674 | 28.3933 | -28.575 | -28.6663 | -18.9 | -27.2281 | -54.8 | -65.5671 | -32.76 | -34.0004 | -48.4 | -48.4645
2020-10-19 19:00 | 54.2154 | 54.5045 | -53.9796 | -54.1371 | 57.1115 | 59.539 | -1.1431 | -27.4594 | -5.1664 | -10.1769 | 1.143 | 16.0428 | -51.1 | -51.5772 | -33.2 | -54.8015 | 0 | 0 | 15 | 25.807
2020-10-19 19:30 | 47.677 | 48.0067 | -47.2911 | -47.4969 | 59.0036 | 61.8249 | -22.863 | -30.0063 | -23.7528 | -23.764 | 14.859 | 15.5465 | -61.6 | -61.854 | -18.4 | -46.9553 | 25.48 | 26.0584 | 43.3 | 52.0586
2020-10-19 20:00 | 49.4349 | 49.8668 | -49.199 | -49.4707 | 57.3678 | 60.2658 | -19.4335 | -28.3031 | -20.1084 | -20.1851 | 11.43 | 11.9333 | -57.4 | -57.8253 | -8.8 | -45.6561 | 21.385 | 21.9629 | 41.5 | 51.4433
2020-10-19 20:30 | 51.7502 | 52.2402 | -51.3428 | -51.6814 | 57.3678 | 60.2658 | -19.4335 | -29.1447 | -20.6872 | -20.8387 | 14.859 | 15.5465 | -58.8 | -59.1365 | -10.4 | -45.6018 | 22.295 | 22.9538 | 50.9 | 61.9998
2020-10-19 21:00 | 47.9343 | 48.6108 | -47.6556 | -48.1347 | 55.3658 | 58.9012 | -21.7199 | -30.7165 | -23.6241 | -23.6825 | 17.145 | 17.7441 | -60.9 | -61.225 | -13.2 | -47.088 | 23.66 | 24.1836 | 51.8 | 61.0453
2020-10-19 21:30 | 45.8548 | 46.6855 | -45.7048 | -46.3096 | 50.3365 | 54.2009 | -14.861 | -26.3173 | -15.0277 | -15.4786 | 5.715 | 5.8282 | -49.7 | -50.797 | -0.4 | -48.8148 | 11.83 | 11.9692 | 35.4 | 42.7687
2020-10-19 22:00 | 42.6177 | 43.8399 | -42.5535 | -43.4757 | 48.7007 | 52.6852 | -13.7178 | -25.6891 | -14.9419 | -15.3257 | 12.573 | 12.7791 | -54.6 | -55.6004 | -5.2 | -49.474 | 14.56 | 14.6733 | 39.4 | 43.8292
2020-10-19 22:30 | 48.8775 | 50.277 | -48.706 | -49.7944 | 55.7687 | 59.9346 | -13.7178 | -24.7301 | -15.3921 | -15.705 | 9.144 | 9.4254 | -59.5 | -60.1919 | -4 | -48.9637 | 15.47 | 15.5767 | 43.4 | 47.1394
2020-10-19 23:00 | 47.5698 | 49.7722 | -47.2911 | -49.1089 | 57.4655 | 61.5166 | -18.2904 | -33.9306 | -21.2231 | -23.1764 | 18.288 | 40.8932 | -63.7 | -63.7154 | -17.2 | -47.6151 | 26.845 | 27.5904 | 50.6 | 51.9577
2020-10-19 23:30 | 50.6997 | 52.6543 | -50.3138 | -51.9559 | 59.3576 | 64.0052 | -21.7199 | -29.1447 | -22.638 | -22.638 | 12.573 | 13.3785 | -64.4 | -64.7793 | -7.6 | -47.0183 | 17.29 | 17.8787 | 46.5 | 47.8533
2020-10-20 | 54.1725 | 55.6054 | -54.0439 | -55.126 | 64.5457 | 68.8439 | -13.7178 | -27.6727 | -13.5914 | -14.3075 | 12.573 | 16.9919 | -67.9 | -68.0298 | -6 | -46.3897 | 15.925 | 16.5623 | 44.2 | 46.9055
2020-10-20 00:30 | 64.7413 | 64.8646 | -64.634 | -64.695 | 77.2534 | 78.9877 | -22.863 | -30.0063 | -25.4249 | -25.4784 | 20.574 | 23.0024 | -84.7 | -84.7116 | -6 | -44.0109 | 19.565 | 20.195 | 63.9 | 68.8373
2020-10-20 01:00 | 59.1032 | 59.4829 | -58.9745 | -59.2176 | 72.2362 | 74.4716 | -29.7219 | -34.8989 | -30.377 | -30.3847 | 22.86 | 23.8665 | -78.4 | -78.4 | -20.4 | -45.9739 | 32.76 | 33.5591 | 64.7 | 69.2189
2020-10-20 01:30 | 52.6505 | 53.3237 | -52.5862 | -53.0556 | 65.5711 | 68.5077 | -27.4356 | -32.3534 | -29.991 | -29.991 | 24.003 | 24.9635 | -74.2 | -74.2528 | -20 | -46.8803 | 30.485 | 31.2397 | 64.6 | 67.0075
2020-10-20 02:00 | 45.8762 | 47.952 | -46.1549 | -47.792 | 60.5417 | 65.4889 | -30.8651 | -35.3083 | -32.5206 | -32.7334 | 24.003 | 24.9635 | -67.9 | -68.0298 | -16 | -46.8188 | 25.48 | 26.0584 | 60.3 | 61.3868
2020-10-20 02:30 | 47.9128 | 49.7596 | -47.8914 | -49.3835 | 62.1775 | 67.004 | -25.1493 | -31.097 | -25.9608 | -25.9749 | 19.431 | 20.254 | -66.5 | -66.7354 | -10.8 | -46.8615 | 20.93 | 21.5201 | 56.5 | 57.1812
2020-10-20 03:00 | 43.1323 | 45.6681 | -43.0037 | -45.172 | 58.4909 | 63.5978 | -28.5788 | -32.7548 | -28.5119 | -28.5728 | 20.574 | 21.353 | -61.6 | -62.0794 | -8.4 | -46.7607 | 19.11 | 19.6442 | 49.6 | 50.0505
2020-10-20 03:30 | 40.8384 | 43.7304 | -40.7955 | -43.243 | 55.1583 | 61.245 | -30.8651 | -34.7676 | -30.9343 | -31.0115 | 20.574 | 21.353 | -59.5 | -60.09 | -7.6 | -47.0183 | 20.475 | 21.0778 | 48.9 | 49.2546
2020-10-20 04:00 | 40.7955 | 43.969 | -40.8384 | -43.464 | 50.0801 | 56.7144 | -30.8651 | -34.7676 | -30.0339 | -30.0657 | 12.573 | 13.0322 | -48.3 | -49.5815 | 3.6 | 48.9326 | 6.825 | 7.1942 | 36.7 | 36.8962
2020-10-20 04:30 | 42.9822 | 45.8051 | -42.7892 | -45.2146 | 48.4443 | 55.2753 | -26.2924 | -31.3898 | -26.6254 | -26.6392 | 13.716 | 14.1381 | -43.4 | -45.192 | 8.4 | 51.0952 | 1.365 | 1.365 | 30.9 | 31.2405
2020-10-20 05:00 | 42.9608 | 45.5203 | -42.8321 | -44.9955 | 48.4443 | 55.2753 | -32.0082 | -35.2898 | -33.6783 | -33.774 | 14.859 | 15.5465 | -44.8 | -46.1788 | 6 | 49.9616 | 3.185 | 3.6683 | 32.6 | 33.2814
2020-10-20 05:30 | 46.6265 | 49.0049 | -46.2407 | -48.2423 | 48.4443 | 55.2753 | -29.7219 | -34.3135 | -29.6052 | -29.6304 | 1.143 | 3.6145 | -32.2 | -34.8386 | 17.2 | 54.0119 | -5.005 | -5.0256 | 29.6 | 31.1178
2020-10-20 06:00 | 50.6354 | 52.186 | -50.2495 | -51.5039 | 50.7515 | 56.5616 | -28.5788 | -33.9306 | -28.5976 | -28.6124 | 5.715 | 7.3188 | -41.3 | -42.9802 | 5.6 | 49.1203 | 2.275 | 3.5537 | 33.9 | 37.5289
2020-10-20 06:30 | 59.1461 | 59.3433 | -59.2532 | -59.4232 | 57.6242 | 60.2332 | -16.0041 | -25.1753 | -18.6935 | -18.9485 | 1.143 | 2.5558 | -40.6 | -42.1165 | 13.2 | 52.0999 | -1.82 | -2.275 | 29.3 | 34.8128
2020-10-20 07:00 | 67.571 | 67.5876 | -67.5496 | -67.6023 | 62.6413 | 63.7518 | -16.0041 | -26.9793 | -14.9634 | -15.2829 | -19.431 | -19.431 | -30.8 | -33.8325 | 18.8 | 52.6695 | -8.19 | -8.3898 | 14.9 | 27.91
2020-10-20 07:30 | 74.1094 | 74.1269 | -73.8522 | -73.9047 | 67.0481 | 67.7831 | 36.5808 | 49.3677 | 35.3719 | 38.1849 | -54.864 | -55.4443 | 0 | 21.7 | 21.6 | 54.0992 | -50.505 | -50.9051 | -41.8 | -45.6706
2020-10-20 08:00 | 82.1057 | 82.2453 | -82.1057 | -82.3232 | 56.7453 | 57.2309 | 64.0164 | 74.3048 | 61.3327 | 64.69 | -81.153 | -82.9443 | 28 | 39.598 | -11.2 | -44.2412 | -74.165 | -76.4752 | -86 | -86
2020-10-20 08:30 | 72.0086 | 72.1846 | -71.8585 | -71.9591 | 44.2451 | 46.2113 | 80.0205 | 89.4656 | 76.3818 | 80.1539 | -101.727 | -104.2639 | 57.4 | 66.8674 | -29.6 | -41.8607 | -96.915 | -101.4609 | -95.9 | -96.1268
2020-10-20 09:00 | 72.1801 | 72.3545 | -71.9228 | -72.127 | 40.1434 | 42.3008 | 96.0246 | 104.4717 | 90.6806 | 94.2706 | -94.869 | -98.4441 | 52.5 | 62.7116 | -42 | -48.2958 | -84.63 | -88.9243 | -121 | -122.1334
2020-10-20 09:30 | 67.228 | 68.2915 | -67.0351 | -67.8816 | 36.7498 | 40.0808 | 93.7383 | 104.2964 | 90.4877 | 95.8111 | -90.297 | -90.3621 | 49 | 56.7864 | -41.6 | -48.0267 | -85.54 | -89.7908 | -108.9 | -109.1935
2020-10-20 10:00 | 65.9846 | 67.2102 | -65.8989 | -66.9322 | 32.8557 | 37.3638 | 100.5972 | 111.4674 | 99.8559 | 106.648 | -98.298 | -98.464 | 63.7 | 69.5823 | -31.6 | -39.202 | -93.275 | -97.3168 | -121.2 | -121.9945
2020-10-20 10:30 | 65.2557 | 66.5934 | -65.0414 | -66.1303 | 30.7073 | 35.4893 | 100.5972 | 111.9645 | 97.4334 | 104.1732 | -97.155 | -97.3229 | 64.4 | 70.5057 | -34.4 | -42.6427 | -91.91 | -96.8338 | -115.1 | -115.6731
2020-10-20 11:00 | 61.3541 | 63.8642 | -61.1826 | -63.3341 | 30.6584 | 37.294 | 96.0246 | 108.3824 | 92.4814 | 99.2272 | -91.44 | -91.7894 | 63 | 69.2293 | -31.6 | -40.4178 | -96.005 | -101.2945 | -119 | -120.6033
2020-10-20 11:30 | 64.0124 | 66.8198 | -63.9052 | -66.3303 | 25.0187 | 32.8152 | 101.7403 | 112.9927 | 95.6541 | 101.7744 | -94.869 | -95.2058 | 67.2 | 74.8214 | -26.8 | -36.2436 | -97.825 | -103.0211 | -125.1 | -126.2097
2020-10-20 12:00 | 64.5269 | 67.7423 | -64.4412 | -67.2705 | 23.2731 | 30.3554 | 98.3109 | 108.4246 | 93.8748 | 99.6322 | -92.583 | -92.6112 | 60.2 | 69.635 | -26.8 | -36.5141 | -99.19 | -104.7489 | -125.7 | -127.1579
2020-10-20 12:30 | 63.3049 | 66.3982 | -63.3478 | -66.1279 | 20.8072 | 28.5088 | 94.8815 | 103.4219 | 93.1245 | 96.8531 | -98.298 | -101.7527 | 69.3 | 80.6733 | -26 | -37.0535 | -99.645 | -105.3264 | -123.6 | -124.9768
2020-10-20 13:00 | 53.7224 | 56.2107 | -53.6367 | -55.7486 | 28.0339 | 36.6389 | 78.8773 | 87.4342 | 75.8459 | 79.2697 | -80.01 | -82.9049 | 54.6 | 65.621 | -36 | -42.828 | -90.09 | -95.4036 | -107.4 | -108.5127
2020-10-20 13:30 | 47.9343 | 50.6586 | -47.6556 | -49.9592 | 29.8283 | 38.0294 | 64.0164 | 76.7274 | 62.1902 | 67.1826 | -65.151 | -65.1911 | 39.2 | 49.4232 | -53.2 | -57.2685 | -74.165 | -78.7203 | -90 | -91.1926
2020-10-20 14:00 | 45.1688 | 47.6574 | -44.7401 | -46.7839 | 31.4763 | 39.3353 | 54.8712 | 68.589 | 52.3289 | 57.1442 | -56.007 | -56.1119 | 30.1 | 41.1097 | -64 | -66.3759 | -62.335 | -66.5141 | -87.1 | -88.1096
2020-10-20 14:30 | 42.8964 | 45.7619 | -42.7249 | -45.1123 | 29.8283 | 39.1047 | 60.587 | 73.2419 | 56.3806 | 61.7823 | -59.436 | -59.6116 | 33.6 | 43.2926 | -56 | -59.6 | -69.16 | -73.0952 | -96.2 | -97.6048
2020-10-20 15:00 | 45.9191 | 48.6419 | -45.6833 | -47.9659 | 30.6584 | 39.7415 | 66.3027 | 78.0362 | 64.3983 | 68.7323 | -66.294 | -66.4515 | 39.9 | 50.4049 | -48.4 | -55.7164 | -74.165 | -78.1289 | -100.3 | -101.8672
2020-10-20 15:30 | 46.0906 | 48.3799 | -46.0906 | -48.0016 | 33.576 | 41.0348 | 65.1596 | 77.6838 | 62.576 | 67.7887 | -64.008 | -64.0998 | 38.5 | 48.0202 | -53.6 | -60.2886 | -74.165 | -77.8476 | -102.1 | -103.5553
2020-10-20 16:00 | 48.9204 | 51.0187 | -48.856 | -50.5981 | 37.8363 | 44.588 | 62.8733 | 75.7763 | 59.5748 | 64.1911 | -60.579 | -60.5898 | 32.2 | 42.2153 | -55.2 | -61.8954 | -72.345 | -75.7025 | -86 | -86.9037
2020-10-20 16:30 | 55.8661 | 57.4032 | -55.5875 | -56.9078 | 39.826 | 44.66 | 61.7301 | 74.1904 | 60.7968 | 65.0189 | -61.722 | -61.7643 | 33.6 | 45.1106 | -62 | -67.0773 | -67.34 | -70.654 | -93 | -93.9747
2020-10-20 17:00 | 56.6594 | 58.0727 | -56.4449 | -57.5898 | 37.4701 | 42.5724 | 67.4459 | 80.2244 | 66.5634 | 72.5142 | -68.58 | -68.7322 | 39.2 | 48.173 | -54.8 | -60.4847 | -70.525 | -73.1886 | -98.7 | -100.1533
2020-10-20 17:30 | 53.9797 | 55.0357 | -54.0654 | -54.9287 | 43.415 | 47.1971 | 38.8671 | 53.3742 | 36.165 | 39.0853 | -41.148 | -41.543 | 5.6 | 25.8147 | -51.6 | -62.9171 | -20.93 | -21.4189 | -60.4 | -60.5072
2020-10-20 18:00 | 54.8585 | 55.8653 | -54.5156 | -55.3146 | 47.3091 | 50.8021 | 43.4397 | 56.061 | 42.8107 | 46.3693 | -45.72 | -46.0758 | 7 | 24.1373 | -41.6 | -54.2365 | -35.49 | -35.9795 | -42.6 | -43.1393
2020-10-20 18:30 | 51.0427 | 51.3995 | -51.0856 | -51.3128 | 51.4717 | 54.6297 | 13.7178 | 33.7762 | 10.0542 | 16.149 | -11.43 | -14.6375 | -28.7 | -31.3441 | -31.6 | -52.241 | 7.28 | 8.3527 | -3.5 | -16.965
2020-10-20 19:00 | 44.7615 | 45.1384 | -44.9545 | -45.2023 | 55.0607 | 58.5644 | -20.5767 | -29.0998 | -22.9595 | -23.0535 | 18.288 | 19.1602 | -56.7 | -57.3188 | -36 | -53.5178 | 28.665 | 29.4663 | 43.9 | 50.2738
2020-10-20 19:30 | 39.1449 | 39.6628 | -38.9091 | -39.2311 | 51.8746 | 55.5795 | -33.1514 | -36.8123 | -34.986 | -35.0085 | 19.431 | 21.0138 | -56 | -56.6265 | -32.4 | -50.8567 | 38.675 | 39.6294 | 40.9 | 46.3471
2020-10-20 20:00 | 37.537 | 38.1645 | -37.2798 | -37.6958 | 51.8746 | 55.5795 | -35.4377 | -38.8839 | -35.0718 | -35.1963 | 21.717 | 23.5635 | -56 | -56.6265 | -24.4 | -46.1736 | 37.765 | 38.7419 | 39.3 | 45.8931
2020-10-20 20:30 | 35.8006 | 36.4763 | -36.2937 | -36.8007 | 48.3345 | 52.2908 | -40.0103 | -42.681 | -40.967 | -41.1077 | 30.861 | 32.5303 | -60.9 | -61.301 | -23.2 | -46.5876 | 34.125 | 34.9907 | 61.2 | 67.6805
2020-10-20 21:00 | 29.7552 | 30.4537 | -29.6052 | -30.0308 | 41.0101 | 45.6064 | -36.5808 | -39.4842 | -38.9091 | -39.0095 | 29.718 | 31.4481 | -51.8 | -52.8535 | -18 | -46.431 | 28.21 | 29.1342 | 54.5 | 60.1706
2020-10-20 21:30 | 32.9066 | 33.8166 | -32.7136 | -33.3585 | 39.118 | 43.9128 | -24.0062 | -30.18 | -24.3959 | -24.4369 | 14.859 | 16.3653 | -38.5 | -40.7325 | -7.6 | -46.229 | 18.655 | 19.3147 | 43 | 47.9864
2020-10-20 22:00 | 32.049 | 33.4756 | -31.7275 | -32.827 | 37.2625 | 42.2683 | -12.5746 | -23.147 | -13.8058 | -14.4063 | 6.858 | 8.2423 | -30.8 | -34.7541 | -2 | -49.2406 | 11.83 | 12.2513 | 31.6 | 35.1967
2020-10-20 22:30 | 40.5383 | 41.7976 | -40.3454 | -41.2511 | 43.9887 | 48.3023 | -22.863 | -29.2789 | -23.4312 | -23.5372 | -8.001 | -8.3212 | -21 | -28.7256 | 2 | 50.04 | 5.46 | 5.7553 | 31.5 | 34.271
2020-10-20 23:00 | 36.2079 | 38.6149 | -36.3365 | -38.2987 | 42.3407 | 47.9783 | -27.4356 | -32.9735 | -27.5258 | -27.5258 | -2.286 | -5.1117 | -22.4 | -29.7644 | -7.6 | -48.9931 | 13.195 | 13.3897 | 35.4 | 36.7583
2020-10-20 23:30 | 39.8524 | 41.8734 | -39.6379 | -41.2668 | 50.8492 | 55.6311 | -43.4397 | -45.5542 | -44.6543 | -44.8721 | 2.286 | 7.229 | -32.2 | -36.0007 | -12.8 | -47.7477 | 22.75 | 23.2005 | 49.8 | 51.1559
2020-10-21 | 40.7098 | 42.4158 | -40.5383 | -41.8718 | 54.4381 | 58.9295 | -41.1534 | -43.7544 | -41.5459 | -41.6935 | 1.143 | 5.8282 | -35.7 | -38.8799 | -8 | -47.0846 | 18.2 | 18.5604 | 50.8 | 52.641
2020-10-21 00:30 | 51.9859 | 52.6269 | -51.7501 | -52.2242 | 65.1072 | 68.186 | -54.8712 | -55.8274 | -53.8724 | -54.1165 | 8.001 | 12.1503 | -49.7 | -50.657 | -18 | -44.9604 | 32.305 | 32.927 | 70.2 | 74.5861
2020-10-21 01:00 | 47.9771 | 48.3485 | -47.7198 | -47.9706 | 61.1032 | 63.7721 | -65.1596 | -65.6491 | -66.4991 | -66.9833 | 13.716 | 16.4846 | -48.3 | -49.4281 | -24.8 | -47.4046 | 37.765 | 38.4603 | 75.4 | 79.1579
2020-10-21 01:30 | 42.4462 | 43.3251 | -42.2319 | -42.8581 | 56.1349 | 59.6453 | -64.0164 | -64.3828 | -64.141 | -64.5466 | 14.859 | 16.8762 | -46.2 | -47.5382 | -28 | -49.8141 | 38.22 | 38.8246 | 72.2 | 74.1974
2020-10-21 02:00 | 33.2281 | 35.2867 | -33.2496 | -34.8501 | 47.3091 | 52.9082 | -61.7301 | -62.2466 | -61.59 | -61.8735 | 1.143 | 4.7127 | -30.8 | -34.1281 | -18.8 | -48.9539 | 29.12 | 29.6275 | 68.3 | 69.9927
2020-10-21 02:30 | 36.0364 | 38.0953 | -35.8649 | -37.4049 | 50.959 | 56.1956 | -58.3007 | -59.0136 | -58.7816 | -59.1465 | 0 | 5.715 | -30.1 | -33.8108 | -12.4 | -46.099 | 21.84 | 22.3089 | 61.5 | 62.2294
2020-10-21 03:00 | 30.5056 | 33.069 | -30.4412 | -32.4403 | 47.4189 | 53.0064 | -64.0164 | -64.3828 | -63.8195 | -64.4271 | 11.43 | 13.9521 | -40.6 | -42.5102 | -22 | -49.1935 | 30.94 | 31.4181 | 67.1 | 67.5752
2020-10-21 03:30 | 28.8763 | 31.5249 | -29.0907 | -31.1611 | 45.5756 | 52.2935 | -64.0164 | -64.5146 | -63.8195 | -64.3717 | 17.145 | 18.92 | -42 | -43.6533 | -28.4 | -51.0325 | 36.4 | 37.0343 | 70.9 | 71.7948
2020-10-21 04:00 | 31.6632 | 34.1442 | -31.4703 | -33.484 | 47.5654 | 54.0365 | -60.587 | -60.974 | -62.4045 | -62.9997 | 21.717 | 23.5635 | -45.5 | -46.8582 | -25.2 | -50.0128 | 34.125 | 34.7144 | 68.6 | 69.4922
2020-10-21 04:30 | 33.2709 | 35.594 | -33.0352 | -34.975 | 49.2134 | 55.4926 | -54.8712 | -55.6281 | -58.7388 | -59.2394 | 30.861 | 32.5303 | -51.8 | -52.7189 | -30.8 | -52.083 | 35.945 | 36.7678 | 70.2 | 71.2352
2020-10-21 05:00 | 33.5283 | 35.7372 | -33.3782 | -35.1466 | 51.0567 | 57.1337 | -53.7281 | -54.5008 | -55.6946 | -56.1516 | 34.29 | 35.7998 | -54.6 | -55.3531 | -35.2 | -54.8 | 40.495 | 41.2271 | 67.8 | 68.7352
2020-10-21 05:30 | 38.1158 | 39.8757 | -37.9658 | -39.3979 | 54.3893 | 60.1304 | -48.0123 | -49.3544 | -50.1852 | -50.5467 | 37.719 | 39.4128 | -60.9 | -61.301 | -33.6 | -52.5464 | 41.86 | 42.7434 | 71.5 | 73.2249
2020-10-21 06:00 | 42.4891 | 43.8176 | -42.2319 | -43.3149 | 57.8195 | 62.3504 | -33.1514 | -36.3299 | -34.4072 | -34.4473 | 25.146 | 26.3882 | -55.3 | -56.0437 | -21.2 | -48.841 | 27.3 | 28.254 | 56.7 | 58.5247
2020-10-21 06:30 | 50.4424 | 50.628 | -50.5282 | -50.611 | 64.6921 | 67.3734 | -22.863 | -29.2789 | -23.7528 | -23.7528 | 16.002 | 17.4097 | -52.5 | -53.1678 | -12.8 | -46.2082 | 21.84 | 22.6268 | 43.5 | 47.6299
2020-10-21 07:00 | 57.5382 | 57.5478 | -57.3239 | -57.3239 | 69.868 | 71.5423 | -22.863 | -30.0063 | -22.4451 | -22.4583 | 22.86 | 24.2197 | -63 | -63.1398 | -25.2 | -46.6013 | 35.945 | 37.079 | 52 | 58.6842
2020-10-21 07:30 | 0 | 0 | 0 | 0 | 132.6253 | 135.4731 | -3.4295 | -26.5152 | -3.2585 | -5.2749 | 1.143 | 4.7127 | -49.7 | -50.0977 | -7.6 | -41.1086 | 21.84 | 23.0214 | 29.1 | 44.148
2020-10-21 08:00 | 0 | 0 | 0 | 0 | 130.7332 | 133.6213 | 25.1493 | 38.0688 | 23.8385 | 27.2778 | -29.718 | -29.9152 | -19.6 | -24.9263 | -27.6 | -46.6425 | -8.645 | -8.645 | -11.9 | -17.9212
2020-10-21 08:30 | 0 | 0 | 0 | 0 | 110.7866 | 110.8187 | 40.0103 | 51.2381 | 38.3088 | 41.6758 | -40.005 | -41.0367 | -2.1 | -22.4982 | -36 | -50.9117 | -23.205 | -24.1879 | -36.4 | -36.479
2020-10-21 09:00 | 0 | 0 | 0 | 0 | 102.8885 | 103.203 | 65.1596 | 78.9519 | 62.9834 | 69.8611 | -62.865 | -64.5972 | 21.7 | 29.715 | -74.8 | -75.9558 | -58.24 | -61.4385 | -81.3 | -83.2905
2020-10-21 09:30 | 0 | 0 | 0 | 0 | 94.8928 | 94.9148 | 67.4459 | 82.132 | 65.2129 | 72.6049 | -66.294 | -68.4751 | 28.7 | 36.4067 | -62 | -64.6727 | -62.79 | -66.1865 | -86.5 | -88.4353
2020-10-21 10:00 | 0 | 0 | 0 | 0 | 85.9693 | 85.9939 | 62.8733 | 76.4202 | 60.9254 | 66.2511 | -61.722 | -66.6478 | 28 | 34.1784 | -66.8 | -67.4863 | -58.24 | -60.378 | -88.4 | -90.7459
2020-10-21 10:30 | 0 | 0 | 0 | 0 | 82.1241 | 82.1498 | 41.1534 | 59.0136 | 37.8801 | 45.5976 | -37.719 | -46.6394 | 8.4 | 19.4116 | -83.6 | -84.1047 | -41.86 | -45.2902 | -62.3 | -64.904
2020-10-21 11:00 | 0 | 0 | 0 | 0 | 80.0244 | 80.1124 | 73.1616 | 86.8869 | 71.7942 | 78.7192 | -72.009 | -73.7656 | 42.7 | 49.2295 | -57.6 | -59.277 | -66.885 | -70.6482 | -91.1 | -93.4667
2020-10-21 11:30 | 0 | 0 | 0 | 0 | 76.228 | 76.7664 | 69.7322 | 84.0196 | 64.8699 | 71.7532 | -66.294 | -68.7702 | 38.5 | 45.2625 | -60.4 | -62.0013 | -65.975 | -70.0892 | -88.3 | -90.9035
2020-10-21 12:00 | 0 | 0 | 0 | 0 | 70.7469 | 71.3267 | 69.7322 | 84.0196 | 66.4562 | 73.1906 | -66.294 | -68.7702 | 38.5 | 45.6344 | -62.8 | -64.1723 | -62.79 | -66.9407 | -95.8 | -98.5692
2020-10-21 12:30 | 0 | 0 | 0 | 0 | 67.3045 | 67.9137 | 72.0184 | 85.3084 | 66.392 | 72.2088 | -66.294 | -67.4757 | 36.4 | 44.674 | -54.4 | -56.4836 | -65.975 | -70.0892 | -90.4 | -93.4805
2020-10-21 13:00 | 0 | 0 | 0 | 0 | 67.512 | 68.1194 | 59.4438 | 69.7977 | 57.4739 | 60.4608 | -60.579 | -62.3747 | 32.2 | 45.0454 | -49.6 | -53.6313 | -59.15 | -62.5935 | -87.1 | -89.8846
2020-10-21 13:30 | 0 | 0 | 0 | 0 | 65.51 | 66.1358 | 69.7322 | 82.1558 | 66.5849 | 71.7948 | -67.437 | -67.4467 | 38.5 | 48.0202 | -56.8 | -58.9033 | -67.34 | -72.1616 | -99 | -101.9865
2020-10-21 14:00 | 0 | 0 | 0 | 0 | 61.6648 | 62.6978 | 62.8733 | 75.7763 | 57.9885 | 63.206 | -59.436 | -60.1353 | 34.3 | 42.9802 | -55.6 | -57.2391 | -68.705 | -72.5179 | -97.3 | -100.2162
2020-10-21 14:30 | 0 | 0 | 0 | 0 | 59.8703 | 60.9337 | 60.587 | 71.3714 | 55.4159 | 58.6469 | -78.867 | -80.9596 | 51.1 | 62.3354 | -50.4 | -51.5442 | -79.625 | -84.4745 | -107.2 | -110.7964
2020-10-21 15:00 | 0 | 0 | 0 | 0 | 61.5183 | 62.2781 | 8.0021 | 26.3917 | 5.0593 | 9.6624 | -28.575 | -28.6663 | 6.3 | 25.9756 | 20.4 | 44.5457 | 3.185 | 4.1949 | -18.9 | -19.9542
2020-10-21 15:30 | 0 | 0 | 0 | 0 | 61.6648 | 62.4228 | 32.0082 | 46.0819 | 32.4564 | 36.8856 | -37.719 | -38.3374 | 14.7 | 29.1741 | 13.2 | 45.5544 | -20.02 | -21.009 | -43.9 | -45.6449
2020-10-21 16:00 | 0 | 0 | 0 | 0 | 62.2385 | 62.7508 | 57.1575 | 70.4314 | 54.6227 | 60.4002 | -59.436 | -59.7101 | 30.8 | 41.625 | -31.2 | -44.4072 | -65.52 | -68.3788 | -85.6 | -88.7937
2020-10-21 16:30 | 0 | 0 | 0 | 0 | 64.9485 | 65.0597 | 56.0144 | 70.1898 | 54.3655 | 60.2968 | -57.15 | -58.5167 | 27.3 | 37.1528 | -29.6 | -47.5395 | -65.065 | -67.3231 | -76.5 | -78.9958
2020-10-21 17:00 | 0 | 0 | 0 | 0 | 55.7198 | 55.7426 | 46.8692 | 63.8631 | 44.4828 | 51.2202 | -48.006 | -50.9758 | 18.2 | 28.8617 | -62 | -65.146 | -62.79 | -65.9044 | -98.1 | -101.5127
2020-10-21 17:30 | 0 | 0 | 0 | 0 | 52.546 | 52.5701 | 9.1452 | 32.1914 | 6.0668 | 10.9728 | -13.716 | -13.7635 | -6.3 | -28.0175 | -57.6 | -62.0967 | -57.33 | -61.1886 | -67.5 | -69.2345
2020-10-21 18:00 | 0 | 0 | 0 | 0 | 58.7961 | 58.8176 | -57.1575 | -58.0761 | -60.1108 | -60.3898 | -43.434 | -43.449 | 17.5 | 36.6482 | -24.4 | -43.8215 | -40.495 | -41.7138 | -58.5 | -59.2663
2020-10-21 18:30 | 0 | 0 | 0 | 0 | 62.031 | 62.1208 | -59.4438 | -60.1432 | -63.4979 | -63.904 | -18.288 | -18.4303 | -15.4 | -30.7363 | -44.4 | -58.4411 | -35.49 | -36.5277 | -40.2 | -40.7545
2020-10-21 19:00 | 33.4425 | 33.9807 | -33.1209 | -33.4284 | 19.2691 | 25.9554 | -85.7363 | -85.7439 | -85.3427 | -86.2764 | 20.574 | 22.5145 | -53.9 | -56.6697 | -18 | -46.0626 | 11.83 | 11.9692 | 21.6 | 23.1758
2020-10-21 19:30 | 44.5257 | 45.0268 | -44.3113 | -44.6342 | 22.858 | 27.6985 | -91.452 | -91.452 | -94.9681 | -96.2576 | 14.859 | 16.8762 | -42.7 | -47.5846 | 0.4 | 44.4018 | 14.105 | 14.1123 | 17.4 | 17.8539
2020-10-21 20:00 | 43.7968 | 44.3509 | -43.5825 | -43.9736 | 24.5548 | 30.209 | -99.4541 | -99.6182 | -102.0425 | -103.4104 | 5.715 | 8.9271 | -39.2 | -44.4707 | 4.4 | 45.4137 | 13.195 | 13.2028 | 17.1 | 17.8732
2020-10-21 20:30 | 38.8876 | 39.3192 | -38.5875 | -38.8656 | 29.1691 | 34.9389 | -84.5931 | -84.6008 | -83.9064 | -84.5468 | -11.43 | -12.7791 | -18.9 | -27.2281 | 6 | 45.5965 | 15.47 | 15.4767 | 41.4 | 43.1602
2020-10-21 21:00 | 46.1121 | 46.7947 | -45.8977 | -46.3402 | 21.8814 | 28.0105 | -99.4541 | -99.5132 | -101.1421 | -102.6878 | -2.286 | -7.229 | -25.2 | -34.6482 | 24 | 54.0237 | -3.64 | -3.8875 | 24.9 | 25.8118
2020-10-21 21:30 | 52.0503 | 53.1124 | -51.7716 | -52.6277 | 24.1398 | 29.808 | -116.6013 | -117.1603 | -121.4005 | -123.3865 | -16.002 | -16.9919 | -7 | -29.5413 | 13.6 | 49.5047 | 4.55 | 4.5727 | 28.9 | 29.5163
2020-10-21 22:00 | 44.4828 | 45.5101 | -44.3756 | -45.1386 | 22.1988 | 28.2591 | -121.1739 | -121.8246 | -126.3741 | -128.365 | -32.004 | -32.0855 | 13.3 | 34.1927 | 10 | 50.9902 | 1.82 | 2.5739 | 33.6 | 33.6929
2020-10-21 22:30 | 51.9859 | 52.8812 | -51.7501 | -52.5002 | 30.8049 | 36.2641 | -118.8876 | -119.5508 | -125.5809 | -127.5073 | -46.863 | -46.863 | 20.3 | 38.0648 | 12.8 | 51.225 | 1.82 | 3.2811 | 33 | 33.0388
2020-10-21 23:00 | 52.6934 | 53.7418 | -52.5433 | -53.4196 | 27.0085 | 32.0629 | -106.313 | -106.6137 | -108.0021 | -109.4044 | -36.576 | -36.5939 | 14.7 | 34.1281 | 7.6 | 50.9698 | 2.73 | 2.73 | 19.8 | 20.871
2020-10-21 23:30 | 51.4285 | 52.6433 | -51.107 | -52.0117 | 34.4427 | 39.3242 | -101.7403 | -101.9008 | -105.5154 | -106.9086 | -35.433 | -35.5067 | 4.9 | 28.4255 | 21.2 | 54.6772 | -5.915 | -5.9846 | 27.7 | 29.1254
2020-10-22 | 58.803 | 59.9819 | -58.8459 | -59.8123 | 43.8788 | 47.8063 | -99.4541 | -99.5132 | -103.1572 | -104.4713 | -24.003 | -24.2467 | -7.7 | -25.6815 | 6 | 47.183 | 5.46 | 5.628 | 37.9 | 39.4363
2020-10-22 00:30 | 69.0931 | 69.345 | -69.0931 | -69.2546 | 57.4166 | 59.7602 | -93.7383 | -93.7453 | -94.2821 | -95.2582 | -24.003 | -24.4345 | -15.4 | -26.6092 | 8.8 | 47.2271 | 6.825 | 7.1942 | 48.6 | 50.8917
2020-10-22 01:00 | 68.5786 | 69.0055 | -68.5786 | -68.8755 | 48.7984 | 51.5353 | -109.7424 | -110.0338 | -111.3464 | -112.6205 | -62.865 | -62.8754 | 23.1 | 36.8416 | 15.2 | 52.2594 | -0.91 | -1.0174 | 34.4 | 35.9089
2020-10-22 01:30 | 55.6946 | 56.1077 | -55.4374 | -55.7062 | 47.1626 | 49.9892 | -91.452 | -91.4591 | -93.8533 | -94.6663 | -36.576 | -36.5939 | 8.4 | 26.5631 | 9.2 | 51.2328 | 0 | 0 | 42.5 | 43.3222
2020-10-22 02:00 | 50.5067 | 51.9993 | -50.421 | -51.6064 | 43.5737 | 48.2499 | -82.3068 | -82.3068 | -82.2342 | -82.8215 | -45.72 | -45.7343 | 19.6 | 34.7541 | 13.6 | 53.3622 | -3.64 | -3.752 | 31.3 | 31.3359
2020-10-22 02:30 | 49.6707 | 51.0863 | -49.392 | -50.5946 | 47.0039 | 51.3688 | -78.8773 | -78.9519 | -81.8484 | -82.5669 | -44.577 | -44.577 | 18.2 | 32.8105 | 18.8 | 54.9181 | -8.19 | -8.2026 | 26.4 | 26.8693
2020-10-22 03:00 | 46.5408 | 48.3463 | -46.305 | -47.6709 | 41.474 | 47.3618 | -64.0164 | -64.3828 | -62.8119 | -63.084 | -51.435 | -51.435 | 35 | 46.1629 | 28.4 | 61.0128 | -18.655 | -19.0068 | 11.8 | 11.895
2020-10-22 03:30 | 47.2911 | 49.2262 | -46.991 | -48.5917 | 39.6796 | 46.6434 | -66.3027 | -66.5486 | -67.9998 | -68.4008 | -64.008 | -64.0182 | 53.9 | 63.8882 | 39.2 | 67.7029 | -29.575 | -30.0748 | 2.4 | 2.4
2020-10-22 04:00 | 47.3768 | 49.1938 | -47.3983 | -48.9966 | 37.2137 | 44.5646 | -60.587 | -61.2733 | -60.7753 | -61.1612 | -70.866 | -70.8752 | 61.6 | 71.1973 | 44.8 | 72.3414 | -35.49 | -36.229 | -3.1 | -5.0606
2020-10-22 04:30 | 48.3416 | 50.1812 | -48.0414 | -49.4619 | 35.5291 | 43.1678 | -52.5849 | -53.8131 | -53.6366 | -53.8767 | -75.438 | -75.4726 | 67.2 | 76.4251 | 50 | 75.9726 | -40.95 | -41.761 | -6.6 | -7.6662
2020-10-22 05:00 | 42.1461 | 43.923 | -41.8674 | -43.3538 | 35.3704 | 43.0373 | -41.1534 | -43.7544 | -40.9242 | -41.0597 | -64.008 | -64.0182 | 55.3 | 65.0737 | 48.4 | 73.4139 | -39.13 | -39.6451 | -4.2 | -4.6519
2020-10-22 05:30 | 40.2811 | 42.1312 | -40.1953 | -41.6389 | 37.0672 | 45.457 | -42.2966 | -44.4655 | -43.7968 | -43.9979 | -57.15 | -57.15 | 49.7 | 59.2193 | 46.8 | 72.3691 | -37.31 | -37.8499 | -0.7 | -1.063
2020-10-22 06:00 | 43.754 | 44.9257 | -43.6896 | -44.5071 | 34.7601 | 41.3558 | -19.4335 | -27.4832 | -20.6014 | -20.6327 | -92.583 | -92.7592 | 79.1 | 87.3683 | 68.8 | 89.9858 | -58.24 | -59.2549 | -31.6 | -31.6078
2020-10-22 06:30 | 44.397 | 44.4645 | -44.2041 | -44.2481 | 36.8109 | 40.5564 | -10.2884 | -24.0334 | -12.3909 | -12.7517 | -96.012 | -96.1819 | 80.5 | 88.6378 | 78 | 96.9627 | -65.975 | -67.1938 | -33.9 | -34.1236
2020-10-22 07:00 | 54.73 | 54.7589 | -54.7514 | -54.8228 | 39.118 | 40.9949 | -1.1431 | -25.1753 | 0 | 2.7547 | -107.442 | -107.8304 | 86.8 | 94.1233 | 71.2 | 90.5839 | -64.155 | -65.1556 | -59.6 | -59.6303
2020-10-22 07:30 | 0 | 0 | 0 | 0 | 98.1765 | 98.1765 | 10.2884 | 29.3012 | 5.9382 | 11.0103 | -122.301 | -122.9456 | 93.8 | 101.13 | 57.2 | 79.2141 | -77.35 | -78.9723 | -61.2 | -61.8013
2020-10-22 08:00 | 0 | 0 | 0 | 0 | 101.8631 | 102.0521 | 50.2986 | 62.1941 | 47.2911 | 50.688 | -145.161 | -146.6117 | 114.1 | 121.3446 | 35.6 | 59.7609 | -100.1 | -102.8582 | -104.5 | -104.549
2020-10-22 08:30 | 0 | 0 | 0 | 0 | 96.9924 | 98.0428 | 69.7322 | 79.8325 | 69.7791 | 73.6972 | -117.729 | -120.3845 | 90.3 | 97.1009 | 9.2 | 40.6546 | -103.74 | -107.6275 | -101.1 | -101.1791
2020-10-22 09:00 | 0 | 0 | 0 | 0 | 89.2531 | 92.6539 | 82.3068 | 92.0218 | 80.1977 | 83.9742 | -98.298 | -101.7527 | 67.9 | 75.7586 | -16.4 | -35.2477 | -91.455 | -96.402 | -107.6 | -108.3825
2020-10-22 09:30 | 0 | 0 | 0 | 0 | 81.1475 | 86.0101 | 91.452 | 100.285 | 89.3087 | 93.3757 | -94.869 | -99.079 | 66.5 | 74.8247 | -28.8 | -36.2414 | -95.55 | -100.8633 | -120.2 | -121.0476
2020-10-22 10:00 | 0 | 0 | 0 | 0 | 72.1752 | 79.8465 | 91.452 | 100.285 | 85.2784 | 89.284 | -91.44 | -95.8009 | 63.7 | 72.3476 | -28.8 | -36 | -96.005 | -101.8895 | -122 | -123.2917
2020-10-22 10:30 | 0 | 0 | 0 | 0 | 65.9251 | 75.0406 | 84.5931 | 94.0723 | 81.8055 | 85.9698 | -94.869 | -99.079 | 70 | 78.2624 | -26 | -36.4878 | -96.915 | -102.8994 | -118.2 | -119.7492
2020-10-22 11:00 | 0 | 0 | 0 | 0 | 65.2537 | 74.4514 | 84.5931 | 94.0723 | 81.8912 | 85.9891 | -81.153 | -84.9596 | 56 | 64.2515 | -34.4 | -41.2698 | -92.365 | -97.8514 | -116 | -117.1676
2020-10-22 11:30 | 0 | 0 | 0 | 0 | 59.675 | 71.9822 | 85.7363 | 98.2644 | 84.035 | 91.4908 | -82.296 | -82.4942 | 57.4 | 62.1386 | -37.6 | -42.5883 | -85.54 | -91.4369 | -119.9 | -122.0861
2020-10-22 12:00 | 0 | 0 | 0 | 0 | 62.1286 | 74.029 | 76.591 | 90.3956 | 73.7236 | 80.7036 | -74.295 | -75.5505 | 49 | 55.1003 | -42.4 | -47.0523 | -80.99 | -86.221 | -103.7 | -104.4793
2020-10-22 12:30 | 0 | 0 | 0 | 0 | 63.8254 | 76.3773 | 66.3027 | 81.861 | 62.4045 | 69.7082 | -64.008 | -66.5693 | 39.9 | 45.7577 | -49.2 | -53.7327 | -77.805 | -82.6073 | -96.2 | -97.1848
2020-10-22 13:00 | 0 | 0 | 0 | 0 | 52.9 | 67.5146 | 73.1616 | 88.1412 | 72.2229 | 79.3395 | -73.152 | -74.6459 | 49 | 55.4239 | -36.8 | -43.5026 | -82.81 | -87.7808 | -102.5 | -104.2098
2020-10-22 13:30 | 0 | 0 | 0 | 0 | 50.0801 | 65.3286 | 82.3068 | 96.4591 | 79.0615 | 86.1344 | -78.867 | -79.8629 | 54.6 | 61.0447 | -42.4 | -47.5849 | -81.9 | -87.0764 | -113.7 | -115.5156
2020-10-22 14:00 | 0 | 0 | 0 | 0 | 45.8808 | 51.0597 | 84.5931 | 99.0063 | 84.1851 | 91.385 | -83.439 | -84.0707 | 58.1 | 64.1942 | -39.6 | -45.3008 | -84.175 | -89.3713 | -113.1 | -114.9251
2020-10-22 14:30 | 0 | 0 | 0 | 0 | 45.1118 | 50.3698 | 64.0164 | 78.67 | 62.2545 | 69.8439 | -61.722 | -64.3743 | 36.4 | 43.1111 | -45.2 | -51.9461 | -55.51 | -59.0098 | -80.8 | -81.5453
2020-10-22 15:00 | 0 | 0 | 0 | 0 | 47.3091 | 51.5459 | 61.7301 | 76.821 | 59.6606 | 67.1346 | -60.579 | -62.9584 | 32.2 | 39.6289 | -54.8 | -59.5087 | -62.335 | -67.0025 | -73.4 | -74.0122
2020-10-22 15:30 | 0 | 0 | 0 | 0 | 46.9062 | 51.1764 | 44.5829 | 63.0497 | 44.1398 | 52.5011 | -43.434 | -49.6252 | 18.2 | 25.7387 | -76.8 | -79.7797 | -34.58 | -38.2633 | -65.9 | -66.2922
2020-10-22 16:00 | 0 | 0 | 0 | 0 | 57.8805 | 59.6357 | 34.2945 | 54.4528 | 28.6833 | 37.1119 | -29.718 | -42.0276 | 3.5 | 14.4309 | -52.4 | -61.3984 | -23.205 | -25.0952 | -28.9 | -29.2797
2020-10-22 16:30 | 0 | 0 | 0 | 0 | 57.7707 | 58.4181 | 34.2945 | 53.5697 | 30.72 | 39.2218 | -33.147 | -43.7636 | 5.6 | 15.7305 | -50 | -59.5799 | -25.935 | -27.6391 | -53.2 | -53.3022
2020-10-22 17:00 | 0 | 0 | 0 | 0 | 66.2303 | 66.6018 | 41.1534 | 57.3971 | 40.5598 | 48.719 | -40.005 | -48.5069 | 10.5 | 18.0649 | -47.2 | -58.642 | -31.395 | -32.3338 | -69.4 | -69.8041
2020-10-22 17:30 | 0 | 0 | 0 | 0 | 73.7743 | 74.1081 | 24.0062 | 45.6831 | 20.0869 | 29.5502 | -20.574 | -38.0466 | -13.3 | -16.1152 | -44 | -56.8507 | -17.29 | -18.2738 | -41 | -41.0761
2020-10-22 18:00 | 0 | 0 | 0 | 0 | 79.7681 | 79.783 | 21.7199 | 45.5255 | 18.865 | 27.9894 | -21.717 | -39.6277 | -15.4 | -17.2177 | -18 | -45.3008 | -30.485 | -31.566 | -32.2 | -32.6833
2020-10-22 18:30 | 0 | 0 | 0 | 0 | 79.3042 | 79.3192 | -1.1431 | -34.3135 | -3.2371 | -15.5086 | 1.143 | 40.0703 | -38.5 | -38.5 | 2 | 45.6018 | 0 | 0 | 6.2 | 16.5085
2020-10-22 19:00 | 29.5623 | 30.2022 | -29.8839 | -29.9414 | 44.1352 | 48.8201 | -11.4315 | -32.914 | -14.0845 | -18.3889 | 14.859 | 43.7487 | -49.7 | -49.7049 | -11.2 | -43.4677 | 12.74 | 13.0292 | 25.2 | 31.085
2020-10-22 19:30 | 29.6909 | 30.1011 | -29.5195 | -29.7345 | 46.7964 | 51.2385 | -20.5767 | -34.2945 | -23.3883 | -25.1276 | 21.717 | 49.5857 | -52.5 | -52.5187 | -3.6 | -43.7484 | 12.74 | 13.2498 | 35.2 | 40.5346
2020-10-22 20:00 | 26.9255 | 27.9813 | -27.2042 | -27.677 | 43.476 | 49.0564 | -27.4356 | -32.3534 | -27.5258 | -27.5672 | 8.001 | 10.5379 | -38.5 | -39.9061 | 8.8 | 48.0133 | 6.825 | 7.0635 | 34.3 | 40.3228
2020-10-22 20:30 | 25.9179 | 27.8981 | -25.8322 | -27.5163 | 41.2665 | 47.1094 | -36.5808 | -39.4842 | -36.8511 | -36.9977 | -2.286 | -6.1552 | -27.3 | -30.3674 | 5.2 | 46.6905 | 9.555 | 9.8221 | 34.4 | 39.6913
2020-10-22 21:00 | 29.8625 | 30.4999 | -29.841 | -30.5758 | 37.3236 | 43.6969 | -19.4335 | -28.3031 | -19.9155 | -20.0282 | -28.575 | -28.575 | 0.7 | 20.3121 | 20.8 | 56.3773 | -7.735 | -8.3651 | 11.1 | 16.5239
2020-10-22 21:30 | 24.4173 | 25.2499 | -24.4387 | -25.0831 | 30.341 | 37.9071 | -6.8589 | -24.9668 | -5.2093 | -7.0157 | -56.007 | -56.1933 | 32.9 | 43.202 | 52.8 | 79.6241 | -40.04 | -42.018 | -17.7 | -17.8017
2020-10-22 22:00 | 27.2256 | 27.9148 | -26.8183 | -27.1116 | 26.6056 | 34.989 | -8.0021 | -26.3917 | -10.9546 | -12.262 | -78.867 | -79.1646 | 60.9 | 69.8949 | 64.8 | 88.5844 | -55.965 | -58.0638 | -32.8 | -33.2579
2020-10-22 22:30 | 33.2709 | 34.7709 | -33.2067 | -34.3084 | 28.8029 | 35.6327 | -25.1493 | -33.2301 | -28.5119 | -28.6426 | -116.586 | -117.145 | 89.6 | 97.2471 | 75.6 | 97.2666 | -63.7 | -66.0048 | -38.7 | -39.2757
2020-10-22 23:00 | 33.0352 | 34.4101 | -32.8851 | -34.0193 | 25.6291 | 33.1199 | -22.863 | -31.5352 | -22.4879 | -22.8424 | -128.016 | -128.7487 | 105.7 | 113.999 | 94.8 | 113.4936 | -80.99 | -84.0027 | -56.9 | -59.6029
2020-10-22 23:30 | 37.4728 | 39.0628 | -37.1941 | -38.7105 | 27.4723 | 34.566 | -12.5746 | -27.1001 | -13.3127 | -14.5441 | -138.303 | -139.2257 | 110.6 | 118.8104 | 102.4 | 119.9146 | -88.27 | -91.6257 | -59.1 | -60.578
2020-10-23 | 37.4299 | 38.9801 | -37.7086 | -38.6745 | 32.5505 | 37.8575 | -49.1555 | -51.0337 | -48.6417 | -48.708 | -108.585 | -108.8794 | 75.6 | 84.5234 | 67.2 | 89.822 | -51.87 | -53.522 | -22.8 | -21.6723
2020-10-23 00:30 | 46.1335 | 46.4741 | -45.9835 | -46.1961 | 47.7729 | 51.5355 | -76.591 | -76.6678 | -76.3604 | -77.1105 | -67.437 | -67.4467 | 28 | 39.598 | 29.6 | 59.1405 | -16.38 | -16.4368 | 24.2 | 27.0564
2020-10-23 01:00 | 31.7275 | 32.4295 | -31.363 | -32.03 | 38.4466 | 43.0325 | -61.7301 | -62.2466 | -63.6479 | -64.1644 | -42.291 | -42.3064 | 9.8 | 26.3873 | 14 | 51.923 | -3.64 | -3.6683 | 28.9 | 30.5812
2020-10-23 01:30 | 45.3832 | 45.3779 | -45.2546 | -45.5296 | 38.2879 | 42.8908 | -98.3109 | -98.4769 | -100.1774 | -101.3677 | -78.867 | -78.8753 | 58.1 | 68.1916 | 14.8 | 54.0651 | -4.55 | -4.55 | 30.5 | 31.1642
2020-10-23 02:00 | 43.2394 | 44.1067 | -43.0894 | -43.7286 | 33.0632 | 38.2992 | -77.7342 | -77.7426 | -80.1977 | -81.0152 | -118.872 | -119.0697 | 102.2 | 109.9691 | 55.2 | 78.9177 | -46.865 | -47.6557 | -10 | -10
2020-10-23 02:30 | 38.1158 | 38.9434 | -37.9872 | -38.5716 | 33.2708 | 38.4785 | -74.3047 | -74.4453 | -76.7248 | -77.3316 | -108.585 | -108.7353 | 91 | 99.084 | 52.4 | 76.9852 | -43.68 | -44.4412 | -9.2 | -9.3215
2020-10-23 03:00 | 24.3959 | 25.0512 | -24.4173 | -24.683 | 22.4552 | 29.6292 | -60.587 | -61.4543 | -62.9405 | -63.3899 | -73.152 | -73.1877 | 57.4 | 67.2292 | 42 | 70.6416 | -34.58 | -35.338 | 0 | 0
2020-10-23 03:30 | 28.0402 | 29.5853 | -27.8687 | -29.0133 | 15.375 | 24.6991 | -65.1596 | -65.6491 | -69.7147 | -70.2284 | -69.723 | -69.7605 | 56 | 67.9577 | 54 | 80.7217 | -45.955 | -47.3419 | -13.7 | -15.0791
2020-10-23 04:00 | 41.0099 | 43.1366 | -40.7527 | -42.9121 | 25.8366 | 34.8794 | -81.1637 | -81.1717 | -79.8547 | -80.6364 | -52.578 | -52.578 | 39.2 | 52.5513 | 36 | 67.5858 | -28.21 | -28.9203 | 0.7 | 6.1188
2020-10-23 04:30 | 54.0654 | 56.8673 | -53.7438 | -56.2699 | 25.7877 | 36.2542 | -76.591 | -76.6252 | -77.4108 | -78.1102 | -50.292 | -50.292 | 36.4 | 50.5262 | 50.8 | 77.7051 | -45.045 | -46.1438 | -13.9 | -14.2415
2020-10-23 05:00 | 55.3302 | 57.534 | -55.2444 | -57.2211 | 20.5508 | 32.7368 | -52.5849 | -54.6445 | -52.3075 | -52.3246 | -82.296 | -82.684 | 58.1 | 68.5607 | 76.8 | 99.2073 | -69.615 | -72.0712 | -38.3 | -39.168
2020-10-23 05:30 | 57.8599 | 59.7715 | -57.7526 | -59.3674 | 22.2477 | 32.6133 | -57.1575 | -58.5244 | -60.3895 | -60.5355 | -58.293 | -58.472 | 36.4 | 49.5371 | 66 | 90.5538 | -57.785 | -59.82 | -26.1 | -26.8496
2020-10-23 06:00 | 68.2355 | 69.7001 | -68.064 | -69.2947 | 29.3767 | 37.8373 | -46.8692 | -49.5262 | -45.3618 | -45.3618 | -75.438 | -75.6542 | 49.7 | 59.9921 | 59.6 | 85.426 | -50.505 | -52.2002 | -28.7 | -28.9505
2020-10-23 06:30 | 57.6025 | 58.566 | -57.4525 | -58.2199 | 31.8791 | 39.8114 | -42.2966 | -45.6402 | -41.8246 | -41.8246 | -64.008 | -64.1711 | 36.4 | 47.6823 | 48.8 | 76.1052 | -37.31 | -38.5141 | -14.5 | -14.5055
2020-10-23 07:00 | 58.2028 | 59.1261 | -58.1385 | -58.8201 | 31.1711 | 37.8892 | -11.4315 | -26.589 | -12.2194 | -13.7294 | -86.868 | -87.475 | 60.9 | 70.9491 | 90.4 | 108.7213 | -75.075 | -77.9379 | -56.1 | -56.9155
2020-10-23 07:30 | 0 | 0 | 0 | 0 | 92.7443 | 92.7648 | -20.5767 | -29.0998 | -22.5308 | -22.6934 | -44.577 | -44.5917 | 19.6 | 33.0412 | 40 | 67.523 | -29.12 | -30.0162 | -17.7 | -17.9869
2020-10-23 08:00 | 0 | 0 | 0 | 0 | 84.8951 | 85.2058 | -4.5726 | -26.6871 | -3.5801 | -6.1629 | -48.006 | -48.2232 | 16.1 | 28.7341 | 38.8 | 66.4939 | -27.755 | -28.9381 | -18.8 | -19.0539
2020-10-23 08:30 | 0 | 0 | 0 | 0 | 72.4926 | 72.526 | -16.0041 | -26.9793 | -15.9495 | -16.3255 | -34.29 | -34.29 | 10.5 | 24.7388 | 20 | 52.7394 | -7.735 | -8.2026 | 2.5 | 8.0006
2020-10-23 09:00 | 0 | 0 | 0 | 0 | 88.0201 | 88.0201 | 12.5746 | 31.2229 | 11.8335 | 16.8034 | -37.719 | -37.9951 | 12.6 | 26.3129 | 30 | 59.3417 | -18.655 | -19.7126 | -6.2 | -9.3509
2020-10-23 09:30 | 0 | 0 | 0 | 0 | 76.0204 | 76.0204 | 10.2884 | 31.4522 | 8.5322 | 14.965 | -49.149 | -49.796 | 15.4 | 27.7627 | 36.4 | 64.1311 | -25.025 | -26.6282 | -20.2 | -20.6737
2020-10-23 10:00 | 0 | 0 | 0 | 0 | 74.4335 | 74.9485 | 24.0062 | 40.9305 | 22.7023 | 27.4585 | -51.435 | -52.2415 | 21.7 | 33.2555 | 46 | 72.7802 | -37.765 | -40.1562 | -25.7 | -25.7562
2020-10-23 10:30 | 0 | 0 | 0 | 0 | 77.9248 | 79.2372 | 14.861 | 31.2019 | 14.5775 | 18.7422 | -18.288 | -18.6067 | -7.7 | -19.7618 | 18 | 53.5178 | -18.2 | -18.8756 | -3.2 | -6.9771
2020-10-23 11:00 | 0 | 0 | 0 | 0 | 82.0752 | 83.3055 | 29.7219 | 49.8419 | 27.9974 | 35.5905 | -28.575 | -37.3186 | 0 | 13.3 | 10.4 | 52.2456 | -28.665 | -29.6903 | -24 | -23.4
2020-10-23 11:30 | 0 | 0 | 0 | 0 | 65.51 | 67.045 | 41.1534 | 57.3971 | 40.2167 | 47.7117 | -42.291 | -49.2021 | 14 | 21.8687 | 12.4 | 53.458 | -45.955 | -46.9378 | -38.7 | -39.2094
2020-10-23 12:00 | 0 | 0 | 0 | 0 | 43.1098 | 46.679 | 46.8692 | 59.4548 | 43.1322 | 48.0993 | -48.006 | -48.6682 | 21 | 29.6985 | 19.6 | 57.0712 | -55.965 | -57.4995 | -51.8 | -52.1463
2020-10-23 12:30 | 0 | 0 | 0 | 0 | 53.2662 | 57.3971 | 2.2863 | 26.3917 | 0 | 0 | -21.717 | -21.837 | 4.2 | 21.4159 | -13.2 | -49.3964 | -25.025 | -25.6137 | -17 | -17.0423
2020-10-23 13:00 | 0 | 0 | 0 | 0 | 49.1646 | 54.2908 | -4.5726 | -25.5616 | -3.0441 | -5.8729 | -48.006 | -48.345 | 25.9 | 36.1365 | 6 | 50.3587 | -29.575 | -30.4578 | -29.6 | -29.6137
2020-10-23 13:30 | 23.9028 | 27.3392 | -23.7099 | -26.5469 | 21.5763 | 35.793 | 32.0082 | 46.911 | 27.44 | 31.744 | -68.58 | -69.9382 | 44.8 | 54.3662 | 41.2 | 71.4703 | -60.515 | -62.8131 | -51.3 | -51.92
2020-10-23 14:00 | 21.5447 | 25.2474 | -21.0087 | -23.987 | 16.2417 | 31.4427 | 22.863 | 40.2707 | 18.8221 | 24.1927 | -92.583 | -93.9557 | 68.6 | 76.6971 | 54.8 | 81.2591 | -73.255 | -76.1863 | -67 | -67.6702
2020-10-23 14:30 | 19.4438 | 23.3666 | -19.358 | -22.5334 | 15.6802 | 31.1563 | 24.0062 | 40.0103 | 23.5598 | 28.32 | -82.296 | -83.6267 | 58.8 | 67.723 | 37.2 | 68.9046 | -78.715 | -81.8115 | -67 | -68.0139
2020-10-23 15:00 | 23.4312 | 26.4657 | -23.131 | -25.6169 | 20.8072 | 32.7473 | -1.1431 | -26.3173 | -3.5158 | -6.4105 | -58.293 | -58.695 | 40.6 | 50.9608 | 21.2 | 61.0023 | -53.69 | -55.2876 | -46.8 | -47.2089
2020-10-23 15:30 | 19.744 | 22.3896 | -19.8297 | -21.7 | 29.0105 | 38.4844 | -14.861 | -23.5666 | -16.6783 | -16.6972 | -8.001 | -9.2152 | 0 | 23.1 | 4 | 52.1536 | -18.2 | -18.2908 | -14.1 | -14.7122
2020-10-23 16:00 | 28.2761 | 30.1866 | -28.2117 | -29.74 | 29.3767 | 37.6457 | -84.5931 | -84.6626 | -87.808 | -88.7639 | -100.584 | -100.7462 | 81.2 | 88.4219 | 15.2 | 56.0985 | -25.025 | -25.2269 | -19.3 | -20.8543
2020-10-23 16:30 | 31.4274 | 33.003 | -31.6631 | -32.8263 | 31.2688 | 39.1401 | -35.4377 | -39.3682 | -34.6216 | -34.629 | -74.295 | -74.3741 | 59.5 | 68.3316 | 49.2 | 74.8438 | -45.045 | -45.7835 | -36.7 | -36.9997
2020-10-23 17:00 | 45.5333 | 46.6674 | -45.2117 | -46.0499 | 27.9362 | 36.5327 | -69.7322 | -69.966 | -70.8295 | -71.0972 | -121.158 | -121.696 | 88.9 | 96.0634 | 34 | 65.1718 | -32.305 | -33.0181 | -14.3 | -15.3574
2020-10-23 17:30 | 46.1121 | 46.4274 | -45.769 | -45.9537 | 38.6542 | 43.3112 | -18.2904 | -26.6871 | -22.145 | -22.317 | -60.579 | -60.7513 | 33.6 | 43.2926 | 36.8 | 66.6753 | -34.58 | -35.1618 | -23.8 | -23.9641
2020-10-23 18:00 | 42.9822 | 43.4693 | -42.7678 | -42.9963 | 39.3744 | 44.7121 | -18.2904 | -28.3953 | -20.0226 | -20.1451 | -16.002 | -16.002 | -22.4 | -29.7644 | 28 | 61.5389 | -26.39 | -26.6399 | -9.6 | -11.114
2020-10-23 18:30 | 45.3618 | 45.9158 | -45.2546 | -45.5671 | 37.5189 | 43.0871 | -8.0021 | -25.3047 | -5.2307 | -6.4937 | -3.429 | -3.6145 | -34.3 | -38.5064 | 32 | 64.4981 | -27.3 | -27.755 | -9.8 | -10.6832
2020-10-23 19:00 | 37.4942 | 37.8544 | -37.4084 | -37.6058 | 26.6545 | 34.0484 | -5.7158 | -24.6772 | -8.6393 | -9.7518 | 1.143 | 1.143 | -39.9 | -43.569 | 33.6 | 66.3385 | -35.49 | -36.1403 | -16.3 | -16.5922
2020-10-23 19:30 | 37.4942 | 38.0509 | -37.387 | -37.7292 | 34.345 | 40.3792 | 4.5726 | 28.9422 | 0 | 12.3051 | -2.286 | -16.1645 | -33.6 | -35.6451 | 32.8 | 64.8987 | -30.03 | -30.5223 | -11.8 | -10.4278
2020-10-23 20:00 | 28.6834 | 29.2616 | -28.5976 | -28.9368 | 31.989 | 39.352 | 32.0082 | 44.4655 | 29.1765 | 31.9293 | -32.004 | -32.5103 | -3.5 | -21.2897 | 48.4 | 75.2351 | -42.315 | -42.9367 | -23.4 | -23.5332
2020-10-23 20:30 | 17.0643 | 17.4035 | -17.3644 | -17.4988 | 26.9108 | 35.3479 | 41.1534 | 52.8452 | 38.4374 | 42.1118 | -40.005 | -40.0703 | 0.7 | 18.913 | 55.6 | 81.5078 | -49.14 | -50.0603 | -48.6 | -48.7643
2020-10-23 21:00 | 6.9458 | 7.0347 | -7.0744 | -7.0744 | 22.7115 | 31.0921 | 33.1514 | 51.0849 | 32.2849 | 39.1014 | -33.147 | -46.8769 | -2.8 | -10.8669 | 53.6 | 78.6811 | -47.775 | -48.4719 | -29.7 | -29.8719
2020-10-23 21:30 | 0 | 0 | 0 | 0 | 27.631 | 34.8479 | -2.2863 | -24.1148 | 0 | 0 | -3.429 | -3.429 | -30.1 | -32.9074 | 22 | 60.1664 | -17.29 | -17.3855 | 2.5 | 5.9506
2020-10-23 22:00 | 0 | 0 | 0 | 0 | 22.0401 | 29.4208 | -1.1431 | -22.977 | 0 | 0 | -6.858 | -6.9526 | -23.8 | -27.6123 | 19.2 | 57.6888 | -15.47 | -15.5767 | 0.9 | 3.9051
2020-10-23 22:30 | 3.6229 | 4.5774 | -3.8373 | -5.7112 | 20.4044 | 27.072 | 11.4315 | 28.6701 | 13.3555 | 16.3259 | -33.147 | -33.4608 | 0 | 20.3 | 38.8 | 68.7872 | -33.215 | -33.7376 | -18.2 | -18.2044
2020-10-23 23:00 | -4.2017 | -5.6686 | 5.1021 | 7.7078 | 11.3222 | 19.7286 | 28.5788 | 41.2327 | 26.2823 | 28.3477 | -45.72 | -46.2315 | 11.9 | 26.6092 | 60 | 84.5704 | -54.145 | -55.0625 | -31.7 | -32.2819
2020-10-23 23:30 | -5.0164 | -11.3514 | 4.952 | 12.5023 | 15.2773 | 19.4002 | 25.1493 | 38.9343 | 23.174 | 25.077 | -32.004 | -32.1872 | -4.9 | -20.2032 | 52 | 77.8974 | -45.045 | -45.7835 | -19.7 | -19.7063
2020-10-24 | 2.5939 | 11.0698 | -2.401 | -12.3058 | 19.5254 | 22.8957 | 17.1473 | 32.3534 | 14.1487 | 17.0404 | -18.288 | -18.6067 | -21 | -26.4615 | 56.4 | 80.6146 | -48.23 | -48.9204 | -20 | -20.0302
2020-10-24 00:30 | 17.6431 | 21.256 | -17.7074 | -22.0573 | 20.8072 | 22.1682 | 0 | 24.0062 | 0 | 0 | -1.143 | -11.487 | -21.7 | -30.6884 | 73.6 | 92.2406 | -61.88 | -63.0877 | -27.2 | -27.3761
2020-10-24 01:00 | 10.1828 | 16.1794 | -10.2042 | -17.2107 | 10.9682 | 13.3712 | -51.4417 | -52.2483 | -52.329 | -53.1089 | 34.29 | 36.5224 | -51.8 | -54.9043 | 36 | 64.8999 | -27.755 | -28.0555 | 1.2 | 7.6942
2020-10-24 01:30 | 4.7592 | 15.0598 | -4.6091 | -16.2215 | -2.5208 | -6.183 | -70.8753 | -71.2064 | -75.9745 | -76.9628 | -12.573 | -13.3785 | -2.1 | -28.7767 | 62.8 | 86.0307 | -54.145 | -55.6236 | -25.3 | -25.3018
2020-10-24 02:00 | 2.0795 | 13.2941 | -2.1009 | -14.5796 | -16.7666 | -17.1924 | -84.5931 | -84.6008 | -86.2002 | -87.2452 | -65.151 | -65.161 | 55.3 | 66.592 | 93.2 | 111.4974 | -84.63 | -87.0716 | -49.7 | -49.8528
2020-10-24 02:30 | 2.5724 | 15.2252 | -2.0795 | -16.6161 | -19.3301 | -19.3301 | -93.7383 | -93.801 | -93.5104 | -95.024 | -18.288 | -19.1602 | 9.1 | 31.4455 | 69.2 | 90.8079 | -60.97 | -62.2868 | -27.2 | -27.2029
2020-10-24 03:00 | -3.9016 | -17.327 | 3.8802 | 18.7704 | -25.6901 | -25.6901 | -112.0287 | -112.8654 | -116.2341 | -118.5196 | 9.144 | 12.9316 | -16.8 | -32.0551 | 53.6 | 78.9744 | -45.5 | -46.5881 | -15.3 | -14.8476
2020-10-24 03:30 | 0 | 18.1576 | 0 | 19.6903 | -31.3787 | -31.6067 | -100.5972 | -100.8308 | -105.644 | -107.4204 | -20.574 | -21.353 | 16.1 | 34.7541 | 79.6 | 99.9216 | -73.255 | -74.966 | -42.3 | -42.3625
2020-10-24 04:00 | 6.6671 | 16.4696 | -6.4527 | -17.4525 | -41.5839 | -42.0285 | -109.7424 | -110.1228 | -110.9819 | -112.4887 | -65.151 | -65.161 | 59.5 | 70.4918 | 106.4 | 124.1651 | -101.01 | -104.1741 | -71.4 | -71.9281
2020-10-24 04:30 | 3.6658 | 16.4968 | -3.7301 | -17.9072 | -51.1666 | -52.6728 | -115.4582 | -115.8198 | -120.4787 | -122.2967 | -65.151 | -65.161 | 59.5 | 70.4918 | 112.4 | 129.542 | -106.47 | -110.2613 | -77 | -77.4354
2020-10-24 05:00 | 6.1525 | 16.3972 | -6.2812 | -17.5714 | -54.5602 | -56.4688 | -118.8876 | -119.3319 | -123.0513 | -124.8918 | -69.723 | -69.7324 | 66.5 | 76.4924 | 118 | 134.6218 | -111.93 | -115.7714 | -81.7 | -81.9825
2020-10-24 05:30 | 7.6961 | 19.3174 | -7.4603 | -20.7659 | -41.8402 | -43.0538 | -60.587 | -62.9667 | -60.4323 | -60.443 | 61.722 | 80.344 | -60.2 | -60.8839 | 87.6 | 107.5524 | -84.175 | -86.0251 | -54 | -54.2794
2020-10-24 06:00 | 18.2004 | 22.7795 | -18.3719 | -23.6675 | -48.6641 | -50.0941 | -132.6054 | -133.5677 | -138.765 | -140.9812 | -75.438 | -75.5159 | 68.6 | 78.325 | 113.6 | 130.7823 | -107.38 | -111.2584 | -76.2 | -76.3772
2020-10-24 06:30 | 34.1714 | 35.2757 | -34.1071 | -35.552 | -39.6429 | -41.0235 | -124.6034 | -125.3562 | -128.3677 | -130.1226 | -70.866 | -70.8752 | 66.5 | 76.4924 | 118 | 134.2386 | -111.02 | -114.7755 | -87.7 | -87.7867
2020-10-24 07:00 | 42.189 | 42.75 | -41.8889 | -42.6594 | -33.7957 | -34.9399 | -126.8897 | -127.7569 | -130.8759 | -132.6741 | -73.152 | -73.1877 | 66.5 | 76.4924 | 114 | 130.7364 | -105.56 | -109.033 | -84.7 | -84.7567
2020-10-24 07:30 | 42.0175 | 42.4765 | -41.7817 | -42.4312 | -32.4041 | -32.8735 | -125.7465 | -126.4925 | -128.3677 | -129.9749 | -84.582 | -84.7055 | 68.6 | 77.3334 | 114.8 | 131.2402 | -111.02 | -114.6609 | -89.2 | -89.2574
2020-10-24 08:00 | 41.9318 | 42.4652 | -41.7388 | -42.5141 | -32.3552 | -33.1405 | -147.4664 | -149.0573 | -152.6993 | -155.2467 | -60.579 | -60.5898 | 52.5 | 64.2858 | 94 | 113.4943 | -94.185 | -97.1113 | -67.8 | -67.8089
2020-10-24 08:30 | 36.9797 | 37.6224 | -36.6796 | -37.5663 | -34.1985 | -34.9626 | -154.3253 | -156.549 | -158.3588 | -161.1638 | -53.721 | -53.7332 | 50.4 | 62.1701 | 81.6 | 103.7042 | -85.085 | -87.5139 | -69.8 | -69.8087
2020-10-24 09:00 | 29.8625 | 31.2529 | -29.7123 | -31.5288 | -43.8911 | -44.3698 | -144.0369 | -145.342 | -148.7548 | -151.1969 | -64.008 | -64.0182 | 59.5 | 69.0308 | 92 | 111.8435 | -99.645 | -102.5215 | -79.7 | -79.7457
2020-10-24 09:30 | 22.4022 | 26.8924 | -22.8738 | -27.8318 | -53.6324 | -55.2864 | -137.178 | -138.392 | -140.9944 | -143.0458 | -72.009 | -72.009 | 70 | 78.5779 | 94 | 113.2707 | -101.92 | -104.8397 | -98.5 | -98.5025
2020-10-24 10:00 | 21.3732 | 26.4571 | -21.1588 | -27.1623 | -52.4483 | -54.2835 | -116.6013 | -117.0543 | -117.8634 | -119.0512 | -91.44 | -91.6184 | 63.7 | 71.0629 | 110.4 | 127.0118 | -121.485 | -125.2515 | -106 | -105.0008
2020-10-24 10:30 | 4.7592 | 28.7583 | -5.338 | -29.9982 | -63.1174 | -66.9236 | -126.8897 | -127.7569 | -128.1962 | -129.767 | -81.153 | -81.161 | 76.3 | 84.8416 | 102.4 | 122.0439 | -116.025 | -120.8117 | -100.5 | -100.7165
2020-10-24 11:00 | 3.6443 | 28.9459 | -3.4729 | -30.0956 | -68.2444 | -72.1037 | -98.3109 | -98.3707 | -100.4561 | -101.225 | -109.728 | -109.8767 | 103.6 | 111.0179 | 118.8 | 135.7085 | -136.955 | -142.9461 | -125 | -125.001
2020-10-24 11:30 | -8.5964 | -38.5819 | 8.575 | 39.9893 | -76.2402 | -83.3061 | -121.1739 | -121.7119 | -123.5872 | -125.1291 | -85.725 | -85.7935 | 83.3 | 93.9279 | 84.8 | 107.9504 | -112.84 | -117.627 | -99.5 | -99.5013
2020-10-24 12:00 | -4.7162 | -34.3785 | 4.802 | 35.6751 | -72.7611 | -79.2341 | -114.315 | -114.5947 | -117.7347 | -118.87 | -92.583 | -92.9281 | 70 | 79.889 | 85.6 | 107.8458 | -117.39 | -122.1232 | -104.8 | -104.8488
2020-10-24 12:30 | -4.7162 | -30.8892 | 4.7592 | 32.0718 | -71.1131 | -76.4977 | -68.589 | -69.196 | -70.1435 | -70.3033 | -139.446 | -139.6754 | 112.7 | 114.9045 | 111.2 | 126.9286 | -161.525 | -168.9674 | -147.5 | -147.6957
2020-10-24 13:00 | -7.4817 | -30.6399 | 7.5674 | 32.2631 | -77.7783 | -83.2321 | -102.8835 | -102.8898 | -108.0879 | -109.0114 | -105.156 | -105.3112 | 86.1 | 88.3027 | 43.2 | 71.6804 | -132.86 | -139.8561 | -116.1 | -116.1
2020-10-24 13:30 | -10.3543 | -32.7263 | 10.4401 | 34.0527 | -77.5708 | -82.999 | -80.0205 | -80.3139 | -82.0199 | -82.1253 | -128.016 | -128.5253 | 105.7 | 109.7126 | 36.4 | 60.8802 | -147.875 | -156.7084 | -135 | -135.4889
2020-10-24 14:00 | -8.232 | -33.931 | 7.9962 | 34.9693 | -84.6509 | -88.1813 | -48.0123 | -53.178 | -47.9771 | -48.0756 | -125.73 | -127.0531 | 102.2 | 112.1574 | 41.2 | 60.8644 | -159.25 | -169.4098 | -156.1 | -156.9487
2020-10-24 14:30 | -5.3808 | -35.6516 | 5.9167 | 37.5241 | -78.1933 | -82.256 | 1.1431 | 37.7413 | 1.4363 | 20.2048 | 0 | 34.29 | 10.5 | 37.8842 | 16.4 | 48.4595 | -129.675 | -137.2758 | -147.1 | -150.2694
2020-10-24 15:00 | -2.9155 | -32.0352 | 2.7654 | 33.2469 | -77.3144 | -80.8013 | 16.0041 | 40.9784 | 13.2698 | 23.2755 | -14.859 | -37.371 | 25.2 | 31.9249 | 104 | 121.0785 | -139.685 | -146.0862 | -159.7 | -161.8026
2020-10-24 15:30 | 4.459 | 30.2041 | -4.3518 | -31.3451 | -74.6044 | -78.1357 | 38.8671 | 56.6061 | 34.5787 | 41.7337 | -36.576 | -47.8561 | 45.5 | 46.6958 | 75.2 | 89.4293 | -173.355 | -184.0682 | -201.3 | -203.1969
2020-10-24 16:00 | 3.8373 | 33.3425 | -3.773 | -34.7933 | -69.8314 | -74.0227 | -110.8856 | -110.9386 | -112.7827 | -113.6168 | -100.584 | -100.9988 | 81.2 | 83.699 | 33.6 | 71.93 | -92.82 | -97.8409 | -99.4 | -99.9018
2020-10-24 16:30 | 3.4514 | 33.3749 | -3.3657 | -35.0302 | -65.9373 | -69.5738 | -117.7445 | -117.8332 | -119.3212 | -120.3236 | -92.583 | -93.1527 | 74.2 | 81.1668 | 13.2 | 60.2634 | -87.815 | -92.3751 | -91.4 | -91.7408
2020-10-24 17:00 | 10.5472 | 31.9838 | -10.7188 | -32.8603 | -63.9841 | -67.2823 | -118.8876 | -119.1566 | -122.6011 | -123.4761 | -91.44 | -92.3003 | 69.3 | 76.1232 | 54 | 86.5203 | -91.91 | -96.978 | -98.6 | -98.6552
2020-10-24 17:30 | 24.3101 | 32.9566 | -24.4173 | -34.0095 | -53.6324 | -55.6962 | -115.4582 | -115.5091 | -116.1484 | -116.9446 | -88.011 | -88.6102 | 58.1 | 66.4263 | 37.6 | 75.6116 | -85.085 | -89.7838 | -101.3 | -101.8531
2020-10-24 18:00 | 14.213 | 32.3099 | -14.2774 | -33.3226 | -60.4562 | -63.2845 | -115.4582 | -115.5995 | -120.2644 | -121.0156 | -69.723 | -70.1806 | 38.5 | 48.0202 | 48.4 | 82.1676 | -100.555 | -106.0423 | -101 | -101.0111
2020-10-24 18:30 | 29.2193 | 32.7452 | -29.3694 | -33.4003 | -45.2216 | -45.9586 | -112.0287 | -112.0812 | -114.8406 | -115.7541 | -54.864 | -54.9116 | 42.7 | 54.3346 | 51.6 | 84.0923 | -101.465 | -106.4836 | -93 | -93.2131
2020-10-24 19:00 | 20.3657 | 24.6825 | -20.4728 | -25.4981 | -40.9735 | -41.5111 | -107.4561 | -107.4561 | -109.2455 | -110.1131 | -61.722 | -61.8172 | 44.8 | 56 | 84.8 | 109.4517 | -99.19 | -104.6035 | -83.7 | -83.7955
2020-10-24 19:30 | 31.3631 | 32.1323 | -31.2773 | -32.2832 | -32.7214 | -32.7915 | -105.1698 | -105.2257 | -108.1736 | -109.1202 | -43.434 | -43.449 | 26.6 | 41.2288 | 92.4 | 114.4881 | -94.64 | -98.6259 | -71.5 | -71.804
2020-10-24 20:00 | 33.9355 | 33.9637 | -34.2357 | -34.3338 | -24.5182 | -24.9209 | -96.0246 | -96.0518 | -97.4334 | -98.0936 | -19.431 | -19.4646 | -0.7 | -27.309 | 80.4 | 104.5294 | -76.895 | -80.1898 | -68.2 | -68.5283
2020-10-24 20:30 | 36.9154 | 37.0012 | -36.7224 | -36.9246 | -15.8511 | -16.467 | -83.45 | -83.5204 | -86.1573 | -86.6934 | -35.433 | -35.433 | 16.8 | 35.0839 | 83.6 | 106.761 | -78.26 | -81.4996 | -52.9 | -53.2392
2020-10-24 21:00 | 25.4463 | 26.0681 | -25.5535 | -26.5718 | -25.6413 | -25.6561 | -113.1719 | -113.3161 | -114.0689 | -115.2266 | -66.294 | -66.4515 | 46.2 | 57.5407 | 76 | 101.4487 | -69.16 | -72.3908 | -58.9 | -59.1118
2020-10-24 21:30 | 25.2748 | 25.9339 | -25.3177 | -26.3224 | -25.1286 | -25.287 | -104.0266 | -104.0832 | -110.6818 | -111.5892 | -96.012 | -96.4464 | 64.4 | 73.9751 | 88 | 111.2849 | -81.445 | -85.0704 | -58.4 | -59.5605
2020-10-24 22:00 | 25.725 | 26.0729 | -25.2748 | -25.8734 | -25.4337 | -25.5387 | -108.5993 | -108.6955 | -111.2392 | -112.2815 | -60.579 | -60.676 | 37.1 | 49.5865 | 76 | 100.9206 | -71.435 | -74.4381 | -53.2 | -53.2211
2020-10-24 22:30 | 36.7867 | 36.851 | -36.7867 | -36.9317 | -15.8999 | -16.8725 | -106.313 | -106.3682 | -111.2606 | -112.31 | -69.723 | -69.8727 | 44.1 | 56.7389 | 78.8 | 103.0456 | -72.345 | -75.4395 | -54 | -54.0268
2020-10-24 23:00 | 27.3971 | 27.6004 | -26.7755 | -27.2256 | -24.7135 | -24.7371 | -112.0287 | -112.1744 | -116.4485 | -117.6021 | -85.725 | -85.9989 | 62.3 | 72.8706 | 84.8 | 107.9504 | -78.26 | -81.7583 | -54.5 | -54.6188
2020-10-24 23:30 | 23.8813 | 24.6746 | -23.8171 | -24.9742 | -13.5439 | -14.0129 | -104.0266 | -104.0518 | -108.2808 | -109.2208 | -57.15 | -57.1957 | 31.5 | 46.5697 | 66.8 | 93.3449 | -60.97 | -63.4998 | -38.8 | -38.8218
2020-10-25 | 38.0301 | 38.1433 | -38.2016 | -38.4204 | -10.2113 | -10.8257 | -114.315 | -114.4578 | -120.3716 | -121.735 | -50.292 | -50.3439 | 26.6 | 42.308 | 72.4 | 97.431 | -63.245 | -66.0691 | -30.1 | -29.9376
2020-10-25 00:30 | 24.0529 | 25.3539 | -24.0314 | -25.7234 | -17.9019 | -17.9447 | -110.8856 | -110.9798 | -113.2758 | -114.3916 | -42.291 | -42.3527 | 7.7 | 30.3916 | 79.6 | 102.3891 | -70.07 | -72.8739 | -27.6 | -28.3782
2020-10-25 01:00 | 23.8599 | 26.1967 | -23.517 | -26.507 | -25.3361 | -25.3991 | -120.0308 | -120.3786 | -121.8079 | -123.0913 | -28.575 | -28.575 | -0.7 | -28.0087 | 68 | 93.6555 | -58.695 | -61.452 | -22.6 | -23.0835
2020-10-25 01:30 | 14.6418 | 17.6171 | -15.3492 | -18.6785 | -31.3787 | -31.3787 | -125.7465 | -126.2651 | -126.5884 | -128.1705 | -13.716 | -13.9052 | -4.9 | -27.7363 | 62.8 | 90.2379 | -56.42 | -59.0098 | -22.4 | -22.9513
2020-10-25 02:00 | 14.7061 | 18.4536 | -14.749 | -19.2702 | -42.5605 | -42.6903 | -125.7465 | -126.4925 | -131.1118 | -132.7556 | -28.575 | -28.5979 | 16.1 | 35.376 | 74 | 99.1564 | -66.885 | -69.6878 | -27.1 | -27.1974
2020-10-25 02:30 | 17.7074 | 19.0248 | -17.6216 | -19.4406 | -34.2596 | -34.2596 | -137.178 | -138.1084 | -141.8305 | -143.8628 | -22.86 | -22.86 | 7 | 30.9032 | 66.4 | 93.9038 | -58.695 | -61.5882 | -19.8 | -19.8567
2020-10-25 03:00 | 4.0731 | 13.8837 | -4.0303 | -15.1244 | -39.7894 | -40.0214 | -128.0328 | -128.6488 | -130.3615 | -131.9659 | -3.429 | -4.1211 | -9.8 | -29.0057 | 55.6 | 86.2981 | -51.415 | -53.8248 | -15.3 | -15.5541
2020-10-25 03:30 | 8.7465 | 13.1492 | -8.1677 | -14.0605 | -39.7894 | -39.8854 | -122.3171 | -122.8501 | -125.3022 | -126.7384 | 6.858 | 6.9526 | -20.3 | -32.3594 | 48 | 80.9632 | -43.68 | -45.9009 | -11.8 | -12.855
2020-10-25 04:00 | 16.2496 | 17.8714 | -16.3353 | -18.3799 | -31.5373 | -31.5593 | -110.8856 | -111.1739 | -112.9542 | -114.0126 | 5.715 | 6.6648 | -11.9 | -30.4238 | 51.6 | 84.0923 | -50.05 | -52.2537 | -16.6 | -16.6
2020-10-25 04:30 | 9.6469 | 14.1205 | -9.6683 | -14.9785 | -36.762 | -36.7809 | -115.4582 | -115.8198 | -119.364 | -120.6452 | -2.286 | -3.2329 | -10.5 | -28.5974 | 50 | 82.1647 | -47.775 | -49.6868 | -15.7 | -16.0228
2020-10-25 05:00 | 2.401 | 16.6912 | -2.1866 | -18.3524 | -41.5839 | -41.9638 | -115.4582 | -115.8198 | -117.7133 | -119.1766 | 32.004 | 32.989 | -31.5 | -39.4802 | 29.6 | 69.0646 | -27.755 | -29.5049 | 2.7 | 7.5961
2020-10-25 05:30 | 12.8411 | 17.0117 | -12.8839 | -17.9126 | -38.41 | -38.6739 | -118.8876 | -119.2388 | -121.0361 | -122.3511 | -20.574 | -20.7006 | 18.9 | 38.5509 | 61.6 | 89.6973 | -57.785 | -60.1874 | -25.7 | -25.7329
2020-10-25 06:00 | 24.9962 | 26.3101 | -25.0176 | -26.7292 | -33.0266 | -33.0424 | -123.4602 | -123.9883 | -126.9743 | -128.5989 | 4.572 | 6.4658 | -3.5 | -30.3028 | 53.2 | 83.532 | -50.96 | -53.126 | -17.4 | -18.1041
2020-10-25 06:30 | 23.6241 | 26.6417 | -23.1954 | -27.0756 | -37.1283 | -37.4393 | -133.7486 | -134.9934 | -137.2643 | -139.129 | 12.573 | 13.3785 | -12.6 | -29.4333 | 48.8 | 80.801 | -45.5 | -47.3747 | -20.4 | -22.6318
2020-10-25 07:00 | 27.9545 | 30.7909 | -28.126 | -31.1215 | -38.3001 | -38.6758 | -117.7445 | -118.0161 | -120.6717 | -121.9968 | 6.858 | 8.2423 | -9.8 | -30.3271 | 45.2 | 78.0256 | -48.23 | -50.6503 | -34.6 | -34.9178
2020-10-25 07:30 | 37.537 | 40.0399 | -37.3441 | -40.2185 | -38.5077 | -40.5179 | -82.3068 | -82.4337 | -82.7916 | -82.9302 | -58.293 | -58.472 | 48.3 | 61.3329 | 40.8 | 73.5532 | -86.45 | -89.6292 | -110.7 | -111.4607
2020-10-25 08:00 | 36.6581 | 39.3131 | -37.1726 | -40.0076 | -44.6601 | -46.4046 | -44.5829 | -49.1023 | -44.783 | -44.9354 | -96.012 | -96.8317 | 76.3 | 85.4631 | 24 | 51.5302 | -131.495 | -137.4559 | -152.5 | -154.2247
2020-10-25 08:30 | 41.7388 | 42.8682 | -41.3101 | -42.771 | -46.5034 | -48.2783 | -16.0041 | -32.7548 | -13.6343 | -18.2515 | -74.295 | -75.9988 | 55.3 | 66.592 | 19.6 | 46.711 | -144.69 | -153.7065 | -179 | -182.1262
2020-10-25 09:00 | 20.6658 | 31.9478 | -20.4728 | -33.0032 | -58.088 | -62.5587 | -46.8692 | -50.7384 | -46.5837 | -46.7388 | -16.002 | -16.6423 | -4.2 | -27.6212 | -16.8 | -44.1235 | -110.11 | -117.4781 | -143.3 | -146.447
2020-10-25 09:30 | 4.0731 | 31.839 | -4.2232 | -32.7538 | -73.6278 | -78.6934 | -27.4356 | -41.296 | -25.2319 | -28.7157 | 28.575 | 50.0968 | -30.1 | -34.8175 | 66 | 91.6568 | -98.28 | -103.4532 | -131.6 | -124.651
2020-10-25 10:00 | 2.8726 | 30.4732 | -3.0012 | -31.7304 | -69.8802 | -74.085 | -38.8671 | -49.6317 | -40.7098 | -42.3032 | 38.862 | 56.5987 | -56.7 | -57.5407 | -16.8 | -42.6483 | -106.925 | -113.5505 | -110 | -113.4041
2020-10-25 10:30 | -1.8436 | -30.7324 | 1.8651 | 31.9535 | -74.3481 | -78.7094 | -40.0103 | -49.1687 | -42.8322 | -44.1896 | 44.577 | 61.4462 | -58.8 | -59.5 | 4.4 | 51.3887 | -97.37 | -103.1767 | -103 | -103.0897
2020-10-25 11:00 | -4.9735 | -29.7981 | 4.8878 | 31.1381 | -75.9838 | -79.3792 | -53.7281 | -58.8472 | -54.687 | -55.2259 | 56.007 | 71.5814 | -67.2 | -67.5636 | 11.2 | 53.5836 | -78.715 | -82.5972 | -89 | -89.0351
2020-10-25 11:30 | 2.744 | 22.0271 | -2.5939 | -23.4039 | -70.5028 | -73.0214 | -54.8712 | -59.8928 | -54.0225 | -54.5955 | 54.864 | 70.6906 | -67.2 | -67.5636 | 24 | 61.6623 | -65.065 | -68.6326 | -92.4 | -92.4589
2020-10-25 12:00 | 4.7806 | 28.8993 | -4.6519 | -30.154 | -76.35 | -80.4865 | -28.5788 | -42.0642 | -33.2709 | -36.0134 | 30.861 | 50.5253 | -46.2 | -47.5382 | -27.2 | -46.4069 | -87.815 | -92.956 | -119.2 | -121.9248
2020-10-25 12:30 | -1.7579 | -33.874 | 0 | 34.5573 | -81.6724 | -86.1535 | -40.0103 | -49.1687 | -39.445 | -41.3102 | 40.005 | 58.2145 | -52.5 | -53.1678 | -30.8 | -47.3776 | -82.355 | -86.4799 | -124.6 | -124.652
2020-10-25 13:00 | -5.1664 | -33.4489 | 5.1021 | 34.9929 | -88.4474 | -93.6945 | -80.0205 | -80.8329 | -81.8055 | -81.8662 | -131.445 | -132.2822 | 115.5 | 122.8993 | -10.8 | -39.5049 | -114.66 | -121.4501 | -161.6 | -162.0599
2020-10-25 13:30 | -5.7667 | -35.0351 | 5.488 | 36.1552 | -85.5787 | -91.5038 | -69.7322 | -70.6629 | -68.6215 | -68.6339 | -145.161 | -146.3085 | 130.2 | 137.692 | 2.4 | 37.6021 | -126.49 | -134.2713 | -175.6 | -177.5734
2020-10-25 14:00 | -7.0101 | -34.4946 | 6.9672 | 35.8833 | -87.6295 | -92.52 | -61.7301 | -64.0674 | -66.1346 | -66.1402 | -117.729 | -118.5253 | 103.6 | 111.0179 | -6.4 | -36.1707 | -116.025 | -123.0394 | -165.3 | -165.4162
2020-10-25 14:30 | -2.551 | -32.6954 | 2.2938 | 33.6922 | -84.8585 | -89.7477 | -65.1596 | -66.5879 | -67.035 | -67.0456 | -148.59 | -149.8551 | 131.6 | 138.5717 | 3.6 | 36.9757 | -126.945 | -134.7 | -168.4 | -169.2064
2020-10-25 15:00 | -1.4363 | -31.9206 | 1.7793 | 33.4256 | -81.2696 | -86.1374 | -98.3109 | -98.3375 | -102.5784 | -103.0493 | -110.871 | -111.4586 | 95.2 | 103.4959 | 43.2 | 71.6804 | -84.63 | -89.065 | -141.1 | -141.2406
2020-10-25 15:30 | -4.0517 | -33.7615 | 3.9445 | 34.9733 | -80.9033 | -86.4959 | -69.7322 | -71.0686 | -72.8018 | -72.8055 | -142.875 | -143.9 | 127.4 | 134.8168 | -4 | -37.4144 | -120.12 | -127.3553 | -172.9 | -173.8869
2020-10-25 16:00 | 0 | 32.7779 | 0 | 33.689 | -80.1343 | -85.3115 | -75.4479 | -76.1461 | -74.8383 | -74.8521 | -137.16 | -138.0903 | 122.5 | 129.5 | 22 | 53.8947 | -117.845 | -124.1717 | -164.4 | -165.2359
2020-10-25 16:30 | 2.4438 | 34.8895 | -2.4225 | -35.4333 | -75.3735 | -81.4254 | -52.5849 | -55.675 | -52.0931 | -52.2265 | -158.877 | -159.9261 | 139.3 | 146.114 | 45.6 | 67.671 | -135.59 | -143.3127 | -179.2 | -179.4746
2020-10-25 17:00 | 7.2029 | 33.9704 | -6.9457 | -35.2799 | -71.1131 | -76.6107 | -48.0123 | -52.6966 | -46.4979 | -46.9046 | -164.592 | -165.8729 | 137.9 | 144.7799 | 27.6 | 46.6425 | -149.24 | -158.9143 | -174 | -175.6066
2020-10-25 17:30 | 11.1904 | 33.7442 | -11.512 | -34.7509 | -65.3269 | -70.3997 | -99.4541 | -99.4606 | -104.2077 | -104.7575 | -108.585 | -108.9693 | 79.1 | 87.3683 | 22.8 | 54.2262 | -113.75 | -120.441 | -130.6 | -131.3697
2020-10-25 18:00 | 16.1639 | 33.721 | -16.1853 | -34.7893 | -59.9435 | -64.7178 | -116.6013 | -116.8029 | -123.4157 | -124.5592 | -91.44 | -91.6184 | 76.3 | 87.0959 | 33.6 | 68.0705 | -90.545 | -95.2527 | -96.7 | -97.1367
2020-10-25 18:30 | 12.2622 | 29.44 | -11.2975 | -30.868 | -54.963 | -60.3893 | -153.1821 | -155.0518 | -156.4294 | -158.548 | -54.864 | -54.9711 | 19.6 | 38.2958 | 12 | 59.6201 | -51.87 | -54.2596 | -66.3 | -66.3007
2020-10-25 19:00 | 17.7074 | 25.3325 | -17.343 | -26.2235 | -56.4035 | -60.014 | -158.8979 | -161.6537 | -164.4899 | -167.08 | -48.006 | -48.0196 | 35 | 52.0312 | 44 | 75.7005 | -76.895 | -80.0619 | -70.7 | -70.7035
2020-10-25 19:30 | 18.0504 | 25.7254 | -17.686 | -26.4813 | -56.4035 | -60.8043 | -150.8958 | -152.618 | -155.3361 | -157.6911 | -58.293 | -58.293 | 42.7 | 58.4406 | 98.4 | 118.9319 | -92.82 | -97.5569 | -66 | -66.0981
2020-10-25 20:00 | 23.6027 | 27.3493 | -23.8171 | -28.1923 | -49.836 | -52.0189 | -166.8999 | -170.6207 | -173.1935 | -176.5158 | -38.862 | -38.9292 | 25.2 | 44.2719 | 80 | 102.2006 | -65.065 | -68.2106 | -42.5 | -42.5199
2020-10-25 20:30 | 24.7817 | 29.4301 | -24.5674 | -29.992 | -45.2705 | -47.5834 | -178.3314 | -182.5178 | -183.9766 | -188.1061 | -22.86 | -23.1157 | 7.7 | 34.471 | 62 | 87.6812 | -50.505 | -53.2369 | -22.1 | -23.3703
2020-10-25 21:00 | 25.3177 | 27.9931 | -24.9532 | -28.3076 | -46.1006 | -47.0552 | -172.6156 | -176.9373 | -177.5883 | -181.3128 | -29.718 | -30.0676 | 18.2 | 38.2126 | 61.6 | 86.8332 | -50.05 | -51.9995 | -26.9 | -28.1221
2020-10-25 21:30 | 24.1386 | 25.5631 | -24.5245 | -26.2874 | -44.4038 | -44.687 | -177.1882 | -181.6494 | -181.64 | -185.5939 | -22.86 | -23.3127 | 11.2 | 32.7732 | 57.2 | 83.7692 | -45.955 | -47.9394 | -29.2 | -30.9968
2020-10-25 22:00 | 24.4601 | 26.0647 | -24.6531 | -26.6326 | -53.5836 | -54.2539 | -155.4684 | -158.284 | -163.0966 | -166.0706 | -49.149 | -49.2021 | 39.2 | 53.0201 | 86.4 | 107.5219 | -75.53 | -78.6242 | -52.2 | -52.2506
2020-10-25 22:30 | 26.1108 | 28.5273 | -26.1967 | -29.0114 | -45.9907 | -46.8082 | -169.1862 | -173.0957 | -172.3146 | -175.5013 | -38.862 | -38.9292 | 23.1 | 41.3534 | 64.8 | 89.96 | -53.235 | -55.5659 | -38.2 | -38.2012
2020-10-25 23:00 | 18.2219 | 23.1359 | -18.4363 | -24.0238 | -47.7363 | -49.283 | -179.4745 | -183.8802 | -185.4772 | -189.5166 | -25.146 | -25.3787 | 14 | 37.0471 | 54.8 | 81.8516 | -43.68 | -45.5 | -18.2 | -22.1359
2020-10-25 23:30 | 25.0176 | 28.4762 | -25.2748 | -29.2527 | -41.3764 | -43.1516 | -178.3314 | -182.7646 | -185.6059 | -189.6096 | -22.86 | -23.1157 | 6.3 | 34.1855 | 52.8 | 80.8287 | -43.68 | -45.7631 | -13.1 | -18.527
2020-10-26 | 32.1991 | 35.2157 | -32.2634 | -35.7092 | -34.6136 | -36.7173 | -181.7608 | -186.6173 | -186.0775 | -189.8005 | -22.86 | -23.1157 | 0.7 | 32.9074 | 52 | 80.004 | -43.225 | -45.1941 | -16.6 | -21.3965
2020-10-26 00:30 | 40.6241 | 42.8035 | -40.4525 | -42.9736 | -26.7643 | -29.5344 | -173.7588 | -177.8067 | -178.0385 | -181.4393 | -33.147 | -33.3239 | 4.2 | 33.8615 | 63.2 | 88.2542 | -51.87 | -53.8748 | -10.3 | -17.8676
2020-10-26 01:00 | 31.4702 | 34.5265 | -31.4917 | -35.0662 | -35.0774 | -37.1549 | -170.3294 | -173.9768 | -177.674 | -180.9789 | -32.004 | -32.0855 | 8.4 | 33.9554 | 62 | 88.2487 | -54.145 | -56.5684 | -14.5 | -19.2754
2020-10-26 01:30 | 16.0567 | 22.1169 | -16.3139 | -23.079 | -50.2022 | -51.7365 | -168.0431 | -171.2819 | -172.1646 | -175.05 | -37.719 | -37.7363 | 19.6 | 39.5051 | 69.6 | 94.2821 | -60.06 | -62.757 | -26.8 | -28.7472
2020-10-26 02:00 | 9.4968 | 18.5168 | -9.5611 | -19.7194 | -54.1451 | -56.0268 | -174.9019 | -178.4559 | -182.9262 | -186.4048 | -30.861 | -30.8822 | 14 | 37.0471 | 65.2 | 91.6428 | -57.33 | -60.0134 | -24.5 | -27.0647
2020-10-26 02:30 | 16.1639 | 20.4584 | -15.9709 | -21.281 | -53.022 | -54.4187 | -172.6156 | -176.2157 | -179.2818 | -182.3175 | -27.432 | -27.4558 | 11.2 | 35.4175 | 73.6 | 98.326 | -65.52 | -68.5104 | -24.2 | -27.2377
2020-10-26 03:00 | 15.6494 | 20.4365 | -16.0781 | -21.4384 | -60.8103 | -62.517 | -144.0369 | -145.4992 | -149.8052 | -151.6366 | -64.008 | -64.0182 | 46.9 | 59.3681 | 109.6 | 128.3526 | -100.555 | -104.3151 | -62.3 | -62.5084
2020-10-26 03:30 | 21.8448 | 23.9324 | -21.6947 | -24.2503 | -61.323 | -62.6147 | -141.7506 | -143.405 | -147.147 | -149.0093 | -66.294 | -66.3038 | 51.8 | 64.1255 | 112.8 | 130.8923 | -104.195 | -108.311 | -67.4 | -67.6003
2020-10-26 04:00 | 9.7541 | 21.0568 | -9.3467 | -22.3107 | -68.0369 | -70.4817 | -147.4664 | -149.2282 | -152.7636 | -154.8229 | -58.293 | -58.3042 | 46.9 | 58.9415 | 108.8 | 127.6702 | -99.645 | -103.4382 | -64.3 | -64.6908
2020-10-26 04:30 | 15.5422 | 24.976 | -15.4779 | -25.888 | -65.4246 | -68.3498 | -153.1821 | -156.0389 | -159.2378 | -161.5829 | -41.148 | -41.2115 | 36.4 | 50.9848 | 94 | 115.0867 | -87.815 | -91.1875 | -53.2 | -54.0951
2020-10-26 05:00 | 11.7477 | 22.6951 | -12.0479 | -23.7917 | -59.0158 | -61.6535 | -170.3294 | -173.5255 | -178.017 | -181.2207 | -25.146 | -25.2497 | 19.6 | 38.2958 | 72 | 97.4031 | -66.885 | -69.6878 | -32.8 | -36.4506
2020-10-26 05:30 | 15.2206 | 24.9382 | -15.2635 | -25.9248 | -64.6555 | -67.0718 | -136.0349 | -136.973 | -137.4144 | -138.9485 | -59.436 | -59.447 | 54.6 | 66.0119 | 114.4 | 132.0733 | -107.38 | -111.3784 | -71.5 | -72.1153
2020-10-26 06:00 | 14.8348 | 26.7503 | -14.7704 | -27.8343 | -60.4562 | -63.5952 | -155.4684 | -157.676 | -161.1456 | -163.5067 | -38.862 | -38.9292 | 36.4 | 50.9848 | 76.4 | 100.6992 | -70.98 | -73.8741 | -42.3 | -44.4632
2020-10-26 06:30 | 21.0945 | 30.298 | -21.0516 | -31.3515 | -50.3975 | -52.8904 | -146.3232 | -148.0986 | -154.2214 | -156.3241 | -45.72 | -45.7771 | 33.6 | 49.025 | 76.4 | 99.6642 | -66.43 | -68.9997 | -39.5 | -42.5058
2020-10-26 07:00 | 32.1991 | 36.8194 | -31.9847 | -37.2824 | -42.4628 | -44.8219 | -137.178 | -138.5477 | -143.91 | -145.5843 | -60.579 | -60.579 | 42.7 | 56.1093 | 83.6 | 105.0425 | -74.165 | -76.7023 | -43.8 | -45.9225
2020-10-26 07:30 | 41.503 | 44.2281 | -41.4172 | -44.5775 | -38.9227 | -41.629 | -125.7465 | -126.2651 | -131.562 | -132.9244 | -52.578 | -52.6277 | 28.7 | 45.2625 | 79.6 | 101.8878 | -76.44 | -79.2536 | -46.2 | -46.6127
2020-10-26 08:00 | 38.952 | 41.9224 | -38.6947 | -42.098 | -39.2279 | -41.9145 | -131.4622 | -132.176 | -135.5922 | -137.22 | -43.434 | -43.4941 | 19.6 | 38.8988 | 63.6 | 87.4355 | -69.16 | -71.6318 | -48.8 | -52.0834
2020-10-26 08:30 | 19.4867 | 29.6673 | -19.744 | -30.6242 | -54.609 | -58.3867 | -136.0349 | -137.1113 | -142.2593 | -144.2587 | -21.717 | -22.4564 | 3.5 | 30.9982 | 52 | 78.7949 | -56.42 | -58.6244 | -37.2 | -40.8589
2020-10-26 09:00 | 9.1967 | 33.6723 | -9.3467 | -35.0133 | -65.2171 | -71.1911 | -125.7465 | -126.6216 | -131.9692 | -133.561 | -29.718 | -30.2625 | 12.6 | 34.5774 | 50.4 | 77.1409 | -60.515 | -62.6927 | -45.1 | -46.9086
2020-10-26 09:30 | 3.6443 | 35.7297 | -3.6658 | -36.9796 | -67.7806 | -74.3066 | -121.1739 | -121.7119 | -123.48 | -124.7523 | -28.575 | -28.9384 | 13.3 | 34.1927 | 28.8 | 62.6163 | -64.61 | -67.1245 | -57.2 | -57.4933
2020-10-26 10:00 | 5.9596 | 32.5036 | -6.3455 | -33.4081 | -71.3207 | -77.5493 | -89.1657 | -89.173 | -86.8647 | -87.1717 | -67.437 | -67.437 | 53.9 | 65.8335 | 72.4 | 92.5177 | -111.02 | -114.8918 | -106.9 | -106.9
2020-10-26 10:30 | 0 | 35.597 | 0 | 36.6474 | -73.579 | -80.5615 | -101.7403 | -101.9008 | -104.3149 | -105.0394 | -59.436 | -59.436 | 47.6 | 59.5 | 70 | 91.419 | -95.095 | -98.9361 | -86.7 | -86.9214
2020-10-26 11:00 | -4.9949 | -36.6039 | 4.8878 | 38.0183 | -70.7591 | -76.9514 | -97.1678 | -97.2282 | -103.929 | -104.6997 | -8.001 | -10.5379 | 4.9 | 31.1873 | 23.6 | 60.4013 | -64.61 | -67.6406 | -67 | -67.7129
2020-10-26 11:30 | 2.3582 | 30.8557 | -2.2938 | -31.8638 | -74.1894 | -79.1125 | -61.7301 | -62.5816 | -66.4134 | -66.5537 | -72.009 | -72.0453 | 65.8 | 76.5917 | 63.6 | 83.174 | -121.485 | -126.5628 | -119.6 | -119.6455
2020-10-26 12:00 | 4.9092 | 30.4325 | -4.802 | -31.7286 | -76.2402 | -81.0388 | -60.587 | -61.656 | -64.1624 | -64.2593 | -73.152 | -73.2323 | 62.3 | 73.2362 | 52 | 74.3925 | -110.565 | -115.061 | -140.4 | -140.721
2020-10-26 12:30 | 1.4792 | 34.6645 | -1.6293 | -35.752 | -77.7295 | -83.4058 | -53.7281 | -54.9307 | -56.5735 | -56.6005 | -56.007 | -56.1933 | 40.6 | 54.5282 | 52 | 74.9667 | -106.015 | -109.9416 | -135.7 | -136.293
2020-10-26 13:00 | -3.4086 | -36.1546 | 3.3228 | 37.5024 | -77.8271 | -84.4972 | -59.4438 | -60.3276 | -57.6884 | -57.7636 | -37.719 | -37.7363 | 25.2 | 43.6982 | 46.8 | 72.3691 | -88.27 | -91.3859 | -118.8 | -119.6576
2020-10-26 13:30 | -9.3039 | -41.8326 | 9.4325 | 43.3143 | -76.5454 | -83.4439 | -81.1637 | -81.2361 | -84.0779 | -84.4573 | -11.43 | -11.487 | -2.1 | -30.8715 | 12.4 | 55.4054 | -60.515 | -63.0631 | -91.2 | -91.3597
2020-10-26 14:00 | -10.6544 | -40.6517 | 10.8474 | 42.3167 | -75.8862 | -82.8152 | -98.3109 | -98.3375 | -96.0828 | -96.7224 | -1.143 | -4.7127 | -10.5 | -31.2187 | -23.2 | -51.1625 | -52.325 | -54.4367 | -83.7 | -84.0443
2020-10-26 14:30 | -6.4527 | -40.2972 | 5.4236 | 40.0285 | -79.1699 | -86.4646 | -62.8733 | -63.7095 | -64.2053 | -64.396 | -32.004 | -32.004 | 19.6 | 40.1143 | 32.4 | 64.3515 | -84.63 | -87.6345 | -114.9 | -115.9408
2020-10-26 15:00 | -14.2345 | -46.2529 | 14.063 | 47.3 | -72.2972 | -79.3926 | -100.5972 | -100.7011 | -105.1509 | -106.3281 | 21.717 | 23.144 | -27.3 | -38.608 | -12 | -52.977 | -35.945 | -37.5671 | -59.6 | -59.6215
2020-10-26 15:30 | -14.256 | -45.0541 | 14.5989 | 46.9394 | -69.3675 | -76.2355 | -108.5993 | -108.9836 | -112.7398 | -114.3055 | 34.29 | 35.7998 | -40.6 | -47.7849 | -18.4 | -54.0296 | -23.205 | -24.4602 | -35.2 | -35.2023
2020-10-26 16:00 | -8.1462 | -42.2949 | 8.0391 | 43.6011 | -64.2405 | -71.7644 | -109.7424 | -110.1228 | -113.9403 | -115.3662 | 11.43 | 13.9521 | -20.3 | -34.5845 | 11.2 | 56.7168 | -46.865 | -48.6871 | -46.4 | -46.4276
2020-10-26 16:30 | -12.498 | -47.1265 | 12.3052 | 48.0779 | -60.8591 | -68.7314 | -121.1739 | -122.0818 | -123.8016 | -125.9008 | 60.579 | 62.1124 | -66.5 | -69.1336 | -10.8 | -51.5442 | -0.91 | -1.2869 | -19 | -19.78
2020-10-26 17:00 | -3.1299 | -42.0484 | 3.1513 | 43.4503 | -61.8357 | -70.4099 | -118.8876 | -119.5508 | -123.9517 | -125.937 | 46.863 | 48.5203 | -50.4 | -55.4416 | 6 | 55.1275 | -30.03 | -30.7958 | -33.8 | -34.4006
2020-10-26 17:30 | 2.6797 | 38.5521 | -3.3228 | -39.8624 | -60.7126 | -68.1027 | -118.8876 | -119.4359 | -122.4295 | -124.2135 | -9.144 | -10.783 | -2.1 | -32.2684 | 24.4 | 63.6616 | -55.965 | -57.6056 | -67.1 | -67.1001
2020-10-26 18:00 | 8.4464 | 36.2308 | -8.2963 | -37.6479 | -60.1389 | -67.2933 | -85.7363 | -85.7363 | -87.8295 | -88.4762 | -32.004 | -32.0855 | 21.7 | 42.9802 | 78.4 | 100.7015 | -100.1 | -103.5202 | -65.8 | -65.4337
2020-10-26 18:30 | 3.3657 | 36.9191 | -3.4086 | -38.2786 | -55.1705 | -61.8623 | -146.3232 | -148.2794 | -146.5467 | -149.0425 | -10.287 | -11.2572 | -1.4 | -32.3215 | 21.6 | 61.8915 | -27.755 | -28.5818 | -9.2 | -11.6211
2020-10-26 19:00 | -1.4363 | -36.8791 | 1.565 | 38.1908 | -52.7047 | -58.8317 | -150.8958 | -153.3697 | -155.1432 | -158.0706 | -18.288 | -18.6067 | 3.5 | 33.7818 | 27.6 | 66.0436 | -34.125 | -35.5628 | -12.9 | -14.5825
2020-10-26 19:30 | 6.7743 | 28.472 | -6.7528 | -29.8433 | -54.8165 | -58.7812 | -150.8958 | -153.1693 | -156.5151 | -159.4726 | -27.432 | -27.6455 | 7.7 | 35.837 | 41.2 | 72.1255 | -36.4 | -37.8745 | -10.3 | -12.567
2020-10-26 20:00 | 10.7188 | 26.1502 | -10.8259 | -27.2792 | -50.9102 | -53.7941 | -132.6054 | -134.0219 | -139.408 | -141.6559 | -44.577 | -44.6356 | 20.3 | 41.6779 | 54 | 80.7217 | -43.68 | -45.1368 | -17.4 | -19.6825
2020-10-26 20:30 | 15.1135 | 22.2289 | -15.1992 | -23.1252 | -50.8614 | -52.3764 | -148.6095 | -150.9174 | -152.1848 | -154.7659 | -48.006 | -48.006 | 26.6 | 45.6505 | 48.4 | 76.7771 | -37.765 | -39.0691 | -9.6 | -15.0712
2020-10-26 21:00 | 14.8562 | 21.8565 | -14.5346 | -22.7024 | -51.6304 | -53.112 | -154.3253 | -156.9491 | -159.7523 | -162.8412 | -32.004 | -32.0855 | 12.6 | 37.8583 | 50.4 | 78.9734 | -40.95 | -42.5005 | -11.5 | -14.4807
2020-10-26 21:30 | 7.8676 | 18.315 | -7.889 | -19.2608 | -50.6539 | -52.1632 | -177.1882 | -181.6494 | -184.7269 | -188.9003 | -22.86 | -22.974 | 5.6 | 36.1365 | 31.2 | 66.2118 | -23.205 | -24.3202 | 4.6 | 12.0154
2020-10-26 22:00 | 4.1589 | 13.4875 | -3.8373 | -14.722 | -52.8145 | -53.8183 | -182.904 | -187.9917 | -188.993 | -193.3527 | -10.287 | -11.2572 | -1.4 | -35.7274 | 19.2 | 60.3364 | -11.83 | -13.2263 | 14.3 | 17.2235
2020-10-26 22:30 | 12.6696 | 16.6301 | -12.2837 | -17.3509 | -44.6113 | -45.1516 | -155.4684 | -158.284 | -160.9099 | -163.8121 | -29.718 | -29.8058 | 10.5 | 37.2121 | 28.4 | 62.0774 | -17.29 | -17.9998 | 0 | 3.2
2020-10-26 23:00 | 9.6255 | 14.6022 | -9.6683 | -15.4643 | -42.4018 | -42.9139 | -144.0369 | -145.8401 | -147.6829 | -150.1929 | -18.288 | -18.8508 | 2.8 | 35.8096 | 25.6 | 61.574 | -14.56 | -15.7156 | 1.9 | 2.4207
2020-10-26 23:30 | 9.0466 | 14.232 | -8.8966 | -15.2888 | -37.3358 | -37.4266 | -140.6075 | -142.1051 | -146.4396 | -148.9607 | -18.288 | -18.8508 | -1.4 | -30.8318 | 33.6 | 64.622 | -21.385 | -21.9629 | 8.8 | 10.3247
2020-10-27 | 10.1185 | 13.2405 | -10.0971 | -14.1459 | -29.9992 | -29.9992 | -132.6054 | -133.8609 | -133.2555 | -135.2081 | -17.145 | -18.0724 | -12.6 | -30.7044 | 36.8 | 66.6753 | -24.115 | -24.7254 | 8.6 | 12.8888
2020-10-27 00:30 | 19.3795 | 21.2618 | -19.3152 | -21.71 | -18.4634 | -18.5558 | -124.6034 | -125.4864 | -125.1092 | -126.7508 | -29.718 | -30.0676 | 0 | 29.4333 | 49.2 | 73.9438 | -32.76 | -33.5591 | 10.6 | 17.4806
2020-10-27 01:00 | 14.6204 | 17.1536 | -14.6204 | -17.9715 | -22.9801 | -23.0544 | -121.1739 | -121.9479 | -125.881 | -127.5661 | -35.433 | -35.5985 | 9.8 | 31.6552 | 44.8 | 71.715 | -34.58 | -35.1618 | 15.1 | 18.86
2020-10-27 01:30 | 5.5523 | 12.0709 | -5.7238 | -13.4096 | -26.9718 | -27.0352 | -130.3191 | -131.2981 | -133.3412 | -135.3973 | -27.432 | -27.8104 | 9.1 | 31.4455 | 34 | 65.1718 | -25.935 | -26.4135 | 18.5 | 20.7966
2020-10-27 02:00 | 0 | 10.0435 | -1.372 | -11.6786 | -25.8976 | -26.1897 | -124.6034 | -125.4864 | -125.3451 | -127.0565 | -21.717 | -22.193 | 0.7 | 28.0786 | 28.4 | 61.722 | -19.11 | -19.4536 | 18.5 | 20.1162
2020-10-27 02:30 | -2.058 | -8.0804 | 2.1652 | 9.323 | -21.796 | -23.0309 | -118.8876 | -119.6764 | -123.2656 | -125.0091 | -11.43 | -13.3296 | -7.7 | -27.0204 | 21.6 | 57.7886 | -12.74 | -12.9415 | 27.6 | 29.0303
2020-10-27 03:00 | -4.9306 | -9.4395 | 4.8234 | 10.5465 | -27.8996 | -28.497 | -106.313 | -106.534 | -108.5595 | -109.8858 | -48.006 | -48.0604 | 36.4 | 49.5371 | 49.6 | 75.1074 | -40.495 | -41.0661 | -5.2 | -7.2139
2020-10-27 03:30 | -14.5561 | -18.5781 | 14.7061 | 19.7078 | -25.4826 | -26.1794 | -130.3191 | -131.2981 | -132.3123 | -134.6032 | -14.859 | -16.3653 | 8.4 | 29.904 | 16.4 | 56.0528 | -8.645 | -8.8345 | 25.2 | 27.0749
2020-10-27 04:00 | -18.5006 | -21.739 | 18.522 | 22.7787 | -24.3595 | -25.1501 | -109.7424 | -110.2236 | -114.905 | -116.4977 | -1.143 | -8.0822 | -8.4 | -26.5631 | 5.2 | 52.345 | 0 | 0 | 33.9 | 34.7197
2020-10-27 04:30 | -16.8284 | -19.8435 | 17.2786 | 21.2373 | -22.7237 | -23.5563 | -110.8856 | -111.4733 | -118.4207 | -120.268 | -1.143 | -8.0822 | -11.9 | -26.6092 | 2.8 | 52.0753 | 0 | 1.365 | 36.4 | 37.4253
2020-10-27 05:00 | -12.7768 | -15.9389 | 12.6267 | 16.6239 | -22.7726 | -24.1741 | -126.8897 | -127.7569 | -131.5405 | -133.7235 | -28.575 | -28.9384 | 11.9 | 29.1405 | 6.8 | 52.345 | -0.91 | -2.0348 | 31.5 | 32.6529
2020-10-27 05:30 | -6.9457 | -11.542 | 6.9672 | 12.7661 | -23.8956 | -24.6765 | -123.4602 | -124.3514 | -128.5822 | -130.4989 | -45.72 | -45.7771 | 30.1 | 43.0656 | 15.6 | 56.2082 | -10.465 | -10.4749 | 26.7 | 27.5523
2020-10-27 06:00 | -3.0227 | -10.6275 | 2.8083 | 12.0683 | -24.1032 | -24.8654 | -117.7445 | -118.414 | -120.4573 | -122.0474 | -50.292 | -50.3439 | 31.5 | 43.569 | 17.6 | 56.4156 | -10.92 | -10.92 | 14.9 | 17.0074
2020-10-27 06:30 | 5.6381 | 10.7599 | -5.4237 | -11.6117 | -17.3892 | -19.0561 | -104.0266 | -104.2525 | -109.1383 | -110.2515 | -59.436 | -59.436 | 32.9 | 44.5917 | 32.8 | 62.8395 | -24.115 | -24.269 | 7.6 | 15.4052
2020-10-27 07:00 | 17.5359 | 21.5215 | -17.686 | -22.3837 | -12.8237 | -13.3756 | -85.7363 | -85.7439 | -86.0715 | -86.6273 | -76.581 | -76.5895 | 40.6 | 51.3869 | 40.4 | 67.7608 | -36.855 | -37.1933 | -17.8 | -21.1376
2020-10-27 07:30 | 24.5245 | 27.0875 | -24.8032 | -27.8468 | -6.5736 | -7.0759 | -48.0123 | -50.6094 | -47.7628 | -47.8138 | -98.298 | -98.464 | 63.7 | 72.3476 | 67.6 | 86.7705 | -58.695 | -59.7022 | -41.5 | -42.5959
2020-10-27 08:00 | 25.2104 | 27.3072 | -24.7603 | -27.383 | 1.117 | 6.3551 | -37.7239 | -40.9784 | -39.3807 | -39.3807 | -61.722 | -61.7326 | 24.5 | 36.6816 | 56.4 | 76.7135 | -35.49 | -35.9795 | -34.3 | -36.6809
2020-10-27 08:30 | 6.5813 | 15.3232 | -7.0101 | -16.7691 | -10.6142 | -11.5138 | -33.1514 | -37.3235 | -33.7213 | -33.7213 | -28.575 | -28.6663 | -4.2 | -22.7903 | 23.6 | 56.0143 | -16.835 | -16.835 | -7.5 | -16.0125
2020-10-27 09:00 | 0 | 15.2314 | 0 | 16.6033 | -10.9804 | -11.8523 | -22.863 | -29.2789 | -24.4387 | -24.519 | -26.289 | -26.3882 | -2.8 | -21.8799 | -0.8 | -48.0067 | -15.47 | -15.5301 | -18.4 | -20.662
2020-10-27 09:30 | -8.8108 | -19.2046 | 9.0037 | 20.6137 | -17.023 | -17.598 | -8.0021 | -24.2229 | -8.9395 | -10.5575 | -35.433 | -35.5067 | 4.9 | 23.614 | 2.4 | 48.06 | -26.845 | -27.3946 | -27.7 | -27.933
2020-10-27 10:00 | -2.058 | -13.2378 | 1.9508 | 14.8147 | -15.5459 | -16.1047 | 26.2924 | 41.4224 | 24.9318 | 27.6716 | -68.58 | -69.3472 | 35 | 46.1629 | 32 | 61.0574 | -53.69 | -54.8818 | -67.7 | -67.9833
2020-10-27 10:30 | -7.6746 | -16.2638 | 7.8032 | 17.6694 | -18.2559 | -19.1863 | 26.2924 | 39.6823 | 23.0024 | 25.5309 | -57.15 | -57.56 | 29.4 | 41.0859 | 47.6 | 71.3863 | -49.14 | -50.1492 | -54.3 | -54.3884
2020-10-27 11:00 | -11.3404 | -17.6929 | 11.0831 | 18.6378 | -13.6416 | -14.2017 | 16.0041 | 32.7548 | 13.1841 | 15.893 | -35.433 | -35.7267 | 10.5 | 27.9475 | 15.2 | 52.6422 | -30.485 | -31.1434 | -41.8 | -42.0309
2020-10-27 11:30 | -10.3757 | -13.0929 | 9.8826 | 13.6986 | -9.3935 | -14.6084 | 25.1493 | 39.8138 | 23.3026 | 26.5909 | -36.576 | -37.0198 | 9.1 | 26.1354 | -4.8 | -46.6476 | -40.495 | -41.4075 | -57.2 | -57.354
2020-10-27 12:00 | -11.6191 | -14.428 | 11.4262 | 15.0721 | -12.1523 | -16.5181 | 32.0082 | 45.2664 | 32.6279 | 35.8553 | -54.864 | -55.6208 | 28 | 39.1061 | -18 | -41.326 | -50.96 | -52.5284 | -75.7 | -76.1008
2020-10-27 12:30 | -10.29 | -13.1442 | 10.5472 | 14.262 | -7.4403 | -13.4361 | 17.1473 | 33.3283 | 17.5144 | 20.9413 | -40.005 | -40.4112 | 16.1 | 29.3165 | -25.2 | -47.2762 | -36.855 | -37.754 | -58.1 | -58.2241
2020-10-27 13:00 | -12.0908 | -15.3481 | 11.9407 | 15.9888 | -12.2621 | -15.5361 | 37.7239 | 50.9824 | 33.8927 | 37.0705 | -48.006 | -48.8691 | 21 | 34.4426 | -40.4 | -55.1899 | -46.865 | -48.3351 | -67.9 | -71.0849
2020-10-27 13:30 | -7.8676 | -9.7483 | 7.8032 | 10.6632 | -3.6927 | -12.0253 | 12.5746 | 30.18 | 10.8045 | 14.5704 | -33.147 | -33.3239 | 9.8 | 23.8103 | -32.4 | -53.6805 | -25.025 | -25.4353 | -39.3 | -37.819
2020-10-27 14:00 | -8.3392 | -11.0333 | 8.382 | 11.9682 | -4.2664 | -12.2137 | 5.7158 | 26.9066 | 8.8751 | 12.8116 | -19.431 | -19.4646 | 0 | 20.3 | -50 | -59.7983 | -22.75 | -23.7517 | -30 | -30.0042
2020-10-27 14:30 | -3.7944 | -8.0656 | 3.9445 | 9.4679 | -3.4363 | -12.0426 | 11.4315 | 31.8445 | 13.8701 | 17.6677 | -25.146 | -25.2497 | 6.3 | 22.596 | -29.6 | -49.4401 | -36.4 | -37.7513 | -33.2 | -33.2122
2020-10-27 15:00 | 3.0012 | 6.099 | -2.9369 | -7.363 | 0.0061036 | 11.5419 | 2.2863 | 27.5307 | 8.2106 | 11.8642 | -20.574 | -20.574 | -3.5 | -20.5995 | -31.2 | -52.3205 | -26.845 | -27.699 | -24.1 | -24.135
2020-10-27 15:30 | 3.1942 | 6.2336 | -3.1299 | -7.4429 | 0.0061036 | 11.5419 | -26.2924 | -31.3898 | -24.1172 | -24.1434 | -26.289 | -26.3138 | 0.7 | 21.1047 | -24.8 | -54.3838 | -17.745 | -17.7683 | -14.5 | -14.5417
2020-10-27 16:00 | -6.2169 | -12.1049 | 5.8953 | 13.2879 | -1.5442 | -9.7726 | -18.2904 | -25.8665 | -15.6065 | -15.7188 | 4.572 | 7.3188 | -29.4 | -32.2684 | -10 | -50.9902 | -13.65 | -13.6576 | 2.3 | 5.9615
2020-10-27 16:30 | 0 | 9.6897 | 0 | 11.0403 | 4.0955 | 10.4829 | -19.4335 | -26.6871 | -14.4703 | -14.6916 | -13.716 | -13.9052 | -14 | -22.4109 | 2 | 52.4549 | -23.66 | -23.6993 | -12.3 | -12.7883
2020-10-27 17:00 | 7.3959 | 12.2923 | -7.2673 | -13.1639 | 6.8177 | 11.8153 | -5.7158 | -21.3558 | 0 | 0 | -8.001 | -8.0822 | -20.3 | -26.3501 | 48.8 | 75.1883 | -41.405 | -42.1213 | -14.7 | -14.9833
2020-10-27 17:30 | 2.1223 | 13.1422 | -2.3796 | -14.6329 | -4.4617 | -7.6445 | -1.1431 | -24.0334 | 0 | 2.5939 | -45.72 | -45.7771 | 12.6 | 26.9295 | 49.2 | 74.2428 | -44.59 | -45.0427 | -49.7 | -49.8451
2020-10-27 18:00 | 7.1601 | 17.0843 | -7.0101 | -18.1657 | -12.5185 | -12.6544 | 26.2924 | 40.5456 | 26.1967 | 29.6821 | -61.722 | -62.3957 | 22.4 | 35.3136 | -32.4 | -47.8414 | -85.085 | -87.7313 | -84.5 | -85.1376
2020-10-27 18:30 | 3.0226 | 16.6759 | -3.0656 | -18.0975 | -5.6947 | -6.9299 | 0 | 24.0062 | 0 | 5.4773 | -40.005 | -40.1517 | 2.8 | 22.5743 | -43.2 | -55.725 | -61.88 | -63.3676 | -46.4 | -46.4242
2020-10-27 19:00 | -1.8221 | -13.968 | 1.7365 | 15.5004 | -3.0823 | -8.2909 | -33.1514 | -36.3299 | -30.8057 | -30.8218 | -6.858 | -8.2423 | -28.7 | -31.9326 | -23.2 | -52.9528 | -25.025 | -25.1735 | -7 | -9.7591
2020-10-27 19:30 | -4.0945 | -13.4781 | 4.3947 | 14.9487 | -3.5462 | -8.4743 | -67.4459 | -67.6007 | -67.914 | -68.849 | 25.146 | 28.1141 | -51.8 | -52.7189 | -7.6 | -48.2029 | 3.64 | 4.8367 | 28.3 | 32.0295
2020-10-27 20:00 | 9.0681 | 13.379 | -9.1538 | -14.4243 | -2.3133 | -7.9433 | -69.7322 | -69.8819 | -70.2292 | -71.1186 | 18.288 | 21.5661 | -44.1 | -46.0619 | 10 | 50.9902 | 0 | 0 | 20.4 | 24.8556
2020-10-27 20:30 | 18.8651 | 20.0481 | -18.5649 | -20.1757 | -6.0609 | -9.72 | -69.7322 | -69.8819 | -71.6227 | -72.3889 | 4.572 | 10.2233 | -30.1 | -34.8175 | 28.4 | 60.659 | -17.745 | -17.9538 | 8.2 | 14.1534
2020-10-27 21:00 | 22.4022 | 22.9711 | -22.4879 | -23.3172 | -4.7791 | -10.9987 | -92.5952 | -92.6022 | -93.0602 | -94.358 | -4.572 | -9.2152 | -26.6 | -32.6308 | 24 | 58.7278 | -14.105 | -14.1709 | 13.1 | 18.1761
2020-10-27 21:30 | 24.5888 | 24.5888 | -24.2458 | -24.2585 | -3.4974 | -12.9508 | -89.1657 | -89.195 | -92.5886 | -93.6344 | 5.715 | 9.8325 | -32.9 | -37.2647 | 9.2 | 52.8076 | 0 | 0 | 23 | 25.242
2020-10-27 22:00 | 16.6141 | 16.6141 | -16.6141 | -16.7245 | -5.1331 | -13.4849 | -97.1678 | -97.4095 | -98.5482 | -99.7513 | -10.287 | -11.7679 | -15.4 | -26.6092 | 16.8 | 55.7896 | -5.915 | -5.9846 | 18.1 | 19.9123
2020-10-27 22:30 | 23.667 | 23.667 | -23.131 | -23.1419 | -2.8748 | -12.7968 | -89.1657 | -89.173 | -89.9947 | -90.8481 | -50.292 | -50.305 | 18.2 | 33.3952 | 36 | 66.2372 | -23.205 | -24.3202 | -2.7 | -4.4204
2020-10-27 23:00 | 20.8159 | 21.6316 | -20.73 | -21.2717 | -1.4954 | -16.7845 | -88.0226 | -88.03 | -88.7512 | -89.5086 | -49.149 | -49.1623 | 22.4 | 35.8575 | 34.8 | 65.5927 | -22.75 | -23.625 | 8 | 8.3815
2020-10-27 23:30 | 20.5371 | 21.0741 | -20.4728 | -20.7798 | -0.82399 | -16.7381 | -96.0246 | -96.0858 | -100.5634 | -101.4463 | -64.008 | -64.008 | 38.5 | 49.3041 | 41.2 | 69.2012 | -29.12 | -30.3762 | 12.2 | 12.7781
2020-10-28 | 23.6027 | 24.1824 | -23.8171 | -24.2095 | 10.4067 | 19.6922 | -80.0205 | -80.0287 | -83.1346 | -83.5713 | -54.864 | -54.864 | 28 | 40.096 | 43.6 | 70.6563 | -31.85 | -33.0024 | 13.5 | 13.9463
2020-10-28 00:30 | 32.585 | 32.804 | -32.6922 | -32.7866 | 23.1632 | 28.566 | -76.591 | -76.7274 | -74.924 | -75.1564 | -60.579 | -60.579 | 24.5 | 36.6816 | 52.4 | 76.1105 | -36.4 | -37.5203 | 16.1 | 18.348
2020-10-28 01:00 | 26.4753 | 26.7177 | -26.068 | -26.1632 | 20.7584 | 26.6532 | -61.7301 | -62.4038 | -61.5471 | -61.7076 | -45.72 | -45.72 | 16.1 | 31.0929 | 42.8 | 71.7607 | -28.665 | -29.812 | 10.4 | 11.2925
2020-10-28 01:30 | 18.522 | 18.6825 | -18.8007 | -18.835 | 18.8052 | 25.1619 | -51.4417 | -52.9564 | -50.7426 | -50.8024 | -32.004 | -32.0855 | 2.8 | 23.2691 | 36 | 66.5733 | -24.115 | -25.0622 | 11 | 11.0368
2020-10-28 02:00 | 13.7414 | 13.8603 | -13.6342 | -13.6342 | 16.6567 | 24.9391 | -52.5849 | -54.0675 | -54.5156 | -54.6512 | -25.146 | -25.3787 | 2.8 | 22.5743 | 22.4 | 59.5718 | -13.195 | -13.9575 | 15.9 | 16.2807
2020-10-28 02:30 | 19.2723 | 19.5622 | -19.1437 | -19.1983 | 24.0421 | 30.3733 | -49.1555 | -51.0337 | -50.3138 | -50.3863 | -26.289 | -26.3882 | -1.4 | -21.0466 | 19.6 | 57.0712 | -8.19 | -8.7875 | 23.8 | 24.1677
2020-10-28 03:00 | 19.8725 | 20.2527 | -19.744 | -19.9789 | 21.735 | 29.6785 | -50.2986 | -51.8466 | -52.6719 | -52.7592 | -41.148 | -41.1639 | 16.8 | 30.2866 | 22 | 59.7943 | -10.465 | -11.2377 | 21.6 | 21.6037
2020-10-28 03:30 | 21.8448 | 22.378 | -21.759 | -22.0869 | 23.3219 | 30.8596 | -40.0103 | -43.0924 | -41.8032 | -41.8109 | -36.576 | -36.576 | 11.2 | 25.044 | 17.6 | 57.9379 | -8.645 | -9.213 | 22.2 | 22.2324
2020-10-28 04:00 | 18.3505 | 19.1783 | -18.329 | -18.819 | 23.4195 | 30.9335 | -41.1534 | -43.7544 | -41.8674 | -41.8732 | -34.29 | -34.29 | 13.3 | 26.6552 | 20 | 59.0877 | -10.465 | -11.08 | 21.2 | 21.2191
2020-10-28 04:30 | 20.3442 | 21.0329 | -20.1512 | -20.5588 | 25.1164 | 32.2372 | -36.5808 | -39.9285 | -34.5787 | -34.6026 | -32.004 | -32.0244 | 6.3 | 22.596 | 22.4 | 59.9426 | -15.47 | -15.7945 | 16.7 | 16.7242
2020-10-28 05:00 | 22.8953 | 23.5539 | -22.8738 | -23.2604 | 25.3727 | 33.4809 | -29.7219 | -34.3135 | -30.87 | -30.8963 | -20.574 | -20.6057 | -9.8 | -21.2897 | 16.4 | 57.5847 | -10.92 | -11.2561 | 19.3 | 19.5635
2020-10-28 05:30 | 26.8611 | 27.4225 | -26.947 | -27.291 | 30.5974 | 37.5952 | -43.4397 | -45.2231 | -45.5761 | -45.6902 | -2.286 | -6.1552 | -31.5 | -34.7612 | 4.4 | 54.179 | 0 | 0 | 29.2 | 30.0273
2020-10-28 06:00 | 33.2281 | 33.5903 | -33.1209 | -33.3291 | 37.3236 | 43.2463 | -45.726 | -47.7393 | -47.0339 | -47.1627 | -6.858 | -8.9271 | -28 | -31.305 | -5.2 | -49.8718 | 11.83 | 12.2513 | 39.8 | 42.0919
2020-10-28 06:30 | 40.7098 | 40.7685 | -40.7313 | -40.7465 | 47.5166 | 50.8288 | -46.8692 | -48.8354 | -46.9267 | -47.0126 | -4.572 | -7.3188 | -33.6 | -35.8848 | -12.8 | -49.291 | 20.475 | 21.0778 | 50.8 | 53.9618
2020-10-28 07:00 | 49.9922 | 50.1011 | -49.7564 | -49.9645 | 56.025 | 57.3617 | -45.726 | -48.8354 | -44.2899 | -44.3573 | -10.287 | -11.7679 | -31.5 | -33.6728 | -33.2 | -53.5373 | 32.305 | 33.1151 | 37.8 | 42.3065
2020-10-28 07:30 | 47.7413 | 48.4605 | -47.5269 | -48.4749 | 70.6371 | 70.9712 | -59.4438 | -61.2733 | -56.9166 | -56.9928 | -14.859 | -15.9201 | -32.9 | -34.5349 | -40.8 | -60.2993 | -7.28 | -7.9462 | 16.6 | 33.1549
2020-10-28 08:00 | 55.7161 | 56.0997 | -55.6946 | -56.2195 | 60.2853 | 60.6642 | 6.8589 | 33.8535 | 9.5611 | 15.6 | -68.58 | -68.9221 | 18.2 | 28.3219 | -30.4 | -51.8475 | -64.61 | -67.2493 | -55.9 | -57.6023
2020-10-28 08:30 | 49.7778 | 49.9272 | -49.7564 | -50.0195 | 46.6987 | 47.1241 | 46.8692 | 61.6242 | 53.7009 | 58.0348 | -88.011 | -89.6654 | 42 | 51.6721 | -29.6 | -45.0795 | -87.815 | -92.5173 | -96.9 | -96.9376
2020-10-28 09:00 | 51.3643 | 51.3788 | -51.2785 | -51.2785 | 41.7304 | 42.5302 | 60.587 | 74.5506 | 81.441 | 84.8072 | -101.727 | -104.2639 | 56 | 64.9493 | -20.4 | -39.994 | -101.465 | -106.9056 | -113.1 | -113.3289
2020-10-28 09:30 | 52.4575 | 52.5862 | -52.2646 | -52.3233 | 38.0316 | 39.3129 | 72.0184 | 83.5204 | 96.8332 | 100.2279 | -104.013 | -107.2838 | 64.4 | 73.6332 | -19.6 | -38.2099 | -100.555 | -106.1877 | -127.7 | -128.4328
2020-10-28 10:00 | 52.8434 | 53.7149 | -52.7362 | -53.4151 | 31.0613 | 33.8857 | 91.452 | 101.2446 | 119.8142 | 123.5656 | -118.872 | -124.3718 | 83.3 | 91.1883 | -8 | -36.4878 | -109.2 | -115.6953 | -150 | -151.1243
2020-10-28 10:30 | 55.7161 | 57.264 | -55.4588 | -56.8168 | 27.985 | 32.4428 | 91.452 | 104.9272 | 124.166 | 130.3884 | -120.015 | -120.1021 | 87.5 | 92.0866 | -18.4 | -32.839 | -106.925 | -113.3982 | -152.7 | -153.7572
2020-10-28 11:00 | 52.9077 | 54.3271 | -52.5219 | -53.7459 | 25.8366 | 31.7557 | 84.5931 | 97.8379 | 119.707 | 125.8717 | -116.586 | -116.7875 | 87.5 | 92.3072 | -20.8 | -33.9246 | -102.375 | -109.1184 | -149.2 | -150.0448
2020-10-28 11:30 | 52.136 | 53.7614 | -51.9645 | -53.4417 | 25.8366 | 31.7557 | 123.4602 | 134.1924 | 120.3502 | 126.7836 | -116.586 | -116.8602 | 88.9 | 93.4179 | -15.6 | -31.7036 | -109.2 | -115.8464 | -157.9 | -158.6985
2020-10-28 12:00 | 47.8914 | 49.9105 | -47.7628 | -49.4449 | 25.8366 | 32.8919 | 96.0246 | 107.3588 | 106.0298 | 111.8833 | -105.156 | -105.905 | 76.3 | 81.7683 | -4.4 | -37.0621 | -93.275 | -99.166 | -139.2 | -139.7424
2020-10-28 12:30 | 46.3478 | 48.8369 | -46.0478 | -48.113 | 21.735 | 29.7784 | 82.3068 | 95.2869 | 124.4233 | 129.3505 | -121.158 | -122.5305 | 91.7 | 97.905 | -9.2 | -33.6809 | -111.02 | -117.4147 | -146.8 | -147.6372
2020-10-28 13:00 | 40.5383 | 42.9719 | -40.5168 | -42.4471 | 21.735 | 29.7784 | 70.8753 | 85.6066 | 110.789 | 116.6862 | -107.442 | -107.5392 | 81.2 | 86.1228 | -12.4 | -31.356 | -113.75 | -121.2078 | -124.1 | -124.4708
2020-10-28 13:30 | 35.8221 | 38.3062 | -35.3505 | -37.4028 | 21.4786 | 29.5919 | 62.8733 | 81.9647 | 83.5848 | 87.4635 | -83.439 | -83.4468 | 58.1 | 63.6115 | -6.8 | -37.0297 | -93.275 | -99.0124 | -94.6 | -94.6541
2020-10-28 14:00 | 31.3417 | 33.6668 | -31.1487 | -33.0545 | 25.8366 | 33.9365 | 49.1555 | 67.1351 | 61.8472 | 67.4712 | -61.722 | -62.9896 | 37.8 | 42.2617 | -11.6 | -42.8019 | -69.16 | -72.5265 | -82.5 | -82.5005
2020-10-28 14:30 | 36.0793 | 39.4953 | -35.7363 | -38.6562 | 20.9171 | 30.3592 | 48.0123 | 68.7127 | 92.3313 | 97.941 | -90.297 | -91.0175 | 62.3 | 66.6913 | 15.2 | 49.968 | -99.19 | -104.3181 | -94.8 | -94.8444
2020-10-28 15:00 | 37.9016 | 40.6818 | -37.7943 | -40.0704 | 23.0167 | 33.3983 | 34.2945 | 57.1575 | 72.2444 | 76.4464 | -73.152 | -73.1877 | 44.8 | 51.0616 | -27.6 | -43.1741 | -71.89 | -76.1211 | -102.3 | -102.4477
2020-10-28 15:30 | 45.1473 | 47.2742 | -44.8044 | -46.52 | 23.0167 | 31.0685 | 42.2966 | 61.4543 | 84.5281 | 88.4722 | -86.868 | -87.3479 | 55.3 | 62.3039 | 0 | 44.4 | -79.17 | -83.031 | -120.7 | -121.2002
2020-10-28 16:00 | 52.136 | 53.7276 | -52.0931 | -53.4227 | 21.3687 | 28.6839 | 51.4417 | 67.3295 | 87.4435 | 90.212 | -89.154 | -92.3287 | 62.3 | 71.4583 | 33.2 | 64.4149 | -86.45 | -91.0785 | -119.6 | -120.2105
2020-10-28 16:30 | 53.1864 | 53.716 | -53.1865 | -53.5536 | 27.5212 | 32.5807 | 52.5849 | 67.4846 | 80.3263 | 83.1626 | -89.154 | -92.0381 | 56 | 64.9493 | 24 | 58.363 | -78.715 | -82.194 | -121.9 | -122.2933
2020-10-28 17:00 | 52.8006 | 53.0895 | -52.5219 | -52.7019 | 34.5525 | 37.8637 | 36.5808 | 54.2123 | 61.8472 | 64.2705 | -69.723 | -72.0815 | 39.9 | 48.7443 | -0.8 | -51.2765 | -63.245 | -65.6872 | -99.3 | -99.3315
2020-10-28 17:30 | 58.4815 | 59.0213 | -58.5458 | -58.9439 | 34.4427 | 37.7634 | 62.8733 | 77.7426 | 79.6403 | 82.5059 | -96.012 | -99.5461 | 60.2 | 68.942 | 44 | 70.9039 | -109.2 | -114.4078 | -109 | -109.1387
2020-10-28 18:00 | 63.1978 | 63.7958 | -63.112 | -63.5628 | 36.0906 | 39.3158 | 57.1575 | 71.1054 | 72.03 | 75.0674 | -101.727 | -104.7888 | 63.7 | 71.376 | 15.6 | 51.9954 | -100.1 | -104.3776 | -117.5 | -117.6531
2020-10-28 18:30 | 62.426 | 63.0673 | -62.2116 | -62.6964 | 39.9847 | 43.5393 | 24.0062 | 42.8033 | 34.0856 | 37.3646 | -88.011 | -89.6654 | 47.6 | 55.9475 | -16 | -47.1949 | -79.17 | -82.6298 | -100.2 | -100.2004
2020-10-28 19:00 | 52.9721 | 53.6262 | -52.5862 | -53.0194 | 50.3365 | 53.7602 | 5.7158 | 31.3898 | 8.8966 | 12.935 | -22.86 | -23.3127 | -17.5 | -23.7794 | 23.6 | 61.8773 | -58.24 | -60.4996 | -32.3 | -35.5788
2020-10-28 19:30 | 38.3517 | 38.7156 | -38.073 | -38.2801 | 48.542 | 52.7369 | -28.5788 | -36.5987 | -27.5686 | -27.581 | -3.429 | -4.1211 | -35.7 | -36.8416 | 20.8 | 60.0866 | -22.75 | -24.1793 | -1.5 | -24.5589
2020-10-28 20:00 | 33.0781 | 33.5881 | -32.9066 | -33.2248 | 48.5908 | 52.7818 | -45.726 | -48.0803 | -47.5269 | -47.6092 | 21.717 | 22.4564 | -53.2 | -53.5717 | 16.8 | 56.9351 | -5.915 | -7.7484 | 16.5 | 33.5394
2020-10-28 20:30 | 38.8662 | 39.386 | -38.6518 | -38.9787 | 48.5908 | 52.7818 | -40.0103 | -43.5299 | -40.3668 | -40.3764 | 9.144 | 10.2233 | -37.8 | -39.4244 | 25.2 | 61.0442 | -14.56 | -15.7156 | 11.4 | 30.6026
2020-10-28 21:00 | 37.2369 | 37.8636 | -36.8082 | -37.2898 | 49.2134 | 53.3555 | -36.5808 | -40.4003 | -37.9658 | -37.9838 | 19.431 | 21.0138 | -32.2 | -34.8386 | 22.4 | 59.5718 | -10.465 | -11.8037 | 13.1 | 32.6438
2020-10-28 21:30 | 30.7413 | 31.5068 | -30.6556 | -31.1698 | 47.4678 | 51.7498 | -45.726 | -47.7393 | -46.1978 | -46.3002 | 30.861 | 32.5303 | -42.7 | -44.1444 | 9.6 | 53.6656 | 1.82 | 2.9134 | 23.3 | 37.3568
2020-10-28 22:00 | 25.9179 | 26.7859 | -25.8751 | -26.3729 | 45.5146 | 49.9643 | -46.8692 | -48.5267 | -48.0843 | -48.3098 | 38.862 | 40.508 | -45.5 | -46.6958 | 3.6 | 52.5235 | 6.37 | 6.7641 | 26.9 | 37.9717
2020-10-28 22:30 | 40.3026 | 41.0128 | -40.0667 | -40.5711 | 50.7027 | 54.7322 | -61.7301 | -62.5816 | -64.2482 | -64.5921 | -2.286 | -6.1552 | -14 | -21.8687 | 12 | 54.9269 | 1.365 | 3.8875 | 21.4 | 32.7567
2020-10-28 23:00 | 41.503 | 42.297 | -41.3744 | -41.9587 | 50.7027 | 54.7322 | -72.0184 | -72.4616 | -74.1951 | -74.6768 | -16.002 | -16.6423 | 0 | 18.9 | 10.4 | 52.6376 | 1.82 | 2.0348 | 24.8 | 33.1518
2020-10-28 23:30 | 46.1549 | 46.9863 | -46.0263 | -46.646 | 57.4166 | 61.0043 | -81.1637 | -81.2361 | -82.1057 | -82.7176 | -33.147 | -33.2257 | 10.5 | 24.1068 | 16.8 | 53.1263 | -0.455 | -1.4388 | 27.1 | 34.78
2020-10-29 | 47.4841 | 48.2201 | -47.3126 | -47.8385 | 64.387 | 67.0975 | -72.0184 | -72.3443 | -73.1019 | -73.4506 | -33.147 | -33.147 | -4.2 | -15.9625 | 18.4 | 53.6537 | -1.365 | -1.9304 | 29.5 | 38.6039
2020-10-29 00:30 | 53.8939 | 54.0357 | -53.6367 | -53.7052 | 80.9522 | 82.7758 | -52.5849 | -54.3447 | -51.107 | -51.1624 | -1.143 | -4.7127 | -47.6 | -47.7849 | 19.6 | 52.9604 | -3.64 | -3.752 | 37.2 | 49.5952
2020-10-29 01:00 | 47.5698 | 47.7988 | -47.4197 | -47.5444 | 74.226 | 76.2107 | -29.7219 | -35.5113 | -31.5775 | -31.6121 | 8.001 | 8.7048 | -46.2 | -46.4591 | 24.4 | 57.0782 | -10.01 | -10.5045 | 28.3 | 38.7021
2020-10-29 01:30 | 43.1965 | 43.533 | -42.9179 | -43.1138 | 65.7176 | 67.9512 | -20.5767 | -29.0998 | -21.5233 | -21.759 | 13.716 | 14.1381 | -49 | -49.1797 | 19.2 | 55.4314 | -5.005 | -5.9325 | 22.6 | 31.6796
2020-10-29 02:00 | 38.2874 | 39.1593 | -38.0516 | -38.7075 | 59.1012 | 62.7303 | -20.5767 | -29.0998 | -21.2874 | -21.3171 | 12.573 | 13.0322 | -44.1 | -44.6521 | 22.4 | 55.5194 | -9.555 | -9.7268 | 22.6 | 29.9808
2020-10-29 02:30 | 41.2457 | 41.9814 | -41.1815 | -41.8116 | 53.9742 | 57.9254 | -5.7158 | -24.6772 | -9.2396 | -10.1545 | -2.286 | -2.286 | -35 | -35.9939 | 34.4 | 64.364 | -21.385 | -22.188 | 9.2 | 19.9482
2020-10-29 03:00 | 29.7338 | 30.7056 | -29.498 | -30.2874 | 43.9277 | 49.5472 | -13.7178 | -25.6891 | -15.7137 | -16.1755 | 17.145 | 19.9943 | -46.9 | -47.0877 | 22.8 | 57.1454 | -10.465 | -10.8152 | 17.8 | 25.386
2020-10-29 03:30 | 25.9179 | 26.9772 | -25.9393 | -26.5773 | 33.3684 | 40.4813 | -2.2863 | -29.8097 | -2.4224 | -14.1856 | 1.143 | 42.3064 | -31.5 | -31.6938 | 42.8 | 69.2185 | -31.395 | -31.723 | 0.8 | 14.1227
2020-10-29 04:00 | 23.1954 | 23.9729 | -23.0024 | -23.4918 | 27.5822 | 35.8617 | -22.863 | -33.9883 | -25.6606 | -27.1002 | 26.289 | 53.7332 | -53.2 | -53.2 | 24.4 | 57.4401 | -13.65 | -13.7708 | 17.7 | 25.6759
2020-10-29 04:30 | 25.4249 | 26.0086 | -25.189 | -25.6034 | 25.5802 | 33.2141 | -13.7178 | -30.6739 | -15.7352 | -19.2325 | 13.716 | 46.6394 | -42.7 | -42.7917 | 35.2 | 63.4577 | -25.48 | -25.6783 | 5.2 | 15.9703
2020-10-29 05:00 | 22.2736 | 22.8315 | -22.2736 | -22.5646 | 25.6291 | 33.2518 | -36.5808 | -43.1378 | -37.0869 | -37.3937 | 37.719 | 61.9544 | -63.7 | -63.7346 | 11.6 | 50.9384 | -1.82 | -2.275 | 28.9 | 35.6654
2020-10-29 05:30 | 22.0163 | 22.3764 | -21.8663 | -22.0528 | 29.1203 | 36.0114 | -49.1555 | -52.448 | -51.8359 | -51.869 | 51.435 | 71.9364 | -78.4 | -78.5997 | -0.8 | -47.6067 | 11.375 | 11.9432 | 41.7 | 48.5173
2020-10-29 06:00 | 32.1991 | 32.379 | -32.1777 | -32.2601 | 27.4723 | 33.5914 | -9.1452 | -30.0063 | -9.4968 | -15.173 | 9.144 | 45.5052 | -37.1 | -37.337 | 37.2 | 65.903 | -30.485 | -30.6509 | 0.4 | 18.2044
2020-10-29 06:30 | 32.8637 | 32.8845 | -33.0352 | -33.0352 | 32.5994 | 36.6864 | -14.861 | -32.2117 | -15.4136 | -18.1608 | 14.859 | 48.074 | -42.7 | -42.7229 | 24.8 | 57.9724 | -17.29 | -17.29 | 0.9 | 21.319
2020-10-29 07:00 | 42.4891 | 42.6601 | -42.2748 | -42.5777 | 41.828 | 43.7964 | -11.4315 | -25.5616 | -8.7894 | -8.8861 | 6.858 | 11.43 | -36.4 | -38.0841 | 19.6 | 56.6957 | -29.12 | -29.3466 | -8.4 | -24.862
2020-10-29 07:30 | 55.3088 | 55.3402 | -55.8447 | -55.9282 | 46.8574 | 48.6226 | 17.1473 | 32.3534 | 18.4577 | 20.9775 | -20.574 | -20.574 | -18.2 | -24.2992 | 35.2 | 66.1441 | -40.95 | -41.5149 | -46.2 | -49.4745
2020-10-29 08:00 | 62.4474 | 62.4474 | -62.2759 | -62.2861 | 49.1035 | 50.3728 | 29.7219 | 44.5242 | 30.6127 | 32.3336 | -29.718 | -29.8058 | -16.1 | -24.8278 | 46.4 | 70.2908 | -43.225 | -43.8338 | -60.6 | -61.8357
2020-10-29 08:30 | 53.9153 | 53.9889 | -53.7009 | -53.725 | 48.188 | 49.9445 | 0 | 33.1514 | 3.9659 | 10.46 | -3.429 | -7.6675 | -34.3 | -36.7883 | 12 | 50.6423 | -0.91 | -3.3124 | -40.5 | -42.4446
2020-10-29 09:00 | 51.9002 | 52.0859 | -51.9859 | -52.1114 | 47.6265 | 50.4271 | 9.1452 | 43.2739 | 18.0504 | 28.3198 | -18.288 | -38.862 | -17.5 | -19.4116 | -5.2 | -48.2808 | -6.37 | -8.101 | -52.6 | -53.2049
2020-10-29 09:30 | 55.7804 | 56.7608 | -55.3516 | -56.1424 | 40.3387 | 44.3229 | 42.2966 | 63.9858 | 67.6567 | 73.5068 | -68.58 | -69.9382 | 30.1 | 37.9423 | -42.8 | -52.0384 | -64.155 | -67.4828 | -99.9 | -100.1178
2020-10-29 10:00 | 44.0112 | 45.0815 | -44.0541 | -44.8524 | 34.0398 | 38.6783 | 16.0041 | 40.9784 | 35.9936 | 38.9227 | -41.148 | -41.7156 | 6.3 | 25.9756 | -66 | -70.0925 | -45.5 | -49.3502 | -69.1 | -69.1209
2020-10-29 10:30 | 40.2167 | 41.3179 | -40.0024 | -40.8064 | 16.7544 | 23.0309 | 57.1575 | 70.4314 | 59.4677 | 62.4338 | -74.295 | -75.9988 | 40.6 | 54.0634 | -16.8 | -36.8521 | -89.635 | -94.5317 | -91 | -91.4245
2020-10-29 11:00 | 48.1701 | 48.933 | -47.8699 | -48.4694 | 11.4809 | 20.1097 | 22.863 | 41.2169 | 41.0529 | 43.4541 | -91.44 | -92.463 | 55.3 | 64.7074 | 14.4 | 41.7612 | -81.445 | -84.812 | -85.1 | -85.164
2020-10-29 11:30 | 20.9445 | 20.9643 | -20.4299 | -20.4299 | 10.5531 | 18.1981 | -26.2924 | -42.312 | -10.9974 | -17.0373 | 10.287 | 43.5241 | -42 | -42.2095 | -70.8 | -75.8451 | 1.365 | 1.4388 | -26.9 | -29.4961
2020-10-29 12:00 | 31.2559 | 31.7737 | -31.1487 | -31.4677 | 3.1189 | 17.2103 | -2.2863 | -34.3706 | 2.0366 | 12.737 | -4.572 | -23.3127 | -31.5 | -33.9265 | -70 | -74.5343 | -24.57 | -28.3454 | -65 | -65.2672
2020-10-29 12:30 | 36.8725 | 37.5715 | -36.8297 | -37.307 | 0.0061036 | 16.9253 | 18.2904 | 37.8623 | 30.1197 | 34.027 | -33.147 | -34.3851 | -4.9 | -22.2463 | 8.8 | 45.2637 | -46.41 | -47.4772 | -80.6 | -80.7312
2020-10-29 13:00 | 47.2482 | 48.0105 | -46.7123 | -47.2386 | 7.4281 | 15.7154 | 58.3007 | 70.7092 | 69.1145 | 72.0799 | -68.58 | -68.7322 | 28.7 | 41.0859 | 38.4 | 62.4115 | -85.085 | -89.3898 | -100.1 | -100.12
2020-10-29 13:30 | 43.0679 | 43.5776 | -43.1108 | -43.4321 | 24.0421 | 28.6569 | 45.726 | 63.0704 | 66.735 | 72.0063 | -67.437 | -71.2062 | 32.2 | 38.8295 | 55.6 | 77.229 | -76.895 | -79.1255 | -77.2 | -77.2234
2020-10-29 14:00 | 59.2961 | 60.5594 | -59.1461 | -60.104 | 36.347 | 40.696 | 49.1555 | 65.5993 | 51.6644 | 57.4684 | -51.435 | -58.293 | 11.2 | 21.3701 | 66.4 | 85.3342 | -75.985 | -78.2415 | -67.5 | -67.6069
2020-10-29 14:30 | 64.141 | 65.3006 | -64.141 | -65.0553 | 34.6502 | 39.188 | 64.0164 | 79.3399 | 75.1384 | 80.4134 | -74.295 | -76.7939 | 35.7 | 42.5218 | 79.2 | 95.6326 | -91.91 | -95.1374 | -88 | -88.0909
2020-10-29 15:00 | 51.7286 | 52.1914 | -51.4929 | -51.8208 | 38.0926 | 41.2778 | 74.3047 | 87.8517 | 85.1284 | 91.3645 | -85.725 | -87.2057 | 42.7 | 48.8849 | 66.8 | 85.396 | -104.195 | -107.8283 | -84.9 | -84.9895
2020-10-29 15:30 | 46.1978 | 46.5015 | -46.0263 | -46.1969 | 40.1434 | 42.5495 | 57.1575 | 68.4841 | 60.561 | 62.5289 | -74.295 | -75.3514 | 32.9 | 44.5917 | 67.2 | 86.7115 | -87.815 | -90.601 | -63.6 | -63.6007
2020-10-29 16:00 | 49.1133 | 49.2345 | -48.9203 | -48.9687 | 46.6011 | 48.689 | 66.3027 | 80.5414 | 81.3339 | 86.1901 | -81.153 | -82.9443 | 40.6 | 47.0617 | 91.2 | 109.167 | -102.375 | -105.4982 | -71.3 | -71.3309
2020-10-29 16:30 | 54.194 | 54.3727 | -54.194 | -54.2218 | 54.0352 | 55.3983 | 58.3007 | 69.4411 | 87.5079 | 89.5182 | -85.725 | -87.4227 | 42.7 | 52.6491 | 81.6 | 99.2008 | -103.285 | -106.0628 | -80.4 | -80.405
2020-10-29 17:00 | 63.2407 | 63.2407 | -63.4121 | -63.4191 | 49.9825 | 50.924 | 69.7322 | 82.1558 | 80.6264 | 85.7838 | -112.014 | -114.0998 | 67.9 | 76.0717 | 17.2 | 43.1296 | -136.955 | -142.8164 | -110.9 | -110.9721
2020-10-29 17:30 | 63.2407 | 63.2707 | -63.1763 | -63.2554 | 57.0016 | 57.829 | 33.1514 | 48.5267 | 42.9608 | 45.6458 | -88.011 | -89.2565 | 42 | 49.3438 | 5.2 | 47.8832 | -96.915 | -100.2085 | -81.6 | -81.9348
2020-10-29 18:00 | 57.8169 | 57.8775 | -57.8598 | -57.9993 | 64.2283 | 65.2399 | -14.861 | -32.1914 | 0 | 0 | -65.151 | -65.6404 | 18.9 | 27.2281 | 36.8 | 68.6894 | -50.05 | -51.7601 | -34.4 | -34.8528
2020-10-29 18:30 | 50.4424 | 50.4871 | -50.1852 | -50.3008 | 60.383 | 61.8042 | -6.8589 | -31.618 | 0 | 3.1132 | -52.578 | -52.8877 | 6.3 | 17.9424 | 32.4 | 69.3663 | -45.5 | -47.0128 | -28.9 | -29.5163
2020-10-29 19:00 | 56.4664 | 56.4664 | -56.5306 | -56.5404 | 60.1267 | 61.5538 | 54.8712 | 66.5879 | 53.6795 | 56.0516 | -59.436 | -60.9981 | 14 | 24.6595 | 84.4 | 104.4889 | -81.445 | -84.0913 | -57.3 | -57.3126
2020-10-29 19:30 | 55.3945 | 55.4002 | -55.3945 | -55.3945 | 58.3932 | 60.2459 | 57.1575 | 72.4887 | 54.3441 | 60.1631 | -53.721 | -59.315 | 9.8 | 14.8822 | 87.2 | 106.7633 | -80.08 | -82.2242 | -50.1 | -50.1064
2020-10-29 20:00 | 50.9355 | 50.9669 | -50.6569 | -50.6569 | 61.9211 | 63.6712 | 5.7158 | 24.6772 | 2.9798 | 5.6241 | -17.145 | -17.1831 | -29.4 | -31.717 | 42.4 | 70.8802 | -35.945 | -36.4284 | -19.4 | -22.1551
2020-10-29 20:30 | 47.9985 | 48.0775 | -47.8699 | -47.885 | 61.9821 | 64.1591 | -6.8589 | -22.7771 | -8.7036 | -9.4777 | -12.573 | -12.6248 | -28.7 | -30.5604 | 35.6 | 67.7135 | -31.85 | -32.3146 | -3.8 | -14.4101
2020-10-29 21:00 | 51.0427 | 51.1453 | -50.8069 | -50.8431 | 58.1857 | 60.997 | 29.7219 | 44.4655 | 31.3416 | 35.0314 | -38.862 | -38.9292 | -2.1 | -15.5425 | 68.4 | 93.6726 | -62.335 | -64.3371 | -37.8 | -37.9905
2020-10-29 21:30 | 51.5143 | 52.1132 | -51.2142 | -51.6084 | 48.4932 | 52.5169 | 52.5849 | 62.7797 | 53.6367 | 56.384 | -56.007 | -57.4009 | 12.6 | 24.49 | 62.4 | 87.9682 | -56.875 | -58.4901 | -32.7 | -32.9437
2020-10-29 22:00 | 47.9557 | 48.983 | -47.6342 | -48.4697 | 46.9551 | 51.7672 | 67.4459 | 80.8491 | 64.6126 | 70.3115 | -65.151 | -69.0452 | 22.4 | 27.5857 | 73.2 | 96.0675 | -65.975 | -68.203 | -50 | -50.1294
2020-10-29 22:30 | 55.8232 | 56.8921 | -55.4159 | -56.2752 | 52.5948 | 56.9322 | 48.0123 | 63.2359 | 45.7476 | 50.6085 | -50.292 | -51.3333 | 7 | 19.4997 | 61.2 | 87.9754 | -53.235 | -55.4372 | -25.7 | -25.7125
2020-10-29 23:00 | 52.3504 | 53.5624 | -51.9645 | -52.8498 | 45.771 | 50.6956 | 46.8692 | 58.7584 | 44.3113 | 49.0072 | -45.72 | -45.7343 | 11.9 | 25.3647 | 60 | 85.9916 | -54.145 | -55.9521 | -29.7 | -30.1518
2020-10-29 23:30 | 53.508 | 54.4267 | -53.165 | -53.8762 | 52.0333 | 56.4139 | 56.0144 | 70.8845 | 53.5938 | 59.9965 | -54.864 | -60.3521 | 10.5 | 18.0649 | 75.6 | 97.5188 | -66.43 | -68.3122 | -40.6 | -41.4397
2020-10-30 | 56.938 | 57.5978 | -56.7236 | -57.2079 | 54.0352 | 58.2655 | 61.7301 | 74.5506 | 60.2608 | 66.366 | -60.579 | -64.7487 | 14 | 20.8125 | 86 | 106.0189 | -75.075 | -77.469 | -47.8 | -48.6399
2020-10-30 00:30 | 68.7929 | 68.8784 | -68.6643 | -68.6981 | 64.5945 | 67.0293 | 54.8712 | 69.9847 | 54.4298 | 60.9871 | -56.007 | -60.9338 | 6.3 | 14.0872 | 90.4 | 108.4996 | -77.805 | -79.703 | -34.7 | -34.7023
2020-10-30 01:00 | 63.991 | 64.215 | -64.0124 | -64.1338 | 62.4949 | 65.0218 | 35.4377 | 53.4476 | 34.6216 | 40.6922 | -35.433 | -44.1204 | -7 | -13.8062 | 67.6 | 90.9197 | -56.875 | -58.3856 | -21.3 | -21.3002
2020-10-30 01:30 | 63.4121 | 63.8272 | -63.3264 | -63.6072 | 52.4971 | 55.4813 | 45.726 | 55.3455 | 44.0541 | 46.8197 | -58.293 | -59.1937 | 23.1 | 36.8416 | 94.8 | 113.714 | -84.175 | -86.9622 | -53.2 | -54.5147
2020-10-30 02:00 | 57.2381 | 58.0241 | -57.1095 | -57.6967 | 45.5756 | 49.6061 | 37.7239 | 50.2206 | 34.1714 | 36.9154 | -49.149 | -50.214 | 14 | 31.305 | 96.4 | 115.2701 | -85.995 | -88.9534 | -51.2 | -52.7276
2020-10-30 02:30 | 59.7034 | 60.9866 | -59.6391 | -60.6661 | 43.8788 | 48.7681 | 30.8651 | 43.6498 | 30.7414 | 33.5129 | -46.863 | -47.7468 | 9.8 | 28.3478 | 96 | 115.1562 | -86.905 | -89.9497 | -52.2 | -53.8187
2020-10-30 03:00 | 49.9279 | 51.9706 | -49.8422 | -51.5237 | 38.9105 | 46.4322 | 0 | 26.3173 | 0 | 0 | -11.43 | -11.43 | -22.4 | -30.2947 | 49.2 | 77.9025 | -42.315 | -43.8172 | -12.3 | -13.4332
2020-10-30 03:30 | 48.9847 | 51.5525 | -48.5345 | -50.5963 | 33.4173 | 41.936 | 14.861 | 30.2017 | 12.2837 | 15.8738 | -40.005 | -40.4112 | 9.1 | 27.4521 | 82.4 | 104.09 | -76.44 | -78.7925 | -47.4 | -49.1769
2020-10-30 04:00 | 42.0818 | 44.7645 | -41.9103 | -44.1492 | 31.5251 | 40.4444 | -13.7178 | -25.6891 | -17.0643 | -17.4141 | -30.861 | -30.8822 | 1.4 | 23.8 | 53.6 | 81.6549 | -46.865 | -48.3351 | -21.7 | -22.6815
2020-10-30 04:30 | 42.7249 | 45.4021 | -42.7678 | -45.0006 | 33.4783 | 41.9847 | 10.2884 | 27.1724 | 6.9672 | 11.0986 | -43.434 | -43.8084 | 13.3 | 29.7397 | 71.6 | 94.9754 | -65.52 | -67.5365 | -39.8 | -41.5124
2020-10-30 05:00 | 38.5018 | 39.729 | -38.416 | -39.3499 | 29.9382 | 38.0553 | 17.1473 | 31.3898 | 17.686 | 20.714 | -43.434 | -43.8084 | 14.7 | 29.7809 | 79.6 | 101.1431 | -71.89 | -73.8349 | -44.9 | -46.0001
2020-10-30 05:30 | 42.7463 | 44.0959 | -42.8107 | -43.8677 | 36.6522 | 43.535 | 11.4315 | 29.7219 | 11.4476 | 13.9451 | -45.72 | -45.948 | 14 | 28.2179 | 74.4 | 96.0833 | -67.795 | -69.4378 | -34.7 | -35.399
2020-10-30 06:00 | 51.45 | 52.3745 | -51.2142 | -51.9324 | 40.1434 | 45.6034 | 22.863 | 37.4981 | 21.0945 | 24.6266 | -56.007 | -56.4253 | 24.5 | 36.6816 | 80.8 | 101.3611 | -75.985 | -77.5438 | -40.3 | -40.7152
2020-10-30 06:30 | 60.1322 | 60.3447 | -60.0464 | -60.1683 | 43.8788 | 47.2531 | 9.1452 | 27.8375 | 8.5107 | 10.9833 | -65.151 | -65.511 | 27.3 | 38.608 | 77.6 | 98.8291 | -70.98 | -72.4579 | -39.8 | -39.8283
2020-10-30 07:00 | 68.8787 | 68.8787 | -69.0073 | -69.0073 | 48.8472 | 50.3244 | -18.2904 | -27.5307 | -19.8725 | -19.6289 | -44.577 | -44.5917 | 0.7 | 22.4109 | 60.4 | 84.2947 | -54.6 | -55.5938 | -20.6 | -21.5128
2020-10-30 07:30 | 76.0602 | 76.0858 | -75.8245 | -75.8895 | 48.7984 | 49.8982 | 3.4295 | 28.7838 | 0 | 6.2743 | -74.295 | -74.6108 | 27.3 | 38.6207 | 89.2 | 106.181 | -75.075 | -76.6523 | -39.1 | -39.6531
2020-10-30 08:00 | 74.4739 | 74.4915 | -74.2809 | -74.3352 | 50.2876 | 51.3556 | -12.5746 | -29.1447 | -11.5333 | -12.5473 | -76.581 | -76.794 | 28.7 | 39.6104 | 69.6 | 90.0888 | -60.06 | -61.5916 | -29.7 | -32.1081
2020-10-30 08:30 | 68.9001 | 68.9727 | -68.9859 | -69.0111 | 35.9319 | 37.789 | 28.5788 | 43.7694 | 30.2698 | 33.0678 | -91.44 | -92.3003 | 47.6 | 57.8634 | 80.8 | 99.229 | -80.535 | -82.3701 | -76.2 | -76.2
2020-10-30 09:00 | 61.054 | 61.1236 | -60.9683 | -60.9883 | 28.7541 | 31.3173 | 20.5767 | 39.0181 | 23.3455 | 26.0286 | -62.865 | -63.5265 | 22.4 | 37.5203 | 61.6 | 84.3346 | -75.53 | -77.4837 | -57.9 | -57.9829
2020-10-30 09:30 | 61.8472 | 62.2904 | -61.6971 | -62.0096 | 17.0108 | 22.2627 | 35.4377 | 50.1164 | 37.4942 | 41.0744 | -90.297 | -91.5114 | 52.5 | 63.4881 | 105.6 | 120.8669 | -101.92 | -104.9473 | -90.6 | -90.8474
2020-10-30 10:00 | 58.1814 | 59.5793 | -58.2457 | -59.36 | 14.3984 | 23.2506 | -10.2884 | -31.4522 | -5.6381 | -8.0569 | -52.578 | -52.7764 | 23.1 | 39.0623 | 71.6 | 94.1913 | -77.35 | -80.1317 | -57.2 | -57.3261
2020-10-30 10:30 | 59.1461 | 60.7189 | -59.1675 | -60.4975 | 10.4555 | 21.0379 | -16.0041 | -32.7548 | -2.6154 | -7.1917 | -75.438 | -75.9902 | 49 | 61.4606 | 77.2 | 96.7041 | -80.535 | -83.5641 | -72.1 | -72.7232
2020-10-30 11:00 | 52.2861 | 53.5486 | -52.2217 | -53.3147 | 7.1717 | 17.5316 | -20.5767 | -33.387 | -17.4072 | -18.0043 | -68.58 | -68.9221 | 44.8 | 58.1674 | 75.2 | 97.718 | -79.17 | -82.1272 | -66.2 | -66.7183
2020-10-30 11:30 | 54.88 | 56.4389 | -54.6442 | -55.9267 | 0.0061036 | 15.9976 | -2.2863 | -32.0898 | 0 | 8.1248 | -102.87 | -103.7804 | 81.2 | 91.0996 | 98.4 | 117.3821 | -111.475 | -115.9357 | -90.2 | -90.8804
2020-10-30 12:00 | 54.1082 | 55.7219 | -54.0439 | -55.3893 | -1.8982 | -16.1098 | 20.5767 | 42.9709 | 24.2887 | 28.2889 | -97.155 | -98.2847 | 74.2 | 84.5813 | 72.4 | 94.7662 | -125.58 | -130.254 | -112.3 | -113.8299
2020-10-30 12:30 | 52.822 | 54.7231 | -52.822 | -54.3884 | -7.4403 | -17.6431 | 16.0041 | 39.9285 | 25.4892 | 29.7652 | -115.443 | -117.0669 | 91.7 | 101.7531 | 94.4 | 112.5024 | -150.15 | -156.6311 | -129 | -131.4576
2020-10-30 13:00 | 55.9305 | 57.9003 | -55.909 | -57.5322 | -8.1605 | -17.9587 | 5.7158 | 35.8956 | 18.5435 | 23.2535 | -110.871 | -112.0198 | 88.2 | 98.2995 | 70 | 88.1644 | -138.775 | -145.2163 | -147.2 | -149.9718
2020-10-30 13:30 | 53.4437 | 55.4644 | -53.6152 | -55.2874 | -11.7006 | -18.1301 | 26.2924 | 48.8354 | 39.5093 | 44.216 | -129.159 | -131.3704 | 105 | 114.158 | 82.8 | 99.7356 | -162.435 | -170.7948 | -161.4 | -163.8107
2020-10-30 14:00 | 49.735 | 51.5053 | -49.5206 | -50.9525 | -12.5185 | -18.6684 | 16.0041 | 39.9285 | 26.8183 | 31.385 | -105.156 | -106.5445 | 88.9 | 98.9281 | 50.8 | 70.1655 | -151.97 | -160.7258 | -166.5 | -170.2425
2020-10-30 14:30 | 45.4046 | 46.8971 | -45.5761 | -46.7638 | -18.1094 | -22.798 | -17.1473 | -35.3083 | 0 | 8.5214 | -105.156 | -106.0468 | 89.6 | 99.8648 | 66.8 | 89.4722 | -148.785 | -156.1287 | -133.3 | -136.1273
2020-10-30 15:00 | 42.4248 | 43.4794 | -42.0175 | -42.7978 | -21.7472 | -24.6202 | 1.1431 | 34.3135 | 12.7982 | 18.5571 | -112.014 | -113.3185 | 98.7 | 108.6827 | 94.8 | 112.192 | -167.895 | -177.5608 | -151.4 | -155.5981
2020-10-30 15:30 | 44.7401 | 45.3936 | -44.3113 | -44.7542 | -20.0992 | -22.3594 | -6.8589 | -34.9737 | 0 | 8.8323 | -109.728 | -110.5819 | 95.2 | 105.2144 | 71.6 | 92 | -156.065 | -164.6031 | -150.8 | -155.1075
2020-10-30 16:00 | 51.5143 | 51.6776 | -51.1927 | -51.2674 | -24.8234 | -25.153 | -14.861 | -35.2898 | -4.8449 | -10.3664 | -144.018 | -145.1745 | 121.1 | 129.6135 | 49.6 | 65.5134 | -166.985 | -177.0003 | -179.8 | -184.8008
2020-10-30 16:30 | 41.5673 | 41.7441 | -41.5459 | -41.8349 | -39.9969 | -40.1659 | -27.4356 | -43.0317 | 9.5826 | 15.3438 | -147.447 | -148.4405 | 138.6 | 147.0067 | 62 | 77.201 | -185.185 | -198.6496 | -196.3 | -200.215
2020-10-30 17:00 | 28.5333 | 30.1441 | -28.5547 | -30.6341 | -37.4823 | -37.6296 | -66.3027 | -71.9458 | -47.2482 | -47.2672 | -82.296 | -82.8024 | 56.7 | 67.3784 | 0.4 | 47.6017 | -111.475 | -118.4478 | -145.5 | -148.7242
2020-10-30 17:30 | 27.2256 | 31.9225 | -26.4539 | -32.2077 | -43.0243 | -43.9587 | -60.587 | -63.9858 | -41.0529 | -41.1314 | -75.438 | -75.9902 | 46.9 | 58.1042 | -21.6 | -46.1649 | -105.56 | -112.112 | -147.1 | -149.4679
2020-10-30 18:00 | 26.1967 | 35.5496 | -25.7893 | -36.0871 | -50.0923 | -52.9019 | -50.2986 | -56.2355 | -34.8574 | -34.3968 | -88.011 | -88.4847 | 63.7 | 73.7163 | 2 | 44.8446 | -126.945 | -135.3195 | -130.9 | -132.6216
2020-10-30 18:30 | 34.4286 | 38.6324 | -34.4286 | -39.2532 | -43.1708 | -45.1515 | -34.2945 | -44.3919 | -25.0176 | -25.4156 | -136.017 | -136.5969 | 117.6 | 125.8443 | 72.8 | 91.6035 | -171.99 | -182.3256 | -166.5 | -169.3248
2020-10-30 19:00 | 32.1777 | 36.5946 | -31.8347 | -36.9936 | -40.9247 | -42.6016 | -61.7301 | -63.771 | -55.9305 | -56.6089 | -97.155 | -97.2625 | 84.7 | 94.2326 | 72.4 | 97.6991 | -130.13 | -136.8371 | -125.8 | -127.5905
2020-10-30 19:30 | 26.1967 | 32.2824 | -26.3253 | -33.2178 | -40.6683 | -42.2281 | -78.8773 | -79.5455 | -80.4979 | -81.2943 | -81.153 | -81.161 | 65.1 | 75.9911 | 94.4 | 117.5217 | -104.65 | -109.9331 | -82 | -82.632
2020-10-30 20:00 | 21.6948 | 27.7414 | -21.6733 | -28.5011 | -42.8656 | -44.4306 | -105.1698 | -105.2692 | -106.5659 | -107.5627 | -101.727 | -101.8297 | 87.5 | 96.4604 | 102.4 | 123.5896 | -95.095 | -99.8619 | -73.8 | -73.8299
2020-10-30 20:30 | 18.6292 | 27.6324 | -18.2433 | -28.3375 | -49.0181 | -50.64 | -109.7424 | -109.8912 | -112.9756 | -114.3258 | -94.869 | -94.931 | 78.4 | 87.0368 | 97.2 | 118.8545 | -91.91 | -96.4128 | -71.7 | -72.0124
2020-10-30 21:00 | 13.3984 | 26.7592 | -13.377 | -27.8791 | -51.9356 | -54.1636 | -120.0308 | -120.5739 | -121.8936 | -123.5551 | -66.294 | -66.3038 | 58.1 | 68.5607 | 86 | 111.2115 | -79.625 | -83.6025 | -58.3 | -58.8463
2020-10-30 21:30 | 22.1021 | 29.9962 | -22.2092 | -30.8752 | -53.5348 | -56.2206 | -126.8897 | -127.5112 | -132.055 | -132.0524 | -75.438 | -75.438 | 66.5 | 75.4768 | 90 | 114.1634 | -85.54 | -90.0716 | -64.4 | -64.6697
2020-10-30 22:00 | 24.7603 | 31.0382 | -24.2887 | -31.5187 | -52.9122 | -55.26 | -125.7465 | -126.3737 | -129.8683 | -132.5523 | -73.152 | -73.1609 | 67.2 | 77.1017 | 87.2 | 110.334 | -81.9 | -85.772 | -65.2 | -65.2093
2020-10-30 22:30 | 36.5938 | 38.9373 | -36.5724 | -39.3069 | -42.7192 | -44.2733 | -124.6034 | -125.2363 | -128.0248 | -127.0227 | -59.436 | -59.436 | 47.6 | 59.5 | 91.2 | 112.9623 | -80.535 | -84.4696 | -57.5 | -57.5251
2020-10-30 23:00 | 31.8347 | 35.2631 | -31.9419 | -35.8912 | -43.8911 | -45.3279 | -112.0287 | -112.4014 | -115.1837 | -117.3959 | -19.431 | -19.9616 | 14.7 | 34.7612 | 77.2 | 101.8273 | -70.525 | -73.8293 | -49.3 | -49.3633
2020-10-30 23:30 | 36.4866 | 37.3873 | -36.6796 | -37.7968 | -38.9227 | -39.5957 | -107.4561 | -107.5108 | -110.939 | -112.0359 | -46.863 | -46.8769 | 30.8 | 46.6223 | 83.2 | 106.4481 | -76.895 | -80.5877 | -56.7 | -56.7318
2020-10-31 | 48.5988 | 48.972 | -48.3845 | -48.9208 | -30.1579 | -30.5815 | -112.0287 | -112.2385 | -115.9769 | -117.0787 | -43.434 | -43.4941 | 24.5 | 41.0202 | 84.8 | 106.4481 | -74.165 | -77.5758 | -47.4 | -47.4237
2020-10-31 00:30 | 53.3151 | 53.7923 | -53.165 | -53.8334 | -21.1856 | -21.7843 | -128.0328 | -128.5421 | -132.1622 | -132.9269 | -80.01 | -80.0834 | 56.7 | 68.5357 | 100 | 120.0373 | -89.18 | -93.3992 | -48.4 | -48.5996
2020-10-31 01:00 | 52.9721 | 53.2051 | -53.2079 | -53.537 | -23.8468 | -24.0914 | -126.8897 | -127.4035 | -128.9037 | -129.644 | -84.582 | -84.6515 | 67.9 | 78.0555 | 96.8 | 118.0678 | -87.36 | -91.5647 | -52.5 | -52.5115
2020-10-31 01:30 | 51.3428 | 51.4127 | -51.2571 | -51.4273 | -25.9953 | -26.2072 | -126.8897 | -127.4035 | -129.0109 | -130.4047 | -82.296 | -82.3674 | 65.1 | 75.9911 | 95.2 | 117.2246 | -88.27 | -92.5307 | -57.7 | -57.7146
2020-10-31 02:00 | 47.0125 | 47.0125 | -46.7552 | -46.7632 | -30.9758 | -30.991 | -118.8876 | -119.2388 | -122.644 | -123.8019 | -81.153 | -81.2254 | 72.1 | 82.0674 | 90.4 | 113.361 | -84.63 | -88.6491 | -58.1 | -58.1055
2020-10-31 02:30 | 46.7766 | 46.7851 | -46.7123 | -46.7123 | -25.6413 | -25.6877 | -122.3171 | -122.749 | -125.1522 | -126.3986 | -82.296 | -82.3674 | 74.9 | 85.1961 | 89.2 | 112.4064 | -81.9 | -85.9083 | -46.5 | -46.5783
2020-10-31 03:00 | 44.44 | 44.4496 | -44.1184 | -44.1184 | -24.0543 | -24.1038 | -112.0287 | -112.2385 | -115.5909 | -117.1927 | -68.58 | -68.6181 | 65.1 | 75.9911 | 83.2 | 107.9615 | -76.895 | -80.8646 | -45.7 | -45.9309
2020-10-31 03:30 | 40.7741 | 40.7741 | -40.6241 | -40.6684 | -25.9953 | -26.0411 | -117.7445 | -118.0161 | -119.4283 | -119.6138 | -83.439 | -83.5642 | 76.3 | 86.7605 | 88.4 | 111.2849 | -82.355 | -85.942 | -51.7 | -52.378
2020-10-31 04:00 | 29.0264 | 29.3274 | -28.9406 | -29.4664 | -31.8914 | -31.9287 | -107.4561 | -107.608 | -109.5242 | -110.3034 | -49.149 | -49.149 | 46.2 | 59.6932 | 78 | 102.9555 | -72.345 | -75.5697 | -42.3 | -43.1654
2020-10-31 04:30 | 32.242 | 32.3428 | -32.0276 | -32.2683 | -34.6136 | -34.6258 | -112.0287 | -112.3141 | -114.3047 | -115.2455 | -51.435 | -51.435 | 45.5 | 58.2684 | 78.4 | 102.999 | -71.89 | -75.1343 | -43.7 | -44.1662
2020-10-31 05:00 | 35.5648 | 35.5648 | -35.4576 | -35.499 | -23.6393 | -24.147 | -115.4582 | -115.7351 | -116.8987 | -117.0638 | -60.579 | -60.5898 | 54.6 | 66.4078 | 75.2 | 101.485 | -71.89 | -75.0033 | -41.5 | -42.1546
2020-10-31 05:30 | 31.4488 | 31.5311 | -31.213 | -31.5562 | -24.2618 | -24.4631 | -93.7383 | -93.7453 | -96.2972 | -96.8673 | -37.719 | -37.7363 | 35.7 | 50.4874 | 72.8 | 98.2641 | -70.525 | -73.4371 | -39.4 | -39.9005
2020-10-31 06:00 | 39.3378 | 39.5759 | -39.1877 | -39.4783 | -16.5103 | -17.3191 | -84.5931 | -84.6626 | -85.8787 | -86.2611 | -21.717 | -21.986 | 18.2 | 38.2126 | 68.8 | 94.7865 | -65.975 | -68.5617 | -33 | -33.2662
2020-10-31 06:30 | 38.1588 | 38.5453 | -38.0302 | -38.6194 | -16.9253 | -17.2515 | -82.3068 | -82.3782 | -85.5999 | -85.1148 | -22.86 | -22.974 | 19.6 | 38.2958 | 64.8 | 92.2137 | -60.97 | -63.2515 | -36.8 | -36.8848
2020-10-31 07:00 | 46.1335 | 46.4148 | -46.1335 | -46.5781 | -13.6416 | -14.0559 | -67.4459 | -67.9189 | -65.1057 | -65.7696 | -21.717 | -21.986 | 15.4 | 35.6931 | 61.6 | 87.7269 | -55.965 | -58.3128 | -40.1 | -40.1779
2020-10-31 07:30 | 59.2961 | 59.3651 | -59.4677 | -59.5886 | -3.5462 | -6.1988 | -59.4438 | -61.8676 | -54.4941 | -54.5676 | -30.861 | -30.9456 | 18.9 | 37.337 | 65.2 | 89.0959 | -56.875 | -59.0624 | -56.1 | -56.2965
2020-10-31 08:00 | 59.6606 | 59.7334 | -58.9745 | -59.1325 | -2.2644 | -7.2419 | -42.2966 | -47.5473 | -31.1058 | -31.1879 | -35.433 | -35.4514 | 14.7 | 32.2456 | 62 | 86.8369 | -54.6 | -56.7493 | -74.5 | -74.8097
2020-10-31 08:30 | 52.1788 | 52.288 | -52.4576 | -52.6625 | -16.5713 | -17.3337 | -33.1514 | -41.8618 | -18.0075 | -20.6774 | -60.579 | -60.848 | 44.8 | 56.851 | 68.4 | 90.7233 | -61.88 | -64.0112 | -101.8 | -102.5646
2020-10-31 09:00 | 57.9456 | 57.9456 | -57.6883 | -57.6935 | -20.6119 | -20.8964 | -70.8753 | -73.1973 | -53.2078 | -54.4947 | -105.156 | -105.4599 | 87.5 | 95.8796 | 90.4 | 110.3899 | -89.635 | -93.7002 | -95.4 | -95.9437
2020-10-31 09:30 | 56.3377 | 56.4653 | -55.6303 | -55.6903 | -30.5608 | -30.6109 | -58.3007 | -62.2151 | -37.73 | -37.3256 | -158.877 | -159.7994 | 137.9 | 144.1541 | 79.2 | 97.6959 | -133.315 | -140.0077 | -140.3 | -141.1757
2020-10-31 10:00 | 68.0426 | 68.647 | -67.8282 | -68.283 | -20.3067 | -20.9973 | -59.4438 | -66.5192 | -33.0566 | -33.2848 | -152.019 | -152.9828 | 132.3 | 139.2367 | 59.2 | 79.3383 | -141.96 | -149.3537 | -147.9 | -148.92
2020-10-31 10:30 | 64.5269 | 65.2392 | -64.2911 | -64.8283 | -25.8 | -26.3469 | -22.863 | -39.335 | -3.2156 | -10.5461 | -173.736 | -175.088 | 158.2 | 165.0056 | 48 | 58.6597 | -167.895 | -178.9354 | -172.7 | -176.619
2020-10-31 11:00 | 62.3831 | 63.1779 | -62.2545 | -62.8839 | -27.3869 | -27.9028 | -35.4377 | -44.4655 | -3.3871 | -10.4314 | -170.307 | -171.8344 | 155.4 | 162.323 | 43.6 | 56.5417 | -162.89 | -174.7372 | -181.9 | -185.6449
2020-10-31 11:30 | 57.088 | 57.7173 | -57.1095 | -57.5646 | -30.9758 | -31.4328 | -20.5767 | -40.9784 | 20.1084 | 23.8912 | -157.734 | -159.3819 | 139.3 | 146.5426 | 52 | 66.5925 | -156.975 | -168.0725 | -187.7 | -191.7089
2020-10-31 12:00 | 57.5811 | 58.1322 | -57.4525 | -57.8468 | -27.7409 | -28.2503 | -9.1452 | -37.7066 | 16.9785 | 21.8493 | -123.444 | -124.7913 | 104.3 | 112.4388 | 25.6 | 50.9054 | -132.86 | -141.0353 | -186.1 | -190.5629
2020-10-31 12:30 | 47.3554 | 47.5367 | -47.0982 | -47.2014 | -35.2239 | -35.6265 | 11.4315 | 40.5133 | 31.0201 | 35.2806 | -105.156 | -106.7344 | 93.1 | 101.8494 | 15.2 | 38.3416 | -138.775 | -148.3118 | -189.2 | -194.1139
2020-10-31 13:00 | 45.7262 | 45.9754 | -45.6619 | -45.6773 | -36.7132 | -37.0089 | -17.1473 | -37.3759 | 14.1059 | 18.4674 | -83.439 | -84.2182 | 82.6 | 92.0387 | 21.2 | 50.2872 | -121.485 | -129.099 | -179.4 | -184.1826
2020-10-31 13:30 | 44.2684 | 45.2246 | -43.8826 | -44.5653 | -40.6073 | -41.1109 | -33.1514 | -44.5242 | -3.8373 | -8.4561 | -77.724 | -78.1347 | 75.6 | 85.8121 | 27.2 | 58.3301 | -123.76 | -130.7941 | -167.6 | -171.5498
2020-10-31 14:00 | 39.4879 | 40.0081 | -39.3378 | -39.6686 | -43.9399 | -44.4057 | -44.5829 | -50.6352 | -13.8272 | -14.9043 | -51.435 | -51.7515 | 49.7 | 61.604 | 40 | 69.4711 | -112.84 | -118.9919 | -150.4 | -153.3433
2020-10-31 14:30 | 39.4022 | 39.7914 | -39.2092 | -39.4348 | -41.8402 | -42.0892 | -48.0123 | -53.178 | -28.2975 | -28.3676 | -52.578 | -52.6897 | 53.9 | 65.0398 | 24 | 60.5587 | -111.475 | -118.4478 | -134.4 | -136.6871
2020-10-31 15:00 | 38.7804 | 39.1789 | -38.5446 | -38.78 | -44.6113 | -44.8449 | -44.5829 | -50.6352 | -16.9785 | -17.9071 | -76.581 | -76.9978 | 79.1 | 88.5936 | 36.4 | 65.1227 | -123.305 | -130.8131 | -161.7 | -165.7904
2020-10-31 15:30 | 43.1108 | 43.4427 | -43.0251 | -43.2055 | -38.764 | -39.096 | -65.1596 | -72.091 | -29.9268 | -29.9882 | -68.58 | -68.6657 | 74.9 | 85.1961 | 23.6 | 53.1293 | -119.21 | -126.8047 | -135.7 | -138.7225
2020-10-31 16:00 | 57.9027 | 58.9298 | -57.7097 | -58.5408 | -31.1833 | -31.9436 | -59.4438 | -63.2876 | -30.9772 | -31.0652 | -102.87 | -103.3831 | 95.9 | 104.9767 | 35.2 | 63.1253 | -118.755 | -125.6171 | -160.5 | -164.2082
2020-10-31 16:30 | 53.4008 | 53.8604 | -53.6795 | -54.0177 | -28.6686 | -29.4938 | -17.1473 | -37.3235 | 11.4905 | 15.944 | -68.58 | -68.8177 | 67.2 | 77.7977 | 14.4 | 51.3264 | -131.495 | -139.1445 | -168.7 | -173.1719
2020-10-31 17:00 | 51.6429 | 51.7632 | -51.8787 | -51.9243 | -27.1794 | -27.5198 | -35.4377 | -45.5255 | -26.3895 | -26.6702 | -84.582 | -84.8596 | 79.8 | 89.5344 | 16.8 | 53.5597 | -128.31 | -135.5411 | -146.8 | -150.29
2020-10-31 17:30 | 46.4765 | 46.6093 | -46.4979 | -46.5468 | -24.8234 | -25.5267 | -50.2986 | -54.3447 | -45.4689 | -44.4643 | -74.295 | -74.4355 | 63 | 73.47 | 30 | 62.4743 | -91.91 | -97.1241 | -124.9 | -125.7621
2020-10-31 18:00 | 50.7211 | 50.9158 | -50.4424 | -50.5442 | -16.8765 | -18.8102 | -68.589 | -70.1805 | -64.5269 | -64.9088 | -84.582 | -84.7055 | 75.6 | 84.8387 | 59.2 | 86.8884 | -75.985 | -79.3176 | -112 | -112.3938
2020-10-31 18:30 | 62.8762 | 63.6103 | -62.8547 | -63.3999 | -11.2367 | -15.0446 | -57.1575 | -59.6742 | -51.9002 | -51.044 | -97.155 | -97.3229 | 83.3 | 92.3629 | 52 | 78.1957 | -110.565 | -115.7114 | -130.5 | -131.176
2020-10-31 19:00 | 61.7615 | 62.5676 | -61.5899 | -62.2276 | -7.7943 | -12.6818 | -88.0226 | -88.2079 | -87.9795 | -87.7736 | -81.153 | -81.1852 | 66.5 | 76.8407 | 54.4 | 84.3014 | -97.37 | -101.7625 | -101.4 | -101.5657
2020-10-31 19:30 | 55.1158 | 55.7988 | -55.0729 | -55.586 | -4.0101 | -12.3687 | -105.1698 | -105.176 | -106.0084 | -107.7441 | -22.86 | -23.5636 | 3.5 | 28.2179 | 47.2 | 77.922 | -45.955 | -47.6883 | -38.4 | -39.1449
2020-10-31 20:00 | 50.9569 | 51.6073 | -50.6354 | -51.1213 | -3.9002 | -12.3335 | -101.7403 | -101.9008 | -104.4864 | -105.838 | -9.144 | -10.783 | -5.6 | -27.8684 | 46.4 | 77.1202 | -42.315 | -43.9375 | -28.8 | -30.6203
2020-10-31 20:30 | 50.6354 | 51.1023 | -50.4853 | -50.7839 | 0.0061036 | 13.434 | -92.5952 | -92.6022 | -95.3325 | -96.292 | -20.574 | -21.0759 | 7 | 29.5413 | 47.2 | 76.6551 | -41.405 | -42.9391 | -28.4 | -30.64
2020-10-31 21:00 | 46.0906 | 46.4553 | -45.619 | -45.8282 | 0.0061036 | 13.434 | -76.591 | -76.6252 | -78.5255 | -79.0351 | -16.002 | -16.6423 | 3.5 | 29.6076 | 50 | 79.6492 | -44.59 | -46.7677 | -34.8 | -35.5781
2020-10-31 21:30 | 39.8524 | 40.0858 | -39.8309 | -39.9478 | 4.4495 | 14.1517 | -83.45 | -83.4813 | -87.9152 | -88.8128 | -1.143 | -8.0822 | -7 | -28.1832 | 34.4 | 69.1618 | -27.755 | -28.9381 | -7.4 | -13.2201
2020-10-31 22:00 | 40.967 | 41.216 | -40.7098 | -40.8383 | 3.7903 | 13.9585 | -93.7383 | -93.7662 | -96.3187 | -97.2502 | -16.002 | -17.4097 | 6.3 | 30.7522 | 31.6 | 67.8127 | -26.845 | -28.0665 | -8.2 | -13.2439
2020-10-31 22:30 | 50.0565 | 50.303 | -49.9922 | -50.0267 | 11.4809 | 17.6716 | -112.0287 | -112.4014 | -115.1837 | -116.8891 | -29.718 | -30.0676 | 9.1 | 31.4455 | 28.8 | 66.1936 | -23.205 | -24.4602 | -0.3 | -8.7052
2020-10-31 23:00 | 47.87 | 48.9522 | -47.7198 | -48.5573 | 11.4321 | 19.3756 | -105.1698 | -105.3932 | -106.3729 | -108.7228 | -21.717 | -22.193 | 4.2 | 30.3916 | 29.6 | 66.9041 | -23.205 | -24.6079 | -5 | -7.0711
2020-10-31 23:30 | 48.1057 | 48.8678 | -48.2558 | -48.8144 | 18.4512 | 24.1902 | -89.1657 | -89.195 | -92.7172 | -93.6911 | 3.429 | 9.7658 | -26.6 | -36.6415 | 24.8 | 62.3448 | -18.655 | -19.3147 | 4.2 | 6.229
2020-11-01 | 53.9581 | 54.7381 | -53.8939 | -54.4901 | 21.7838 | 26.8189 | -108.5993 | -108.8937 | -113.5759 | -115.1762 | -34.29 | -34.461 | 1.4 | 29.4333 | 34.8 | 67.639 | -28.21 | -29.0239 | 0.4 | 6.7119
2020-11-01 00:30 | 72.5016 | 73.3102 | -72.1801 | -72.8091 | 35.4681 | 39.4532 | -96.0246 | -96.0314 | -96.4688 | -97.314 | -59.436 | -59.447 | 21 | 39.0309 | 49.6 | 77.2321 | -42.315 | -43.2824 | -11.3 | -13.137
2020-11-01 01:00 | 70.6794 | 71.9744 | -70.5294 | -71.571 | 30.341 | 34.9164 | -108.5993 | -108.8156 | -113.0185 | -114.4576 | -74.295 | -74.3038 | 42 | 55.5784 | 47.2 | 76.9706 | -43.225 | -44.2685 | -14.5 | -15.1242
2020-11-01 01:30 | 68.7929 | 70.5576 | -68.7072 | -70.1483 | 25.214 | 31.5569 | -117.7445 | -118.1931 | -123.823 | -125.5427 | -91.44 | -91.5043 | 59.5 | 71.2523 | 52 | 81.5343 | -46.41 | -47.5752 | -11.7 | -11.9641
2020-11-01 02:00 | 65.0628 | 68.0583 | -64.827 | -67.4536 | 25.3239 | 32.8532 | -115.4582 | -115.8198 | -119.0425 | -121.2815 | -77.724 | -77.7996 | 53.2 | 65.2616 | 46 | 77.201 | -40.95 | -41.9489 | -5.5 | -5.6294
2020-11-01 02:30 | 67.6996 | 70.354 | -67.2709 | -69.576 | 30.4021 | 36.9096 | -98.3109 | -98.4172 | -100.992 | -101.9444 | -45.72 | -45.72 | 21 | 39.6227 | 41.2 | 74.108 | -35.945 | -36.8662 | -4.3 | -4.329
2020-11-01 03:00 | 61.9758 | 64.9543 | -61.9329 | -64.5398 | 23.4195 | 32.8794 | -98.3109 | -99.5591 | -101.9996 | -103.0164 | -27.432 | -27.6455 | 7.7 | 31.7479 | 28.8 | 66.554 | -25.48 | -26.1576 | 0 | 0
2020-11-01 03:30 | 61.7829 | 65.774 | -61.6757 | -65.2286 | 23.4195 | 32.8794 | -78.8773 | -79.0842 | -78.8686 | -79.2993 | -40.005 | -40.0213 | 18.9 | 39.1625 | 44.4 | 77.2373 | -40.495 | -41.7138 | -14.6 | -16.4596
2020-11-01 04:00 | 63.4335 | 68.1572 | -62.9619 | -67.2744 | 18.2925 | 29.4482 | -69.7322 | -70.3293 | -69.5218 | -69.6241 | -68.58 | -68.7322 | 45.5 | 59.1531 | 64.8 | 92.7741 | -59.605 | -61.9368 | -35.9 | -37.3484
2020-11-01 04:30 | 65.02 | 69.8259 | -64.7198 | -69.0523 | 14.8135 | 27.423 | -62.8733 | -63.904 | -65.3415 | -65.3947 | -59.436 | -59.7101 | 32.9 | 49.065 | 68.4 | 95.8874 | -64.155 | -66.8122 | -40.6 | -42.3647
2020-11-01 05:00 | 61.7401 | 66.3302 | -61.6542 | -65.7316 | 13.0678 | 26.5208 | -58.3007 | -59.6413 | -58.3315 | -58.367 | -33.147 | -33.1667 | 10.5 | 34.5349 | 64.8 | 93.3535 | -60.515 | -62.9366 | -37.6 | -39.5607
2020-11-01 05:30 | 59.1032 | 63.1345 | -59.1032 | -62.6021 | 6.244 | 23.9075 | -68.589 | -69.3563 | -68.9644 | -69.0956 | -51.435 | -51.5492 | 25.9 | 42.9802 | 73.2 | 99.6394 | -70.525 | -73.3115 | -39.7 | -41.5618
2020-11-01 06:00 | 67.5924 | 71.151 | -67.421 | -70.612 | 9.6864 | 23.1508 | -78.8773 | -79.2822 | -80.9694 | -81.2595 | -72.009 | -72.2354 | 44.8 | 58.1674 | 78.4 | 103.2589 | -72.345 | -75.1866 | -40.5 | -41.7892
2020-11-01 06:30 | 69.3503 | 71.5488 | -69.1145 | -71.0089 | 11.4321 | 20.1321 | -75.4479 | -80.3139 | -77.861 | -78.0542 | -88.011 | -88.3739 | 60.2 | 72.2222 | 80.8 | 105.3489 | -74.165 | -77.3139 | -50 | -52.088
2020-11-01 07:00 | 69.0717 | 70.8034 | -68.9001 | -70.3379 | 14.8623 | 22.2597 | -52.5849 | -55.675 | -50.5711 | -50.5818 | -109.728 | -110.3217 | 74.9 | 85.5319 | 71.6 | 97.9224 | -77.35 | -80.3742 | -68.3 | -71.0843
2020-11-01 07:30 | 73.9166 | 75.1752 | -73.8951 | -74.9109 | 18.2437 | 24.6463 | -21.7199 | -36.8123 | -13.5914 | -15.1527 | -118.872 | -119.7971 | 79.1 | 89.2328 | 37.2 | 71.2775 | -96.46 | -100.0048 | -102.9 | -106.1339
2020-11-01 08:00 | 83.4991 | 85.1865 | -83.2847 | -84.7422 | 20.148 | 26.0874 | 26.2924 | 46.9249 | 36.701 | 40.9328 | -132.588 | -134.7432 | 91 | 100.5201 | 18 | 49.0241 | -124.215 | -129.829 | -149.5 | -154.1558
2020-11-01 08:30 | 79.8333 | 82.0517 | -79.8761 | -81.8176 | 16.0464 | 23.0672 | 52.5849 | 68.9406 | 66.1776 | 70.1178 | -118.872 | -121.5026 | 81.9 | 92.3629 | 16 | 41.9695 | -136.955 | -144.031 | -175.6 | -182.4978
2020-11-01 09:00 | 69.0073 | 71.1402 | -68.45 | -70.2714 | 12.5551 | 22.1162 | 67.4459 | 81.485 | 85.3212 | 88.7967 | -112.014 | -115.6013 | 78.4 | 89.274 | 13.2 | 40.0979 | -134.68 | -141.5862 | -178.2 | -184.3706
2020-11-01 09:30 | 65.2986 | 67.3031 | -64.9985 | -66.6723 | 12.5551 | 22.1162 | 77.7342 | 90.1858 | 103.436 | 106.7228 | -115.443 | -119.2067 | 85.4 | 95.7952 | 12.4 | 41.8779 | -132.405 | -139.7117 | -180.3 | -186.3252
2020-11-01 10:00 | 64.9127 | 67.8179 | -64.7627 | -67.2948 | 10.5531 | 22.5285 | 75.4479 | 88.8206 | 102.9214 | 106.2057 | -109.728 | -113.6811 | 84 | 94.5492 | 8 | 36.4878 | -132.86 | -140.7326 | -182.3 | -188.5389
2020-11-01 10:30 | 59.7892 | 63.1041 | -59.7034 | -62.6098 | 12.3476 | 24.8702 | 69.7322 | 84.0196 | 99.813 | 102.9686 | -108.585 | -112.5782 | 85.4 | 96.1144 | 4.4 | 35.8709 | -129.22 | -137.3015 | -173.9 | -179.83
2020-11-01 11:00 | 60.2822 | 63.9079 | -60.1322 | -63.4257 | 12.3476 | 24.8702 | 84.5931 | 97.8379 | 117.306 | 120.5983 | -130.302 | -135.0337 | 107.8 | 117.8414 | 22.8 | 41.6038 | -144.69 | -154.1725 | -188.6 | -195.4524
2020-11-01 11:30 | 56.6378 | 61.9909 | -56.6165 | -61.4429 | 10.4555 | 25.6586 | 70.8753 | 85.6066 | 106.0084 | 109.2153 | -114.3 | -118.696 | 92.4 | 102.9952 | 6.8 | 33.8892 | -130.585 | -139.3652 | -180.6 | -186.8699
2020-11-01 12:00 | 54.7084 | 59.6127 | -54.6656 | -59.2434 | 8.661 | 24.9812 | 62.8733 | 78.4204 | 98.9769 | 102.1584 | -108.585 | -112.8854 | 87.5 | 98.623 | 4.4 | 32.6974 | -129.675 | -138.1957 | -176.4 | -183.1596
2020-11-01 12:30 | 52.7362 | 58.205 | -52.5648 | -57.5027 | 8.661 | 25.2791 | 56.0144 | 72.3082 | 94.5394 | 97.7716 | -108.585 | -112.5782 | 87.5 | 97.985 | 2.4 | 34.4093 | -126.035 | -134.3083 | -172.4 | -178.5609
2020-11-01 13:00 | 48.2986 | 53.9995 | -48.1057 | -53.1616 | 6.8666 | 26.3915 | 54.8712 | 71.4263 | 91.731 | 95.0335 | -114.3 | -118.1002 | 95.2 | 105.5144 | -5.6 | -34.4581 | -120.575 | -128.243 | -168.3 | -174.526
2020-11-01 13:30 | 42.3605 | 48.3418 | -42.3176 | -47.6528 | 5.1209 | 25.992 | 51.4417 | 68.8267 | 90.3162 | 93.612 | -102.87 | -106.4648 | 84.7 | 95.1717 | -14.4 | -35.4559 | -109.655 | -116.8934 | -164.2 | -169.7117
2020-11-01 14:00 | 38.8447 | 45.1117 | -38.8019 | -44.268 | 1.532 | 25.5286 | 54.8712 | 71.4263 | 90.8307 | 94.1338 | -99.441 | -103.1554 | 82.6 | 93.3077 | -13.6 | -34.4023 | -111.475 | -118.6024 | -167.1 | -172.8469
2020-11-01 14:30 | 35.2861 | 41.2544 | -35.2004 | -40.3963 | -3.0335 | -23.9905 | 74.3047 | 88.4668 | 104.5507 | 107.7749 | -113.157 | -117.2898 | 91.7 | 102.0585 | 6.8 | 34.7333 | -131.495 | -139.9049 | -184.6 | -190.1247
2020-11-01 15:00 | 31.213 | 36.5044 | -30.87 | -35.466 | 1.117 | 23.8242 | 54.8712 | 71.4263 | 86.1788 | 89.4122 | -97.155 | -100.6489 | 78.4 | 88.9413 | -17.2 | -35.2772 | -107.38 | -114.2875 | -160.5 | -165.5555
2020-11-01 15:30 | 32.4778 | 36.6034 | -32.1562 | -35.8392 | 2.7649 | 23.9581 | 65.1596 | 80.9379 | 94.2178 | 97.8207 | -98.298 | -101.1862 | 78.4 | 88.2888 | -16.8 | -35.4356 | -106.925 | -114.176 | -159.8 | -165.355
2020-11-01 16:00 | 36.6795 | 39.1803 | -36.6367 | -38.6787 | 8.1483 | 23.4638 | 52.5849 | 68.9406 | 79.1472 | 82.3919 | -88.011 | -90.9314 | 67.9 | 78.4031 | -24 | -40 | -100.555 | -106.7865 | -149.1 | -153.3611
2020-11-01 16:30 | 43.0037 | 44.571 | -42.8536 | -44.1504 | 8.1483 | 21.3604 | 54.8712 | 71.4263 | 77.6466 | 81.8242 | -80.01 | -80.8223 | 60.9 | 71.3107 | -24.8 | -40.1696 | -101.465 | -107.7966 | -147 | -152.3976
2020-11-01 17:00 | 47.677 | 49.1107 | -47.6984 | -48.8391 | 9.7841 | 22.0363 | 58.3007 | 73.3934 | 77.7753 | 81.3875 | -78.867 | -80.9596 | 55.3 | 66.592 | -25.2 | -40.98 | -99.19 | -105.0449 | -142.9 | -147.2195
2020-11-01 17:30 | 44.8044 | 45.9186 | -44.7186 | -45.5435 | 11.371 | 22.7853 | 51.4417 | 67.3295 | 66.5849 | 69.7532 | -80.01 | -82.6129 | 51.1 | 63.1476 | -28.8 | -41.4343 | -99.645 | -105.6247 | -137.8 | -141.6963
2020-11-01 18:00 | 48.5773 | 49.8689 | -48.3416 | -49.3738 | 13.7881 | 24.0828 | 50.2986 | 65.7187 | 61.1826 | 64.4023 | -78.867 | -80.9596 | 44.8 | 57.7235 | -24.8 | -43.3866 | -92.82 | -98.1324 | -125.9 | -128.7417
2020-11-01 18:30 | 45.0187 | 46.1513 | -44.6757 | -45.53 | 24.5548 | 32.6312 | 13.7178 | 38.0001 | 22.2736 | 25.3743 | -44.577 | -45.1015 | 9.8 | 29.6655 | -34.4 | -54.5996 | -56.875 | -59.5789 | -77.4 | -78.6382
2020-11-01 19:00 | 35.2647 | 36.2447 | -34.9003 | -35.5435 | 29.4743 | 37.4643 | -32.0082 | -39.335 | -26.8397 | -26.8397 | -1.143 | -5.8282 | -30.1 | -34.1353 | -34 | -58.1708 | -10.465 | -11.8037 | -12.6 | -13.448
2020-11-01 19:30 | 29.5623 | 30.7689 | -29.5837 | -30.4153 | 34.8089 | 41.7911 | -69.7322 | -70.3293 | -69.0502 | -69.7846 | 24.003 | 26.5855 | -56 | -56.9759 | -22 | -52.8015 | 21.385 | 21.4623 | 39.9 | 43.0633
2020-11-01 20:00 | 27.976 | 29.5336 | -27.8473 | -28.8656 | 30.9636 | 39.6856 | -78.8773 | -78.9105 | -79.9619 | -80.8202 | 28.575 | 30.7762 | -57.4 | -58.3525 | -10.4 | -50.2872 | 23.205 | 23.3163 | 45.3 | 48.076
2020-11-01 20:30 | 30.1411 | 31.5192 | -29.9482 | -30.9427 | 30.9636 | 39.6856 | -77.7342 | -77.8098 | -77.4108 | -78.259 | 35.433 | 37.5976 | -63.7 | -64.5596 | -9.6 | -48.5584 | 22.295 | 22.3692 | 46.8 | 50.0708
2020-11-01 21:00 | 33.3353 | 34.8874 | -33.3353 | -34.5355 | 29.218 | 38.3391 | -72.0184 | -72.1635 | -71.7084 | -72.1673 | -9.144 | -10.783 | -23.8 | -29.5413 | 10 | 54.1317 | 1.82 | 2.275 | 24.6 | 27.7771
2020-11-01 21:30 | 34.2571 | 36.1158 | -34.0427 | -35.4752 | 23.9933 | 34.5236 | -61.7301 | -62.11 | -63.7551 | -63.9161 | -58.293 | -58.3042 | 29.4 | 41.0859 | 24.8 | 58.5314 | -10.465 | -10.9389 | 4.8 | 7.3756
2020-11-01 22:00 | 28.8334 | 31.0268 | -28.7691 | -30.4402 | 16.9619 | 30.065 | -67.4459 | -68.063 | -67.5924 | -67.8709 | -97.155 | -97.2625 | 70 | 77.9518 | 39.2 | 69.6735 | -26.845 | -27.8146 | -12.1 | -12.1004
2020-11-01 22:30 | 34.4072 | 36.1845 | -34.4929 | -35.8896 | 24.3473 | 33.5802 | -73.1616 | -73.3845 | -73.8522 | -74.2141 | -92.583 | -92.6958 | 65.1 | 73.5833 | 36 | 68.2642 | -22.75 | -23.7517 | 0 | 0
2020-11-01 23:00 | 31.9847 | 33.8087 | -31.7275 | -33.2056 | 20.8072 | 31.1091 | -69.7322 | -70.1898 | -71.5584 | -71.8703 | -85.725 | -85.8468 | 62.3 | 70.7831 | 32.4 | 66.4361 | -21.385 | -22.3136 | 0 | 0
2020-11-01 23:30 | 37.6443 | 39.4125 | -37.5585 | -38.9597 | 27.5822 | 35.9947 | -73.1616 | -73.4824 | -73.1877 | -73.5434 | -84.582 | -84.6515 | 57.4 | 66.5111 | 32.4 | 66.7856 | -20.93 | -21.7498 | 3.5 | 3.5228
2020-11-02 | 39.981 | 41.4687 | -39.9166 | -41.0683 | 31.1101 | 38.7644 | -69.7322 | -70.1898 | -68.3428 | -68.6059 | -84.582 | -84.6515 | 57.4 | 66.8674 | 34.8 | 66.4361 | -23.66 | -24.3882 | 7.8 | 7.8102
2020-11-02 00:30 | 51.107 | 51.926 | -50.9355 | -51.5379 | 45.1118 | 49.9693 | -61.7301 | -62.7797 | -62.8976 | -63.0639 | -78.867 | -78.9001 | 41.3 | 50.6957 | 32.4 | 65.7389 | -19.565 | -20.195 | 17.7 | 19.2234
2020-11-02 01:00 | 45.769 | 46.7702 | -45.6404 | -46.4919 | 45.1118 | 49.9693 | -61.7301 | -62.5816 | -61.1398 | -61.2803 | -60.579 | -60.5898 | 23.8 | 34.6624 | 20.4 | 58.4739 | -7.28 | -7.775 | 24.6 | 25.9307
2020-11-02 01:30 | 31.556 | 32.7124 | -31.2987 | -32.2208 | 41.6205 | 46.8414 | -49.1555 | -50.7384 | -49.6278 | -49.7361 | -9.144 | -10.783 | -16.8 | -24.7685 | -0.4 | -51.6015 | 10.92 | 11.005 | 37 | 37.6017
2020-11-02 02:00 | 22.8309 | 24.5148 | -22.8953 | -24.0438 | 39.9847 | 45.3942 | -44.5829 | -46.0251 | -46.4551 | -46.6324 | 4.572 | 10.2233 | -22.4 | -28.4255 | 0.8 | 52.4061 | 8.19 | 8.2404 | 35.5 | 35.6439
2020-11-02 02:30 | 27.8473 | 29.3199 | -27.8473 | -28.9726 | 41.6815 | 46.8957 | -38.8671 | -40.8506 | -40.7098 | -40.7986 | 5.715 | 10.783 | -21.7 | -27.4432 | 2.4 | 52.4137 | 7.28 | 7.4069 | 33.1 | 33.432
2020-11-02 03:00 | 20.0655 | 22.2455 | -20.0226 | -21.7188 | 35.0652 | 41.1269 | -35.4377 | -38.4275 | -34.5358 | -34.5449 | 2.286 | 7.229 | -22.4 | -28 | 1.2 | 52.4137 | 8.19 | 8.2404 | 31.9 | 31.969
2020-11-02 03:30 | 5.9596 | 10.5219 | -5.7238 | -9.2676 | 28.0339 | 36.8361 | -44.5829 | -46.0251 | -46.2621 | -46.5052 | 13.716 | 16.4846 | -29.4 | -32.8702 | -6.8 | -50.8567 | 15.925 | 16.0867 | 39 | 39.1311
2020-11-02 04:00 | 3.2799 | 8.981 | -2.9369 | -7.4918 | 24.506 | 34.2278 | -50.2986 | -51.34 | -50.3996 | -50.701 | 6.858 | 11.43 | -21 | -27.3359 | -1.2 | -52.0015 | 10.465 | 10.5536 | 42.6 | 42.7276
2020-11-02 04:30 | 12.2622 | 15.4835 | -12.2194 | -14.6503 | 27.9362 | 36.7618 | -36.5808 | -39.0683 | -40.4526 | -40.5678 | 6.858 | 10.5379 | -17.5 | -26.2757 | 7.6 | 54.1361 | 1.365 | 1.365 | 33 | 33.0024
2020-11-02 05:00 | 17.5787 | 19.7212 | -17.5573 | -19.0976 | 31.22 | 39.3152 | -40.0103 | -41.9397 | -40.8599 | -40.9779 | 10.287 | 13.7635 | -21 | -27.3359 | 6 | 53.5373 | 2.275 | 2.275 | 36.6 | 36.7485
2020-11-02 05:30 | 16.7642 | 18.1053 | -16.8928 | -17.7818 | 31.5251 | 38.5286 | -30.8651 | -34.7676 | -30.0125 | -30.0125 | 6.858 | 10.5379 | -18.2 | -25.7387 | 13.6 | 55.6863 | -3.64 | -3.752 | 28.7 | 28.9249
2020-11-02 06:00 | 14.2346 | 15.0023 | -14.1917 | -14.6003 | 29.8283 | 37.1531 | -33.1514 | -36.3299 | -34.5573 | -34.6025 | -6.858 | -9.6987 | -5.6 | -21.7338 | 21.2 | 59.5046 | -10.92 | -11.1545 | 23 | 23.3985
2020-11-02 06:30 | 27.0756 | 27.1056 | -27.0327 | -27.0327 | 38.349 | 42.4936 | -44.5829 | -46.6456 | -43.8611 | -43.9765 | -24.003 | -24.674 | 7 | 22.8011 | 26.4 | 60.4675 | -12.285 | -12.6912 | 13.8 | 16.7538
2020-11-02 07:00 | 37.0226 | 37.0695 | -36.9368 | -36.9368 | 39.7772 | 43.1287 | -26.2924 | -32.6949 | -21.3303 | -21.4222 | -51.435 | -51.4477 | 30.1 | 39.7092 | 26 | 61.7414 | -31.395 | -31.7914 | -16.6 | -18.0546
2020-11-02 07:30 | 57.7955 | 57.8767 | -57.6883 | -57.7209 | 43.1586 | 46.2658 | 11.4315 | 32.914 | 19.5295 | 22.67 | -90.297 | -90.7588 | 63.7 | 71.6945 | 10.4 | 53.4221 | -65.065 | -66.4814 | -74.6 | -74.874
2020-11-02 08:00 | 65.9418 | 65.9609 | -65.5988 | -65.5988 | 41.059 | 42.3965 | 53.7281 | 67.678 | 64.8056 | 67.9335 | -126.873 | -128.3523 | 98.7 | 106.9924 | 2.4 | 41.357 | -104.65 | -108.5049 | -131.6 | -133.6293
2020-11-02 08:30 | 59.5319 | 59.742 | -59.2961 | -59.408 | 31.7815 | 34.065 | 74.3047 | 86.0709 | 85.6428 | 89.219 | -134.874 | -137.8678 | 111.3 | 119.978 | 0.8 | 37.6 | -118.755 | -124.6152 | -155 | -160.9884
2020-11-02 09:00 | 55.3945 | 56.1527 | -55.223 | -55.7837 | 26.6545 | 30.2025 | 97.1678 | 108.3824 | 112.9971 | 116.2685 | -136.017 | -140.2727 | 104.3 | 113.7925 | 2 | 32.1596 | -127.4 | -134.5331 | -168.3 | -175.742
2020-11-02 09:30 | 52.3504 | 53.5152 | -52.0502 | -52.9543 | 21.6251 | 26.8412 | 110.8856 | 116.6517 | 127.6818 | 131.1445 | -137.16 | -142.2518 | 107.8 | 117.2829 | 13.6 | 35.8776 | -137.41 | -146.3976 | -181 | -189.2593
2020-11-02 10:00 | 48.2772 | 50.5589 | -48.1915 | -50.1153 | 18.0972 | 26.6313 | 101.7403 | 112.9927 | 124.4233 | 127.7983 | -134.874 | -140.049 | 106.4 | 115.7204 | 17.6 | 38.9974 | -141.05 | -150.4427 | -184.7 | -191.9347
2020-11-02 10:30 | 46.1335 | 49.6096 | -46.0263 | -49.0395 | 19.6841 | 28.9188 | 96.0246 | 107.8748 | 125.731 | 129.0767 | -133.731 | -138.9486 | 108.5 | 117.9266 | 20 | 39.4462 | -143.325 | -152.5777 | -188.8 | -195.4372
2020-11-02 11:00 | 43.1537 | 46.5644 | -43.0679 | -45.9975 | 19.733 | 30.1696 | 60.587 | 77.3043 | 96.5759 | 99.7208 | -106.299 | -109.7816 | 85.4 | 95.1691 | -16.4 | -35.6022 | -108.745 | -115.8822 | -158.5 | -164.151
2020-11-02 11:30 | 43.4966 | 47.0605 | -43.6253 | -46.6856 | 18.0362 | 29.0881 | 80.0205 | 94.5158 | 120.6288 | 123.8839 | -124.587 | -129.2197 | 101.5 | 110.9472 | 9.6 | 35.3293 | -133.315 | -142.0832 | -179.4 | -185.9451
2020-11-02 12:00 | 42.9608 | 46.8132 | -42.7678 | -46.1223 | 20.2945 | 30.5399 | 49.1555 | 67.1351 | 92.0312 | 95.2451 | -101.727 | -105.069 | 83.3 | 93.6065 | -15.2 | -36.1508 | -110.565 | -118.2239 | -154.7 | -161.5374
2020-11-02 12:30 | 42.1247 | 45.9574 | -41.996 | -45.2504 | 20.2945 | 31.9785 | 56.0144 | 73.7753 | 96.8546 | 100.3938 | -98.298 | -100.428 | 78.4 | 87.6539 | -16.4 | -36.3142 | -107.835 | -115.3486 | -154.2 | -159.7389
2020-11-02 13:00 | 41.6102 | 45.464 | -41.503 | -44.8092 | 17.8897 | 30.509 | 72.0184 | 80.7763 | 111.7537 | 117.2926 | -109.728 | -112.8333 | 90.3 | 99.2964 | 2 | 34.4581 | -126.035 | -134.786 | -168.8 | -174.0925
2020-11-02 13:30 | 40.9885 | 44.5652 | -40.817 | -43.8108 | 21.2222 | 32.5752 | 53.7281 | 66.3126 | 92.6957 | 97.7009 | -97.155 | -99.3095 | 78.4 | 87.6539 | -20.8 | -38.5019 | -104.195 | -111.6235 | -151.6 | -156.7628
2020-11-02 14:00 | 41.8889 | 44.431 | -41.5459 | -43.6365 | 18.9151 | 29.7164 | 58.3007 | 70.7092 | 96.0615 | 99.9925 | -100.584 | -104.5642 | 81.9 | 91.724 | -18.8 | -38.1534 | -106.015 | -113.1643 | -150.8 | -156.0921
2020-11-02 14:30 | 42.0175 | 44.4603 | -41.9746 | -43.9997 | 20.6607 | 30.8569 | 52.5849 | 58.4238 | 90.6163 | 96.3296 | -98.298 | -102.692 | 77.7 | 88.3249 | -26 | -42.4848 | -100.1 | -107.6428 | -144.4 | -149.5219
2020-11-02 15:00 | 44.6757 | 46.7761 | -44.4614 | -46.2578 | 22.3941 | 32.0434 | 62.8733 | 77.7426 | 99.7272 | 103.2814 | -112.014 | -115.3241 | 86.1 | 95.4929 | -20.4 | -38.9667 | -104.65 | -111.5678 | -146.4 | -151.5831
2020-11-02 15:30 | 47.4198 | 49.1618 | -46.991 | -48.5055 | 26.0929 | 33.6722 | 67.4459 | 83.4578 | 97.4549 | 101.9605 | -102.87 | -103.7804 | 79.1 | 87.3683 | -25.6 | -40.3584 | -100.555 | -107.5736 | -141.7 | -146.6551
2020-11-02 16:00 | 50.6997 | 51.7548 | -50.6783 | -51.5252 | 30.0847 | 35.8987 | 84.5931 | 97.8379 | 92.6957 | 96.9407 | -96.012 | -98.4375 | 67.9 | 77.0414 | -33.2 | -45.5596 | -92.365 | -98.4673 | -129.4 | -133.2025
2020-11-02 16:30 | 53.9367 | 54.3406 | -53.7653 | -54.0275 | 32.0378 | 36.4761 | 65.1596 | 80.2651 | 95.011 | 98.516 | -100.584 | -103.9627 | 69.3 | 78.606 | -37.2 | -48.2958 | -89.18 | -95.3244 | -124.9 | -128
2020-11-02 17:00 | 58.2457 | 58.7393 | -58.0313 | -58.3749 | 33.6736 | 37.9209 | 70.8753 | 85.6066 | 91.7525 | 95.4989 | -94.869 | -97.8584 | 65.8 | 74.8607 | -42.4 | -51.482 | -83.265 | -89.1487 | -116.3 | -118.3999
2020-11-02 17:30 | 57.6669 | 58.0376 | -57.5383 | -57.7933 | 41.474 | 44.9909 | 60.587 | 77.3043 | 80.2405 | 84.4119 | -84.582 | -85.5114 | 48.3 | 56.9113 | -47.6 | -54.626 | -77.805 | -83.3992 | -104.4 | -106.3937
2020-11-02 18:00 | 55.4589 | 55.7318 | -55.373 | -55.5339 | 46.9551 | 50.0885 | 43.4397 | 60.6301 | 58.6316 | 61.7952 | -67.437 | -68.8177 | 29.4 | 40.1204 | -52.8 | -61.5337 | -62.79 | -67.0998 | -80.5 | -81.4647
2020-11-02 18:30 | 50.8712 | 51.58 | -50.4639 | -50.9753 | 50.4952 | 54.1608 | 22.863 | 44.1114 | 31.749 | 34.9491 | -37.719 | -38.3374 | -0.7 | -20.3121 | -55.6 | -67.5716 | -33.67 | -36.3317 | -42.2 | -42.274
2020-11-02 19:00 | 39.2092 | 40.0996 | -39.0591 | -39.687 | 57.4166 | 61.2174 | -27.4356 | -36.4556 | -20.2798 | -20.4104 | 11.43 | 13.9521 | -50.4 | -50.9848 | -52.8 | -66.9722 | 13.65 | 13.7181 | 24.2 | 27.2837
2020-11-02 19:30 | 26.4539 | 27.9719 | -26.6039 | -27.6063 | 59.2111 | 64.0866 | -59.4438 | -60.7593 | -60.8825 | -61.3956 | 53.721 | 55.7381 | -89.6 | -89.6246 | -40.8 | -57.4178 | 47.775 | 47.9912 | 77.7 | 80.4359
2020-11-02 20:00 | 19.1437 | 21.5147 | -18.9722 | -20.7936 | 53.5225 | 59.5709 | -75.4479 | -75.5258 | -74.7954 | -75.6058 | 72.009 | 74.295 | -99.4 | -99.4616 | -37.6 | -53.7431 | 60.515 | 60.8034 | 92.7 | 94.8541
2020-11-02 20:30 | 7.3959 | 10.4367 | -7.2458 | -9.3955 | 38.1415 | 45.3422 | -73.1616 | -73.3845 | -75.8244 | -76.5633 | 69.723 | 72.0815 | -92.4 | -92.4027 | -40 | -54.7533 | 64.61 | 64.8036 | 93 | 94.8222
2020-11-02 21:00 | 2.6797 | 7.8825 | -2.2509 | -6.5816 | 29.4255 | 38.3015 | -75.4479 | -75.4825 | -79.2544 | -80.1031 | 61.722 | 64.059 | -80.5 | -80.6095 | -32 | -50.6028 | 51.87 | 52.0314 | 78.9 | 80.2577
2020-11-02 21:30 | 3.1727 | 10.145 | -2.6797 | -8.7081 | 19.379 | 29.9765 | -78.8773 | -78.8856 | -81.8912 | -82.692 | 34.29 | 36.5224 | -54.6 | -55.8818 | -16.8 | -47.0982 | 35.49 | 35.5628 | 59.2 | 61.565
2020-11-02 22:00 | 0 | 9.5504 | 0 | 8.4571 | 5.0721 | 21.7843 | -83.45 | -83.45 | -84.6138 | -85.5666 | 34.29 | 36.1448 | -52.5 | -54.9132 | -8.4 | -48.3322 | 28.21 | 28.21 | 51.4 | 52.2705
2020-11-02 22:30 | 0 | 6.7957 | 0 | 5.4666 | 1.7884 | 21.261 | -89.1657 | -89.173 | -90.2518 | -91.3943 | 35.433 | 37.5976 | -60.2 | -61.9688 | -4 | -48.1664 | 22.75 | 22.75 | 49.6 | 50.8709
2020-11-02 23:00 | 0 | 6.2812 | 0 | 3.4193 | -8.368 | -20.5496 | -75.4479 | -75.5258 | -74.2381 | -74.7195 | 16.002 | 18.4303 | -36.4 | -42.0233 | 25.6 | 59.039 | -8.645 | -9.7693 | 15.4 | 15.4935
2020-11-02 23:30 | 1.9294 | 6.1317 | 0 | 3.4407 | -7.8553 | -18.8478 | -76.591 | -76.7274 | -81.7841 | -82.4545 | 12.573 | 14.9029 | -34.3 | -41.3534 | 49.2 | 74.5429 | -29.575 | -31.3719 | 0.7 | 4.4553
2020-11-03 | 6.0668 | 8.7924 | -5.8953 | -7.6443 | -9.7475 | -19.7116 | -92.5952 | -92.6234 | -95.3111 | -96.3135 | -6.858 | -9.6987 | -14 | -31.305 | 57.6 | 81.4587 | -36.855 | -39.1459 | -13.1 | -14.7597
2020-11-03 00:30 | 17.5787 | 18.2399 | -17.3644 | -17.7167 | -3.4974 | -13.6929 | -91.452 | -91.4591 | -91.8811 | -93.5086 | -17.145 | -18.0724 | -9.1 | -30.1081 | 75.2 | 96.4821 | -55.51 | -57.8763 | -18.2 | -20.5302
2020-11-03 01:00 | 24.7603 | 26.1996 | -24.9104 | -26.0753 | -1.8982 | -13.3741 | -108.5993 | -108.7496 | -108.6667 | -109.6301 | -48.006 | -48.0196 | 30.8 | 47.1501 | 79.6 | 100.4072 | -60.06 | -62.8905 | -32 | -32.5576
2020-11-03 01:30 | 21.266 | 23.0108 | -21.266 | -22.5437 | -4.9744 | -16.0204 | -112.0287 | -112.1744 | -111.4322 | -112.5392 | -25.146 | -25.3787 | 16.8 | 37.5659 | 73.2 | 94.9021 | -55.51 | -57.8763 | -24.1 | -25.5885
2020-11-03 02:00 | 29.9268 | 31.3588 | -29.6695 | -30.8551 | -7.0863 | -13.627 | -104.0266 | -104.0832 | -104.1219 | -105.0233 | -35.433 | -35.4514 | 31.5 | 49.7443 | 77.2 | 98.7644 | -60.515 | -63.4607 | -31.3 | -31.3704
2020-11-03 02:30 | 31.1916 | 32.7176 | -30.7628 | -31.8759 | -9.0761 | -14.7599 | -109.7424 | -109.8376 | -112.847 | -114.0477 | -32.004 | -32.0855 | 23.8 | 43.4902 | 78.8 | 100.02 | -60.06 | -63.1664 | -33 | -33.0014
2020-11-03 03:00 | 20.4728 | 22.2925 | -20.5585 | -21.9406 | -14.4106 | -18.5242 | -115.4582 | -115.6617 | -115.8911 | -117.2103 | -35.433 | -35.4514 | 34.3 | 52.0877 | 74 | 96.7975 | -57.33 | -60.8766 | -34.3 | -34.3118
2020-11-03 03:30 | 16.3997 | 18.1799 | -16.3782 | -17.6153 | -16.3149 | -20.0414 | -86.8794 | -86.9471 | -87.1863 | -88.5522 | -6.858 | -8.2423 | 4.9 | 33.9554 | 78.4 | 99.9528 | -62.335 | -65.1985 | -39.4 | -39.4183
2020-11-03 04:00 | 19.4224 | 20.9958 | -19.3366 | -20.4087 | -27.277 | -28.5317 | -60.587 | -61.4543 | -63.2192 | -63.2669 | -62.865 | -62.9585 | 59.5 | 73.2362 | 125.2 | 140.0674 | -105.105 | -109.9576 | -73.3 | -74.0063
2020-11-03 04:30 | 13.5057 | 16.0152 | -13.7415 | -15.6054 | -27.277 | -28.5317 | -58.3007 | -59.6413 | -61.6971 | -61.76 | -56.007 | -56.0536 | 54.6 | 68.8851 | 118.8 | 134.9424 | -100.1 | -104.5075 | -69.1 | -69.5967
2020-11-03 05:00 | 13.6557 | 14.3454 | -13.4842 | -13.7437 | -28.925 | -29.5017 | -61.7301 | -62.7797 | -64.9771 | -65.7211 | -56.007 | -56.0187 | 54.6 | 68.0406 | 117.6 | 133.6964 | -98.28 | -102.5033 | -66.7 | -67.0357
2020-11-03 05:30 | 18.8221 | 19.493 | -18.6721 | -19.0494 | -32.2087 | -32.7276 | -64.0164 | -64.8379 | -68.3856 | -68.5253 | -66.294 | -66.3826 | 62.3 | 75.5287 | 125.2 | 140.4279 | -105.105 | -109.8248 | -72.1 | -72.42
2020-11-03 06:00 | 22.4022 | 22.9453 | -22.4665 | -22.7882 | -30.4631 | -31.0112 | -84.5931 | -82.5921 | -86.2002 | -86.7078 | -66.294 | -66.3038 | 60.9 | 73.5833 | 121.6 | 136.3126 | -101.465 | -105.561 | -66.2 | -66.2302
2020-11-03 06:30 | 15.9924 | 15.9924 | -15.9066 | -15.9527 | -16.1563 | -17.1673 | -146.3232 | -149.3113 | -152.0133 | -154.931 | 20.574 | 23.5358 | -21.7 | -34.8738 | 7.6 | 50.1789 | 9.555 | 9.5658 | 35.8 | 37.6634
2020-11-03 07:00 | 10.0971 | 10.1814 | -10.2256 | -10.5575 | -6.7689 | -11.4105 | -77.7342 | -77.7678 | -77.4966 | -78.555 | -10.287 | -14.548 | 11.9 | 29.1405 | 16.8 | 52.3679 | -5.46 | -5.4789 | -7.2 | -11.2161
2020-11-03 07:30 | 13.7628 | 13.8088 | -13.4413 | -13.6914 | -8.5145 | -11.3718 | -65.1596 | -67.9189 | -61.3113 | -62.4205 | -26.289 | -28.23 | 27.3 | 43.8381 | 9.2 | 50.1278 | -20.02 | -20.0665 | -40.1 | -40.3407
2020-11-03 08:00 | 12.5195 | 12.5195 | -12.4766 | -12.5518 | -13.1777 | -16.391 | -59.4438 | -60.533 | -45.0616 | -44.9601 | -43.434 | -44.1648 | 44.1 | 58.0831 | -7.6 | -43.8634 | -35.035 | -35.1088 | -67.4 | -67.4107
2020-11-03 08:30 | 14.2988 | 14.4386 | -14.3631 | -14.3832 | -13.6904 | -17.9065 | -58.3007 | -60.1649 | -43.1965 | -43.2325 | -45.72 | -45.948 | 51.1 | 65.2654 | -20.8 | -51.5798 | -36.4 | -37.7513 | -47.4 | -47.4017
2020-11-03 09:00 | 20.0869 | 20.7835 | -19.8511 | -20.3157 | -2.7771 | -13.6703 | -8.0021 | -28.5788 | 11.1475 | 14.1363 | -72.009 | -72.0906 | 72.8 | 84.3986 | 19.2 | 47.6403 | -81.445 | -82.7362 | -103.4 | -104.4823
2020-11-03 09:30 | 17.2572 | 19.1432 | -17.1285 | -18.4234 | -2.1057 | -15.325 | -52.5849 | -55.31 | -29.1979 | -29.256 | -20.574 | -22.075 | 27.3 | 46.0619 | -56.8 | -70.6416 | -7.735 | -10.9389 | -39.4 | -39.5297
2020-11-03 10:00 | 19.8511 | 23.0722 | -19.9797 | -22.6229 | -12.9824 | -21.496 | 9.1452 | 32.1914 | 40.817 | 42.9732 | -107.442 | -107.6607 | 115.5 | 127.1632 | 50 | 65.5573 | -111.93 | -113.6271 | -137.7 | -140.5379
2020-11-03 10:30 | 5.7881 | 7.8883 | -5.9167 | -7.0697 | -27.9973 | -29.2036 | 5.7158 | 31.3898 | 37.6443 | 40.0483 | -126.873 | -127.3868 | 133.7 | 144.9541 | 60.4 | 77.3997 | -119.21 | -122.8239 | -142.3 | -147.2864
2020-11-03 11:00 | -5.2522 | -5.3998 | 5.338 | 5.338 | -27.9973 | -29.2036 | -54.8712 | -59.0136 | -18.6721 | -18.6912 | -69.723 | -69.723 | 79.1 | 91.6038 | -12 | -47.9266 | -49.14 | -51.5176 | -82.4 | -83.8084
2020-11-03 11:30 | -3.7515 | -4.9202 | 3.923 | 6.2091 | -37.0794 | -37.128 | 1.1431 | 32.0286 | 39.4236 | 41.2898 | -128.016 | -128.3422 | 136.5 | 147.8078 | 64.8 | 78.7787 | -119.665 | -123.1572 | -141.7 | -146.4006
2020-11-03 12:00 | -4.6519 | -11.793 | 4.2661 | 13.0844 | -44.6601 | -44.6601 | -1.1431 | -30.9496 | 38.759 | 40.8274 | -128.016 | -128.2658 | 137.2 | 147.6652 | 67.2 | 80.3233 | -122.395 | -125.8114 | -147.8 | -152.9614
2020-11-03 12:30 | -6.4741 | -14.515 | 6.3026 | 15.6655 | -44.7089 | -44.7447 | -59.4438 | -61.8676 | -19.8725 | -19.8964 | -69.723 | -69.723 | 79.1 | 91.2527 | -8 | -50.241 | -50.96 | -54.5867 | -87.1 | -89.5491
2020-11-03 13:00 | -11.7049 | -35.3508 | 10.9331 | 35.3881 | -58.5031 | -61.3145 | -6.8589 | -31.618 | 30.72 | 32.6147 | -120.015 | -120.2814 | 127.4 | 138.3328 | 71.6 | 83.2077 | -121.03 | -124.8102 | -146.2 | -151.6261
2020-11-03 13:30 | -13.913 | -33.0902 | 13.8701 | 34.1364 | -59.3698 | -62.1999 | -25.1493 | -36.3838 | 17.2786 | 19.1764 | -105.156 | -105.2119 | 114.8 | 125.6593 | 62.8 | 75.5227 | -111.93 | -115.2112 | -126.3 | -130.3401
2020-11-03 14:00 | -10.9974 | -27.6129 | 11.1689 | 28.8929 | -53.6812 | -55.4481 | -52.5849 | -56.061 | -13.4199 | -13.5503 | -75.438 | -75.4467 | 83.3 | 94.5829 | 26.4 | 52.345 | -75.53 | -78.256 | -97.9 | -99.7843
2020-11-03 14:30 | -8.4893 | -25.6631 | 7.7818 | 26.5071 | -47.3213 | -49.2449 | -61.7301 | -64.0674 | -21.9734 | -21.9734 | -65.151 | -65.161 | 71.4 | 83.5555 | 12.4 | 49.5758 | -66.885 | -69.6878 | -88.7 | -90.4098
2020-11-03 15:00 | 12.498 | 24.8473 | -12.3694 | -26.0725 | -28.4611 | -29.8548 | -56.0144 | -58.5802 | -18.6506 | -18.749 | -70.866 | -70.9489 | 76.3 | 89.5617 | 10.8 | 50.7622 | -61.425 | -65.346 | -85.3 | -88.1164
2020-11-03 15:30 | 11.3833 | 20.0998 | -11.3404 | -21.2718 | -28.8762 | -28.9716 | -61.7301 | -63.771 | -27.2042 | -27.2307 | -61.722 | -61.8172 | 67.2 | 80.3782 | 0.8 | 48.4066 | -51.87 | -55.7649 | -67.7 | -69.8755
2020-11-03 16:00 | 34.1499 | 34.1903 | -34.15 | -34.276 | -8.4657 | -11.7924 | -64.0164 | -65.7187 | -31.2987 | -31.3601 | -57.15 | -57.2528 | 58.8 | 73.0821 | -16.4 | -48.8361 | -30.03 | -34.6518 | -53.7 | -55.8922
2020-11-03 16:30 | 39.6594 | 40.0491 | -39.5308 | -40.1382 | -7.1839 | -9.6312 | -57.1575 | -59.6742 | -28.662 | -28.662 | -59.436 | -59.5348 | 51.1 | 64.4038 | -28.4 | -51.0325 | -20.02 | -23.4888 | -43 | -44.2164
2020-11-03 17:00 | 51.4929 | 52.2161 | -51.4072 | -52.3444 | 7.4281 | 8.0236 | -64.0164 | -65.0291 | -38.2659 | -38.3877 | -49.149 | -49.6252 | 44.8 | 59.5288 | -32.4 | -52.4137 | -15.015 | -18.8372 | -32.4 | -33.2343
2020-11-03 17:30 | 62.576 | 62.8116 | -62.1902 | -62.5604 | 9.3812 | 9.8595 | -113.1719 | -113.1949 | -96.04 | -97.3263 | -56.007 | -56.1119 | 37.8 | 55.4725 | 5.6 | 47.1339 | -8.645 | -15.7748 | -38 | -38.961
2020-11-03 18:00 | 62.7475 | 62.9158 | -63.0477 | -63.307 | 10.4067 | 10.4985 | -130.3191 | -130.6396 | -117.0487 | -119.2157 | -5.715 | -12.7791 | -16.1 | -33.5197 | 38.8 | 63.9225 | 1.82 | 12.8693 | -19 | -19.105
2020-11-03 18:30 | 69.3289 | 69.3289 | -69.1359 | -69.1399 | 18.7076 | 19.3084 | -123.4602 | -123.7985 | -113.5759 | -115.2518 | -20.574 | -22.075 | -0.7 | -33.6656 | 4.8 | 51.4245 | -11.83 | -17.3855 | -16.9 | -17.2586
2020-11-03 19:00 | 49.3491 | 49.3491 | -49.3062 | -49.3342 | 14.7036 | 17.4152 | -139.4643 | -140.5145 | -143.5026 | -146.8648 | 37.719 | 41.4328 | -66.5 | -69.3283 | -31.2 | -53.6134 | 23.205 | 23.7386 | 39.3 | 40.6528
2020-11-03 19:30 | 34.1071 | 34.1071 | -33.957 | -34.0036 | 17.0108 | 20.3 | -142.8938 | -144.3677 | -145.3463 | -148.919 | 81.153 | 84.0086 | -111.3 | -111.566 | -27.6 | -48.5979 | 53.235 | 53.2428 | 91.6 | 93.238
2020-11-03 20:00 | 31.2987 | 31.5838 | -31.2773 | -31.4079 | 22.2477 | 27.0226 | -133.7486 | -135.3221 | -140.437 | -143.2829 | 65.151 | 67.9869 | -91 | -91.5262 | -31.6 | -50.6628 | 60.97 | 60.97 | 100.1 | 101.2625
2020-11-03 20:30 | 32.6279 | 32.9967 | -32.6922 | -32.8865 | 13.373 | 20.3495 | -130.3191 | -131.7601 | -136.2567 | -138.6619 | 37.719 | 40.5403 | -67.2 | -69.1017 | -16.8 | -46.7247 | 46.41 | 46.4301 | 84.7 | 85.4242
2020-11-03 21:00 | 30.6342 | 30.7716 | -30.7414 | -30.7928 | -3.2898 | -13.2863 | -148.6095 | -150.9174 | -152.2062 | -155.2058 | -2.286 | -10.5379 | -9.8 | -32.9892 | -6 | -49.9616 | 30.485 | 30.8931 | 66.7 | 67.1203
2020-11-03 21:30 | 55.3945 | 56.6376 | -55.373 | -56.3786 | 5.2186 | 15.7173 | -165.7568 | -169.2673 | -171.2642 | -174.6936 | -37.719 | -37.8745 | 18.2 | 41.3237 | 3.6 | 52.9226 | 19.11 | 20.2922 | 50.8 | 51.1892
2020-11-03 22:00 | 47.4412 | 48.6182 | -47.3768 | -48.2653 | 2.3499 | 16.6767 | -117.7445 | -118.5409 | -119.2997 | -121.1738 | 64.008 | 66.2644 | -85.4 | -86.7774 | -14.8 | -50.6123 | 36.4 | 36.5391 | 67.8 | 68.2246
2020-11-03 22:30 | 58.4601 | 60.0168 | -58.31 | -59.6232 | 21.1734 | 30.6862 | -96.0246 | -96.0858 | -97.562 | -98.3743 | 100.584 | 108.2476 | -133.7 | -133.7293 | -23.6 | -50.636 | 46.865 | 46.8738 | 80.4 | 80.7398
2020-11-03 23:00 | 57.4954 | 59.2004 | -57.3882 | -58.8521 | 22.7115 | 31.767 | -89.1657 | -88.0522 | -92.2885 | -92.5964 | 93.726 | 106.9118 | -128.8 | -128.8685 | -19.6 | -50.0016 | 42.77 | 42.7797 | 73.1 | 73.1536
2020-11-03 23:30 | 43.5396 | 44.7538 | -43.4109 | -44.3589 | 15.3262 | 25.6463 | -108.5993 | -108.9836 | -112.3754 | -114.2637 | 72.009 | 74.295 | -110.6 | -110.9737 | -11.6 | -50.1597 | 36.4 | 36.5022 | 69.1 | 69.1527
2020-11-04 | 39.8738 | 40.8379 | -39.8523 | -40.5485 | -11.3832 | -17.9269 | -174.9019 | -179.6783 | -183.4621 | -187.2841 | -19.431 | -19.565 | -23.8 | -38.3725 | 14.8 | 58.3095 | 8.19 | 12.9335 | 44.3 | 44.3055
2020-11-04 00:30 | 45.0616 | 45.2463 | -44.6971 | -44.7768 | -13.8979 | -15.7873 | -178.3314 | -183.2787 | -185.22 | -189.1337 | -27.432 | -27.4558 | -16.8 | -34.471 | 30.8 | 64.9652 | -3.64 | -12.3773 | 41 | 41.3673
2020-11-04 01:00 | 53.8296 | 54.7942 | -53.7224 | -54.4593 | -13.0312 | -16.2151 | -176.0451 | -181.0549 | -184.9627 | -188.8276 | -25.146 | -25.172 | -5.6 | -32.6833 | 36.4 | 69.8364 | -14.105 | -19.6284 | 26.8 | 26.8985
2020-11-04 01:30 | 41.4387 | 41.6966 | -41.503 | -41.6427 | -25.1774 | -25.9313 | -168.0431 | -171.739 | -172.4218 | -175.6453 | -35.433 | -35.4514 | 11.2 | 36.0823 | 38 | 71.6983 | -14.56 | -20.2718 | 19.6 | 19.6064
2020-11-04 02:00 | 37.1297 | 38.5235 | -36.701 | -37.7041 | -30.6096 | -32.0946 | -146.3232 | -148.2794 | -152.7636 | -155.38 | -24.003 | -24.4345 | 11.9 | 36.9677 | 62.4 | 89.6723 | -41.86 | -45.8287 | -11.4 | -11.4529
2020-11-04 02:30 | 30.4627 | 31.1883 | -30.4198 | -30.8447 | -33.2341 | -33.8292 | -141.7506 | -144.1684 | -147.6615 | -149.8544 | -18.288 | -18.8508 | 7 | 35.007 | 54.8 | 83.047 | -35.49 | -39.8846 | -4.3 | -12.2776
2020-11-04 03:00 | 38.5446 | 39.0953 | -37.8157 | -38.1981 | -27.7897 | -28.4987 | -124.6034 | -125.4864 | -130.9832 | -132.8028 | -20.574 | -21.353 | 15.4 | 38.8799 | 61.2 | 87.6885 | -41.86 | -45.6454 | -14.6 | -16.844
2020-11-04 03:30 | 46.1549 | 47.6424 | -45.8977 | -47.0964 | -20.9781 | -23.1734 | -145.1801 | -146.9693 | -150.1483 | -152.7598 | -44.577 | -44.7087 | 44.8 | 60.4599 | 57.2 | 85.2413 | -38.22 | -41.9489 | -12.6 | -15.3688
2020-11-04 04:00 | 41.0314 | 41.7688 | -41.16 | -41.6896 | -17.4868 | -20.0678 | -123.4602 | -124.8077 | -128.5822 | -130.4516 | -19.431 | -21.0138 | 21 | 42.6311 | 55.6 | 83.8761 | -38.22 | -41.7635 | -12.5 | -17.1898
2020-11-04 04:30 | 25.0604 | 25.1281 | -25.1248 | -25.1248 | -9.6498 | -13.7857 | -86.8794 | -86.8794 | -88.494 | -89.3948 | 10.287 | 14.548 | -16.8 | -32.0551 | 38.8 | 72.463 | -23.66 | -27.0907 | 2 | 10.198
2020-11-04 05:00 | 23.4955 | 23.4955 | -23.3455 | -23.3705 | -6.1585 | -11.3141 | -64.0164 | -64.3828 | -66.3705 | -66.7442 | 14.859 | 18.0724 | -29.4 | -38.2702 | 38 | 72.3779 | -20.93 | -24.0419 | 2.8 | 9.1395
2020-11-04 05:30 | 25.9179 | 25.9359 | -25.8107 | -25.8107 | 1.8372 | 11.2775 | -67.4459 | -67.6876 | -65.9418 | -66.2402 | -12.573 | -14.3217 | -2.8 | -28.8363 | 45.2 | 76.4042 | -25.935 | -29.7425 | -0.1 | -8.7006
2020-11-04 06:00 | 22.3379 | 22.3379 | -22.3379 | -22.4156 | 15.9854 | 20.4629 | -36.5808 | -40.4003 | -36.2294 | -36.2422 | -34.29 | -34.3661 | 9.1 | 28.1135 | 40.4 | 72.3337 | -20.475 | -23.6469 | 8.3 | 14.0207
2020-11-04 06:30 | 14.7275 | 14.9325 | -14.9205 | -15.4114 | 25.9831 | 29.7651 | -74.3047 | -74.3839 | -74.5382 | -75.3767 | 13.716 | 18.6067 | -42 | -43.8493 | -9.6 | -48.9506 | 28.21 | 28.2247 | 61.9 | 67.1387
2020-11-04 07:00 | 22.8309 | 22.8556 | -22.6166 | -22.7241 | 39.2645 | 41.8634 | -58.3007 | -59.0136 | -61.2255 | -61.7636 | 14.859 | 20.2217 | -35 | -38.2382 | -9.6 | -48.1664 | 28.21 | 28.2137 | 62.6 | 69.1177
2020-11-04 07:30 | 21.3088 | 22.1645 | -20.9444 | -22.2478 | 39.5697 | 40.7761 | -56.0144 | -57.1689 | -60.4966 | -60.0829 | 1.143 | 12.6248 | -33.6 | -36.1365 | -4.8 | -47.4434 | 23.66 | 23.6775 | 58.7 | 65.3405
2020-11-04 08:00 | 18.6506 | 20.0164 | -18.6292 | -20.5214 | 34.8577 | 36.2214 | -46.8692 | -48.8354 | -46.8624 | -47.0969 | 5.715 | 13.8109 | -32.9 | -35.7549 | 0.8 | 48.4066 | 16.38 | 16.6059 | 51.3 | 61.2148
2020-11-04 08:30 | 17.15 | 17.567 | -17.1929 | -17.9248 | 32.343 | 34.8105 | -49.1555 | -50.4672 | -44.0969 | -44.258 | -30.861 | -31.8813 | 0 | 23.1 | 11.6 | 47.0523 | -0.455 | -2.3201 | 27.7 | 35.8766
2020-11-04 09:00 | 11.4691 | 11.923 | -11.4047 | -12.3686 | 23.0167 | 26.3718 | -61.7301 | -62.5816 | -55.6089 | -55.9601 | -32.004 | -33.2847 | 7.7 | 26.3501 | 4.8 | 45.4542 | 6.37 | 6.5146 | 30 | 38.7964
2020-11-04 09:30 | 0 | 4.9949 | 0 | 6.3455 | 14.5571 | 17.9871 | -77.7342 | -78.145 | -62.8976 | -63.3525 | -24.003 | -25.6857 | 4.9 | 24.9852 | -2.8 | -38.5019 | 23.66 | 23.7691 | 42.9 | 51.6706
2020-11-04 10:00 | -12.4552 | -15.6888 | 12.2622 | 16.3715 | 1.0681 | 6.708 | -64.0164 | -65.0291 | -57.0023 | -56.5478 | -32.004 | -32.989 | 16.1 | 32.2988 | -1.2 | -43.2167 | 9.1 | 9.2018 | 26.1 | 37.4092
2020-11-04 10:30 | -14.749 | -16.9433 | 14.5775 | 17.6177 | -4.9256 | -8.3714 | -52.5849 | -54.3447 | -48.706 | -49.0902 | -40.005 | -40.2654 | 16.8 | 33.2555 | -0.8 | -46.8615 | 3.185 | 4.8367 | 9.8 | 25.5539
2020-11-04 11:00 | -10.1185 | -14.0544 | 10.3114 | 15.2325 | -11.8959 | -12.7441 | -62.8733 | -64.3523 | -31.2773 | -32.1134 | -54.864 | -54.8759 | 43.4 | 55.7545 | -8.8 | -47.6202 | -24.115 | -25.0622 | -12.7 | -22.4397
2020-11-04 11:30 | 0 | 4.9199 | 0 | 6.1311 | -8.6244 | -10.9334 | -41.1534 | -45.0349 | -36.4009 | -36.4009 | -51.435 | -51.4858 | 37.1 | 50.5262 | -25.2 | -49.6677 | -32.76 | -34.8305 | -16.6 | -23.976
2020-11-04 12:00 | -23.9028 | -26.512 | 24.0099 | 27.3709 | -22.2599 | -22.4591 | -51.4417 | -53.8738 | -47.9771 | -48.0531 | -41.148 | -41.148 | 24.5 | 40.461 | -11.6 | -48.6045 | -17.745 | -22.7909 | -5.2 | -19.3132
2020-11-04 12:30 | -31.2773 | -35.4211 | 31.1916 | 36.1133 | -25.2873 | -25.317 | -68.589 | -69.5351 | -59.9607 | -60.1359 | -27.432 | -27.432 | 11.9 | 30.4238 | -6.4 | -49.6145 | 5.005 | 8.4635 | 6.3 | 21.7332
2020-11-04 13:00 | -26.7111 | -31.8475 | 27.0112 | 32.8917 | -34.1009 | -34.2432 | -29.7219 | -37.4981 | -14.2774 | -14.7273 | -74.295 | -74.3302 | 73.5 | 84.6537 | 52.4 | 76.6926 | -58.695 | -62.0153 | -46.6 | -47.2157
2020-11-04 13:30 | -15.3492 | -19.4654 | 15.3064 | 20.3418 | -22.1012 | -22.1209 | -69.7322 | -70.6629 | -46.4765 | -46.6077 | -41.148 | -41.4012 | 45.5 | 59.6029 | 7.6 | 51.761 | -15.925 | -18.8097 | -3.9 | -19.0045
2020-11-04 14:00 | -11.319 | -13.8709 | 11.3619 | 14.7944 | -28.5588 | -28.5757 | -35.4377 | -41.5642 | -5.9596 | -7.0882 | -81.153 | -81.2817 | 83.3 | 94.9165 | 24.8 | 59.0593 | -57.33 | -60.8766 | -50.4 | -51.1285
2020-11-04 14:30 | -7.2244 | -10.5556 | 7.6531 | 12.1816 | -32.9778 | -33.0095 | -35.4377 | -42.1728 | -5.0164 | -6.2005 | -82.296 | -82.3039 | 86.1 | 97.7121 | 12.8 | 53.1639 | -61.425 | -64.329 | -81.9 | -81.9
2020-11-04 15:00 | -9.4325 | -26.1959 | 9.2181 | 27.5185 | -46.6621 | -48.6983 | 9.1452 | 32.1914 | 36.1436 | 38.2645 | -126.873 | -127.2894 | 129.5 | 139.7373 | 54 | 71.9844 | -113.75 | -116.9801 | -142.5 | -144.7636
2020-11-04 15:30 | -14.5561 | -28.3716 | 14.5131 | 29.4805 | -36.4569 | -38.3448 | -20.5767 | -30.759 | 1.4578 | 3.298 | -91.44 | -91.4686 | 93.1 | 103.9329 | 71.6 | 93.6735 | -88.27 | -93.0928 | -73 | -73.1265
2020-11-04 16:00 | -7.9747 | -19.0691 | 7.9748 | 20.4616 | -32.2087 | -32.7517 | -48.0123 | -50.6094 | -22.5093 | -22.5319 | -67.437 | -67.4467 | 72.1 | 83.7956 | 3.6 | 52.1245 | -65.52 | -69.5079 | -63.8 | -63.8659
2020-11-04 16:30 | 21.952 | 23.5751 | -21.8877 | -24.0731 | -36.2005 | -36.6438 | -91.452 | -91.6304 | -84.7424 | -85.6052 | -120.015 | -120.151 | 118.3 | 127.5173 | 2.8 | 44.9782 | -87.36 | -91.8018 | -115.6 | -115.7715
2020-11-04 17:00 | 3.0012 | 27.7058 | -3.1942 | -28.8992 | -50.2022 | -54.3621 | -128.0328 | -128.1603 | -112.3754 | -113.9728 | -76.581 | -76.581 | 66.5 | 79.4091 | 37.6 | 71.4871 | -45.5 | -48.8378 | -78.9 | -78.9821
2020-11-04 17:30 | 17.1714 | 21.6489 | -16.9999 | -22.3942 | -37.5311 | -39.5754 | -152.039 | -153.2759 | -131.5405 | -133.819 | -45.72 | -45.948 | 21.7 | 41.1812 | 29.2 | 64.9357 | -30.94 | -33.8172 | -41.7 | -44.182
2020-11-04 18:00 | 14.1059 | 22.7566 | -14.0201 | -23.7978 | -36.8231 | -39.4629 | -120.0308 | -120.3786 | -116.127 | -117.7791 | -66.294 | -66.3038 | 48.3 | 62.2055 | 52.4 | 81.4833 | -63.7 | -67.34 | -75.2 | -75.5344
2020-11-04 18:30 | 19.4224 | 22.9294 | -19.2938 | -23.4172 | -31.281 | -32.9321 | -89.1657 | -89.195 | -84.3351 | -85.0771 | -66.294 | -66.3038 | 49.7 | 64.1752 | 79.6 | 102.1379 | -85.54 | -89.7908 | -82 | -82.1075
2020-11-04 19:00 | 19.6154 | 20.9536 | -19.5295 | -21.4516 | -26.6667 | -27.3441 | -96.0246 | -96.0314 | -95.89 | -96.1153 | -56.007 | -56.0536 | 35 | 52.5513 | 72 | 97.1341 | -79.17 | -83.5975 | -66 | -66.2372
2020-11-04 19:30 | 21.4375 | 22.4986 | -21.5018 | -22.9593 | -39.6429 | -40.2585 | -93.7383 | -93.801 | -93.2317 | -94.0014 | -107.442 | -107.4663 | 93.1 | 102.7189 | 117.6 | 135.4459 | -109.655 | -114.8422 | -93 | -93.0215
2020-11-04 20:00 | 40.1953 | 40.2323 | -39.4879 | -39.4879 | -19.5865 | -19.7169 | -147.4664 | -149.5955 | -150.7271 | -153.4 | -44.577 | -44.7087 | 28 | 44.2774 | 62.4 | 90.2485 | -47.32 | -50.6993 | -29.2 | -34.0425
2020-11-04 20:30 | 38.2874 | 38.2874 | -38.1588 | -38.1653 | -22.3575 | -22.3575 | -112.0287 | -112.1744 | -114.7978 | -115.6632 | -89.154 | -89.1833 | 67.9 | 79.4739 | 104.4 | 125.0312 | -88.27 | -93.6869 | -62 | -62.3294
2020-11-04 21:00 | 35.3076 | 35.3076 | -35.1575 | -35.1962 | -14.7768 | -14.8678 | -100.5972 | -100.6232 | -102.5784 | -103.3553 | -75.438 | -75.4467 | 61.6 | 73.7761 | 100 | 121.6086 | -83.265 | -88.3614 | -55.7 | -55.924
2020-11-04 21:30 | 24.3745 | 24.5167 | -24.2458 | -24.5295 | -21.2833 | -21.2833 | -96.0246 | -96.0246 | -96.7689 | -98.3123 | -51.435 | -51.4858 | 36.4 | 52.4767 | 90.4 | 113.6028 | -72.8 | -77.7504 | -48 | -48.1274
2020-11-04 22:00 | 35.3504 | 35.3504 | -35.5648 | -35.5648 | -21.6373 | -21.6373 | -108.5993 | -108.7496 | -111.7323 | -112.8185 | -92.583 | -92.6465 | 72.1 | 83.0909 | 94 | 117.6802 | -83.265 | -88.2102 | -71.3 | -71.3371
2020-11-04 22:30 | 29.8625 | 30.1067 | -29.8839 | -30.2758 | -19.7452 | -19.8409 | -114.315 | -114.4578 | -114.7335 | -115.828 | -100.584 | -100.6879 | 77.7 | 88.3249 | 102.4 | 124.4926 | -85.995 | -91.3916 | -54.9 | -55.1457
2020-11-04 23:00 | 33.2495 | 33.4665 | -32.9495 | -33.0353 | -20.7218 | -21.0148 | -109.7424 | -109.796 | -114.7978 | -115.8916 | -85.725 | -85.8468 | 63 | 74.9491 | 96.4 | 119.8432 | -82.81 | -88.243 | -45.5 | -45.6195
2020-11-04 23:30 | 23.4741 | 23.6479 | -23.9671 | -24.3628 | -20.6119 | -20.6521 | -112.0287 | -112.1744 | -117.4561 | -118.6922 | -75.438 | -75.438 | 53.9 | 67.0613 | 94 | 117.44 | -77.805 | -84.7828 | -42.5 | -42.9076
2020-11-05 | 32.049 | 32.049 | -32.0276 | -32.0509 | -16.3638 | -16.4144 | -126.8897 | -127.5112 | -133.1698 | -134.7555 | -76.581 | -76.6151 | 51.1 | 65.2654 | 88.4 | 113.2572 | -73.71 | -79.0876 | -39.9 | -40.6941
2020-11-05 00:30 | 41.6745 | 41.6745 | -41.3744 | -41.3954 | -14.1054 | -14.1641 | -122.3171 | -122.749 | -124.316 | -125.5587 | -72.009 | -72.0181 | 39.2 | 54.9444 | 99.2 | 121.411 | -81.445 | -86.6485 | -37.4 | -38.6881
2020-11-05 01:00 | 37.8157 | 37.8325 | -37.4299 | -37.5103 | -19.3301 | -19.3551 | -126.8897 | -127.4035 | -131.0688 | -132.5845 | -65.151 | -65.161 | 43.4 | 58.4825 | 92 | 115.8454 | -76.44 | -81.638 | -37.5 | -38.612
2020-11-05 01:30 | 40.2382 | 40.3149 | -40.0238 | -40.2043 | -20.2579 | -20.6005 | -142.8938 | -144.2092 | -147.8759 | -150.019 | -43.434 | -43.449 | 29.4 | 46.7902 | 85.6 | 110.5774 | -72.8 | -77.7504 | -38.8 | -41.7077
2020-11-05 02:00 | 28.2975 | 28.5667 | -27.6758 | -28.1481 | -26.9718 | -27.1644 | -149.7527 | -151.8497 | -154.5001 | -156.4536 | -28.575 | -28.6663 | 19.6 | 39.5051 | 85.2 | 110.5224 | -73.71 | -78.7623 | -37.1 | -40.9353
2020-11-05 02:30 | 21.0945 | 22.787 | -21.3088 | -23.3599 | -31.8914 | -32.3415 | -134.8917 | -135.8378 | -139.7511 | -141.376 | -40.005 | -40.0213 | 21 | 40.218 | 94.4 | 117.7604 | -84.175 | -89.3713 | -45.3 | -47.7504
2020-11-05 03:00 | 20.58 | 21.4616 | -20.58 | -21.8868 | -34.5647 | -34.7666 | -133.7486 | -134.3384 | -139.9011 | -141.7518 | -38.862 | -39.013 | 29.4 | 47.3368 | 90.4 | 115.3201 | -79.625 | -84.7828 | -44.9 | -46.6344
2020-11-05 03:30 | 17.5359 | 19.2464 | -17.4287 | -19.7869 | -40.8637 | -41.5052 | -97.1678 | -97.1946 | -101.7639 | -102.5508 | -50.292 | -50.3439 | 37.8 | 53.9545 | 120.8 | 140.0189 | -110.11 | -116.4062 | -76.4 | -76.6275
2020-11-05 04:00 | 15.3707 | 16.7843 | -15.0063 | -17.2014 | -37.641 | -38.0162 | -105.1698 | -105.2692 | -107.2947 | -108.1697 | -35.433 | -35.5985 | 25.9 | 45.2462 | 101.6 | 123.8354 | -91.455 | -96.5469 | -57.5 | -58.1103
2020-11-05 04:30 | 22.7666 | 23.1506 | -23.0024 | -23.604 | -33.637 | -34.0641 | -85.7363 | -85.8581 | -87.8509 | -88.2874 | -77.724 | -77.7324 | 67.9 | 80.2104 | 132 | 149.4122 | -115.57 | -122.4593 | -83.3 | -83.3174
2020-11-05 05:00 | 23.0239 | 23.2146 | -22.6809 | -23.1171 | -18.8174 | -18.8505 | -125.7465 | -126.2651 | -131.3261 | -132.9355 | -32.004 | -32.3289 | 27.3 | 46.0619 | 79.6 | 105.4742 | -67.34 | -71.5277 | -31.7 | -32.8988
2020-11-05 05:30 | 21.0516 | 21.2214 | -20.9016 | -21.3071 | -24.2618 | -24.3215 | -130.3191 | -131.1637 | -130.5544 | -131.9708 | -50.292 | -50.3439 | 43.4 | 58.4825 | 82.8 | 108.1665 | -68.25 | -73.0116 | -41.4 | -42.638
2020-11-05 06:00 | 24.9103 | 24.9103 | -24.9962 | -25.0287 | -20.1602 | -20.8156 | -108.5993 | -108.7496 | -112.8684 | -113.9718 | -24.003 | -24.674 | 17.5 | 39.1312 | 77.6 | 104.5072 | -65.52 | -70.2441 | -35.9 | -37.3209
2020-11-05 06:30 | 29.3265 | 29.3571 | -29.1335 | -29.2288 | -21.442 | -21.4867 | -97.1678 | -97.1946 | -100.6276 | -101.2999 | -46.863 | -46.9187 | 32.9 | 49.065 | 94 | 116.7246 | -80.08 | -84.4598 | -49 | -49.8197
2020-11-05 07:00 | 45.4689 | 45.844 | -44.933 | -45.5084 | -10.8705 | -11.2696 | -75.4479 | -75.8711 | -74.6669 | -74.8302 | -54.864 | -54.8759 | 38.5 | 52.0312 | 91.2 | 114.724 | -96.46 | -101.4405 | -64.7 | -65.6284
2020-11-05 07:30 | 50.9998 | 51.1682 | -51.2142 | -51.4784 | 10.0893 | 10.6943 | 28.5788 | 49.1687 | 30.8271 | 39.3742 | -32.004 | -43.674 | -4.2 | -17.317 | 68.8 | 94.238 | -99.645 | -104.2039 | -68.9 | -69.4102
2020-11-05 08:00 | 34.8359 | 35.6102 | -34.7288 | -35.7134 | 0.0061036 | 1.5442 | 72.0184 | 85.9266 | 73.2305 | 79.2317 | -73.152 | -74.8818 | 35.7 | 45.8059 | -6.4 | -55.9671 | -19.565 | -22.6314 | 0 | 0
2020-11-05 08:30 | 28.0402 | 29.5302 | -27.6973 | -29.8364 | -19.8428 | -20.0413 | 67.4459 | 82.7896 | 70.5294 | 76.7633 | -70.866 | -72.9105 | 46.2 | 56.3141 | -14.8 | -56.3773 | -11.375 | -15.1523 | 0 | 0
2020-11-05 09:00 | 43.7325 | 43.7325 | -43.6039 | -43.6103 | -19.3301 | -19.3301 | 64.0164 | 79.3399 | 70.2292 | 76.8314 | -70.866 | -72.6502 | 49.7 | 59.9921 | -18.4 | -56.2921 | -6.825 | -11.375 | 0 | 0
2020-11-05 09:30 | 11.2975 | 15.4476 | -11.6191 | -16.195 | -45.3315 | -45.7529 | 98.3109 | 109.4085 | 102.2997 | 108.4649 | -99.441 | -99.6051 | 84.7 | 93.9279 | -21.2 | -55.7853 | -2.73 | -10.3756 | 0 | 0
2020-11-05 10:00 | 17.0643 | 18.3756 | -17.2786 | -19.0078 | -35.9442 | -36.314 | 62.8733 | 79.109 | 69.0073 | 75.6412 | -70.866 | -72.9105 | 57.4 | 67.5962 | -23.6 | -56.0143 | 0.455 | 9.5658 | 0 | 0
2020-11-05 10:30 | 17.4716 | 20.37 | -17.0428 | -21.0131 | -36.8719 | -38.2565 | 38.8671 | 60.0127 | 41.5673 | 53.3785 | -44.577 | -50.6286 | 26.6 | 41.766 | -22 | -54.9924 | -0.455 | -9.5658 | 0 | 0
2020-11-05 11:00 | 3.7515 | 16.2334 | -3.4943 | -17.2294 | -47.4311 | -48.4521 | 29.7219 | 54.5368 | 42.7678 | 51.4243 | -42.291 | -48.6279 | 23.8 | 37.8259 | -19.2 | -53.9333 | 0 | 10.92 | 0 | 0
2020-11-05 11:30 | 4.309 | 13.1289 | -4.2875 | -14.2516 | -48.2002 | -48.9443 | 19.4335 | 47.5886 | 36.1008 | 44.0568 | -35.433 | -44.8108 | 20.3 | 34.0203 | -12.4 | -52.2915 | -8.19 | -12.5847 | 0 | 0
2020-11-05 12:00 | 17.8788 | 18.3019 | -17.9432 | -18.6931 | -41.8891 | -42.2944 | 60.587 | 77.3043 | 75.0527 | 81.6386 | -74.295 | -75.9988 | 60.9 | 70.9491 | -18.8 | -53.7922 | -1.82 | -9.7268 | 0 | 0
2020-11-05 12:30 | 18.329 | 18.9723 | -18.3505 | -19.3888 | -40.8637 | -40.9788 | 68.589 | 85.0553 | 106.6944 | 111.89 | -104.013 | -104.2388 | 91.7 | 100.2858 | -17.6 | -51.1249 | 0 | 9.1 | 0 | 0
2020-11-05 13:00 | 14.256 | 14.9772 | -14.3631 | -15.6127 | -44.2573 | -44.4419 | 82.3068 | 97.0601 | 112.7398 | 117.9897 | -110.871 | -110.924 | 102.9 | 111.4078 | -19.2 | -50.9557 | 1.82 | 8.3898 | 0 | 0
2020-11-05 13:30 | 20.1298 | 20.1662 | -19.7225 | -19.8827 | -41.5351 | -41.5878 | 76.591 | 92.2629 | 109.4813 | 114.7703 | -107.442 | -107.5392 | 102.9 | 111.678 | -22 | -52.0753 | 4.095 | 10.8152 | 0 | 0
2020-11-05 14:00 | 17.15 | 17.1719 | -17.1071 | -17.2718 | -42.7192 | -42.7502 | 88.0226 | 102.5336 | 123.4157 | 128.5783 | -117.729 | -117.729 | 111.3 | 119.978 | -24 | -52.2395 | 5.915 | 10.0203 | 0 | 0
2020-11-05 14:30 | 24.0529 | 24.3307 | -24.0743 | -24.1991 | -29.7917 | -29.8521 | 75.4479 | 91.3161 | 110.8318 | 116.1327 | -108.585 | -108.6812 | 106.4 | 115.447 | -24 | -52.5951 | 5.46 | 9.8432 | 0 | 0
2020-11-05 15:00 | 26.0037 | 26.0495 | -26.1537 | -26.1537 | -28.4123 | -28.4724 | 77.7342 | 93.2141 | 110.0173 | 115.3976 | -107.442 | -107.4967 | 100.8 | 109.7461 | -24.4 | -53.1338 | 5.46 | 9.8432 | 0 | 0
2020-11-05 15:30 | 25.5535 | 25.5756 | -25.5535 | -25.5535 | -25.4337 | -25.731 | 4.5726 | 42.543 | 36.358 | 43.6355 | -37.719 | -47.3208 | 30.1 | 42.0758 | 97.2 | 115.94 | -110.565 | -118.0635 | -110.4 | -111.1167
2020-11-05 16:00 | 35.8435 | 35.9148 | -35.2861 | -35.2976 | -29.6452 | -29.6452 | -37.7239 | -48.7416 | -9.0895 | -13.0761 | -116.586 | -117.8399 | 91.7 | 102.0585 | 51.6 | 74.1134 | -120.575 | -130.2039 | -147 | -148.3678
2020-11-05 16:30 | 42.6392 | 42.802 | -42.5963 | -42.6765 | -20.6729 | -20.7555 | -38.8671 | -48.2431 | -12.9697 | -16.6026 | -123.444 | -124.4768 | 96.6 | 105.9015 | 50.4 | 75.3403 | -121.94 | -131.8119 | -138.5 | -139.8245
2020-11-05 17:00 | 48.9847 | 49.2911 | -48.856 | -49.0318 | -21.5885 | -21.6594 | -43.4397 | -50.777 | -20.58 | -22.1973 | -109.728 | -110.5819 | 78.4 | 89.274 | 55.6 | 78.9136 | -130.13 | -140.7709 | -145.8 | -147.7784
2020-11-05 17:30 | 60.2394 | 60.7413 | -60.175 | -60.5433 | -11.5419 | -12.0744 | -14.861 | -37.3759 | -1.565 | -10.9415 | -126.873 | -128.3523 | 93.1 | 103.3182 | 12 | 45.607 | -134.225 | -145.2505 | -170.9 | -174.3278
2020-11-05 18:00 | 61.8043 | 62.2977 | -61.7186 | -62.0765 | -8.0507 | -9.6341 | -17.1473 | -36.3119 | -3.0226 | -10.0582 | -105.156 | -106.3666 | 65.1 | 77.4726 | 3.2 | 44.0164 | -126.945 | -137.1333 | -158.3 | -161.0436
2020-11-05 18:30 | 50.6997 | 51.0873 | -50.7854 | -51.0536 | -9.2836 | -10.6859 | -48.0123 | -52.2358 | -36.165 | -36.2357 | -59.436 | -59.5348 | 34.3 | 50.5262 | 1.6 | 53.6239 | -99.19 | -106.6293 | -121.8 | -123.4474
2020-11-05 19:00 | 53.2722 | 54.4816 | -53.0792 | -54.0674 | -5.182 | -10.282 | -28.5788 | -35.2157 | -20.0441 | -20.2859 | -62.865 | -63.031 | 32.9 | 50.1124 | 50.4 | 82.0926 | -101.92 | -108.0728 | -121.2 | -122.7428
2020-11-05 19:30 | 55.2873 | 56.5418 | -55.0729 | -56.1393 | 10.7118 | 16.9065 | -78.8773 | -79.175 | -75.5886 | -76.3224 | -18.288 | -18.8508 | -13.3 | -30.9982 | 60 | 90.3867 | -59.605 | -64.6452 | -40.5 | -40.5079
2020-11-05 20:00 | 49.3491 | 50.6186 | -49.2205 | -50.2498 | 13.373 | 19.8845 | -88.0226 | -88.03 | -89.1157 | -90.1952 | -3.429 | -7.6675 | -28 | -38.142 | 54.8 | 85.4775 | -37.31 | -41.9193 | -18.5 | -19.8517
2020-11-05 20:30 | 57.7098 | 59.2326 | -57.5811 | -58.8018 | 19.2203 | 24.2069 | -90.3089 | -90.3089 | -91.6882 | -92.7154 | -29.718 | -30.0676 | -4.2 | -28.3132 | 58 | 86.0753 | -40.04 | -42.9246 | -18.4 | -19.0158
2020-11-05 21:00 | 57.7955 | 59.423 | -57.817 | -59.072 | 23.0167 | 28.2691 | -89.1657 | -89.2316 | -89.3943 | -90.4805 | -6.858 | -10.5379 | -24.5 | -35.6519 | 42.8 | 75.3382 | -26.39 | -29.1093 | -8 | -10.245
2020-11-05 21:30 | 57.5597 | 59.39 | -57.2167 | -58.692 | 20.0381 | 25.9018 | -96.0246 | -96.1334 | -95.4183 | -96.6776 | -16.002 | -17.4097 | -4.9 | -29.8055 | 52.4 | 83.0248 | -37.765 | -40.4745 | -8.7 | -9.2698
2020-11-05 22:00 | 55.1372 | 56.9935 | -55.3088 | -56.8411 | 16.1929 | 21.7498 | -77.7342 | -77.7426 | -79.5545 | -80.113 | -44.577 | -44.5917 | 16.1 | 37.8906 | 63.2 | 89.9458 | -47.775 | -50.6544 | -24.5 | -25.1772
2020-11-05 22:30 | 60.4966 | 62.7336 | -59.7249 | -61.61 | 28.7053 | 33.9925 | -64.0164 | -64.2711 | -65.1271 | -65.4071 | -26.289 | -26.5117 | -10.5 | -31.2187 | 48.8 | 79.2162 | -31.395 | -34.6069 | -10.6 | -12.1803
2020-11-05 23:00 | 48.1271 | 50.4188 | -48.1057 | -50.0683 | 24.9577 | 30.8931 | -51.4417 | -52.6966 | -52.3718 | -52.4992 | -17.145 | -17.7441 | -7 | -30.9032 | 49.2 | 80.0929 | -34.125 | -37.2822 | -7.9 | -10.8931
2020-11-05 23:30 | 60.1108 | 62.1688 | -60.1108 | -61.8355 | 38.8006 | 42.8601 | -48.0123 | -49.3544 | -49.5206 | -49.6545 | 0 | 8.001 | -22.4 | -35.8575 | 44.4 | 76.2585 | -24.57 | -27.4701 | 2.4 | 10.9659
2020-11-06 | 58.653 | 60.3701 | -58.803 | -60.1569 | 42.3896 | 46.1536 | -52.5849 | -53.8131 | -53.2722 | -53.5089 | 3.429 | 9.7658 | -29.4 | -38.7221 | 48.4 | 78.9704 | -29.575 | -32.573 | 15.4 | 20.0891
2020-11-06 00:30 | 82.0199 | 82.3063 | -81.9556 | -82.1597 | 58.2345 | 59.5419 | -52.5849 | -54.3447 | -54.1725 | -54.3215 | -29.718 | -30.0676 | -4.2 | -29.6985 | 60 | 86.8553 | -40.04 | -42.7627 | 4.7 | 20.3502
2020-11-06 01:00 | 77.0249 | 77.9124 | -77.175 | -77.8523 | 49.7749 | 51.735 | -70.8753 | -71.3256 | -71.8799 | -72.3081 | -38.862 | -39.013 | 8.4 | 33.2776 | 63.2 | 90.2308 | -44.59 | -47.5034 | 5.8 | 14.9164
2020-11-06 01:30 | 68.4071 | 69.923 | -68.2356 | -69.5078 | 44.5502 | 48.5437 | -72.0184 | -72.3443 | -74.5168 | -75.0196 | -36.576 | -36.7364 | 6.3 | 30.7522 | 51.2 | 82.2727 | -35.945 | -38.955 | 7.6 | 13.9517
2020-11-06 02:00 | 60.025 | 61.8028 | -59.6606 | -61.1372 | 42.8534 | 46.9913 | -74.3047 | -74.3839 | -75.46 | -76.144 | -5.715 | -8.9271 | -19.6 | -31.9249 | 24.4 | 64.7716 | -10.92 | -13.9278 | 20.4 | 24.9128
2020-11-06 02:30 | 61.0112 | 62.7235 | -60.9254 | -62.3747 | 44.6479 | 48.6334 | -73.1616 | -73.2419 | -75.9959 | -76.6808 | -3.429 | -7.6675 | -24.5 | -34.6482 | 30 | 68.1575 | -16.835 | -19.5862 | 24.4 | 27.2355
2020-11-06 03:00 | 53.6366 | 57.2648 | -53.6152 | -56.7419 | 39.4232 | 46.7508 | -43.4397 | -44.9187 | -44.2899 | -44.3922 | 24.003 | 25.6857 | -48.3 | -52.3926 | 34.4 | 71.9555 | -22.75 | -25.642 | 13.1 | 15.7813
2020-11-06 03:30 | 48.6417 | 52.4278 | -48.7275 | -51.9373 | 35.3216 | 44.5981 | -35.4377 | -38.0001 | -35.4362 | -35.4712 | 27.432 | 28.9159 | -51.8 | -54.6762 | 32.8 | 72.2717 | -25.48 | -27.7214 | 5.4 | 10.4957
2020-11-06 04:00 | 42.4034 | 46.1123 | -42.0175 | -45.3061 | 30.2434 | 40.6944 | -37.7239 | -39.7645 | -39.5308 | -39.6281 | 27.432 | 28.9159 | -53.9 | -56.6697 | 36.4 | 74.3236 | -29.12 | -31.6053 | 4.6 | 8.7132
2020-11-06 04:30 | 46.1335 | 49.0923 | -45.7905 | -48.298 | 33.2219 | 42.9543 | -43.4397 | -44.9187 | -44.8258 | -45.0019 | 18.288 | 19.9616 | -44.1 | -48.2594 | 36.4 | 72.9328 | -23.205 | -26.0465 | -4.2 | -7.9076
2020-11-06 05:00 | 38.8019 | 41.8586 | -38.7375 | -41.193 | 26.0441 | 36.4029 | -43.4397 | -44.9187 | -46.0906 | -46.2808 | 25.146 | 26.7569 | -53.2 | -56.4575 | 49.2 | 81.3614 | -34.58 | -37.5203 | -1.9 | -7.0605
2020-11-06 05:30 | 51.1284 | 52.8089 | -50.9998 | -52.379 | 29.0105 | 37.4531 | -46.8692 | -48.2431 | -46.8624 | -46.9957 | 4.572 | 8.2423 | -32.2 | -38.4427 | 50 | 81.8477 | -36.855 | -39.6268 | -8.8 | -13.0231
2020-11-06 06:00 | 46.3908 | 47.4792 | -46.3479 | -47.1443 | 30.8049 | 37.7078 | -52.5849 | -53.5819 | -54.9443 | -55.2145 | 6.858 | 10.5379 | -35.7 | -40.7265 | 49.2 | 80.0929 | -33.215 | -35.74 | 3.9 | 14.052
2020-11-06 06:30 | 48.4059 | 48.587 | -48.4487 | -48.5582 | 34.3938 | 38.4904 | -59.4438 | -60.3276 | -57.1524 | -57.4645 | 4.572 | 9.2152 | -37.1 | -41.0202 | 39.6 | 73.5674 | -25.025 | -27.3038 | 6.2 | 20.2714
2020-11-06 07:00 | 55.9519 | 56.0556 | -55.8661 | -55.9253 | 39.6796 | 42.6519 | -26.2924 | -32.6949 | -22.1878 | -22.2282 | -4.572 | -7.3188 | -35.7 | -40.0716 | 45.2 | 77.6999 | -49.595 | -51.8181 | -22.4 | -27.4694
2020-11-06 07:30 | 65.1486 | 65.1486 | -64.9771 | -64.9988 | 45.2583 | 46.7955 | 28.5788 | 48.2431 | 31.4917 | 37.8206 | -33.147 | -46.0758 | -17.5 | -21.5641 | 50.4 | 78.6659 | -79.17 | -82.2494 | -48.9 | -50.948
2020-11-06 08:00 | 51.9002 | 51.9738 | -51.4714 | -51.6332 | 36.701 | 38.082 | 51.4417 | 67.3295 | 62.576 | 67.7969 | -62.865 | -67.2915 | 11.9 | 25.3647 | 6.8 | 52.0461 | -28.665 | -29.9402 | 0 | 0
2020-11-06 08:30 | 55.373 | 55.3925 | -55.3516 | -55.3516 | 30.2922 | 32.5443 | 35.4377 | 53.4476 | 41.6959 | 47.8706 | -42.291 | -51.6884 | 1.4 | 20.4083 | -9.6 | -49.3429 | -12.74 | -13.6879 | 0 | 0
2020-11-06 09:00 | 43.561 | 43.6132 | -43.1965 | -43.2046 | 19.2203 | 23.5693 | 26.2924 | 46.9249 | 44.9116 | 51.1507 | -46.863 | -54.8878 | 2.8 | 19.799 | -12.4 | -48.8016 | -8.645 | -9.7693 | 0 | 0
2020-11-06 09:30 | 18.4577 | 19.0803 | -18.7364 | -19.7274 | -2.7283 | -7.2981 | 3.4295 | 35.6032 | 27.29 | 34.8027 | -27.432 | -43.026 | -7.7 | -20.3482 | -15.2 | -49.968 | -6.825 | -8.2026 | 0 | 0
2020-11-06 10:00 | 29.1979 | 29.2124 | -29.0478 | -29.0478 | 0.0061036 | 11.957 | 14.861 | 40.5456 | 42.1461 | 48.5639 | -43.434 | -53.2815 | 9.1 | 24.1779 | -10.8 | -49.5903 | -10.92 | -12.0123 | 0 | 0
2020-11-06 10:30 | 26.3253 | 27.4727 | -26.411 | -27.1802 | -1.7517 | -13.911 | 50.2986 | 67.2129 | 71.2797 | 76.9956 | -70.866 | -73.4817 | 37.8 | 47.8874 | -21.6 | -49.3753 | 0 | 0 | 0 | 0
2020-11-06 11:00 | 24.5674 | 25.2499 | -24.3315 | -24.7406 | -10.0038 | -15.5432 | 42.2966 | 60.6301 | 71.4512 | 77.0215 | -72.009 | -74.5846 | 43.4 | 52.8164 | -22.8 | -49.5564 | 0.455 | 1.0174 | 0 | 0
2020-11-06 11:30 | 26.3895 | 27.3948 | -26.4753 | -27.1425 | -5.6458 | -16.3903 | 44.5829 | 62.2466 | 78.3326 | 83.7594 | -77.724 | -79.8465 | 51.1 | 60.0288 | -20.8 | -46.8683 | 0 | 0 | 0 | 0
2020-11-06 12:00 | 29.1979 | 30.3274 | -29.0049 | -29.8577 | -8.6244 | -16.0567 | 50.2986 | 66.4602 | 80.455 | 85.5965 | -80.01 | -81.8264 | 56.7 | 65.9079 | -21.6 | -46.1649 | 5.005 | 5.4978 | 0 | 0
2020-11-06 12:30 | 17.686 | 18.0862 | -17.5787 | -17.79 | -14.1054 | -18.452 | 64.0164 | 78.0111 | 92.8887 | 97.6268 | -94.869 | -95.6985 | 67.2 | 75.4475 | -22.4 | -46.5446 | 5.46 | 5.915 | 0 | 0
2020-11-06 13:00 | 27.0327 | 28.4357 | -27.1827 | -28.1879 | -9.9062 | -18.3002 | 58.3007 | 73.3934 | 90.8093 | 95.6403 | -89.154 | -90.3838 | 72.1 | 81.0853 | -22 | -46.3534 | 5.005 | 5.4978 | 0 | 0
2020-11-06 13:30 | 5.6595 | 5.8159 | -5.9382 | -5.9382 | -23.3341 | -25.8776 | 60.587 | 75.2224 | 93.3389 | 98.1244 | -92.583 | -93.5935 | 69.3 | 77.6369 | -22.4 | -46.5446 | 5.005 | 5.4978 | 0 | 0
2020-11-06 14:00 | 11.7263 | 12.1452 | -11.5548 | -11.6993 | -19.1348 | -22.1902 | 56.0144 | 71.5908 | 78.5042 | 83.6539 | -78.867 | -80.7091 | 61.6 | 70.5057 | -21.6 | -46.5188 | 3.64 | 3.752 | 0 | 0
2020-11-06 14:30 | 15.6065 | 16.0191 | -15.5208 | -15.6973 | -16.1563 | -19.6797 | 62.8733 | 77.7426 | 94.3893 | 99.2228 | -94.869 | -95.5551 | 73.5 | 82.3326 | -22.8 | -47.7895 | 0.91 | 1.2869 | 0 | 0
2020-11-06 15:00 | 0 | 0 | 0 | 3.4193 | -28.925 | -29.8424 | 52.5849 | 68.9406 | 83.6491 | 88.6409 | -82.296 | -83.8373 | 61.6 | 70.8488 | -22.8 | -47.4384 | 0.91 | 0.91 | 0 | 0
2020-11-06 15:30 | 0 | 0 | 0 | 0 | -25.2873 | -26.9207 | 52.5849 | 68.9406 | 81.5054 | 86.4874 | -82.296 | -83.8373 | 58.1 | 67.4692 | -25.2 | -49.3234 | 0 | 0 | 0 | 0
2020-11-06 16:00 | -5.4023 | -12.2719 | 5.4451 | 13.6229 | -26.6667 | -26.9211 | 53.7281 | 69.092 | 82.5344 | 87.5647 | -82.296 | -84.063 | 53.9 | 63.1476 | -24.8 | -49.4659 | 0 | 0 | 0 | 0
2020-11-06 16:30 | -23.8171 | -35.1441 | 23.7742 | 36.0078 | -34.1497 | -34.7743 | 32.0082 | 53.0427 | 58.31 | 63.2658 | -59.436 | -64.5365 | 30.1 | 39.7092 | -23.6 | -50.2824 | 0 | 0 | 0 | 0
2020-11-06 17:00 | -4.309 | -16.2111 | 4.3947 | 17.6107 | -24.152 | -24.152 | 32.0082 | 53.0427 | 55.4374 | 60.5938 | -56.007 | -61.87 | 31.5 | 41.2288 | -24.4 | -51.0137 | 0 | 0 | 0 | 0
2020-11-06 17:30 | -3.9016 | -18.9599 | 3.8588 | 20.2542 | -26.6178 | -26.6677 | 11.4315 | 38.3254 | 31.7704 | 38.5498 | -34.29 | -46.1325 | 4.9 | 20.883 | 46.4 | 74.9026 | -70.98 | -74.264 | -82.4 | -82.4155
2020-11-06 18:00 | 34.3857 | 34.5174 | -35.0074 | -35.2067 | -29.7429 | -29.7682 | 0 | 32.0082 | 11.7049 | 16.4099 | -123.444 | -124.3351 | 110.6 | 120.4081 | 26.8 | 48.1481 | -151.06 | -160.7799 | -167.2 | -168.4642
2020-11-06 18:30 | 29.1765 | 29.4976 | -29.2622 | -29.7704 | -26.154 | -26.154 | -30.8651 | -37.0952 | -22.9381 | -23.2158 | -107.442 | -107.9333 | 79.8 | 90.8383 | 24.8 | 56.5303 | -128.31 | -135.9872 | -149.1 | -150.5164
2020-11-06 19:00 | 22.8309 | 23.5932 | -22.7881 | -23.9715 | -11.8471 | -12.0616 | -65.1596 | -65.6491 | -56.7451 | -57.0067 | -56.007 | -56.0187 | 23.1 | 40.7746 | 26.8 | 66.8108 | -77.35 | -81.876 | -80.1 | -80.1949
2020-11-06 19:30 | 31.0844 | 31.3758 | -30.7842 | -30.925 | -2.472 | -8.667 | -131.4622 | -132.4328 | -130.0828 | -132.3407 | -74.295 | -74.295 | 45.5 | 59.1531 | 44 | 77.666 | -45.955 | -49.4277 | -32.3 | -32.9279
2020-11-06 20:00 | 25.9179 | 26.6758 | -25.6178 | -26.0839 | 6.5003 | 15.4426 | -110.8856 | -111.4733 | -112.1825 | -113.9591 | -28.575 | -29.1409 | -1.4 | -30.1325 | 39.2 | 72.6779 | -21.385 | -24.2221 | 0 | 9
2020-11-06 20:30 | 17.7288 | 18.2076 | -17.7288 | -17.9399 | 12.604 | 20.0893 | -86.8794 | -86.8869 | -89.8875 | -91.0739 | -10.287 | -13.0322 | -23.1 | -32.1772 | 30 | 65.6549 | -13.65 | -15.6893 | 17.4 | 21.483
2020-11-06 21:00 | 13.2269 | 13.2628 | -13.3341 | -13.3341 | 8.5023 | 16.1676 | -77.7342 | -77.7426 | -81.3339 | -82.2772 | -8.001 | -11.3151 | -23.1 | -32.1772 | 28.8 | 66.1936 | -13.195 | -15.5301 | 14.3 | 17.0038
2020-11-06 21:30 | 21.2874 | 21.6248 | -21.2874 | -21.4423 | 5.3773 | 14.7654 | -102.8835 | -103.1119 | -106.5873 | -108.3061 | 5.715 | 10.783 | -39.2 | -44.1444 | 22.8 | 63.0657 | -4.55 | -8.2026 | 22.2 | 24.4311
2020-11-06 22:00 | 21.952 | 22.174 | -21.6733 | -21.758 | 3.6805 | 14.2826 | -91.452 | -91.5662 | -90.552 | -91.7783 | 4.572 | 11.2572 | -32.9 | -39.8016 | 24 | 65.7377 | -10.92 | -13.65 | 12.3 | 12.9341
2020-11-06 22:30 | 42.0175 | 42.7856 | -41.6959 | -42.267 | 14.5571 | 21.2975 | -62.8733 | -63.2463 | -65.9203 | -66.357 | -14.859 | -16.3653 | -23.1 | -33.6728 | 47.6 | 79.1202 | -30.94 | -33.1245 | -7.4 | -12.1211
2020-11-06 23:00 | 46.0906 | 47.4296 | -45.6833 | -46.7333 | 8.0995 | 17.5293 | -82.3068 | -82.3782 | -84.1636 | -84.9043 | -49.149 | -49.1623 | 13.3 | 34.1927 | 69.2 | 95.6276 | -52.325 | -55.7055 | -24.2 | -24.9327
2020-11-06 23:30 | 54.2798 | 55.5184 | -54.001 | -55.0153 | 18.5489 | 24.202 | -93.7383 | -93.7662 | -97.4334 | -98.4569 | -28.575 | -28.6663 | -8.4 | -29.904 | 57.6 | 86.4009 | -41.405 | -45.0473 | -11.8 | -14.6605
2020-11-07 | 53.5295 | 54.4341 | -53.1865 | -53.8836 | 22.089 | 26.0974 | -78.8773 | -78.9105 | -80.5836 | -81.2097 | -35.433 | -35.5985 | -5.6 | -28.5545 | 55.2 | 84.214 | -36.4 | -39.551 | -7.1 | -9.4921
2020-11-07 00:30 | 60.1965 | 60.6703 | -60.2822 | -60.6198 | 30.4997 | 33.5169 | -62.8733 | -63.5349 | -62.9405 | -63.2478 | -19.431 | -20.254 | -21 | -33.8904 | 65.2 | 91.3621 | -47.775 | -50.505 | -3.9 | -11.3886
2020-11-07 01:00 | 50.2709 | 50.747 | -49.9708 | -50.2976 | 23.4806 | 27.2853 | -49.1555 | -50.7384 | -49.6064 | -49.7044 | -13.716 | -14.4579 | -27.3 | -36.6816 | 58.4 | 87.5306 | -42.77 | -45.7993 | -12.6 | -13.025
2020-11-07 01:30 | 44.6543 | 45.2882 | -44.7615 | -45.126 | 15.8389 | 21.0718 | -73.1616 | -73.4824 | -72.4158 | -72.908 | -14.859 | -15.5465 | -18.2 | -32.8105 | 64.4 | 92.7879 | -48.685 | -52.4692 | -15.1 | -15.2742
2020-11-07 02:00 | 34.1285 | 34.6486 | -33.8284 | -34.1309 | 7.9896 | 16.0308 | -58.3007 | -59.2015 | -60.6682 | -60.8868 | -14.859 | -15.2495 | -14.7 | -31.6242 | 64 | 93.0901 | -50.505 | -54.1622 | -18 | -18
2020-11-07 02:30 | 38.9948 | 39.688 | -38.8662 | -39.3654 | -1.8494 | -13.9236 | -77.7342 | -78.0362 | -82.7488 | -83.4512 | -40.005 | -40.0213 | 11.2 | 33.4319 | 73.2 | 99.9112 | -55.965 | -60.2424 | -26.3 | -26.3154
2020-11-07 03:00 | 25.1033 | 25.6295 | -25.0176 | -25.3134 | -9.2836 | -15.1764 | -81.1637 | -81.1717 | -84.7639 | -85.4175 | -20.574 | -20.8578 | 0 | 30.8 | 71.2 | 99.2879 | -56.875 | -61.0887 | -32.2 | -32.2126
2020-11-07 03:30 | 36.4652 | 38.0444 | -36.3151 | -37.5336 | -11.3344 | -17.8205 | -91.452 | -91.4591 | -96.2544 | -97.3424 | 2.286 | 7.229 | -26.6 | -37.6701 | 71.2 | 99.0095 | -57.785 | -61.6151 | -34 | -34.0094
2020-11-07 04:00 | 37.7943 | 39.279 | -37.5156 | -38.6598 | -13.4951 | -17.9897 | -94.8815 | -94.8883 | -96.533 | -97.4234 | -35.433 | -35.4514 | 14.7 | 36.0347 | 93.2 | 117.0422 | -81.9 | -86.7715 | -57.1 | -57.1638
2020-11-07 04:30 | 34.643 | 35.2529 | -34.5573 | -35.0246 | -15.3872 | -18.3799 | -84.5931 | -84.5931 | -85.1069 | -85.8605 | 22.86 | 24.621 | -39.2 | -45.8594 | 72.4 | 99.3265 | -57.33 | -61.5126 | -33.5 | -33.5024
2020-11-07 05:00 | 39.6808 | 41.1967 | -39.3593 | -40.5293 | -11.7006 | -16.7294 | -93.7383 | -93.7662 | -95.4398 | -96.427 | 8.001 | 11.3151 | -25.9 | -37.1264 | 77.6 | 103.4424 | -60.515 | -64.65 | -37.9 | -37.9697
2020-11-07 05:30 | 33.0566 | 33.7763 | -33.1209 | -33.6155 | -11.3832 | -15.2596 | -89.1657 | -89.173 | -91.1094 | -91.9758 | 5.715 | 8.9271 | -28 | -37.6701 | 82 | 106.527 | -66.43 | -70.3663 | -31.1 | -31.2349
2020-11-07 06:00 | 31.0844 | 31.5878 | -30.9986 | -31.2996 | -7.0863 | -13.7628 | -66.3027 | -66.4602 | -67.228 | -67.6071 | 28.575 | 29.674 | -49 | -53.8773 | 81.2 | 105.4006 | -65.52 | -69.3573 | -30.1 | -30.2036
2020-11-07 06:30 | 45.2974 | 45.927 | -44.4828 | -44.8831 | -4.3153 | -10.9397 | -42.2966 | -43.8141 | -40.7955 | -40.8594 | 24.003 | 25.3014 | -37.1 | -44.4596 | 100 | 120.4817 | -79.625 | -83.8843 | -53.3 | -53.3339
2020-11-07 07:00 | 59.7249 | 60.1249 | -59.5105 | -59.7913 | 5.5848 | 11.4998 | -14.861 | -33.2301 | -11.0617 | -17.4078 | 11.43 | 43.8084 | -25.9 | -30.8715 | 94.4 | 115.8758 | -81.9 | -86.3302 | -55.1 | -55.2598
2020-11-07 07:30 | 54.1297 | 54.4126 | -53.851 | -54.0256 | 8.5512 | 15.0295 | 25.1493 | 47.2579 | 32.4564 | 40.1815 | -33.147 | -45.2893 | 7.7 | 21.7113 | 75.2 | 98.4886 | -96.46 | -101.3006 | -77.2 | -77.4176
2020-11-07 08:00 | 53.2722 | 53.7135 | -53.1221 | -53.3994 | 6.7567 | 14.0861 | 72.0184 | 85.9266 | 85.4499 | 91.2586 | -84.582 | -85.8773 | 58.1 | 67.1161 | -4 | -50.5585 | -16.38 | -17.9249 | 0 | 0
2020-11-07 08:30 | 50.6568 | 51.2253 | -50.5068 | -50.884 | -1.1292 | -12.4599 | 58.3007 | 74.0934 | 70.5937 | 76.6042 | -70.866 | -72.9105 | 55.3 | 64.3467 | -11.2 | -49.679 | -8.19 | -10.3756 | 0 | 0
2020-11-07 09:00 | 51.6429 | 52.3677 | -51.3643 | -51.9156 | -3.5462 | -12.5654 | 46.8692 | 66.283 | 65.4702 | 71.4092 | -66.294 | -69.4131 | 57.4 | 66.8674 | 19.6 | 53.3322 | -11.375 | -13.7558 | 0 | 0
2020-11-07 09:30 | 45.3832 | 45.8987 | -45.4046 | -45.7599 | -13.6904 | -16.2327 | 82.3068 | 95.868 | 98.3124 | 103.8482 | -98.298 | -98.8348 | 90.3 | 99.0073 | -3.6 | -48.998 | -13.65 | -16.1573 | 0 | 0
2020-11-07 10:00 | 36.3794 | 37.2204 | -36.4652 | -37.0563 | -17.6455 | -20.4362 | 81.1637 | 94.8883 | 105.7083 | 110.5819 | -104.013 | -104.2388 | 97.3 | 105.7023 | -16.8 | -47.8464 | -0.91 | -1.6405 | 0 | 0
2020-11-07 10:30 | 33.6354 | 34.7034 | -33.4425 | -34.1584 | -15.1797 | -18.3493 | 96.0246 | 107.8748 | 111.7751 | 116.9038 | -109.728 | -109.8232 | 103.6 | 112.0547 | -19.2 | -47.2745 | 0.455 | 1.4388 | 0 | 0
2020-11-07 11:00 | 30.0339 | 31.0802 | -30.0339 | -30.7604 | -16.5713 | -19.5162 | 57.1575 | 74.6469 | 92.9315 | 97.7769 | -92.583 | -93.2859 | 86.1 | 94.6036 | -20 | -46.158 | 5.005 | 6.1887 | 0 | 0
2020-11-07 11:30 | 34.643 | 36.0517 | -34.8359 | -35.9646 | -7.6478 | -17.7316 | 37.7239 | 57.5335 | 74.3238 | 79.6473 | -70.866 | -73.4817 | 68.6 | 77.3334 | -21.2 | -46.3344 | 6.37 | 7.1219 | 0 | 0
2020-11-07 12:00 | 34.3215 | 35.9182 | -34.5787 | -35.8169 | -12.1523 | -19.2832 | 58.3007 | 74.0934 | 95.5684 | 100.3125 | -94.869 | -95.6985 | 92.4 | 100.6468 | -24.4 | -47.8832 | 6.825 | 7.0635 | 0 | 0
2020-11-07 12:30 | 35.1575 | 36.7209 | -35.0503 | -36.2313 | -9.955 | -18.5837 | 77.7342 | 91.9721 | 116.3199 | 121.1811 | -114.3 | -114.3914 | 110.6 | 118.5565 | -27.6 | -49.5903 | 9.1 | 9.2802 | 0 | 0
2020-11-07 13:00 | 35.7792 | 37.6819 | -35.8649 | -37.3148 | -8.2582 | -19.2505 | 75.4479 | 89.4291 | 110.4031 | 115.0993 | -107.442 | -107.6607 | 110.6 | 119.329 | -27.2 | -49.0355 | 9.555 | 9.7268 | 0 | 0
2020-11-07 13:30 | 28.8978 | 31.971 | -28.8763 | -31.4268 | -12.0546 | -23.3951 | 64.0164 | 79.3399 | 101.6138 | 106.487 | -99.441 | -99.8605 | 95.2 | 104.0531 | -29.2 | -49.8478 | 10.92 | 10.9579 | 0 | 0
2020-11-07 14:00 | 25.0818 | 28.0856 | -25.1248 | -27.4901 | -8.7221 | -21.9661 | 34.2945 | 55.3455 | 71.3226 | 76.8822 | -70.866 | -73.4817 | 65.1 | 74.5853 | -29.2 | -49.8478 | 10.01 | 10.1026 | 0 | 0
2020-11-07 14:30 | 34.2786 | 37.1413 | -34.3 | -36.7044 | -6.9764 | -21.3332 | 0 | 38.8671 | 40.3025 | 46.9508 | -40.005 | -49.8353 | 36.4 | 45.0835 | 60.4 | 84.0162 | -77.805 | -82.1587 | -88 | -88.7876
2020-11-07 15:00 | 42.875 | 45.8396 | -42.5535 | -45.0722 | -15.8511 | -22.564 | 3.4295 | 33.3283 | 43.0894 | 45.7452 | -101.727 | -103.1617 | 89.6 | 100.1758 | 80 | 100.9681 | -100.1 | -106.3581 | -144.8 | -146.8414
2020-11-07 15:30 | 29.7981 | 32.1095 | -29.9053 | -31.7864 | -25.2262 | -29.9301 | -32.0082 | -41.4224 | 9.7755 | 13.6066 | -76.581 | -77.2688 | 61.6 | 73.7761 | 64.8 | 89.4069 | -86.45 | -91.6675 | -129 | -130.2223
2020-11-07 16:00 | 45.0831 | 47.5353 | -44.6971 | -46.7148 | -14.7768 | -21.8587 | -21.7199 | -34.9923 | 17.2358 | 20.489 | -92.583 | -93.4328 | 76.3 | 87.7796 | 82 | 102.8008 | -98.28 | -103.741 | -139.7 | -141.1816
2020-11-07 16:30 | 45.1688 | 47.1477 | -45.1259 | -46.7792 | -13.5927 | -19.8454 | 1.1431 | 34.3135 | 34.0642 | 37.2058 | -101.727 | -103.1617 | 86.8 | 98.0025 | 49.2 | 72.1698 | -125.58 | -133.8814 | -159.1 | -161.0367
2020-11-07 17:00 | 47.4412 | 49.574 | -47.6127 | -49.3987 | -12.8237 | -21.2347 | 17.1473 | 41.4382 | 41.1385 | 44.3267 | -99.441 | -100.9082 | 77.7 | 88.6599 | 61.2 | 80.568 | -136.955 | -145.9706 | -167.3 | -168.4096
2020-11-07 17:30 | 54.1725 | 55.084 | -54.0439 | -54.6621 | -9.3935 | -14.7586 | 6.8589 | 36.0953 | 30.9128 | 34.3908 | -106.299 | -107.4967 | 81.2 | 92.4026 | 68 | 87.3329 | -139.685 | -149.3239 | -171.5 | -174.665
2020-11-07 18:00 | 47.8484 | 48.5826 | -47.5055 | -48.009 | -11.7006 | -16.3243 | 19.4335 | 41.4224 | 34.4715 | 38.3881 | -98.298 | -99.782 | 69.3 | 81.0339 | 28 | 52.4915 | -151.06 | -162.2278 | -174.6 | -179.4642
2020-11-07 18:30 | 47.4841 | 48.1742 | -46.7981 | -47.2982 | -7.599 | -15.307 | -2.2863 | -32.0286 | 10.3329 | 15.3103 | -88.011 | -88.7501 | 60.9 | 73.5833 | 29.2 | 61.0377 | -131.495 | -141.0243 | -155 | -159.2626
2020-11-07 19:00 | 44.1398 | 44.8317 | -44.1398 | -44.5366 | -5.5482 | -15.9213 | -38.8671 | -43.4547 | -30.8271 | -30.8394 | -70.866 | -71.0133 | 44.1 | 58.0831 | 53.2 | 84.1503 | -106.015 | -112.694 | -103 | -106.7643
2020-11-07 19:30 | 37.5585 | 38.4797 | -37.4942 | -38.0472 | 1.8372 | 16.8277 | -72.0184 | -72.3443 | -70.1221 | -70.9156 | -16.002 | -16.9919 | -4.9 | -29.8055 | 56 | 88.0909 | -60.97 | -65.3998 | -42.5 | -43.8755
2020-11-07 20:00 | 45.276 | 46.2679 | -45.0616 | -45.7787 | 3.4852 | 17.1848 | -90.3089 | -90.3739 | -89.9303 | -90.9628 | -19.431 | -20.6057 | 0.7 | 29.4083 | 62 | 91.1386 | -45.955 | -49.77 | -26 | -26.8494
2020-11-07 20:30 | 46.8409 | 47.7106 | -46.5193 | -47.1291 | -1.0315 | -16.8592 | -92.5952 | -92.6022 | -96.1044 | -97.3309 | -40.005 | -40.1517 | 23.1 | 39.6289 | 76.8 | 102.8436 | -61.88 | -65.9295 | -37.2 | -37.6191
2020-11-07 21:00 | 53.2078 | 54.4755 | -53.3794 | -54.3683 | -2.2156 | -15.2439 | -106.313 | -106.6137 | -109.5242 | -110.9243 | -68.58 | -68.58 | 54.6 | 66.8088 | 85.2 | 110.268 | -70.525 | -75.3008 | -50.1 | -50.7035
2020-11-07 21:30 | 53.7438 | 55.2816 | -53.5508 | -54.7833 | -6.3661 | -17.9345 | -112.0287 | -112.4014 | -117.8848 | -119.5445 | -80.01 | -80.0182 | 65.8 | 76.9523 | 85.2 | 110.5224 | -74.165 | -79.03 | -47.7 | -48.5603
2020-11-07 22:00 | 53.7867 | 55.5098 | -53.6795 | -55.1766 | -6.5126 | -16.428 | -112.0287 | -112.4014 | -115.9126 | -117.436 | -75.438 | -75.4467 | 65.1 | 77.4726 | 84.8 | 111.2432 | -73.255 | -78.499 | -48.9 | -50.5729
2020-11-07 22:30 | 59.5319 | 61.1094 | -59.0818 | -60.376 | 1.2268 | 15.1318 | -118.8876 | -119.4359 | -122.3652 | -124.1052 | -69.723 | -69.723 | 52.5 | 66.7978 | 78 | 105.8799 | -64.61 | -69.7917 | -38.3 | -40.8825
2020-11-07 23:00 | 53.4651 | 55.2511 | -53.1865 | -54.6672 | -4.3641 | -15.7007 | -118.8876 | -119.3319 | -125.688 | -127.6314 | -59.436 | -59.436 | 46.9 | 61.5761 | 74.8 | 102.9936 | -63.7 | -68.2743 | -37.8 | -38.2577
2020-11-07 23:30 | 54.0439 | 55.9035 | -53.9153 | -55.4734 | 0.86061 | 15.1066 | -124.6034 | -125.6269 | -130.0399 | -131.8513 | -66.294 | -66.294 | 53.9 | 67.9036 | 78.8 | 105.4013 | -66.885 | -71.0995 | -37.6 | -37.9443
2020-11-08 | 53.8296 | 55.1149 | -53.6367 | -54.6638 | 2.7649 | 15.3334 | -131.4622 | -132.5758 | -135.7422 | -137.672 | -74.295 | -74.295 | 56 | 69.1691 | 83.6 | 109.2937 | -72.8 | -77.1302 | -38.3 | -39.3662
2020-11-08 00:30 | 57.3024 | 58.1231 | -56.7665 | -57.3931 | 6.0975 | 14.6642 | -123.4602 | -124.22 | -126.6528 | -128.1611 | -80.01 | -80.0182 | 60.2 | 72.6113 | 85.6 | 110.3246 | -75.075 | -78.715 | -32.3 | -34.0896
2020-11-08 01:00 | 55.2659 | 56.4088 | -55.1373 | -56.06 | 2.7161 | 13.6102 | -131.4622 | -132.5758 | -136.7927 | -138.7868 | -72.009 | -72.009 | 58.8 | 71.4549 | 74.8 | 102.1724 | -65.52 | -69.0641 | -29.5 | -31.4493
2020-11-08 01:30 | 51.8359 | 53.4836 | -51.7287 | -53.0962 | -2.6184 | -13.591 | -129.1759 | -130.1636 | -134.5417 | -136.3783 | -76.581 | -76.5895 | 63 | 75.7166 | 81.2 | 107.7315 | -71.89 | -76.1211 | -42.7 | -42.9471
2020-11-08 02:00 | 46.2621 | 47.6963 | -46.2621 | -47.4091 | -9.8451 | -15.1704 | -133.7486 | -134.8432 | -137.9932 | -139.9397 | -72.009 | -72.0181 | 65.1 | 77.4726 | 78.8 | 106.4706 | -73.255 | -77.4115 | -42.5 | -43.0094
2020-11-08 02:30 | 49.6493 | 51.2937 | -49.585 | -50.9355 | -14.667 | -16.8081 | -82.3068 | -82.3782 | -84.6138 | -85.0429 | -118.872 | -119.0697 | 105.7 | 115.9235 | 137.2 | 154.7592 | -126.49 | -133.2366 | -95.9 | -96.2585
2020-11-08 03:00 | 50.7854 | 52.9348 | -50.4853 | -52.3987 | -14.0566 | -18.2502 | -75.4479 | -75.5863 | -77.175 | -77.4398 | -115.443 | -115.5844 | 103.6 | 113.4346 | 141.2 | 157.9559 | -130.13 | -136.9784 | -103.6 | -103.8164
2020-11-08 03:30 | 50.5925 | 52.9009 | -50.2281 | -52.2003 | -12.0546 | -16.7569 | -74.3047 | -74.5243 | -73.3806 | -73.5675 | -118.872 | -119.0697 | 108.5 | 118.4821 | 136.4 | 153.8649 | -125.125 | -131.6555 | -102.2 | -102.5782
2020-11-08 04:00 | 45.962 | 48.0968 | -45.7048 | -47.3884 | -13.7514 | -18.0162 | -70.8753 | -71.2064 | -71.3011 | -71.457 | -117.729 | -117.9286 | 107.1 | 116.6398 | 139.2 | 156.3524 | -128.31 | -135.1074 | -104.9 | -105.2046
2020-11-08 04:30 | 40.0881 | 42.1172 | -40.0024 | -41.5846 | -13.6416 | -19.0775 | -97.1678 | -97.1745 | -102.4069 | -103.4093 | -93.726 | -93.7887 | 82.6 | 93.967 | 107.6 | 128.8037 | -96.915 | -102.7474 | -72.9 | -72.9888
2020-11-08 05:00 | 39.3378 | 41.2142 | -39.102 | -40.5159 | -13.6904 | -17.938 | -100.5972 | -100.6037 | -103.8433 | -104.8231 | -105.156 | -105.3112 | 94.5 | 104.8833 | 104 | 126.0375 | -93.275 | -98.2726 | -69.9 | -69.9447
2020-11-08 05:30 | 42.0389 | 43.564 | -41.8674 | -43.0981 | -10.2113 | -17.3741 | -62.8733 | -63.2463 | -66.5848 | -66.6594 | -144.018 | -144.4709 | 133.7 | 142.1569 | 141.2 | 157.599 | -125.125 | -131.5147 | -101.5 | -101.9071
2020-11-08 06:00 | 42.6392 | 43.6401 | -42.5106 | -43.28 | -1.593 | -14.1466 | -94.8815 | -94.8815 | -94.9681 | -95.7052 | -104.013 | -104.1134 | 94.5 | 103.9895 | 90 | 114.2636 | -78.26 | -82.5897 | -52.6 | -52.6077
2020-11-08 06:30 | 34.5573 | 35.0211 | -34.3643 | -34.6281 | -3.0335 | -12.7741 | -89.1657 | -89.173 | -91.238 | -91.8568 | -108.585 | -108.6812 | 95.9 | 105.2633 | 88 | 112.197 | -75.075 | -79.2811 | -51.7 | -51.6078
2020-11-08 07:00 | 38.2874 | 38.8895 | -38.3517 | -38.7288 | 3.1189 | 14.3985 | -59.4438 | -61.0061 | -54.6656 | -54.7207 | -107.442 | -107.5939 | 89.6 | 98.9553 | 76.4 | 102.8125 | -89.18 | -93.5354 | -63.6 | -63.7134
2020-11-08 07:30 | 32.2849 | 32.4746 | -32.4993 | -32.5779 | 17.8897 | 24.9825 | 29.7219 | 50.7641 | 36.8082 | 44.1766 | -38.862 | -48.9225 | 5.6 | 21.7338 | 43.2 | 75.5661 | -70.98 | -74.6769 | -49.7 | -49.7788
2020-11-08 08:00 | 41.6317 | 42.0218 | -41.7603 | -41.9988 | 30.4509 | 35.0905 | 66.3027 | 80.5414 | 79.6189 | 85.2936 | -78.867 | -80.2546 | 47.6 | 55.2246 | -11.2 | -50.4587 | -14.56 | -15.8925 | 0 | 0
2020-11-08 08:30 | 26.8611 | 27.2465 | -26.7755 | -26.9603 | 14.1421 | 22.4518 | 124.6034 | 133.9487 | 139.601 | 144.1638 | -134.874 | -135.0482 | 102.9 | 110.3649 | -14.4 | -48.9653 | -5.915 | -7.7484 | 0 | 0
2020-11-08 09:00 | 17.3858 | 18.0141 | -16.8928 | -17.2353 | 14.4472 | 22.6452 | 115.4582 | 125.4864 | 138.5505 | 143.0131 | -134.874 | -134.9515 | 105.7 | 113.999 | -15.6 | -48.1946 | -3.64 | -5.8268 | 0 | 0
2020-11-08 09:30 | 6.5599 | 7.8849 | -6.3455 | -7.0519 | -1.5442 | -15.8775 | 124.6034 | 133.5334 | 152.4207 | 156.6722 | -146.304 | -146.7498 | 121.1 | 129.3656 | -17.6 | -48.5057 | -0.455 | -1.4388 | 0 | 0
2020-11-08 10:00 | 13.2484 | 16.7948 | -13.034 | -15.7869 | 6.5614 | 21.8754 | 115.4582 | 125.4864 | 145.2177 | 149.6067 | -140.589 | -140.8861 | 116.2 | 125.0475 | -20.4 | -48.8623 | 0 | 0 | 0 | 0
2020-11-08 10:30 | 15.8209 | 19.9641 | -15.7351 | -19.13 | 8.7098 | 22.6129 | 99.4541 | 110.9386 | 135.828 | 140.1551 | -132.588 | -132.6323 | 110.6 | 119.5935 | -21.2 | -47.7627 | 0 | 0 | 0 | 0
2020-11-08 11:00 | 19.4224 | 23.4985 | -19.1008 | -22.583 | 11.9448 | 25.6179 | 88.0226 | 99.7231 | 131.4548 | 135.8317 | -125.73 | -125.73 | 108.5 | 116.8581 | -20.4 | -45.6158 | 3.64 | 4.55 | 0 | 0
2020-11-08 11:30 | 19.7225 | 23.6402 | -19.6796 | -22.9359 | 9.9916 | 24.7675 | 97.1678 | 108.3824 | 137.0071 | 141.5398 | -131.445 | -131.5245 | 113.4 | 121.6732 | -21.6 | -46.1649 | 5.005 | 5.7011 | 0 | 0
2020-11-08 12:00 | 19.4438 | 23.2425 | -19.1651 | -22.3347 | 12.3476 | 25.8082 | 92.5952 | 104.8338 | 133.084 | 137.5407 | -130.302 | -130.3471 | 111.3 | 120.2412 | -20.8 | -45.7961 | 5.46 | 6.1045 | 0 | 0
2020-11-08 12:30 | 15.092 | 18.8843 | -14.9205 | -17.9381 | 10.5531 | 24.9993 | 82.3068 | 94.716 | 125.2593 | 129.223 | -122.301 | -122.4345 | 105 | 113.8851 | -21.6 | -43.71 | 5.46 | 5.4789 | 0 | 0
2020-11-08 13:00 | 11.1475 | 15.1926 | -11.1904 | -14.3898 | 8.2948 | 24.133 | 77.7342 | 91.9721 | 123.3514 | 127.4334 | -120.015 | -120.0204 | 102.9 | 111.678 | -22 | -43.5633 | 5.915 | 5.915 | 0 | 0
2020-11-08 13:30 | 8.9395 | 13.1285 | -9.0466 | -12.2098 | 6.6102 | 23.607 | 25.1493 | 47.2579 | 67.421 | 71.2335 | -66.294 | -68.1979 | 50.4 | 60.1878 | 58.8 | 80.3771 | -73.255 | -76.8425 | -76.6 | -77.5498
2020-11-08 14:00 | 15.778 | 19.5123 | -15.7994 | -18.881 | 1.3245 | 22.7014 | 77.7342 | 92.5881 | 122.0222 | 126.765 | -117.729 | -117.729 | 98 | 106.0771 | 76.4 | 91.9696 | -119.665 | -127.5445 | -164.4 | -168.4466
2020-11-08 14:30 | 9.5182 | 12.8041 | -9.4111 | -11.9493 | 1.3733 | 22.7043 | 41.1534 | 64.1082 | 86.9077 | 92.2922 | -85.725 | -86.8153 | 65.8 | 74.8607 | 22 | 51.7131 | -88.725 | -94.8989 | -129.1 | -132.3611
2020-11-08 15:00 | 16.8713 | 20.2037 | -16.8713 | -19.5041 | -1.4954 | -20.313 | 73.1616 | 88.7838 | 114.0261 | 118.6734 | -110.871 | -110.8946 | 89.6 | 96.1933 | 52.8 | 71.8977 | -118.755 | -126.8504 | -153.1 | -155.9352
2020-11-08 15:30 | 12.8411 | 15.5489 | -12.5838 | -14.5137 | 0.81178 | 20.2741 | 42.2966 | 59.8164 | 81.5268 | 84.701 | -84.582 | -85.2053 | 64.4 | 73.6332 | 17.6 | 47.7611 | -87.815 | -94.3782 | -121.4 | -123.1859
2020-11-08 16:00 | 16.121 | 18.0671 | -16.1425 | -17.4262 | 1.0193 | 20.2835 | 58.3007 | 76.9995 | 92.3313 | 97.1799 | -91.44 | -91.7894 | 70 | 76.4764 | 32 | 57.0249 | -97.825 | -104.5372 | -134 | -136.2034
2020-11-08 16:30 | 16.9785 | 18.0883 | -16.8284 | -17.512 | 5.9388 | 18.954 | 40.0103 | 60.7593 | 72.9518 | 76.8416 | -75.438 | -75.4726 | 51.8 | 60.2651 | 10.4 | 45.6018 | -82.355 | -88.8008 | -111.1 | -112.9214
2020-11-08 17:00 | 20.3871 | 21.4231 | -20.1298 | -20.7637 | 9.8939 | 21.9981 | 34.2945 | 52.6966 | 59.2747 | 62.788 | -62.865 | -62.9066 | 38.5 | 48.4418 | 1.6 | 42.4302 | -73.71 | -79.4219 | -101.7 | -102.4173
2020-11-08 17:30 | 26.8183 | 28.047 | -26.6897 | -27.5572 | 16.4981 | 25.6556 | 45.726 | 63.0704 | 65.856 | 69.2012 | -70.866 | -71.0961 | 42 | 51.6721 | -32 | -43.0516 | -91.455 | -98.4326 | -115.5 | -116.5757
2020-11-08 18:00 | 24.9103 | 26.182 | -24.4602 | -25.3525 | 17.0108 | 27.2842 | 44.5829 | 59.9037 | 60.9254 | 63.6042 | -64.008 | -65.4611 | 30.8 | 43.5578 | -30.4 | -44.7214 | -85.085 | -91.8435 | -97.5 | -98.248
2020-11-08 18:30 | 19.9797 | 21.4848 | -20.0226 | -21.0433 | 20.7584 | 29.7652 | 24.0062 | 41.8618 | 38.2659 | 40.5972 | -48.006 | -48.6682 | 11.9 | 28.503 | -33.2 | -51.6759 | -55.51 | -59.82 | -67.1 | -67.2191
2020-11-08 19:00 | 15.6708 | 17.5735 | -15.6494 | -17.0826 | 25.275 | 34.1601 | -11.4315 | -27.6255 | 0 | 0 | -5.715 | -6.6648 | -27.3 | -31.3441 | -30.8 | -54.3662 | -9.555 | -13.8383 | -14.2 | -16.6012
2020-11-08 19:30 | 5.0378 | 8.9839 | -5.0807 | -7.7988 | 25.8854 | 34.6141 | -35.4377 | -39.8794 | -33.0566 | -33.2254 | 25.146 | 27.6218 | -55.3 | -56.1616 | -6 | -48.3735 | 10.465 | 11.6003 | 39.4 | 44.1855
2020-11-08 20:00 | 3.5372 | 7.1621 | -3.1728 | -5.8452 | 23.5782 | 32.9244 | -49.1555 | -50.2206 | -47.7628 | -48.0356 | 36.576 | 39.0632 | -65.1 | -65.6397 | 4 | 44.5798 | 26.39 | 26.6399 | 54.7 | 59.1468
2020-11-08 20:30 | 4.0303 | 7.5716 | -4.0088 | -6.4382 | 19.5254 | 30.1551 | -38.8671 | -40.8506 | -37.2369 | -37.2932 | 27.432 | 29.718 | -56 | -56.9759 | 10 | 50.206 | 16.38 | 17.1276 | 46.1 | 50.9519
2020-11-08 21:00 | 8.382 | 10.8722 | -8.725 | -10.3018 | 15.9854 | 27.9931 | -20.5767 | -28.3031 | -21.2446 | -21.2695 | 6.858 | 10.5379 | -35.7 | -39.1625 | 22.4 | 59.2014 | 1.82 | 7.5041 | 23.7 | 28.9353
2020-11-08 21:30 | 1.522 | 5.5845 | -1.5864 | -4.2814 | 10.4555 | 23.6252 | -28.5788 | -33.3283 | -28.662 | -28.6721 | 0 | 6.858 | -23.1 | -30.2947 | 30 | 64.9443 | -8.645 | -13.2263 | 17.5 | 21.0509
2020-11-08 22:00 | 3.0226 | 7.0286 | -2.9369 | -5.7575 | 4.1932 | 19.8394 | -27.4356 | -32.9735 | -30.527 | -30.527 | -11.43 | -11.9333 | -7 | -26.1542 | 47.2 | 77.922 | -27.755 | -31.7752 | -1.2 | -4.7539
2020-11-08 22:30 | 4.2875 | 6.9544 | -4.309 | -6.0635 | 4.2542 | 19.8523 | -32.0082 | -35.7863 | -36.2723 | -36.3133 | -12.573 | -13.8109 | -13.3 | -29.1153 | 50.4 | 80.8356 | -29.12 | -32.9742 | -3.1 | -6.4008
2020-11-08 23:00 | 0 | 5.6809 | 0 | 3.087 | 0.0061036 | 17.6944 | -50.2986 | -51.5813 | -51.8359 | -52.1056 | -11.43 | -12.7791 | -9.8 | -29.0057 | 46 | 78.4918 | -28.665 | -32.3594 | -4.3 | -7.6276
2020-11-08 23:30 | 11.1904 | 13.8037 | -11.0832 | -13.0628 | 0.0061036 | 17.6944 | -81.1637 | -81.2924 | -82.8345 | -83.3698 | -58.293 | -58.293 | 31.5 | 47.6103 | 60.8 | 89.1498 | -40.04 | -43.9823 | -10.4 | -11.957
2020-11-09 | 15.3278 | 17.3531 | -15.0063 | -16.4163 | 4.0955 | 18.1622 | -93.7383 | -93.7453 | -99.0842 | -99.9308 | -85.725 | -85.7555 | 51.1 | 63.5614 | 64.8 | 93.6419 | -49.14 | -53.235 | -24.6 | -25.7472
2020-11-09 00:30 | 27.0541 | 28.53 | -26.8183 | -27.9697 | 9.0639 | 19.8807 | -100.5972 | -100.6556 | -102.2783 | -103.2145 | -96.012 | -96.0732 | 58.1 | 70.88 | 78.4 | 103.5197 | -60.515 | -64.65 | -17.7 | -19.5494
2020-11-09 01:00 | 31.8561 | 33.389 | -32.0062 | -33.2427 | 9.0639 | 19.8373 | -97.1678 | -97.1946 | -100.006 | -100.8284 | -101.727 | -101.8297 | 69.3 | 80.6733 | 79.6 | 104.6908 | -63.7 | -67.9521 | -26.9 | -27.561
2020-11-09 01:30 | 37.387 | 39.5832 | -37.1083 | -39.0419 | 9.6376 | 20.1059 | -94.8815 | -94.8883 | -98.9555 | -99.7551 | -94.869 | -94.931 | 67.9 | 80.2104 | 81.6 | 107.2507 | -65.975 | -70.4016 | -33.4 | -33.5529
2020-11-09 02:00 | 33.3139 | 35.6992 | -33.0352 | -34.9168 | 4.5594 | 18.2251 | -110.8856 | -111.0328 | -114.219 | -115.493 | -90.297 | -90.3621 | 66.5 | 79.0287 | 79.2 | 105.7007 | -64.61 | -69.4527 | -33 | -33.3766
2020-11-09 02:30 | 40.0024 | 42.2388 | -39.7237 | -41.6725 | 2.2034 | 17.7826 | -91.452 | -91.5163 | -92.2241 | -92.673 | -110.871 | -111.0182 | 85.4 | 96.7647 | 108.4 | 129.912 | -91.455 | -97.2998 | -61.6 | -61.678
2020-11-09 03:00 | 35.3504 | 37.6254 | -35.2218 | -37.0888 | -4.2664 | -16.5567 | -98.3109 | -98.3375 | -99.1913 | -99.8509 | -109.728 | -109.9421 | 88.9 | 100.1881 | 106 | 127.6928 | -90.09 | -95.7069 | -63.5 | -63.602
2020-11-09 03:30 | 31.4488 | 33.4602 | -31.2773 | -32.8404 | -11.3344 | -18.2573 | -101.7403 | -101.7981 | -104.1649 | -104.9986 | -104.013 | -104.1699 | 86.8 | 98.3295 | 101.2 | 123.9677 | -87.36 | -93.1417 | -61.6 | -61.7051
2020-11-09 04:00 | 28.3189 | 30.0422 | -28.3832 | -29.6011 | -18.3658 | -22.3093 | -102.8835 | -102.8898 | -106.8874 | -107.8198 | -101.727 | -101.8297 | 86.1 | 97.7121 | 103.6 | 126.3911 | -88.725 | -94.7384 | -63.9 | -64.0513
2020-11-09 04:30 | 27.59 | 27.8325 | -27.4828 | -27.5663 | -24.4572 | -25.6543 | -77.7342 | -78.0362 | -80.0477 | -80.3275 | -128.016 | -128.3422 | 114.1 | 124.1765 | 138.4 | 155.2763 | -118.3 | -125.6402 | -93 | -93.6135
2020-11-09 05:00 | 31.4274 | 31.5958 | -31.1058 | -31.1717 | -22.211 | -23.036 | -94.8815 | -94.8883 | -97.1119 | -97.7206 | -100.584 | -100.7462 | 91 | 102.0561 | 118.4 | 137.7488 | -100.1 | -106.6691 | -74.8 | -75.0245
2020-11-09 05:30 | 32.585 | 32.7497 | -32.1992 | -32.5228 | -17.084 | -18.1436 | -109.7424 | -109.8376 | -112.7612 | -114.0563 | -80.01 | -80.0182 | 71.4 | 83.1941 | 95.6 | 118.2519 | -78.26 | -83.5021 | -51.6 | -51.7706
2020-11-09 06:00 | 27.7187 | 31.2798 | -27.6115 | -31.9462 | -18.7198 | -18.8109 | -108.5993 | -108.7496 | -112.6326 | -113.9454 | -76.581 | -76.5895 | 68.6 | 80.0728 | 88.8 | 112.3338 | -71.89 | -76.5807 | -43.9 | -44.7344
2020-11-09 06:30 | 26.7326 | 31.7551 | -26.754 | -32.4789 | -17.1817 | -17.6161 | -118.8876 | -119.2388 | -123.1799 | -124.9299 | -62.865 | -62.9066 | 51.1 | 63.9802 | 74.8 | 99.6634 | -55.965 | -59.7507 | -25.7 | -29.2181
2020-11-09 07:00 | 31.3845 | 38.1652 | -31.4059 | -38.9731 | -20.5631 | -22.2144 | -60.587 | -62.1205 | -55.9305 | -56.0375 | -93.726 | -93.7887 | 72.8 | 83.0172 | 100.4 | 120.5919 | -102.83 | -108.3445 | -71.5 | -71.5588
2020-11-09 07:30 | 23.1525 | 35.3324 | -23.174 | -36.2203 | -7.4403 | -9.985 | 13.7178 | 40.1407 | 22.7238 | 30.9837 | -25.146 | -41.6058 | -14.7 | -20.7889 | 65.2 | 90.2485 | -89.635 | -93.8338 | -60.3 | -60.5601
2020-11-09 08:00 | 26.3895 | 34.7272 | -26.3681 | -35.5105 | -4.9744 | -8.3119 | 64.0164 | 80.0205 | 77.8396 | 83.553 | -75.438 | -77.3618 | 40.6 | 51.3869 | 0.4 | 50.8016 | -22.295 | -23.7517 | 0 | 0
2020-11-09 08:30 | 25.8536 | 28.5457 | -26.2823 | -29.4282 | 0.0061036 | 1.4954 | 52.5849 | 70.4407 | 67.9354 | 74.0717 | -67.437 | -70.1806 | 33.6 | 45.1106 | -8.4 | -49.1235 | -10.92 | -12.8774 | 0 | 0
2020-11-09 09:00 | 33.614 | 33.8397 | -33.957 | -34.3146 | 4.0955 | 8.4503 | 38.8671 | 59.1463 | 63.8623 | 69.89 | -64.008 | -67.5918 | 33.6 | 46.0566 | -10.4 | -48.03 | -7.735 | -10.0203 | 0 | 0
2020-11-09 09:30 | 29.7981 | 29.8578 | -29.9697 | -29.9697 | 1.2268 | 11.0972 | 27.4356 | 50.4154 | 51.7073 | 57.9647 | -51.435 | -57.2528 | 25.2 | 38.1933 | -13.6 | -47.9683 | -5.005 | -7.4069 | 0 | 0
2020-11-09 10:00 | 31.7061 | 32.3475 | -31.5989 | -32.0289 | 4.9622 | 15.6341 | 30.8651 | 53.2885 | 60.0464 | 66.2301 | -60.579 | -64.7487 | 35.7 | 46.6958 | -14.4 | -45.9164 | -4.095 | -5.4789 | 0 | 0
2020-11-09 10:30 | 31.1058 | 32.1252 | -30.9986 | -31.7188 | 3.1189 | 16.8623 | 34.2945 | 56.2472 | 69.0502 | 74.8326 | -68.58 | -71.5996 | 45.5 | 55.3399 | -16.4 | -46.5824 | 0 | 0 | 0 | 0
2020-11-09 11:00 | 32.8208 | 34.0024 | -32.6922 | -33.5518 | 3.3265 | 16.9019 | 27.4356 | 51.3782 | 63.6479 | 69.4218 | -64.008 | -67.5918 | 46.2 | 55.5255 | -15.2 | -45.0422 | 0 | 0 | 0 | 0
2020-11-09 11:30 | 29.4337 | 30.4726 | -29.2194 | -29.9373 | 5.8412 | 17.5706 | 18.2904 | 45.0349 | 56.0377 | 61.8858 | -56.007 | -60.9338 | 35.7 | 46.2477 | -16 | -44.5708 | 0 | 0 | 0 | 0
2020-11-09 12:00 | 29.3265 | 30.123 | -29.4122 | -29.9599 | 7.6844 | 18.2663 | 11.4315 | 42.7116 | 54.1083 | 60.135 | -53.721 | -59.8085 | 35.7 | 46.6958 | -15.6 | -44.8036 | 0 | 0 | 0 | 0
2020-11-09 12:30 | 32.1562 | 32.991 | -31.7275 | -32.337 | 10.248 | 19.4841 | 2.2863 | 37.7932 | 43.0465 | 48.8069 | -44.577 | -52.9494 | 23.8 | 36.2178 | -14.8 | -44.1543 | 0 | 0 | 0 | 0
2020-11-09 13:00 | 27.7187 | 28.2735 | -27.5686 | -27.8837 | 7.892 | 16.6124 | -16.0041 | -39.9285 | 26.8398 | 33.4727 | -27.432 | -43.9126 | 7.7 | 25.0146 | -13.6 | -44.147 | 0 | 0 | 0 | 0
2020-11-09 13:30 | 28.5762 | 29.6394 | -28.4261 | -29.1003 | 11.8349 | 20.195 | -8.0021 | -38.5633 | 35.2218 | 41.3054 | -37.719 | -49.4669 | 9.8 | 25.0928 | -13.6 | -44.5277 | 0 | 0 | 0 | 0
2020-11-09 14:00 | 31.556 | 32.4284 | -31.3845 | -31.9799 | 13.1655 | 22.3005 | 1.1431 | 41.1693 | 44.783 | 50.6622 | -45.72 | -53.9152 | 23.1 | 34.7048 | -12 | -44.8357 | 0 | 0 | 0 | 0
2020-11-09 14:30 | 38.566 | 39.5032 | -38.416 | -39.1014 | 21.0636 | 27.7066 | 6.8589 | 40.5939 | 41.0099 | 47.5975 | -42.291 | -51.6884 | 14.7 | 27.3807 | -8.4 | -44.0091 | -4.095 | -6.1214 | 0 | 0
2020-11-09 15:00 | 37.5156 | 38.374 | -37.3655 | -37.9823 | 18.0972 | 25.5243 | 6.8589 | 40.5939 | 48.2558 | 54.3948 | -48.006 | -54.7329 | 23.8 | 33.6583 | -4 | -42.6708 | -5.915 | -7.7484 | 0 | 0
2020-11-09 15:30 | 44.933 | 45.5255 | -44.59 | -45.0023 | 21.4786 | 28.0234 | 5.7158 | 41.5484 | 35.6077 | 41.0843 | -52.578 | -54.6373 | 28 | 39.598 | -29.6 | -45.9913 | -29.12 | -32.1605 | -52.5 | -52.8194
2020-11-09 16:00 | 52.5648 | 52.8825 | -52.5433 | -52.7432 | 21.2222 | 25.4823 | 27.4356 | 48.5132 | 63.7123 | 67.3046 | -106.299 | -107.8607 | 67.9 | 78.4031 | -23.6 | -36.9259 | -98.735 | -107.9655 | -95 | -95.0152
2020-11-09 16:30 | 51.4714 | 51.5914 | -51.1498 | -51.2003 | 28.6076 | 31.8961 | 2.2863 | 32.0898 | 24.3315 | 27.1462 | -51.435 | -51.6378 | 11.2 | 32.1162 | -24.8 | -44.7088 | -54.6 | -60.2527 | -58.1 | -58.8555
2020-11-09 17:00 | 55.4803 | 55.4904 | -55.3945 | -55.4456 | 35.3704 | 36.6217 | -29.7219 | -38.9343 | -16.3354 | -16.4912 | -21.717 | -22.4564 | -9.1 | -27.4521 | -7.6 | -47.0183 | -7.735 | -14.1343 | -31.3 | -35.198
2020-11-09 17:30 | 56.3592 | 56.3592 | -56.3163 | -56.3163 | 35.3216 | 36.5745 | -12.5746 | -31.2229 | 0 | 6.2169 | -56.007 | -56.0536 | 13.3 | 32.2684 | 28.8 | 59.793 | -30.03 | -34.2068 | -52 | -54.148
2020-11-09 18:00 | 48.3845 | 48.4315 | -48.17 | -48.1795 | 31.6228 | 34.0285 | -20.5767 | -31.618 | -9.9042 | -11.0022 | -44.577 | -44.577 | -1.4 | -27.3359 | 38.8 | 63.605 | -26.845 | -31.4477 | -41 | -44.233
2020-11-09 18:30 | 37.7086 | 37.777 | -37.8586 | -37.8757 | 25.4704 | 28.4021 | -40.0103 | -45.5255 | -33.0138 | -33.0341 | -30.861 | -30.9456 | -17.5 | -30.1081 | 3.6 | 49.304 | -32.305 | -36.8578 | -20.4 | -27.8776
2020-11-09 19:00 | 28.4904 | 28.9551 | -28.2975 | -28.5623 | 28.3513 | 32.8637 | -69.7322 | -70.1898 | -64.9985 | -65.7311 | 12.573 | 17.7809 | -52.5 | -54.7121 | -1.6 | -48.4264 | 8.19 | 10.9579 | 25.7 | 38.228
2020-11-09 19:30 | 25.4463 | 26.8523 | -25.2748 | -26.2783 | 26.3004 | 31.1118 | -93.7383 | -93.7383 | -91.9669 | -93.6178 | 35.433 | 38.8788 | -71.4 | -72.6282 | 2.4 | 47.261 | 18.655 | 19.7126 | 39.3 | 48.0234
2020-11-09 20:00 | 17.3429 | 19.3328 | -17.493 | -18.9138 | 16.2417 | 24.435 | -120.0308 | -121.4163 | -124.6162 | -126.9407 | 48.006 | 50.9758 | -72.1 | -73.4466 | -2 | -45.2442 | 36.855 | 36.9924 | 54.8 | 64.1763
2020-11-09 20:30 | 17.3429 | 19.2344 | -17.2143 | -18.5708 | 4.1444 | 18.7204 | -141.7506 | -143.769 | -145.7321 | -148.7302 | 38.862 | 41.6058 | -63 | -65.2015 | 7.6 | 48.9931 | 26.39 | 27.0448 | 62.4 | 70.9662
2020-11-09 21:00 | 15.778 | 18.0766 | -15.6494 | -17.3228 | -9.4911 | -18.917 | -155.4684 | -158.284 | -161.21 | -164.7741 | 1.143 | 10.3503 | -21.7 | -35.4244 | 26 | 58.1378 | 6.825 | 12.1153 | 41.8 | 51.8626
2020-11-09 21:30 | 13.8486 | 14.9362 | -13.5056 | -14.1378 | -17.9019 | -21.0523 | -160.041 | -163.6742 | -169.4849 | -173.0236 | -4.572 | -9.2152 | -11.2 | -34.7541 | 27.6 | 62.0735 | 0.91 | 11.4113 | 31.3 | 41.4017
2020-11-09 22:00 | 0 | 1.2219 | -1.6078 | -3.4427 | -29.9016 | -30.4009 | -169.1862 | -173.3409 | -178.5101 | -182.3942 | -13.716 | -14.859 | 0 | 35.007 | 30.4 | 64.0712 | -1.82 | -11.9692 | 28.7 | 38.4584
2020-11-09 22:30 | 19.2938 | 19.3218 | -19.0793 | -19.218 | -26.8254 | -27.0019 | -152.039 | -154.2956 | -157.7156 | -160.4544 | -46.863 | -46.9187 | 29.4 | 49 | 58 | 84.6083 | -29.12 | -34.583 | -3.9 | -19.2003
2020-11-09 23:00 | 9.6041 | 10.9722 | -9.7326 | -11.7369 | -37.5921 | -37.6199 | -147.4664 | -149.4076 | -152.8494 | -155.2515 | -50.292 | -50.305 | 36.4 | 55.0513 | 67.2 | 92.5246 | -37.31 | -43.9375 | -13.8 | -20.0898
2020-11-09 23:30 | 12.1979 | 13.7006 | -11.9836 | -14.0653 | -33.7957 | -33.9126 | -142.8938 | -144.535 | -147.34 | -149.4488 | -50.292 | -50.305 | 33.6 | 52.7003 | 74 | 98.3618 | -46.41 | -52.3013 | -14.3 | -20.7241
2020-11-10 | 14.4274 | 17.9978 | -14.5132 | -18.7396 | -31.7449 | -32.269 | -146.3232 | -148.0986 | -152.8494 | -155.3024 | -45.72 | -45.7343 | 25.2 | 46.6013 | 75.6 | 100.3562 | -50.96 | -56.975 | -14.5 | -21.667
2020-11-10 00:30 | 15.242 | 20.1228 | -15.2421 | -21.0022 | -29.3278 | -30.3055 | -139.4643 | -140.6586 | -146.1609 | -148.2648 | -50.292 | -50.3439 | 25.9 | 46.4011 | 86.8 | 108.8007 | -60.06 | -65.7865 | -15.4 | -24.613
2020-11-10 01:00 | 8.7251 | 19.0501 | -8.8537 | -20.2023 | -38.6175 | -40.1717 | -146.3232 | -147.9264 | -150.4269 | -152.6057 | -45.72 | -45.7771 | 28.7 | 48.5832 | 80.8 | 104.583 | -56.42 | -61.9068 | -17.5 | -25.1048
2020-11-10 01:30 | 9.0252 | 20.4025 | -8.9823 | -21.8864 | -42.0478 | -43.9562 | -144.0369 | -145.342 | -149.6123 | -151.7304 | -56.007 | -56.007 | 48.3 | 64.007 | 87.2 | 110.5796 | -64.61 | -70.6833 | -31.2 | -34.9726
2020-11-10 02:00 | 2.3153 | 21.7327 | -1.9722 | -23.3111 | -49.8848 | -52.6232 | -131.4622 | -132.7285 | -136.7283 | -138.2526 | -72.009 | -72.0453 | 68.6 | 81.9329 | 108.8 | 128.7279 | -85.995 | -92.5184 | -54.4 | -56.1478
2020-11-10 02:30 | 8.575 | 22.1616 | -8.575 | -23.2881 | -53.6324 | -56.7176 | -92.5952 | -92.6234 | -94.8609 | -95.2496 | -113.157 | -113.4395 | 105 | 115.8706 | 150.4 | 165.892 | -125.58 | -135.0185 | -93.8 | -93.8001
2020-11-10 03:00 | 5.3808 | 22.6331 | -5.5095 | -23.8348 | -55.9884 | -58.9504 | -90.3089 | -90.3161 | -95.2897 | -95.7554 | -108.585 | -108.8014 | 104.3 | 115.2367 | 143.6 | 160.105 | -122.395 | -130.7379 | -86.5 | -86.5047
2020-11-10 03:30 | 5.4451 | 21.6199 | -5.4023 | -22.7423 | -57.7829 | -60.6573 | -93.7383 | -93.7383 | -94.2393 | -94.6473 | -109.728 | -109.9421 | 106.4 | 117.1408 | 145.6 | 161.7267 | -121.485 | -130.048 | -84.8 | -84.834
2020-11-10 04:00 | 7.1601 | 21.0626 | -7.1172 | -22.2582 | -59.8337 | -62.5532 | -92.5952 | -92.5952 | -96.2758 | -96.7644 | -108.585 | -108.8014 | 107.1 | 117.4874 | 144.8 | 161.1821 | -122.85 | -131.3241 | -87.6 | -87.6005
2020-11-10 04:30 | 10.826 | 22.5137 | -10.7402 | -23.7598 | -56.1959 | -59.0831 | -93.7383 | -93.7383 | -96.04 | -96.501 | -107.442 | -107.6607 | 107.8 | 118.1259 | 147.6 | 162.8472 | -120.575 | -129.1984 | -85.6 | -85.6131
2020-11-10 05:00 | 12.0264 | 24.1238 | -12.0693 | -25.3137 | -56.7575 | -59.5876 | -97.1678 | -97.1745 | -102.2141 | -102.8955 | -100.584 | -100.7462 | 101.5 | 111.8117 | 146.4 | 162.1022 | -121.485 | -130.048 | -85.3 | -85.4464
2020-11-10 05:30 | 26.3895 | 28.003 | -26.0466 | -28.1863 | -47.4311 | -48.5359 | -100.5972 | -100.6556 | -102.3212 | -103.0019 | -100.584 | -100.7462 | 98 | 108.6444 | 147.6 | 162.6786 | -122.395 | -130.2644 | -85.3 | -85.525
2020-11-10 06:00 | 29.8409 | 31.6608 | -29.9697 | -32.2966 | -42.9145 | -44.1325 | -105.1698 | -105.2692 | -105.2367 | -106.066 | -98.298 | -98.4043 | 95.2 | 105.5144 | 145.6 | 160.5276 | -117.845 | -125.5223 | -79.6 | -80.2765
2020-11-10 06:30 | 33.421 | 35.3134 | -33.3997 | -35.6017 | -38.9715 | -39.9118 | -110.8856 | -111.0328 | -112.6111 | -113.651 | -92.583 | -92.6465 | 86.1 | 96.4198 | 136.4 | 152.0553 | -108.745 | -115.7257 | -75.7 | -77.0951
2020-11-10 07:00 | 38.0087 | 39.8402 | -37.7728 | -39.9829 | -35.3338 | -36.5705 | -82.3068 | -82.5921 | -80.9051 | -81.2454 | -86.868 | -86.8755 | 74.2 | 85.2622 | 135.6 | 151.1608 | -113.75 | -120.5913 | -81.4 | -82.2083
2020-11-10 07:30 | 28.619 | 33.4968 | -27.6758 | -33.7372 | -24.8234 | -25.5353 | -8.0021 | -34.1034 | -1.4792 | -16.4411 | 1.143 | 37.7363 | -32.2 | -34.5774 | 80 | 102.7003 | -90.09 | -95.2549 | -53.7 | -55.5457
2020-11-10 08:00 | 48.0629 | 48.3397 | -47.9772 | -48.4106 | -12.0546 | -12.0546 | -3.4295 | -35.6032 | 8.4893 | 21.4227 | -10.287 | -36.8961 | -12.6 | -23.3006 | 88.4 | 109.1355 | -98.28 | -104.0359 | -74.6 | -74.8409
2020-11-10 08:30 | 54.687 | 54.8523 | -54.6442 | -54.7283 | -8.2094 | -10.5169 | 24.0062 | 48.5671 | 41.3101 | 48.8674 | -41.148 | -49.4537 | 25.2 | 37.6701 | 4 | 51.7548 | -16.38 | -20.2053 | 0 | 0
2020-11-10 09:00 | 52.2646 | 52.4554 | -52.0502 | -52.161 | -11.5908 | -13.3251 | 22.863 | 49.0889 | 45.4689 | 52.7832 | -45.72 | -52.7393 | 31.5 | 42.6138 | -5.2 | -51.8614 | -11.375 | -16.0867 | 0 | 0
2020-11-10 09:30 | 47.5055 | 47.7891 | -47.2268 | -47.3842 | -13.4951 | -15.011 | 25.1493 | 50.1946 | 49.8207 | 56.8414 | -51.435 | -56.7601 | 35 | 46.6223 | -4 | -50.5585 | -10.465 | -15.4566 | 0 | 0
2020-11-10 10:00 | 10.9117 | 17.8422 | -10.8903 | -18.8464 | -41.181 | -41.558 | 21.7199 | 48.5671 | 49.4778 | 56.4428 | -50.292 | -56.2282 | 32.2 | 43.6028 | -4.8 | -50.1932 | -8.645 | -15.0219 | 0 | 0
2020-11-10 10:30 | 7.1172 | 16.4551 | -6.9457 | -17.5832 | -44.9653 | -45.6172 | 22.863 | 52.1482 | 54.7299 | 61.6718 | -56.007 | -60.4927 | 37.8 | 49.6556 | -4.8 | -49.8317 | -8.19 | -14.7647 | 0 | 0
2020-11-10 11:00 | 10.29 | 17.3219 | -10.4186 | -18.5157 | -44.1962 | -44.4005 | 27.4356 | 55.2982 | 65.1057 | 71.5519 | -66.294 | -69.083 | 50.4 | 60.1878 | -5.2 | -49.0763 | -6.37 | -14.6521 | 0 | 0
2020-11-10 11:30 | 7.6961 | 16.4275 | -7.7175 | -17.5258 | -47.1748 | -47.3662 | 20.5767 | 51.1871 | 62.769 | 69.2412 | -62.865 | -66.5104 | 44.1 | 54.1946 | -6.4 | -49.6145 | -6.37 | -13.8383 | 0 | 0
2020-11-10 12:00 | 10.0327 | 17.0922 | -10.1614 | -18.1496 | -44.7089 | -44.925 | 11.4315 | 46.0251 | 52.8005 | 59.2549 | -52.578 | -57.7978 | 32.9 | 45.0672 | -5.2 | -49.0763 | -6.37 | -14.2438 | 0 | 0
2020-11-10 12:30 | 16.0781 | 20.3907 | -15.9066 | -21.0454 | -42.5605 | -42.6402 | 11.4315 | 46.0251 | 51.6858 | 58.1308 | -52.578 | -57.7978 | 31.5 | 44.0555 | -0.8 | -48.4066 | -7.28 | -15.0701 | 0 | 0
2020-11-10 13:00 | 13.0341 | 18.9678 | -12.9911 | -19.711 | -41.2787 | -41.5178 | 18.2904 | 49.2484 | 52.822 | 59.1868 | -53.721 | -58.3826 | 35 | 47.5588 | 2.4 | 46.8615 | -9.1 | -16.4053 | 0 | 0
2020-11-10 13:30 | 11.9835 | 18.3542 | -11.8978 | -19.3275 | -40.0946 | -40.1792 | 33.1514 | 57.4084 | 61.1183 | 67.5691 | -60.579 | -63.9774 | 37.1 | 50.0537 | 3.2 | 47.2271 | -10.92 | -18.2 | 0 | 0
2020-11-10 14:00 | 9.8398 | 17.73 | -9.8827 | -18.6448 | -36.6644 | -36.676 | 16.0041 | 48.4458 | 60.3466 | 65.8816 | -60.579 | -64.7487 | 32.9 | 45.0672 | 10.4 | 48.7229 | -15.925 | -21.5777 | 0 | 0
2020-11-10 14:30 | 20.6443 | 23.134 | -20.4943 | -23.5219 | -32.7703 | -32.8038 | 56.0144 | 73.0365 | 95.7184 | 100.8397 | -94.869 | -95.5551 | 58.8 | 69.9019 | 22.4 | 53.6954 | -27.755 | -32.228 | 0 | 0
2020-11-10 15:00 | 24.0314 | 25.8007 | -24.1601 | -26.4227 | -31.3298 | -31.5839 | 89.1657 | 103.5166 | 117.0273 | 121.9684 | -112.014 | -112.0373 | 76.3 | 88.4801 | 14.8 | 50.2299 | -19.11 | -24.0247 | 0 | 0
2020-11-10 15:30 | 50.5711 | 50.5787 | -50.3567 | -50.3953 | -3.4363 | -6.3097 | 61.7301 | 79.6276 | 99.3842 | 104.7749 | -97.155 | -97.4839 | 60.2 | 72.2222 | 21.6 | 54.8336 | -27.755 | -32.4616 | 0 | 0
2020-11-10 16:00 | 58.653 | 58.653 | -58.3743 | -58.3895 | 2.6062 | 5.8988 | 70.8753 | 86.9095 | 90.7449 | 96.3349 | -86.868 | -87.475 | 51.8 | 63.7154 | 32 | 59.7006 | -35.49 | -39.8846 | 0 | 0
2020-11-10 16:30 | 63.4764 | 63.7801 | -63.2621 | -63.6917 | 7.3304 | 8.122 | 44.5829 | 65.5196 | 82.4058 | 87.5046 | -81.153 | -82.5021 | 39.2 | 51.6294 | 130 | 142.8448 | -130.13 | -139.5872 | -101.7 | -101.726
2020-11-10 17:00 | 81.7197 | 81.7197 | -81.6555 | -81.673 | 4.4495 | 4.4495 | -6.8589 | -33.8535 | 26.6039 | 30.1424 | -194.31 | -195.6501 | 169.4 | 178.8606 | 147.2 | 158.9586 | -146.51 | -158.1706 | -164.8 | -167.4371
2020-11-10 17:30 | 68.9858 | 69.1209 | -68.7501 | -68.9774 | -1.6419 | -1.6419 | 13.7178 | 36.9363 | 30.2912 | 33.9002 | -171.45 | -172.68 | 147.7 | 158.4615 | 105.6 | 116.3306 | -177.905 | -192.5704 | -156.2 | -160.1612
2020-11-10 18:00 | 63.2192 | 63.4542 | -63.3049 | -63.6506 | -1.8982 | -1.8982 | -9.1452 | -28.9197 | -6.0454 | -8.9444 | -117.729 | -118.1776 | 88.9 | 102.8905 | 96 | 110.9385 | -157.885 | -169.7449 | -124.7 | -126.7852
2020-11-10 18:30 | 69.5861 | 69.634 | -69.5647 | -69.674 | 3.2776 | 3.2776 | -38.8671 | -43.9779 | -31.1487 | -31.1726 | -112.014 | -112.2994 | 75.6 | 90.4735 | 133.2 | 147.2619 | -127.855 | -137.8057 | -107.8 | -109.4443
2020-11-10 19:00 | 56.7879 | 56.8993 | -56.5306 | -56.7351 | -1.1902 | -1.1902 | -67.4459 | -68.063 | -58.9317 | -59.1358 | -94.869 | -94.931 | 53.2 | 70.4605 | 123.2 | 138.4647 | -117.39 | -126.5685 | -78.6 | -79.6678
2020-11-10 19:30 | 45.4904 | 45.4904 | -45.619 | -45.647 | 1.5808 | 7.4512 | -121.1739 | -121.4378 | -123.1799 | -125.2681 | -42.291 | -42.6754 | 7 | 38.4427 | 88 | 106.0596 | -53.69 | -61.2968 | -17.4 | -17.6238
2020-11-10 20:00 | 28.812 | 28.9472 | -28.812 | -29.2201 | -5.182 | -7.2597 | -131.4622 | -132.8909 | -136.7713 | -139.1537 | -11.43 | -14.6375 | -19.6 | -38.2958 | 80.8 | 99.229 | -33.67 | -42.2244 | 1.5 | 4.8384
2020-11-10 20:30 | 22.6594 | 22.8435 | -22.5522 | -22.9703 | -15.4849 | -16.8608 | -145.1801 | -147.1514 | -151.0701 | -154.0329 | -14.859 | -17.4471 | -14 | -35.7549 | 77.6 | 97.1201 | -36.4 | -44.4319 | 0.9 | 6.0671
2020-11-10 21:00 | 26.1537 | 26.1891 | -25.9179 | -26.0911 | -21.2833 | -21.5436 | -146.3232 | -148.4687 | -151.0057 | -153.8087 | -33.147 | -33.6361 | 6.3 | 38.3214 | 93.2 | 111.0603 | -48.23 | -56.1054 | -15.8 | -15.8
2020-11-10 21:30 | 26.1108 | 26.227 | -26.0466 | -26.0832 | -30.0969 | -30.6515 | -139.4643 | -141.1455 | -145.3677 | -147.7551 | -40.005 | -40.1517 | 16.8 | 42.6483 | 94.8 | 114.8307 | -55.965 | -63.9481 | -29.9 | -30.4961
2020-11-10 22:00 | 27.6544 | 27.8716 | -27.44 | -27.5203 | -30.3044 | -31.2907 | -115.4582 | -116.0227 | -120.5217 | -122.1824 | -64.008 | -64.0998 | 49 | 64.0835 | 100 | 119.3777 | -66.885 | -74.278 | -39.1 | -39.1032
2020-11-10 22:30 | 45.4474 | 46.2713 | -45.4689 | -46.0769 | -27.3869 | -28.4611 | -88.0226 | -88.0522 | -87.3578 | -87.9007 | -59.436 | -59.447 | 14 | 39.6536 | 127.6 | 143.8427 | -89.18 | -97.387 | -57.7 | -58.3374
2020-11-10 23:00 | 37.1512 | 37.2572 | -37.2369 | -37.2703 | -35.0286 | -35.2574 | -89.1657 | -89.195 | -93.7462 | -94.4583 | -24.003 | -24.2467 | -4.2 | -33.167 | 120.4 | 137.3032 | -83.72 | -91.6574 | -56.7 | -57.2477
2020-11-10 23:30 | 43.8826 | 44.4733 | -43.7325 | -44.1083 | -26.3127 | -27.3444 | -110.8856 | -111.0975 | -113.7474 | -115.6421 | 24.003 | 26.5855 | -39.9 | -49.1498 | 82 | 106.7828 | -52.325 | -59.8822 | -17.7 | -17.7477
2020-11-11 | 59.2961 | 59.9838 | -58.8674 | -59.3865 | -12.4086 | -14.4683 | -117.7445 | -118.414 | -124.7448 | -126.9105 | 16.002 | 20.3505 | -28.7 | -41.5897 | 89.6 | 112.4818 | -58.24 | -64.9264 | -19.3 | -19.4612
2020-11-11 00:30 | 67.5281 | 68.1927 | -67.228 | -67.7406 | -6.4149 | -9.8239 | -147.4664 | -149.5955 | -153.2138 | -155.9671 | -35.433 | -35.7267 | 11.2 | 39.4244 | 103.2 | 123.8095 | -72.8 | -79.102 | -24.2 | -27.6622
2020-11-11 01:00 | 43.0251 | 43.6616 | -43.0037 | -43.4265 | -31.5373 | -31.7361 | -149.7527 | -152.0433 | -156.0435 | -158.8712 | -36.576 | -36.8606 | 21.7 | 45.4192 | 100.4 | 121.2607 | -72.345 | -78.2653 | -30.8 | -36.7784
2020-11-11 01:30 | 42.1033 | 43.2111 | -41.8889 | -42.7214 | -38.4588 | -38.622 | -121.1739 | -121.9479 | -126.3955 | -127.9867 | -69.723 | -69.723 | 57.4 | 71.5406 | 141.6 | 157.7806 | -115.57 | -123.2303 | -76.8 | -77.9603
2020-11-11 02:00 | 37.044 | 38.1505 | -36.894 | -37.7551 | -46.2959 | -46.3348 | -106.313 | -106.4665 | -111.9895 | -113.1211 | -82.296 | -82.3039 | 73.5 | 86.8141 | 157.2 | 171.9186 | -129.675 | -138.3537 | -94.4 | -94.6304
2020-11-11 02:30 | 37.8586 | 38.839 | -38.0087 | -38.7695 | -44.3061 | -44.3467 | -118.8876 | -119.4359 | -122.301 | -123.957 | -56.007 | -56.0536 | 44.1 | 61.3848 | 128.4 | 145.8602 | -106.925 | -114.9935 | -70.5 | -70.8873
2020-11-11 03:00 | 30.6342 | 31.477 | -30.6342 | -31.2292 | -51.5816 | -51.6165 | -107.4561 | -107.608 | -110.2101 | -111.4126 | -56.007 | -56.0187 | 48.3 | 64.9342 | 139.2 | 155.6303 | -113.295 | -120.6239 | -82.9 | -83.2661
2020-11-11 03:30 | 26.6039 | 27.4059 | -26.3896 | -26.9009 | -49.7871 | -49.7871 | -128.0328 | -129.0292 | -130.1685 | -131.9482 | -30.861 | -31.1978 | 25.2 | 47.7849 | 112.4 | 131.7847 | -83.72 | -90.4077 | -54.8 | -55.6694
2020-11-11 04:00 | 26.0251 | 27.1332 | -25.575 | -26.248 | -48.0415 | -48.0814 | -150.8958 | -152.7934 | -156.5366 | -159.2344 | -48.006 | -48.0604 | 46.2 | 63.869 | 96.8 | 118.2973 | -78.715 | -85.7937 | -43.5 | -44.7028
2020-11-11 04:30 | 29.9053 | 31.7936 | -29.9482 | -31.49 | -46.9184 | -47.0937 | -170.3294 | -173.7475 | -176.8594 | -180.3012 | -27.432 | -27.6455 | 26.6 | 49.1248 | 76.4 | 101.2221 | -53.69 | -59.8251 | -25.3 | -29.1606
2020-11-11 05:00 | 30.7628 | 32.3775 | -30.184 | -31.3843 | -42.768 | -42.9602 | -168.0431 | -171.5068 | -174.437 | -177.7216 | -29.718 | -29.9152 | 29.4 | 50.127 | 73.6 | 99.1258 | -52.78 | -58.6085 | -24.4 | -29.5381
2020-11-11 05:30 | 36.0793 | 37.7213 | -35.8864 | -37.1799 | -42.4018 | -42.789 | -163.4705 | -166.5747 | -169.4634 | -172.5516 | -32.004 | -32.1872 | 28 | 48.7443 | 71.6 | 101.5409 | -62.335 | -67.1707 | -32.8 | -37.4144
2020-11-11 06:00 | 41.5244 | 42.6424 | -41.1815 | -42.0409 | -35.639 | -36.0988 | -156.6116 | -159.4069 | -160.4811 | -163.0394 | -42.291 | -42.3527 | 32.2 | 51.8189 | 78.4 | 106.4451 | -68.705 | -73.599 | -37.9 | -40.947
2020-11-11 06:30 | 39.6379 | 39.7588 | -39.5737 | -39.6191 | -35.4803 | -35.4803 | -147.4664 | -149.2282 | -149.9982 | -152.2778 | -51.435 | -51.4858 | 40.6 | 56.9242 | 78.4 | 104.5715 | -68.705 | -73.7633 | -33.6 | -38.2126
2020-11-11 07:00 | 44.6115 | 44.6367 | -44.4828 | -44.4828 | -25.0309 | -25.1331 | -134.8917 | -136.1261 | -140.0941 | -142.0101 | -64.008 | -64.0182 | 41.3 | 57.4256 | 86.8 | 111.0085 | -74.165 | -78.874 | -37.6 | -42.4947
2020-11-11 07:30 | 50.7426 | 50.7536 | -50.6569 | -50.6569 | -20.7706 | -20.8937 | -126.8897 | -127.3061 | -131.3047 | -133.1679 | -72.009 | -72.0453 | 46.9 | 61.5761 | 81.2 | 105.9124 | -70.98 | -75.4148 | -35 | -41.3934
2020-11-11 08:00 | 53.015 | 53.0641 | -52.8863 | -52.8969 | -14.9233 | -15.0941 | -107.4561 | -107.4804 | -108.2808 | -109.446 | -62.865 | -62.9585 | 33.6 | 50.5747 | 89.6 | 113.4562 | -72.8 | -77.7504 | -36.7 | -41.6531
2020-11-11 08:30 | 44.4614 | 44.5583 | -44.5043 | -44.5337 | -13.8491 | -14.615 | -132.6054 | -132.9204 | -127.3817 | -128.8636 | -76.581 | -76.5895 | 53.2 | 67.7808 | 56.8 | 87.0761 | -45.045 | -50.2749 | -26.8 | -33.3209
2020-11-11 09:00 | 53.7867 | 54.0911 | -53.6367 | -53.8953 | -22.4674 | -22.9474 | -80.0205 | -81.3887 | -72.0943 | -72.2099 | -133.731 | -134.1261 | 105 | 115.5763 | 123.6 | 142.6408 | -111.93 | -120.151 | -89.1 | -89.1897
2020-11-11 09:30 | 37.9016 | 37.9016 | -37.73 | -37.7431 | -29.2302 | -29.3872 | -72.0184 | -74.0316 | -47.5055 | -47.5903 | -158.877 | -159.6808 | 120.4 | 129.7268 | 117.6 | 137.2676 | -119.21 | -127.2764 | -94.4 | -94.4509
2020-11-11 10:00 | 48.8346 | 49.1995 | -48.6846 | -48.8972 | -33.637 | -33.648 | -88.0226 | -89.2682 | -67.1851 | -67.2173 | -137.16 | -137.7351 | 101.5 | 111.5199 | 52.4 | 80.2646 | -152.425 | -164.1667 | -105.6 | -105.8384
2020-11-11 10:30 | 47.4198 | 47.7796 | -47.2054 | -47.4206 | -34.052 | -34.1171 | -88.0226 | -89.0851 | -66.392 | -66.4179 | -123.444 | -123.972 | 86.1 | 97.058 | 33.6 | 65.65 | -139.23 | -150.2272 | -96.1 | -96.1751
2020-11-11 11:00 | 48.02 | 48.497 | -47.8056 | -48.0898 | -37.6898 | -37.7486 | -82.3068 | -84.3146 | -51.6429 | -51.6569 | -136.017 | -136.5969 | 102.2 | 112.1574 | 28 | 56.2622 | -165.62 | -180.0104 | -118 | -118.2318
2020-11-11 11:30 | 38.952 | 38.9692 | -38.9519 | -39.0265 | -44.9165 | -45.0844 | -35.4377 | -45.5255 | -12.7553 | -16.3683 | -178.308 | -179.491 | 144.9 | 153.415 | 88.8 | 104.1384 | -187.915 | -203.3855 | -162.1 | -164.3168
2020-11-11 12:00 | 31.0416 | 31.4426 | -30.8271 | -31.4393 | -41.8891 | -41.9868 | 18.2904 | 41.9242 | 51.2999 | 54.9567 | -254.889 | -257.4999 | 217 | 224.1093 | 133.6 | 145.173 | -205.66 | -222.5657 | -195.5 | -200.3246
2020-11-11 12:30 | 21.0516 | 25.2514 | -21.116 | -26.1179 | -55.5245 | -56.5185 | -40.0103 | -46.6596 | -16.6783 | -17.7622 | -187.452 | -188.5777 | 158.2 | 166.6838 | 161.6 | 176.2689 | -173.355 | -187.845 | -157.7 | -159.8686
2020-11-11 13:00 | 28.0616 | 32.1565 | -28.126 | -32.787 | -53.1197 | -54.9325 | -66.3027 | -67.7069 | -56.938 | -57.0056 | -147.447 | -148.0836 | 114.8 | 124.0107 | 134 | 152.4987 | -167.44 | -181.1609 | -129.8 | -135.3645
2020-11-11 13:30 | 23.9671 | 27.2246 | -23.3455 | -27.6702 | -56.611 | -58.2171 | -123.4602 | -123.4814 | -106.7802 | -107.8384 | -70.866 | -70.8752 | 42.7 | 57.9649 | 26.4 | 63.7257 | -116.025 | -126.0021 | -85.1 | -85.9843
2020-11-11 14:00 | 50.764 | 52.7219 | -50.6354 | -52.2488 | -32.3552 | -33.9727 | -80.0205 | -80.2244 | -56.8951 | -57.0695 | -8.001 | -9.8325 | -9.1 | -34.8105 | 90.8 | 115.6339 | -87.815 | -94.3782 | -65.2 | -68.0724
2020-11-11 14:30 | 75.4386 | 78.1365 | -75.2242 | -77.5982 | -29.7429 | -30.8421 | -17.1473 | -32.3534 | 9.1752 | 13.0213 | -77.724 | -78.1347 | 63.7 | 78.6901 | 140.4 | 153.4801 | -190.19 | -203.3234 | -144.5 | -151.04
2020-11-11 15:00 | 86.9933 | 89.1142 | -86.8004 | -88.6399 | -4.7181 | -15.5118 | -3.4295 | -28.7838 | 22.0806 | 24.6439 | -48.006 | -48.2232 | 35.7 | 57.8337 | 143.2 | 158.1837 | -161.525 | -172.8102 | -115.1 | -120.0735
2020-11-11 15:30 | 89.2872 | 91.4743 | -88.8585 | -90.764 | -10.1625 | -17.2171 | 0 | 27.4356 | 18.4148 | 21.5372 | -49.149 | -49.3612 | 42 | 62.4375 | 71.6 | 86.2007 | -179.725 | -192.9012 | -158.5 | -164.6284
2020-11-11 16:00 | 78.3755 | 80.1774 | -78.2255 | -79.7019 | -1.3855 | -13.566 | -37.7239 | -45.9825 | 0 | 6.9457 | -89.154 | -89.7455 | 74.2 | 88.9193 | 54.4 | 70.2191 | -177.905 | -192.052 | -137.3 | -143.2624
2020-11-11 16:30 | 88.0009 | 88.9236 | -87.465 | -88.4462 | -5.7435 | -10.0591 | -32.0082 | -38.6817 | -2.2081 | -6.6378 | -59.436 | -59.5348 | 49 | 66.8674 | 88 | 108.3432 | -165.165 | -177.3525 | -140.3 | -144.6483
2020-11-11 17:00 | 85.4499 | 86.1921 | -85.4285 | -86.0131 | -3.949 | -9.1538 | -3.4295 | -28.7838 | 24.01 | 27.1177 | -86.868 | -87.475 | 72.8 | 86.9805 | 108 | 126.362 | -163.8 | -175.5858 | -140.5 | -140.1229
2020-11-11 17:30 | 85.2998 | 85.3683 | -85.2355 | -85.1037 | 9.2714 | 15.5387 | -45.726 | -48.8354 | -24.6102 | -24.6102 | -46.863 | -46.9187 | 37.1 | 56.0394 | 59.6 | 89.2251 | -120.12 | -128.1292 | -89.4 | -92.4881
2020-11-11 18:00 | 80.7766 | 81.5896 | -80.6264 | -81.2779 | 17.6822 | 21.6368 | -14.861 | -28.2337 | 1.8865 | 3.6647 | -34.29 | -34.29 | 20.3 | 44.1444 | 51.2 | 81.648 | -107.38 | -113.8273 | -83.7 | -89.7161
2020-11-11 18:30 | 65.4272 | 66.4137 | -65.2772 | -66.0339 | 23.7858 | 30.3292 | -33.1514 | -39.0181 | -17.5359 | -17.6464 | -18.288 | -18.6067 | -6.3 | -32.1238 | 18.4 | 62.7579 | -71.435 | -75.6915 | -46.4 | -46.7248
2020-11-11 19:00 | 60.7967 | 61.897 | -60.6252 | -61.4905 | 22.9068 | 29.6449 | -37.7239 | -42.4354 | -32.3921 | -32.4128 | -17.145 | -17.2967 | -14.7 | -35.3968 | 5.6 | 59.0661 | -55.965 | -59.7507 | -27.1 | -27.2443
2020-11-11 19:30 | 65.2557 | 65.9509 | -65.0628 | -65.5815 | 33.3684 | 38.4352 | -41.1534 | -44.1558 | -38.9948 | -39.4127 | 18.288 | 22.193 | -28 | -40.6 | 27.6 | 66.7712 | -30.03 | -33.1776 | -0.8 | -3.5903
2020-11-11 20:00 | 55.7804 | 56.4211 | -55.8447 | -56.2856 | 37.2625 | 43.7468 | -33.1514 | -36.3299 | -32.4564 | -32.5823 | 20.574 | 23.5358 | -39.2 | -45.5 | 34.8 | 69.708 | -15.015 | -18.566 | 2.9 | 7.6694
2020-11-11 20:30 | 46.4337 | 47.0462 | -46.3693 | -46.7385 | 37.5189 | 43.9653 | -30.8651 | -34.2564 | -30.9129 | -31.0298 | 29.718 | 31.8403 | -51.8 | -55.1403 | 28.8 | 64.7568 | -6.825 | -10.661 | 23.2 | 24.7427
2020-11-11 21:00 | 58.6316 | 59.5841 | -58.4386 | -59.1729 | 22.0401 | 30.6051 | -64.0164 | -64.3828 | -65.3629 | -65.7264 | -106.299 | -106.52 | 71.4 | 83.5555 | 83.2 | 106.4481 | -64.155 | -67.9186 | -35 | -35.2632
2020-11-11 21:30 | 41.9532 | 42.526 | -41.9103 | -42.2893 | 22.3941 | 32.0434 | -68.589 | -68.7413 | -69.1788 | -69.8721 | -20.574 | -21.353 | -7 | -30.9032 | 30.8 | 67.7997 | -11.375 | -14.2873 | 14.1 | 14.7411
2020-11-11 22:00 | 29.991 | 30.6373 | -29.8839 | -30.2537 | 11.6884 | 24.1961 | -52.5849 | -53.1903 | -53.7224 | -54.1932 | 0 | 6.858 | -28 | -39.1061 | 34 | 69.6609 | -18.2 | -20.3482 | 9.8 | 12.1606
2020-11-11 22:30 | 31.3845 | 31.885 | -31.2773 | -31.5742 | 13.3242 | 23.5679 | -49.1555 | -50.2206 | -50.1423 | -50.4965 | 9.144 | 12.9316 | -42 | -47.6 | 28.4 | 67.1059 | -16.835 | -18.9249 | 5 | 11.0018
2020-11-11 23:00 | 19.5939 | 20.1045 | -19.8297 | -20.0836 | 8.246 | 21.1166 | -29.7219 | -33.7568 | -31.3417 | -31.4247 | 11.43 | 13.9521 | -37.8 | -43.9386 | 27.6 | 67.1357 | -17.29 | -19.5385 | 2.3 | 7.1784
2020-11-11 23:30 | 14.5131 | 14.6241 | -15.0063 | -15.0492 | 6.659 | 20.5489 | -29.7219 | -33.2301 | -30.7628 | -30.9406 | 30.861 | 32.9097 | -57.4 | -59.808 | 30 | 67.082 | -17.745 | -19.5438 | 12.7 | 16.965
2020-11-12 | 11.4905 | 12.7523 | -11.319 | -13.7638 | 6.7567 | 14.2255 | -35.4377 | -40.9784 | -35.7578 | -35.858 | 36.576 | 54.2052 | -57.4 | -58.6206 | 30 | 67.082 | -20.93 | -22.3136 | 14.9 | 20.3089
2020-11-12 00:30 | 9.3682 | 15.4654 | -9.4753 | -16.888 | 9.8329 | 12.0847 | -38.8671 | -43.4547 | -41.8032 | -41.8289 | 42.291 | 63.9774 | -57.4 | -58.4825 | 34 | 67.9223 | -24.115 | -25.0622 | 21.4 | 29.0193
2020-11-12 01:00 | -8.2106 | -24.5248 | 8.1248 | 25.7234 | -6.1097 | -6.1863 | -57.1575 | -57.3401 | -58.6959 | -59.6265 | 35.433 | 39.363 | -43.4 | -46.5382 | 28 | 65.1263 | -15.925 | -17.1518 | 20.9 | 28.4482
2020-11-12 01:30 | -3.4729 | -17.4351 | 3.5801 | 18.5703 | -11.8471 | -11.8868 | -89.1657 | -89.2829 | -89.6945 | -91.1891 | 3.429 | 14.1381 | -7.7 | -25.6815 | 22.8 | 63.0657 | -15.925 | -17.0973 | 16.6 | 24.7814
2020-11-12 02:00 | -1.5864 | -7.8073 | 1.4578 | 8.9024 | -32.7703 | -33.1312 | -45.726 | -47.1333 | -44.2041 | -44.4854 | -90.297 | -90.3042 | 94.5 | 103.9895 | 113.6 | 131.7847 | -96.46 | -100.2488 | -73.1 | -71.3158
2020-11-12 02:30 | 0 | 10.5151 | 0 | 11.7156 | -38.3612 | -38.3808 | -59.4438 | -60.1432 | -57.7312 | -58.2409 | -94.869 | -94.869 | 97.3 | 106.8274 | 116.8 | 134.9518 | -105.56 | -110.1297 | -75.7 | -75.8458
2020-11-12 03:00 | -6.3455 | -21.2801 | 6.1955 | 22.758 | -34.9676 | -35.3406 | -12.5746 | -29.1447 | -13.7844 | -15.643 | 13.716 | 49.927 | -1.4 | -21.7451 | 90.8 | 111.7841 | -80.535 | -83.2103 | -54.9 | -55.2153
2020-11-12 03:30 | 11.5977 | 18.9763 | -11.8764 | -20.0341 | -23.0777 | -23.2137 | -24.0062 | -32.3736 | -27.0541 | -27.6538 | 27.432 | 58.293 | -15.4 | -23.8411 | 88.4 | 109.8435 | -78.715 | -81.3344 | -50 | -50.1761
2020-11-12 04:00 | -8.575 | -21.4115 | 8.3177 | 23.0146 | -51.5328 | -52.1961 | -44.5829 | -48.1889 | -49.3491 | -49.3742 | 48.006 | 72.0453 | -39.2 | -42.1165 | 90 | 110.6678 | -80.99 | -83.6507 | -49.6 | -50.446
2020-11-12 04:30 | -12.6696 | -24.662 | 12.7768 | 26.1723 | -50.8125 | -51.4368 | -56.0144 | -57.4084 | -55.1158 | -55.5928 | 57.15 | 78.4351 | -46.2 | -48.0763 | 80.8 | 102.5811 | -65.975 | -67.8698 | -43.1 | -44.7126
2020-11-12 05:00 | -10.0542 | -27.2867 | 9.8398 | 28.1844 | -44.7578 | -45.9739 | -62.8733 | -63.7095 | -62.5118 | -63.7094 | 65.151 | 85.9153 | -53.9 | -55.0513 | 66.4 | 90.8458 | -54.6 | -55.6813 | -30.1 | -33.6305
2020-11-12 05:30 | 10.8688 | 20.0332 | -10.7617 | -21.4121 | -43.7934 | -44.764 | -100.5972 | -101.3801 | -102.5356 | -104.6418 | -37.719 | -38.3374 | 46.2 | 59.2524 | 101.2 | 120.1685 | -86.905 | -89.7193 | -56.5 | -58.2571
2020-11-12 06:00 | 4.1375 | 17.7656 | -4.0303 | -19.3326 | -38.6175 | -39.2868 | -162.3273 | -166.398 | -167.9413 | -171.9433 | -2.286 | -11.6564 | 6.3 | 32.8105 | 37.2 | 71.2775 | -28.665 | -29.6903 | 3.2 | 28.5797
2020-11-12 06:30 | 8.1033 | 18.7744 | -8.1248 | -19.912 | -31.7449 | -32.1553 | -149.7527 | -152.6737 | -152.0776 | -155.5531 | 17.145 | 21.261 | -18.9 | -33.2039 | 27.6 | 64.9554 | -21.84 | -22.75 | -1.9 | -28.9292
2020-11-12 07:00 | 15.8209 | 23.2149 | -16.0352 | -24.1763 | -31.2322 | -32.0809 | -149.7527 | -151.3196 | -146.0322 | -150.1583 | 3.429 | 14.1381 | -7.7 | -29.0395 | 10.4 | 59.3188 | -27.755 | -28.5818 | -22.5 | -35.9981
2020-11-12 07:30 | 23.9457 | 27.9949 | -23.0239 | -28.1313 | -37.1771 | -38.266 | -126.8897 | -127.3061 | -118.678 | -120.6543 | -49.149 | -49.4801 | 39.9 | 54.009 | 3.2 | 53.2962 | -67.34 | -69.4125 | -81.3 | -82.2553
2020-11-12 08:00 | 20.9016 | 26.7537 | -20.923 | -27.5771 | -38.1048 | -39.5818 | -94.8815 | -94.8815 | -85.4499 | -84.8616 | -68.58 | -68.6181 | 56 | 68.7605 | -27.6 | -48.5979 | -85.54 | -89.9301 | -108 | -108.3827
2020-11-12 08:30 | 11.855 | 21.4879 | -12.1979 | -22.2047 | -50.9102 | -52.4472 | -86.8794 | -87.0672 | -77.1965 | -77.6559 | -106.299 | -106.3236 | 97.3 | 107.1183 | -26.4 | -40.8705 | -96.915 | -103.3661 | -129.8 | -130.8572
2020-11-12 09:00 | 12.2408 | 18.2513 | -12.1765 | -19.3333 | -47.834 | -48.6381 | -74.3047 | -75.0136 | -63.2835 | -63.5109 | -93.726 | -93.7539 | 84 | 94.23 | -22.8 | -38.9667 | -100.1 | -106.3581 | -137.3 | -134.2929
2020-11-12 09:30 | 6.0668 | 17.9794 | -5.9167 | -19.3726 | -52.7657 | -53.8517 | -81.1637 | -81.9647 | -63.6909 | -64.0422 | -68.58 | -68.5895 | 63 | 75.3305 | -29.2 | -39.365 | -100.1 | -106.054 | -134.5 | -142.4197
2020-11-12 10:00 | 9.1537 | 15.5783 | -8.6179 | -16.5667 | -47.3213 | -47.7125 | -80.0205 | -80.6792 | -46.991 | -47.0092 | -107.442 | -107.4967 | 102.9 | 112.5107 | -12 | -33.4281 | -111.02 | -118.4897 | -135.7 | -136.811
2020-11-12 10:30 | 0 | 17.1071 | 0 | 18.6292 | -53.1197 | -54.0422 | -84.5931 | -85.2164 | -51.4285 | -50.0792 | -118.872 | -119.0093 | 110.6 | 119.8616 | -0.8 | -32.01 | -125.125 | -134.5954 | -146.3 | -146.0106
2020-11-12 11:00 | 4.3518 | 16.0574 | -4.2875 | -17.4907 | -53.3272 | -55.1706 | -81.1637 | -81.9647 | -38.9305 | -40.2382 | -140.589 | -140.9649 | 128.8 | 138.5664 | 15.2 | 40.9273 | -135.135 | -146.0918 | -156.1 | -160.0753
2020-11-12 11:30 | 8.7036 | 15.8157 | -8.575 | -16.6454 | -61.2253 | -62.9919 | -85.7363 | -86.6535 | -41.353 | -40.8599 | -134.874 | -135.2657 | 119.7 | 129.341 | 23.6 | 44.0545 | -144.235 | -156.0657 | -163.4 | -165.3166
2020-11-12 12:00 | 13.5914 | 19.297 | -13.6985 | -20.1449 | -65.8885 | -67.9374 | -43.4397 | -49.0889 | -5.145 | -8.817 | -152.019 | -152.6365 | 149.8 | 158.9663 | 58.4 | 69.2416 | -173.81 | -188.0906 | -198.3 | -201.2616
2020-11-12 12:30 | 17.3644 | 20.3111 | -17.3644 | -20.9891 | -62.6535 | -64.0547 | -90.3089 | -90.7707 | -55.6732 | -55.9152 | -147.447 | -147.8054 | 144.2 | 152.9864 | 72.8 | 91.6035 | -143.325 | -153.5354 | -174.3 | -175.6955
2020-11-12 13:00 | 5.8953 | 18.3443 | -6.0668 | -19.5514 | -61.7868 | -63.3172 | -70.8753 | -72.6598 | -40.9242 | -41.2243 | -130.302 | -130.5474 | 125.3 | 134.5403 | 38.4 | 57.2042 | -136.5 | -147.1846 | -177.5 | -179.3223
2020-11-12 13:30 | 18.7792 | 20.3442 | -19.0579 | -21.1145 | -60.6027 | -61.7377 | -41.1534 | -46.5334 | 1.6078 | 9.3086 | -176.022 | -177.0912 | 168.7 | 177.1014 | 82 | 96.0417 | -171.99 | -185.2051 | -207 | -210.7915
2020-11-12 14:00 | 10.3544 | 14.5752 | -10.5472 | -15.4871 | -55.3292 | -55.7921 | 13.7178 | 44.4655 | 50.3567 | 57.0524 | -51.435 | -57.2528 | 51.8 | 63.3103 | 23.6 | 40.4079 | -150.605 | -163.7001 | -173.3 | -176.3767
2020-11-12 14:30 | 11.7906 | 14.7834 | -11.7477 | -15.5397 | -59.2721 | -60.2323 | -68.589 | -70.1805 | -41.6102 | -42.3049 | -152.019 | -152.7435 | 137.2 | 145.9244 | 44.8 | 60.0586 | -149.695 | -161.6352 | -176.6 | -178.9815
2020-11-12 15:00 | 13.5057 | 17.6612 | -13.3341 | -18.579 | -51.6304 | -52.6376 | -81.1637 | -81.4529 | -60.3251 | -58.3126 | -93.726 | -93.7887 | 88.2 | 99.8942 | 29.6 | 59.1405 | -112.385 | -120.4109 | -126.3 | -128.6353
2020-11-12 15:30 | 25.2534 | 25.8497 | -25.3177 | -26.2933 | -47.9927 | -48.74 | -41.1534 | -47.0778 | -25.9179 | -24.9157 | -140.589 | -141.1501 | 131.6 | 141.6856 | 76.8 | 89.5223 | -156.52 | -168.3082 | -164.5 | -167.9567
2020-11-12 16:00 | 18.7792 | 20.84 | -18.7792 | -21.3644 | -45.6367 | -46.4904 | -68.589 | -69.9473 | -53.701 | -52.5723 | -104.013 | -104.1699 | 93.1 | 104.8833 | 90.4 | 110.0727 | -127.855 | -137.8057 | -134.6 | -136.8838
2020-11-12 16:30 | 22.7666 | 24.1801 | -22.7666 | -24.5984 | -40.1556 | -41.1659 | -86.8794 | -87.9557 | -46.8195 | -45.8976 | -162.306 | -162.7923 | 149.8 | 158.9663 | 120.4 | 134.522 | -157.43 | -168.9889 | -129.5 | -132.0061
2020-11-12 17:00 | 27.097 | 28.1367 | -27.1827 | -28.5096 | -33.283 | -34.0912 | -68.589 | -70.4314 | -48.2986 | -46.9848 | -80.01 | -80.0427 | 70 | 83.488 | 82.4 | 101.9302 | -139.23 | -148.8984 | -109 | -110.8197
2020-11-12 17:30 | 18.2862 | 23.116 | -18.1362 | -23.9196 | -31.5373 | -32.7441 | -72.0184 | -73.3133 | -64.6984 | -65.8869 | -97.155 | -97.2625 | 78.4 | 89.952 | 98.4 | 117.8202 | -100.555 | -108.92 | -103.4 | -105.1131
2020-11-12 18:00 | 10.5687 | 17.1152 | -11.1046 | -18.1963 | -34.1985 | -34.6111 | -65.1596 | -66.5879 | -56.0805 | -54.4899 | -67.437 | -67.4757 | 53.2 | 66.9223 | 82 | 102.56 | -86.905 | -93.5321 | -108.5 | -108.8563
2020-11-12 18:30 | 14.5775 | 17.8496 | -14.4918 | -18.6351 | -21.2833 | -21.3456 | -77.7342 | -78.145 | -64.5483 | -64.4125 | -100.584 | -100.61 | 78.4 | 90.2973 | 43.6 | 73.2011 | -84.175 | -89.5252 | -102.3 | -102.9783
2020-11-12 19:00 | 0 | 10.7509 | 0 | 12.3802 | -14.5205 | -14.6521 | -64.0164 | -64.8379 | -61.8472 | -62.8067 | -18.288 | -19.5316 | -4.2 | -29.6985 | 58 | 83.4506 | -52.325 | -57.0567 | -39.1 | -39.6203
2020-11-12 19:30 | -4.3518 | -9.4254 | 4.459 | 10.7542 | -18.1094 | -18.5913 | -89.1657 | -89.173 | -87.0577 | -88.4664 | -2.286 | -10.5379 | -11.9 | -31.717 | 60.8 | 85.4204 | -43.68 | -48.2407 | -24.4 | -25.741
2020-11-12 20:00 | -4.9521 | -10.1632 | 4.9306 | 11.478 | -12.8725 | -13.542 | -94.8815 | -94.8883 | -97.2191 | -98.7257 | -44.577 | -44.7087 | 27.3 | 44.388 | 68.8 | 91.5511 | -40.495 | -45.1735 | -16.3 | -17.5855
2020-11-12 20:30 | -17.2786 | -20.4357 | 17.8574 | 22.0263 | -13.1289 | -14.7992 | -89.1657 | -89.195 | -92.3099 | -94.0417 | 12.573 | 17.7809 | -35.7 | -41.7777 | 41.6 | 69.1202 | -18.655 | -21.6161 | 12.3 | 25.9942
2020-11-12 21:00 | 0 | 5.7345 | 0 | 7.01 | -3.241 | -10.8065 | -72.0184 | -72.0275 | -72.5659 | -73.3161 | 21.717 | 25.6857 | -36.4 | -42.3775 | 43.6 | 71.6045 | -17.29 | -20.6962 | 9.8 | 22.272
2020-11-12 21:30 | 0 | 12.5195 | 0 | 13.72 | -6.6224 | -8.2243 | -73.1616 | -73.2419 | -74.2381 | -75.357 | 19.431 | 23.7843 | -31.5 | -39.0623 | 45.6 | 74.4097 | -23.205 | -26.4722 | 0 | 17.8
2020-11-12 22:00 | 0 | 13.227 | 0 | 14.481 | -5.182 | -6.0545 | -89.1657 | -89.2829 | -93.0602 | -94.5733 | 28.575 | 31.6964 | -45.5 | -49.8231 | 34.4 | 66.063 | -10.92 | -15.1249 | 15.3 | 27.4578
2020-11-12 22:30 | 0 | 10.8367 | 0 | 12.5195 | -11.0292 | -11.4651 | -100.5972 | -101.012 | -103.8218 | -105.786 | 36.576 | 39.479 | -58.1 | -61.317 | 26 | 59.5731 | -2.73 | -6.9304 | 24.9 | 31.7506
2020-11-12 23:00 | -4.5018 | -11.9824 | 4.6519 | 13.3458 | -26.6178 | -26.8387 | -73.1616 | -73.1973 | -72.7375 | -73.5658 | -29.718 | -30.2625 | 14.7 | 34.7612 | 70.8 | 91.778 | -48.23 | -50.3798 | -21.8 | -24.418
2020-11-12 23:30 | 6.4741 | 12.9096 | -6.4955 | -14.1043 | -4.1566 | -5.4322 | -104.0266 | -104.1271 | -107.5305 | -109.6131 | -18.288 | -20.4466 | -11.2 | -27.5768 | 41.6 | 69.44 | -20.93 | -22.4753 | 18.8 | 28.1858
2020-11-13 | 11.7049 | 13.4073 | -11.6191 | -14.0744 | 10.7607 | 13.3517 | -89.1657 | -89.195 | -91.3452 | -92.7513 | 18.288 | 22.86 | -49 | -52.0312 | 24 | 59.0931 | -0.455 | -5.4789 | 30.5 | 37.9012
2020-11-13 00:30 | 15.6922 | 17.5781 | -15.4993 | -18.1106 | 19.0127 | 21.3214 | -77.7342 | -77.7342 | -80.8622 | -81.8941 | 22.86 | 27.9042 | -62.3 | -63.4263 | 18.8 | 54.9181 | 4.55 | 5.3062 | 45.1 | 54.222
2020-11-13 01:00 | 0 | 14.3631 | 0 | 15.2635 | 2.4598 | 6.1584 | -73.1616 | -73.1973 | -72.9947 | -73.6099 | 4.572 | 12.3105 | -38.5 | -42.0058 | 24 | 60.1917 | -4.095 | -6.825 | 32.7 | 39.9786
2020-11-13 01:30 | -7.203 | -17.0724 | 7.2245 | 18.3334 | -5.182 | -6.5524 | -72.0184 | -72.0275 | -76.1031 | -76.9339 | 12.573 | 16.9919 | -36.4 | -41.0143 | 17.2 | 57.4359 | 1.82 | 4.4812 | 33.2 | 38.2523
2020-11-13 02:00 | -2.4868 | -11.7251 | 2.6583 | 13.1868 | 0.92164 | 5.4196 | -52.5849 | -53.8131 | -56.3163 | -57.0264 | 10.287 | 15.3775 | -28.7 | -35.5625 | 30 | 66.7245 | -16.835 | -18.7215 | 13.7 | 19.1638
2020-11-13 02:30 | 0 | 3.3228 | 0 | 5.7452 | 0.0061036 | 10.6142 | -33.1514 | -35.067 | -32.928 | -33.0704 | -16.002 | -16.9919 | -6.3 | -28.0175 | 63.2 | 87.6977 | -45.955 | -48.0709 | -12.9 | -14.1852
2020-11-13 03:00 | -5.8525 | -7.3252 | 6.2812 | 8.6659 | 6.244 | 13.9893 | -84.5931 | -84.7166 | -86.4789 | -88.0322 | 37.719 | 40.973 | -46.9 | -50.3076 | 4.8 | 53.4161 | 10.01 | 10.1026 | 43.1 | 47.1021
2020-11-13 03:30 | 0 | 0.88965 | 2.2509 | 4.32 | 2.1424 | 12.8449 | -52.5849 | -53.0303 | -51.9859 | -52.5683 | -4.572 | -10.2233 | -14 | -27.0113 | 37.2 | 68.9046 | -21.385 | -22.7409 | 13.5 | 16.5076
2020-11-13 04:00 | -5.0593 | -5.628 | 5.1021 | 6.3712 | 6.4515 | 15.6998 | -59.4438 | -59.5426 | -59.189 | -59.8699 | 4.572 | 11.2572 | -20.3 | -29.2077 | 28 | 63.3265 | -11.375 | -12.821 | 20.8 | 24.797
2020-11-13 04:30 | 0 | 0 | 0 | 0 | 4.1932 | 13.2484 | -20.5767 | -26.0678 | -18.8651 | -19.0145 | -11.43 | -13.3296 | -5.6 | -24.4499 | 56.4 | 82.3466 | -38.22 | -40.009 | -5.6 | -7.9196
2020-11-13 05:00 | 0 | 0.93256 | 2.6368 | 4.8624 | 2.2522 | 12.7675 | -22.863 | -27.2684 | -27.1613 | -27.3865 | -42.291 | -42.4298 | 26.6 | 41.2288 | 72 | 94.713 | -51.415 | -53.4368 | -20.6 | -21.1518
2020-11-13 05:30 | -3.0441 | -5.5594 | 3.0656 | 6.8359 | 6.4515 | 14.1266 | -34.2945 | -36.5272 | -33.421 | -33.7938 | -26.289 | -26.6836 | 2.8 | 26.0509 | 59.2 | 84.0048 | -40.04 | -41.385 | -5.6 | -8.6556
2020-11-13 06:00 | 0 | 5.9382 | 0 | 7.3959 | 17.3281 | 21.4057 | -57.1575 | -57.5676 | -58.9531 | -60.1695 | 33.147 | 36.8074 | -55.3 | -56.7173 | 4.8 | 51.0263 | 13.65 | 13.65 | 50.5 | 53.8164
2020-11-13 06:30 | 5.5737 | 7.7621 | -5.5737 | -8.7642 | 22.2965 | 24.8053 | -51.4417 | -51.897 | -49.8851 | -50.4703 | 28.575 | 32.2075 | -52.5 | -54.1585 | -1.2 | -49.658 | 20.475 | 20.475 | 47.3 | 51.1239
2020-11-13 07:00 | 13.3342 | 14.4235 | -13.2269 | -14.9298 | 29.7307 | 31.6557 | -43.4397 | -44.9187 | -41.5673 | -41.8613 | 8.001 | 13.9521 | -34.3 | -37.3173 | -0.4 | -49.6016 | 15.925 | 15.925 | 27.3 | 34.8116
2020-11-13 07:30 | 21.266 | 23.1609 | -20.9659 | -23.4935 | 29.218 | 30.0168 | -21.7199 | -29.0998 | -19.0579 | -19.0579 | -17.145 | -18.0724 | -18.9 | -25.7577 | -19.6 | -51.8475 | -10.01 | -10.6513 | 8.3 | 24.4518
2020-11-13 08:00 | 19.1222 | 21.6544 | -19.1008 | -22.2631 | 23.8834 | 24.8543 | -9.1452 | -24.6242 | -2.551 | -2.7134 | -26.289 | -26.6836 | -9.8 | -21.2897 | -47.2 | -61.8695 | -10.465 | -11.2377 | -31.3 | -34.2476
2020-11-13 08:30 | 9.1753 | 13.6749 | -9.1752 | -14.6959 | 17.9385 | 19.2122 | -28.5788 | -33.9306 | -18.9937 | -18.9937 | -10.287 | -12.3634 | -18.2 | -25.2486 | -14 | -49.6161 | 1.365 | 1.6405 | 6.2 | 21.8961
2020-11-13 09:00 | 13.8058 | 16.1344 | -13.5271 | -16.6033 | 11.7372 | 13.5798 | -13.7178 | -27.6491 | 0 | 0 | -28.575 | -28.6663 | 3.5 | 25.4419 | -1.2 | -50.8142 | -17.29 | -18.9413 | -29.5 | -31.5902
2020-11-13 09:30 | 10.633 | 13.6263 | -10.7402 | -14.5734 | 5.0721 | 8.3804 | -19.4335 | -28.3031 | 0 | 0 | -36.576 | -36.5939 | 13.3 | 30.9982 | 2.4 | 50.4016 | -33.67 | -35.2588 | -34.8 | -36.1536
2020-11-13 10:00 | 0 | 1.4578 | 1.6721 | 5.3691 | 0.0061036 | 10.8217 | -33.1514 | -37.8623 | -10.2686 | -10.3823 | -21.717 | -22.193 | 0.7 | 25.985 | 1.2 | 52.0984 | -22.75 | -24.5025 | -15.4 | -21.1521
2020-11-13 10:30 | 0 | 0 | 0 | 0 | 0.0061036 | 13.3364 | -4.5726 | -24.4378 | 11.5548 | 13.4105 | -32.004 | -32.004 | 8.4 | 29.2329 | -25.6 | -52.9936 | -36.4 | -38.2741 | -59.3 | -59.5104
2020-11-13 11:00 | 0 | 0 | 0 | 0 | -7.599 | -15.7969 | 8.0021 | 25.7906 | 23.7527 | 25.7763 | -56.007 | -56.1933 | 30.8 | 44.5587 | -18 | -47.9099 | -59.605 | -62.4561 | -81.3 | -81.305
2020-11-13 11:30 | 0 | 0 | 4.0088 | 4.463 | -7.7455 | -14.5448 | -19.4335 | -29.1447 | 0 | 2.6583 | -57.15 | -57.1957 | 31.5 | 45.5484 | 3.6 | 50.5284 | -52.78 | -55.3999 | -67 | -67.0544
2020-11-13 12:00 | 0 | 0 | 0 | 0 | -6.4637 | -13.9047 | -32.0082 | -38.0516 | -10.1614 | -10.5452 | -61.722 | -61.7326 | 45.5 | 58.7083 | 49.2 | 76.0568 | -48.23 | -51.3908 | -52 | -52.3924
2020-11-13 12:30 | -6.5813 | -6.6629 | 6.9886 | 7.4471 | -15.082 | -18.2962 | -25.1493 | -33.9883 | 1.4578 | 3.5306 | -105.156 | -105.658 | 79.1 | 89.2328 | 112.8 | 127.2057 | -80.99 | -85.7624 | -72.2 | -72.387
2020-11-13 13:00 | -6.9457 | -7.2722 | 7.0529 | 7.9241 | -21.7472 | -23.8719 | 27.4356 | 44.8167 | 56.7451 | 59.2646 | -101.727 | -103.3578 | 76.3 | 87.7796 | 46.8 | 66.4686 | -134.225 | -142.022 | -124.7 | -125.22
2020-11-13 13:30 | -2.1009 | -4.669 | 1.7793 | 5.647 | -18.7198 | -19.906 | 9.1452 | 31.097 | 30.87 | 33.3323 | -84.582 | -85.2053 | 68.6 | 80.8038 | 17.6 | 47.0183 | -116.935 | -124.3558 | -105.4 | -105.5003
2020-11-13 14:00 | 8.575 | 8.9904 | -8.5107 | -8.5934 | -24.921 | -26.008 | 58.3007 | 71.3622 | 104.8079 | 107.4445 | -156.591 | -159.828 | 126 | 136.5 | 86 | 95.8841 | -187.915 | -201.197 | -190.1 | -192.1656
2020-11-13 14:30 | 8.1677 | 8.7701 | -7.889 | -8.062 | -20.4654 | -22.6263 | 35.4377 | 51.7583 | 81.9556 | 84.3736 | -138.303 | -140.5704 | 121.1 | 131.1693 | 60.8 | 74.3538 | -170.17 | -180.157 | -185.1 | -186.6753
2020-11-13 15:00 | -5.9596 | -6.5836 | 6.1955 | 7.4145 | -32.1477 | -32.4643 | 8.0021 | 38.5633 | 52.9292 | 55.6981 | -182.88 | -185.2789 | 149.1 | 157.6135 | 46.8 | 58.0827 | -171.99 | -183.8859 | -194 | -195.4545
2020-11-13 15:30 | 25.1676 | 25.4765 | -25.0176 | -25.1931 | -12.4697 | -14.7638 | 52.5849 | 68.2069 | 92.61 | 95.4213 | -136.017 | -138.9862 | 107.8 | 119.9045 | 65.2 | 79.7937 | -177.45 | -191.8029 | -193.6 | -198.0611
2020-11-13 16:00 | 21.6519 | 21.7753 | -21.5662 | -21.5933 | -29.0227 | -29.373 | 56.0144 | 70.8845 | 93.3603 | 96.4143 | -219.456 | -223.2803 | 193.2 | 201.9497 | 102.4 | 110.3775 | -217.035 | -236.0503 | -227.7 | -234.3663
2020-11-13 16:30 | 2.1437 | 15.2965 | -1.9722 | -16.624 | -32.4041 | -32.7233 | 72.0184 | 83.5204 | 105.5154 | 108.2893 | -147.447 | -150.8803 | 128.1 | 139.2507 | 71.2 | 83.4889 | -190.19 | -205.662 | -204.7 | -209.5665
2020-11-13 17:00 | 19.4009 | 20.7629 | -19.6582 | -21.4599 | -17.1817 | -17.2008 | 48.0123 | 63.2359 | 78.8043 | 81.7702 | -150.876 | -153.5581 | 122.5 | 133.0018 | 43.2 | 61.094 | -165.165 | -178.5375 | -199.3 | -204.1641
2020-11-13 17:30 | 22.4236 | 22.6096 | -22.8738 | -23.2169 | -7.2816 | -9.1176 | 41.1534 | 57.3971 | 60.6038 | 63.0958 | -109.728 | -111.8564 | 79.8 | 92.5616 | 11.6 | 47.0523 | -136.955 | -148.1212 | -161.6 | -164.7379
2020-11-13 18:00 | 25.2319 | 25.3165 | -25.5106 | -25.7125 | -8.6732 | -10.2632 | 48.0123 | 61.0596 | 67.3995 | 70.3875 | -114.3 | -116.1369 | 85.4 | 98.4589 | 12.8 | 39.3406 | -149.695 | -161.2941 | -172.4 | -177.2314
2020-11-13 18:30 | 21.4803 | 21.6263 | -21.5018 | -21.8248 | -10.0526 | -11.4527 | 0 | 29.7219 | 15.8423 | 19.5455 | -123.444 | -124.3351 | 99.4 | 110.5136 | 10.4 | 50.6786 | -116.935 | -125.1482 | -126.2 | -128.4805
2020-11-13 19:00 | 18.522 | 18.6042 | -18.179 | -18.4501 | 8.1483 | 13.5074 | -21.7199 | -29.9191 | -6.2169 | -7.3858 | -90.297 | -90.5571 | 58.1 | 70.0874 | 6.4 | 59.5449 | -65.065 | -70.2132 | -61.1 | -61.347
2020-11-13 19:30 | 13.9987 | 14.4026 | -14.0844 | -14.2666 | 17.377 | 22.7079 | -59.4438 | -60.533 | -57.1096 | -57.6876 | -41.148 | -41.2906 | 16.1 | 34.7541 | 11.2 | 59.4643 | -8.645 | -12.2259 | 14.6 | 21.8083
2020-11-13 20:00 | 6.4741 | 6.5225 | -6.3455 | -6.3455 | 17.3281 | 22.6706 | -73.1616 | -73.3044 | -75.5457 | -76.9191 | 8.001 | 14.9029 | -27.3 | -34.0203 | -7.6 | -51.761 | 20.475 | 20.5205 | 49.6 | 54.5061
2020-11-13 20:30 | 23.1096 | 24.0314 | -23.1525 | -23.8496 | 30.9148 | 35.7485 | -70.8753 | -70.9582 | -74.7954 | -75.7835 | -2.286 | -11.6564 | -17.5 | -28.9803 | -9.2 | -50.0528 | 29.12 | 29.12 | 47.3 | 53.4537
2020-11-13 21:00 | 31.556 | 32.5825 | -31.4274 | -32.1904 | 30.6584 | 35.527 | -92.5952 | -92.6586 | -97.4977 | -99.0774 | -21.717 | -23.144 | -2.8 | -27.4432 | -4.8 | -51.0263 | 20.475 | 20.4952 | 47.7 | 53.6698
2020-11-13 21:30 | 24.7174 | 25.482 | -24.4173 | -24.8871 | 24.9088 | 29.7763 | -94.8815 | -94.9434 | -97.9479 | -99.451 | -21.717 | -22.7741 | -1.4 | -28.0786 | -4.8 | -51.8228 | 20.475 | 20.5205 | 47.6 | 52.3546
2020-11-13 22:00 | 27.1613 | 28.125 | -27.0112 | -27.6936 | 23.1632 | 28.3322 | -81.1637 | -81.1717 | -81.634 | -82.4811 | -18.288 | -19.9616 | -4.2 | -27.6212 | -13.2 | -52.4869 | 27.3 | 27.3341 | 39.9 | 44.1929
2020-11-13 22:30 | 36.4438 | 37.3762 | -36.2722 | -36.9639 | 38.2391 | 42.3734 | -60.587 | -60.974 | -60.5396 | -60.9729 | -16.002 | -17.4097 | -13.3 | -27.2641 | -5.2 | -51.8614 | 23.205 | 23.2228 | 49.4 | 54.4497
2020-11-13 23:00 | 31.7703 | 33.8505 | -31.8561 | -33.5333 | 29.5232 | 35.8327 | -54.8712 | -55.4516 | -56.2306 | -56.5455 | -46.863 | -46.9883 | 28 | 43.202 | 16.4 | 59.8892 | 1.365 | 5.1878 | 25.3 | 28.3989
2020-11-13 23:30 | 35.136 | 36.7346 | -34.9646 | -36.2062 | 33.0144 | 38.7597 | -60.587 | -61.1131 | -61.5256 | -61.8229 | -64.008 | -64.0182 | 39.9 | 52.6165 | 20 | 61.3514 | -2.275 | -7.6272 | 22.5 | 26.188
2020-11-14 | 44.7615 | 46.5303 | -44.7401 | -46.0898 | 40.1434 | 44.9873 | -75.4479 | -75.5258 | -75.6315 | -76.224 | -77.724 | -77.724 | 43.4 | 55.3177 | 24.8 | 63.0796 | -7.28 | -10.6221 | 27.1 | 30.7826
2020-11-14 00:30 | 60.2394 | 61.4073 | -60.2608 | -61.1806 | 52.3873 | 56.1853 | -85.7363 | -85.7667 | -86.5861 | -87.3896 | -105.156 | -105.2119 | 57.4 | 68.346 | 30.4 | 67.2619 | -12.74 | -15.925 | 13.4 | 20.4137
2020-11-14 01:00 | 59.8321 | 60.6024 | -59.4247 | -60.1023 | 50.7027 | 54.618 | -76.591 | -76.6678 | -81.5697 | -82.1896 | -99.441 | -99.5461 | 55.3 | 66.9846 | 39.2 | 73.3528 | -24.115 | -26.8604 | 15 | 18.78
2020-11-14 01:30 | 53.8724 | 55.7405 | -53.7224 | -55.2809 | 43.83 | 48.3056 | -82.3068 | -82.3147 | -81.9556 | -82.6206 | -78.867 | -78.9001 | 39.9 | 53.0755 | 28.4 | 67.4685 | -15.015 | -17.7974 | 17.8 | 20.8722
2020-11-14 02:00 | 48.4059 | 50.4949 | -48.0629 | -49.8242 | 42.1332 | 47.652 | -62.8733 | -63.3804 | -63.3049 | -63.6698 | -66.294 | -66.3038 | 33.6 | 47.0252 | 27.2 | 64.4236 | -12.285 | -13.8607 | 19.7 | 20.3747
2020-11-14 02:30 | 48.2558 | 50.2752 | -48.213 | -49.8662 | 47.1138 | 52.1077 | -65.1596 | -65.5196 | -68.5572 | -69.1445 | -36.576 | -36.7364 | 4.2 | 28.3132 | 7.2 | 55.6676 | 4.55 | 5.3062 | 39.5 | 40.1155
2020-11-14 03:00 | 44.933 | 46.8626 | -44.4828 | -46.5614 | 43.7324 | 49.8877 | -53.7281 | -54.3207 | -53.3579 | -53.6095 | -35.433 | -35.7267 | 6.3 | 27.3359 | 6 | 55.8813 | 3.185 | 3.9141 | 32.3 | 33.2521
2020-11-14 03:30 | 39.981 | 42.5618 | -39.8523 | -41.7385 | 40.2899 | 47.7572 | -49.1555 | -50.4672 | -50.2066 | -50.4609 | -24.003 | -24.4345 | -4.2 | -24.8574 | 3.2 | 54.494 | 7.735 | 7.8545 | 35.8 | 37.3363
2020-11-14 04:00 | 33.8713 | 36.589 | -33.7855 | -35.9603 | 40.2899 | 47.7572 | -41.1534 | -43.0317 | -39.2949 | -39.3967 | -4.572 | -8.2423 | -21 | -29.2077 | -3.6 | -52.5844 | 14.56 | 14.5671 | 42.6 | 44.0732
2020-11-14 04:30 | 32.6493 | 35.4566 | -32.7136 | -35.0351 | 40.2899 | 47.7572 | -37.7239 | -40.1407 | -39.0591 | -39.2409 | -1.143 | -8.0822 | -23.8 | -31.3753 | -3.2 | -51.6991 | 17.29 | 17.29 | 44.2 | 45.3842
2020-11-14 05:00 | 33.6354 | 36.6506 | -33.5283 | -36.1582 | 42.1332 | 49.3222 | -41.1534 | -43.0317 | -41.6531 | -41.8236 | -2.286 | -7.229 | -23.1 | -30.2947 | -4 | -51.356 | 18.655 | 18.6772 | 45.7 | 46.9819
2020-11-14 05:30 | 33.0781 | 35.2333 | -32.9495 | -34.7093 | 42.1332 | 49.3222 | -53.7281 | -54.7042 | -54.1725 | -54.5971 | -8.001 | -10.5379 | -19.6 | -27.7186 | -6 | -50.3587 | 22.75 | 22.7545 | 47.8 | 49.259
2020-11-14 06:00 | 33.3568 | 35.1195 | -33.0781 | -34.4591 | 47.4678 | 53.9506 | -54.8712 | -55.6281 | -56.1877 | -56.8063 | 8.001 | 12.1503 | -37.1 | -40.4428 | -10.8 | -49.5903 | 27.755 | 27.8146 | 59.5 | 60.7988
2020-11-14 06:30 | 35.522 | 36.8227 | -35.3719 | -36.3564 | 50.8003 | 55.837 | -44.5829 | -46.3223 | -46.5623 | -46.7732 | 16.002 | 18.4303 | -44.1 | -46.2689 | -11.2 | -48.1215 | 30.94 | 30.9701 | 58.1 | 60.1063
2020-11-14 07:00 | 41.7817 | 42.9396 | -41.6531 | -42.5637 | 50.8003 | 55.1782 | -22.863 | -29.2789 | -19.5939 | -19.6375 | -6.858 | -8.2423 | -23.8 | -30.8318 | -16.4 | -52.6209 | 9.555 | 9.5982 | 19.6 | 21.6095
2020-11-14 07:30 | 52.4147 | 53.3703 | -52.2646 | -53.0218 | 50.8003 | 54.4104 | 4.5726 | 28.9422 | 14.6204 | 17.1423 | -53.721 | -53.9152 | 18.2 | 33.9843 | -24.4 | -51.0137 | -38.22 | -40.2874 | -46.1 | -46.2909
2020-11-14 08:00 | 52.4791 | 53.7499 | -52.2217 | -53.2488 | 45.7221 | 49.7024 | 34.2945 | 50.1425 | 49.5421 | 52.033 | -75.438 | -76.4786 | 36.4 | 49.5371 | -40.4 | -53.0615 | -62.79 | -66.1865 | -91.5 | -92.7052
2020-11-14 08:30 | 46.9696 | 48.9654 | -46.9695 | -48.4425 | 32.5994 | 37.9807 | 62.8733 | 75.1442 | 82.856 | 85.7119 | -97.155 | -99.5526 | 60.9 | 72.4255 | -24.4 | -37.7465 | -98.28 | -104.9631 | -108.5 | -110.5518
2020-11-14 09:00 | 45.0616 | 47.1543 | -44.9545 | -46.6681 | 30.8049 | 37.7643 | 65.1596 | 77.6838 | 88.7941 | 91.452 | -99.441 | -102.0348 | 64.4 | 75.3923 | -33.2 | -42.6671 | -91 | -97.8419 | -133.6 | -135.9744
2020-11-14 09:30 | 46.0906 | 48.8568 | -45.8977 | -48.2294 | 27.4235 | 35.0606 | 69.7322 | 80.9702 | 99.0841 | 101.864 | -101.727 | -104.7888 | 67.2 | 78.5124 | -29.6 | -39.3975 | -95.55 | -103.2519 | -134.6 | -136.8116
2020-11-14 10:00 | 38.5875 | 41.7313 | -38.5875 | -41.303 | 21.2222 | 30.4562 | 69.7322 | 82.1558 | 103.2216 | 105.7071 | -105.156 | -108.1208 | 72.1 | 83.4411 | -22 | -34.0588 | -102.83 | -110.6838 | -138.5 | -140.9193
2020-11-14 10:30 | 41.7388 | 44.5611 | -41.6102 | -43.943 | 22.5528 | 31.3979 | 66.3027 | 80.5414 | 105.0866 | 109.7284 | -102.87 | -102.9271 | 74.2 | 82.6474 | -25.2 | -36.787 | -98.28 | -105.4501 | -139.3 | -141.8358
2020-11-14 11:00 | 42.1033 | 45.1574 | -41.996 | -44.4929 | 22.7115 | 32.7112 | 65.1596 | 79.603 | 105.5797 | 109.6983 | -105.156 | -105.3794 | 77.7 | 86.4068 | -26.8 | -37.6191 | -98.735 | -106.3747 | -148.4 | -151.3822
2020-11-14 11:30 | 41.0099 | 44.1674 | -40.8599 | -43.5431 | 20.2945 | 31.0817 | 61.7301 | 75.4825 | 106.4372 | 109.14 | -109.728 | -113.105 | 85.4 | 96.1144 | -21.2 | -33.5476 | -103.74 | -111.6976 | -148.6 | -151.4417
2020-11-14 12:00 | 37.88 | 41.2564 | -37.7728 | -40.6524 | 16.8154 | 28.9304 | 54.8712 | 69.2809 | 98.5482 | 101.1874 | -117.729 | -121.1472 | 94.5 | 104.5815 | -20.8 | -33.6095 | -103.74 | -111.8671 | -156.9 | -159.5757
2020-11-14 12:30 | 34.4286 | 38.1166 | -34.4072 | -37.4775 | 11.7372 | 26.3053 | 61.7301 | 75.4825 | 106.2014 | 108.9291 | -109.728 | -113.105 | 89.6 | 100.1758 | -16 | -32.946 | -106.925 | -114.9935 | -159.4 | -162.7195
2020-11-14 13:00 | 33.2925 | 37.2846 | -33.1424 | -36.5558 | 9.9916 | 25.5742 | 67.4459 | 81.485 | 114.219 | 117.0731 | -126.873 | -130.8473 | 106.4 | 116.5621 | -4.8 | -31.5671 | -117.845 | -126.6544 | -171.7 | -175.1121
2020-11-14 13:30 | 38.4374 | 41.6275 | -38.3303 | -40.9631 | 15.5825 | 28.2316 | 41.1534 | 57.3971 | 85.9429 | 88.2009 | -100.584 | -102.9017 | 84 | 94.5492 | 38 | 66.3578 | -77.805 | -83.7311 | -130.1 | -134.4441
2020-11-14 14:00 | 26.6039 | 30.1575 | -26.4539 | -29.4058 | 24.1886 | 33.7535 | -12.5746 | -32.2725 | 30.4627 | 33.4363 | -43.434 | -43.9721 | 26.6 | 39.1312 | 53.2 | 73.5587 | -15.47 | -21.8779 | -29.1 | -29.1027
2020-11-14 14:30 | 28.0188 | 31.4316 | -27.8044 | -30.754 | 27.7287 | 37.9416 | -40.0103 | -42.681 | 4.8234 | 6.6183 | -14.859 | -38.4225 | 0 | 0 | 69.2 | 87.2862 | -30.94 | -36.3659 | -35.6 | -35.7816
2020-11-14 15:00 | 31.5989 | 34.4917 | -31.5775 | -33.9885 | 20.4532 | 31.7328 | 14.861 | 38.4275 | 62.2116 | 65.289 | -67.437 | -67.6787 | 54.6 | 66.8088 | 6.4 | 46.0469 | -55.51 | -58.857 | -104.2 | -105.2741
2020-11-14 15:30 | 35.9292 | 38.1542 | -35.6292 | -37.4386 | 16.4004 | 27.9349 | 52.5849 | 67.4846 | 94.2178 | 96.805 | -109.728 | -111.8564 | 90.3 | 102.406 | -16.8 | -34.3837 | -106.47 | -115.7848 | -154.6 | -156.7877
2020-11-14 16:00 | 43.7325 | 45.7832 | -43.6039 | -45.2982 | 11.5785 | 23.4182 | 54.8712 | 69.2809 | 93.1459 | 95.8271 | -113.157 | -115.443 | 93.8 | 106.4829 | -18.4 | -35.5348 | -106.47 | -115.4302 | -153.3 | -156.523
2020-11-14 16:30 | 49.1133 | 50.8828 | -48.856 | -50.317 | 19.1714 | 27.9623 | 49.1555 | 64.1082 | 83.8206 | 86.3589 | -108.585 | -110.5169 | 86.8 | 99.6757 | -19.6 | -37.5255 | -103.285 | -112.1416 | -135.2 | -137.5285
2020-11-14 17:00 | 54.5156 | 56.1048 | -54.3441 | -55.6566 | 26.3004 | 33.2575 | 52.5849 | 67.4846 | 80.5621 | 83.2429 | -109.728 | -111.4352 | 85.4 | 97.7697 | -29.2 | -42.1521 | -95.55 | -104.1354 | -126.9 | -128.7929
2020-11-14 17:30 | 57.7098 | 59.2182 | -57.5811 | -58.8456 | 28.1437 | 34.7335 | 65.1596 | 77.6838 | 88.7727 | 91.7666 | -102.87 | -104.9072 | 74.2 | 87.0396 | -37.6 | -47.1203 | -87.815 | -95.5912 | -125.1 | -126.0443
2020-11-14 18:00 | 54.1511 | 55.3752 | -54.0225 | -54.8906 | 35.5779 | 40.9895 | 52.5849 | 65.3898 | 69.9934 | 72.3944 | -89.154 | -90.2029 | 53.9 | 68.3316 | -32.4 | -48.0833 | -79.17 | -85.5073 | -103.8 | -104.3398
2020-11-14 18:30 | 56.0376 | 57.4543 | -55.909 | -57.0732 | 40.705 | 46.2947 | 50.2986 | 62.8732 | 62.2116 | 64.3369 | -72.009 | -72.7401 | 35 | 51.004 | -30.4 | -52.4976 | -58.695 | -63.2843 | -82.9 | -82.9266
2020-11-14 19:00 | 44.5043 | 46.0901 | -44.5471 | -45.3621 | 49.5186 | 55.6238 | 8.0021 | 29.6779 | 14.8562 | 17.5836 | -20.574 | -22.5145 | -15.4 | -27.7627 | -28.8 | -54.2719 | -16.835 | -20.0665 | -21.4 | -24.7833
2020-11-14 19:30 | 33.8713 | 35.4186 | -33.6354 | -34.8169 | 53.4127 | 59.1171 | -20.5767 | -31.618 | -19.9369 | -20.7933 | 18.288 | 41.9187 | -56 | -56.7346 | -22 | -49.1935 | 23.205 | 23.2095 | 40.7 | 45.7526
2020-11-14 20:00 | 34.9432 | 37.1948 | -34.6644 | -36.6717 | 58.4421 | 64.3658 | -41.1534 | -45.5112 | -41.4601 | -41.5466 | 40.005 | 64.2626 | -76.3 | -76.3128 | -22 | -43.909 | 51.415 | 51.5437 | 67.2 | 72.0184
2020-11-14 20:30 | 33.2925 | 35.0084 | -33.3997 | -34.6647 | 56.6964 | 62.7851 | -37.7239 | -42.9709 | -39.6165 | -39.7503 | 40.005 | 64.2626 | -74.2 | -74.2033 | -19.6 | -43.1129 | 48.23 | 48.4035 | 75 | 80.6665
2020-11-14 21:00 | 31.3631 | 33.3203 | -31.213 | -32.899 | 54.9996 | 61.2571 | -38.8671 | -43.4547 | -39.4022 | -39.5654 | 40.005 | 64.2626 | -72.8 | -72.8303 | -16.4 | -43.6018 | 43.225 | 43.3422 | 73.8 | 78.6529
2020-11-14 21:30 | 24.4387 | 26.5795 | -24.3101 | -25.9785 | 49.9336 | 56.7525 | -46.8692 | -49.9074 | -47.1625 | -47.1778 | 48.006 | 70.3572 | -77.7 | -77.7284 | -22.8 | -45.3484 | 50.05 | 50.1822 | 78.1 | 82.4413
2020-11-14 22:00 | 19.744 | 22.0077 | -19.7868 | -21.464 | 42.4506 | 50.2945 | -37.7239 | -44.1114 | -39.6379 | -39.7993 | 38.862 | 54.157 | -65.8 | -65.8037 | -10 | -43.5633 | 35.945 | 36.0485 | 58.7 | 61.5163
2020-11-14 22:30 | 24.16 | 26.2016 | -23.9671 | -25.5279 | 46.0273 | 52.5163 | -50.2986 | -51.34 | -51.4929 | -51.9268 | 30.861 | 31.8813 | -63.7 | -64.0835 | -4.4 | -44.2195 | 31.395 | 31.4477 | 57.5 | 59.7657
2020-11-14 23:00 | 23.9671 | 26.233 | -23.8814 | -25.6571 | 39.3133 | 46.7438 | -41.1534 | -43.7544 | -40.9456 | -41.1084 | 5.715 | 6.6648 | -36.4 | -39.2562 | 16.8 | 52.3679 | 8.645 | 9.213 | 28.1 | 30.3244
2020-11-14 23:30 | 28.812 | 30.7338 | -28.812 | -30.3604 | 39.3133 | 46.7438 | -32.0082 | -36.3119 | -32.2205 | -32.2745 | 0 | 2.286 | -29.4 | -34.5774 | 21.2 | 56.1555 | 0.91 | 2.0348 | 22.1 | 24.016
2020-11-15 | 26.9898 | 28.572 | -27.1399 | -28.3392 | 33.8323 | 40.2983 | -45.726 | -47.7393 | -47.7842 | -48.122 | -25.146 | -25.2497 | 2.1 | 28.0786 | 41.2 | 68.8802 | -17.29 | -18.5883 | 16.3 | 17.6233
2020-11-15 00:30 | 26.7326 | 27.4557 | -26.6468 | -27.105 | 26.7521 | 33.5273 | -59.4438 | -59.98 | -61.3327 | -61.7235 | -53.721 | -53.7332 | 25.2 | 41.4421 | 59.2 | 82.3194 | -32.76 | -34.3909 | 8.4 | 12.311
2020-11-15 01:00 | 21.6304 | 22.164 | -21.5876 | -21.8895 | 12.0424 | 20.6927 | -66.3027 | -66.4602 | -68.8143 | -69.2315 | -59.436 | -59.5348 | 38.5 | 53.4664 | 69.2 | 91.328 | -46.865 | -49.2116 | -11.1 | -11.6387
2020-11-15 01:30 | 25.4249 | 26.5766 | -25.4249 | -26.1918 | 1.4832 | 16.8929 | -112.0287 | -112.2385 | -115.3338 | -116.7831 | -61.722 | -61.8172 | 50.4 | 64.7188 | 53.6 | 80.1568 | -31.85 | -34.3035 | -1.7 | -6.8154
2020-11-15 02:00 | 25.725 | 27.0762 | -25.9179 | -26.9031 | -11.2367 | -17.5139 | -126.8897 | -127.5112 | -131.8835 | -133.7191 | -74.295 | -74.5145 | 65.1 | 78.6309 | 66.4 | 91.3937 | -46.865 | -50.112 | -16.5 | -17.2409
2020-11-15 02:30 | 22.8738 | 22.9822 | -22.8309 | -22.8536 | -18.5122 | -20.9673 | -136.0349 | -136.973 | -140.287 | -142.1292 | -67.437 | -67.6787 | 60.9 | 73.9784 | 74.8 | 97.6672 | -52.78 | -56.6123 | -24.8 | -27.1301
2020-11-15 03:00 | 17.1071 | 17.9989 | -17.1071 | -18.4513 | -36.2005 | -36.223 | -114.315 | -114.3207 | -117.4132 | -118.5456 | -98.298 | -98.7224 | 90.3 | 100.8024 | 116 | 134.26 | -92.365 | -98.0026 | -59.3 | -59.4939
2020-11-15 03:30 | 20.6014 | 21.1367 | -20.3871 | -21.3265 | -40.4608 | -40.4809 | -112.0287 | -112.122 | -114.8836 | -115.7727 | -101.727 | -102.2458 | 98 | 108.0474 | 119.6 | 136.9905 | -94.185 | -100.3324 | -65 | -65.3547
2020-11-15 04:00 | 22.8953 | 23.3193 | -22.7666 | -23.4751 | -44.7089 | -44.7271 | -112.0287 | -112.122 | -114.1547 | -115.0322 | -100.584 | -101.1087 | 98 | 107.7545 | 122 | 139.2833 | -98.28 | -104.8042 | -70.3 | -70.4569
2020-11-15 04:30 | 14.4703 | 19.2188 | -14.5132 | -20.1048 | -45.3315 | -45.8708 | -101.7403 | -101.7468 | -105.3439 | -105.9757 | -77.724 | -78.026 | 77 | 88.3887 | 120.8 | 137.0827 | -93.275 | -99.6377 | -62.3 | -62.67
2020-11-15 05:00 | 23.7528 | 25.0995 | -23.8385 | -25.765 | -46.8696 | -47.3914 | -117.7445 | -117.9441 | -118.0135 | -119.02 | -93.726 | -94.171 | 100.1 | 109.9557 | 128 | 143.831 | -99.645 | -106.4009 | -71.7 | -71.9106
2020-11-15 05:30 | 28.2975 | 28.945 | -28.1475 | -29.1414 | -39.5331 | -40.1503 | -117.7445 | -117.9441 | -117.9062 | -118.9178 | -96.012 | -96.3448 | 100.8 | 110.3072 | 133.6 | 148.1383 | -101.92 | -108.6917 | -69.9 | -70.1083
2020-11-15 06:00 | 26.561 | 27.8847 | -26.8183 | -28.3337 | -37.7874 | -38.4327 | -114.315 | -114.5206 | -116.813 | -117.698 | -97.155 | -97.5844 | 102.9 | 112.5107 | 131.2 | 145.6286 | -98.28 | -105.6159 | -72.5 | -72.6722
2020-11-15 06:30 | 34.3429 | 34.8131 | -34.3428 | -35.0297 | -30.3532 | -30.5081 | -110.8856 | -110.9091 | -111.4536 | -112.0709 | -104.013 | -104.4142 | 105.7 | 115.3557 | 130.8 | 144.5794 | -95.095 | -102.4882 | -71.5 | -71.5716
2020-11-15 07:00 | 34.2357 | 35.5142 | -34.1285 | -35.7689 | -34.1497 | -34.7743 | -98.3109 | -98.4172 | -98.5911 | -99.2277 | -116.586 | -117.145 | 120.4 | 128.9597 | 118 | 133.6706 | -113.295 | -120.7809 | -87.9 | -87.9355
2020-11-15 07:30 | 28.9192 | 30.9741 | -28.7263 | -31.138 | -39.4354 | -40.2684 | -68.589 | -70.1805 | -67.7639 | -67.7878 | -147.447 | -148.5768 | 139.3 | 147.436 | 125.2 | 141.5311 | -132.86 | -142.7924 | -118.2 | -118.7485
2020-11-15 08:00 | 39.3378 | 41.4713 | -39.2307 | -41.8403 | -18.2071 | -19.4589 | -52.5849 | -57.3401 | -49.392 | -50.127 | -128.016 | -129.0123 | 121.8 | 131.0272 | 121.6 | 138.1663 | -115.57 | -124.5404 | -112.9 | -113.6924
2020-11-15 08:30 | 3.7301 | 21.7702 | -3.6658 | -23.3986 | -49.1157 | -50.3711 | -65.1596 | -67.0962 | -43.4752 | -43.4813 | -40.005 | -40.2654 | 42.7 | 57.4938 | 86.8 | 107.1358 | -74.165 | -82.0238 | -67.9 | -67.9577
2020-11-15 09:00 | 6.3026 | 22.9419 | -6.7957 | -24.353 | -57.9416 | -59.8692 | -66.3027 | -69.092 | -43.3038 | -43.4167 | -97.155 | -98.1184 | 79.8 | 89.2191 | 70.4 | 91.7257 | -113.75 | -122.8534 | -119.2 | -119.7439
2020-11-15 09:30 | 0 | 25.6607 | 0 | 27.2149 | -58.3444 | -60.4147 | -21.7199 | -44.5242 | -15.242 | -24.8057 | 16.002 | 39.9233 | -21 | -28.2526 | 0 | 37.634 | -110.565 | -120.9932 | -104.9 | -105.4143
2020-11-15 10:00 | 24.7603 | 31.2989 | -25.1462 | -32.406 | -40.2045 | -41.7982 | -92.5952 | -93.0457 | -86.2002 | -86.5693 | -30.861 | -31.1978 | 19.6 | 38.2958 | 80.4 | 102.7626 | -66.885 | -75.9319 | -57.9 | -57.9194
2020-11-15 10:30 | -18.8221 | -36.4673 | 18.8221 | 37.8015 | -63.5325 | -65.6274 | -57.1575 | -63.401 | -39.0806 | -40.94 | 37.719 | 56.6679 | -40.6 | -41.766 | 77.6 | 99.3265 | -70.07 | -77.5438 | -62.6 | -62.7838
2020-11-15 11:00 | -12.6481 | -31.9181 | 12.884 | 33.2533 | -69.5262 | -72.0661 | -25.1493 | -41.6113 | -16.0781 | -22.928 | 14.859 | 40.5403 | -30.1 | -32.367 | 97.6 | 116.0586 | -92.82 | -101.8225 | -94.7 | -95.5214
2020-11-15 11:30 | -14.0201 | -33.69 | 14.1059 | 34.7219 | -70.3929 | -72.2423 | -41.1534 | -48.2295 | -28.2332 | -28.4133 | 14.859 | 14.9029 | -30.8 | -35.7754 | 43.2 | 70.7265 | -80.08 | -87.7773 | -82.5 | -82.5242
2020-11-15 12:00 | -13.0554 | -32.8668 | 13.2269 | 34.5424 | -71.7357 | -74.2533 | -70.8753 | -75.595 | -50.5711 | -51.3986 | 51.435 | 68.0637 | -60.9 | -61.1569 | 68 | 92.0217 | -45.045 | -55.1677 | -38.4 | -38.7372
2020-11-15 12:30 | -16.1639 | -33.1486 | 16.0781 | 34.1802 | -73.9818 | -76.3495 | -94.8815 | -95.5676 | -75.46 | -75.8836 | 46.863 | 47.5411 | -61.6 | -63.1709 | 15.2 | 59.1851 | -58.695 | -66.5639 | -54 | -54.5047
2020-11-15 13:00 | 5.4451 | 27.6702 | -5.3594 | -28.948 | -63.1662 | -66.3166 | -44.5829 | -54.8831 | -23.3026 | -28.3172 | 22.86 | 45.087 | -23.8 | -28.3478 | 84.8 | 104.344 | -97.37 | -107.0943 | -98.2 | -98.4492
2020-11-15 13:30 | 15.2635 | 29.1198 | -14.749 | -30.1473 | -60.7614 | -63.9498 | -62.8733 | -68.1494 | -33.9998 | -36.0073 | 35.433 | 56.0536 | -27.3 | -31.6938 | 65.6 | 86.7733 | -87.815 | -96.7022 | -100.3 | -100.3921
2020-11-15 14:00 | -8.1462 | -30.6745 | 8.4034 | 32.1701 | -76.4965 | -79.9443 | -134.8917 | -134.9692 | -113.4901 | -114.8467 | -8.001 | -9.2152 | 13.3 | 33.5489 | 40 | 71.7785 | -70.525 | -78.3473 | -67.8 | -67.9697
2020-11-15 14:30 | -17.6002 | -39.1157 | 17.493 | 40 | -66.804 | -70.0939 | -142.8938 | -143.1861 | -134.3273 | -136.387 | 49.149 | 49.9924 | -66.5 | -67.6832 | 15.2 | 57.6403 | -24.115 | -34.427 | -10 | -17.4496
2020-11-15 15:00 | 2.1223 | 26.2594 | -1.8865 | -27.8363 | -63.5325 | -65.8243 | -84.5931 | -85.086 | -82.7274 | -83.5186 | 65.151 | 66.3531 | -57.4 | -60.8839 | 61.2 | 85.986 | -55.055 | -63.8331 | -37.5 | -37.9012
2020-11-15 15:30 | 5.2951 | 22.0766 | -5.145 | -23.551 | -65.0706 | -67.8222 | -123.4602 | -123.5078 | -121.272 | -122.7421 | -3.429 | -4.1211 | 3.5 | 22.6718 | 58 | 82.592 | -72.8 | -80.2092 | -50.6 | -51.7818
2020-11-15 16:00 | 13.5699 | 28.3291 | -13.913 | -29.3885 | -62.0432 | -65.3582 | -134.8917 | -135.1288 | -123.2442 | -124.6976 | -20.574 | -20.6057 | 19.6 | 35.9189 | 92 | 110.2753 | -75.985 | -84.6508 | -43.8 | -43.8092
2020-11-15 16:30 | 18.8007 | 32 | -18.7792 | -32.8966 | -60.8591 | -64.2352 | -141.7506 | -142.3073 | -140.9944 | -143.1004 | -50.292 | -50.4088 | 44.8 | 56 | 101.6 | 117.791 | -66.43 | -74.8914 | -48.9 | -48.9124
2020-11-15 17:00 | 21.3947 | 36.6571 | -21.609 | -37.3837 | -56.0372 | -62.4576 | -169.1862 | -170.724 | -168.2629 | -171.6743 | -33.147 | -33.1667 | 30.8 | 42.0991 | 79.6 | 97.325 | -45.045 | -52.672 | -29.3 | -34.0262
2020-11-15 17:30 | 24.2458 | 35.9289 | -24.3101 | -36.7883 | -42.5116 | -48.4125 | -169.1862 | -171.0452 | -166.0549 | -169.2012 | -40.005 | -40.0703 | 39.2 | 51.1767 | 94 | 109.8282 | -55.965 | -64.3934 | -15.7 | -19.4612
2020-11-15 18:00 | 30.9772 | 35.7986 | -30.5699 | -36.0409 | -31.696 | -33.8335 | -184.0471 | -187.215 | -184.4697 | -188.7458 | -3.429 | -4.1211 | -2.8 | -25.985 | 70 | 88.653 | -34.125 | -42.5881 | 1.1 | 21.7279
2020-11-15 18:30 | 51.7072 | 51.9019 | -51.4072 | -51.7332 | -20.5631 | -20.645 | -171.4725 | -173.6535 | -171.5858 | -175.2786 | -8.001 | -8.7048 | 0.7 | 28.0087 | 70 | 89.8942 | -35.945 | -44.3246 | -13.1 | -18.843
2020-11-15 19:00 | 63.0477 | 64.0463 | -63.1548 | -63.9825 | -9.3935 | -12.8517 | -163.4705 | -165.2238 | -165.4975 | -168.7206 | -6.858 | -7.6675 | -3.5 | -28.2179 | 74 | 92.8009 | -38.22 | -45.6839 | -6.3 | -12.6764
2020-11-15 19:30 | 79.6403 | 80.5337 | -79.5117 | -80.2395 | 0.0061036 | 6.2562 | -116.6013 | -116.8756 | -115.2908 | -116.3539 | -56.007 | -56.0536 | 39.2 | 51.6294 | 131.6 | 144.9662 | -82.81 | -91.5896 | -53.5 | -53.5046
2020-11-15 20:00 | 83.0917 | 84.1028 | -82.9631 | -83.7743 | 7.013 | 9.398 | -146.3232 | -147.4619 | -148.9692 | -151.4155 | -29.718 | -29.718 | 14.7 | 34.1281 | 97.6 | 114.3587 | -54.6 | -62.534 | -18.2 | -18.7011
2020-11-15 20:30 | 76.9821 | 78.2657 | -76.5319 | -77.5595 | 1.3245 | 6.3471 | -141.7506 | -143.0766 | -146.7826 | -148.876 | -22.86 | -22.86 | 11.2 | 31.4611 | 90.8 | 108.8331 | -50.05 | -58.8412 | -19.3 | -20.1817
2020-11-15 21:00 | 71.2583 | 71.7762 | -71.0653 | -71.424 | 3.6316 | 8.6542 | -157.7547 | -160.7457 | -165.3475 | -168.719 | -3.429 | -4.1211 | -6.3 | -28.0175 | 59.2 | 81.7655 | -18.655 | -26.3822 | 15.4 | 16.9163
2020-11-15 21:30 | 64.2267 | 66.444 | -64.3768 | -66.2924 | -14.2031 | -20.0173 | -134.8917 | -136.8155 | -140.0298 | -142.03 | -38.862 | -38.8788 | 31.5 | 47.6103 | 96.4 | 113.3363 | -56.875 | -62.1371 | -30.9 | -31.7277
2020-11-15 22:00 | 46.0906 | 46.6684 | -45.5761 | -45.9683 | -31.8914 | -32.36 | -122.3171 | -122.9617 | -124.6591 | -125.8391 | -45.72 | -46.2315 | 25.2 | 42 | 102 | 120.2038 | -65.52 | -72.4579 | -33.1 | -35.5614
2020-11-15 22:30 | 57.1953 | 57.9505 | -56.8951 | -57.4602 | -22.15 | -23.3162 | -136.0349 | -137.259 | -143.6313 | -145.6633 | -36.576 | -36.7364 | 24.5 | 41.5838 | 92.4 | 111.9464 | -58.695 | -64.9264 | -24.2 | -25.1921
2020-11-15 23:00 | 62.7475 | 64.2947 | -62.3831 | -63.6545 | -20.1602 | -22.0691 | -140.6075 | -142.1051 | -144.8318 | -146.9602 | -32.004 | -32.0855 | 21 | 39.6227 | 88 | 111.4565 | -64.155 | -69.9014 | -36.2 | -37.0308
2020-11-15 23:30 | 70.7437 | 72.0721 | -70.6151 | -71.737 | -8.9784 | -12.6974 | -139.4643 | -140.8118 | -144.06 | -146.1651 | -34.29 | -34.309 | 23.8 | 42.3254 | 84.8 | 109.4517 | -60.515 | -65.8384 | -24 | -25.7752
2020-11-16 | 78.6971 | 80.1074 | -78.6542 | -79.7944 | -5.1331 | -10.3422 | -134.8917 | -135.9772 | -136.2139 | -137.7823 | -45.72 | -45.948 | 23.8 | 42.9061 | 82 | 107.8147 | -62.335 | -67.8698 | -29.9 | -31.4651
2020-11-16 00:30 | 83.3062 | 84.2819 | -83.3918 | -84.2243 | 14.3984 | 19.2811 | -107.4561 | -107.6748 | -112.0967 | -112.9189 | -72.009 | -72.3348 | 43.4 | 57.0274 | 71.6 | 99.2975 | -51.87 | -56.2804 | -10.4 | -11.2539
2020-11-16 01:00 | 48.9418 | 49.5804 | -49.0919 | -49.5645 | -12.6162 | -18.1378 | -129.1759 | -130.028 | -130.7045 | -132.2882 | -51.435 | -51.6378 | 27.3 | 42.7516 | 61.2 | 90.5963 | -45.045 | -48.7551 | -2.3 | -3.1145
2020-11-16 01:30 | 34.3857 | 34.5418 | -34.5358 | -34.6016 | -19.5865 | -21.7225 | -146.3232 | -148.0986 | -154.4786 | -156.8035 | -33.147 | -33.147 | 16.8 | 35.0839 | 39.6 | 74.5815 | -24.115 | -26.6632 | 12.9 | 15.7867
2020-11-16 02:00 | 33.6997 | 33.8312 | -33.7641 | -34.0063 | -24.4572 | -24.6386 | -154.3253 | -156.361 | -160.6955 | -164.3525 | -40.005 | -40.2654 | 32.9 | 46.0353 | 69.2 | 96.1815 | -53.69 | -57.3011 | -26.9 | -29.3743
2020-11-16 02:30 | 20.8373 | 22.6492 | -20.7086 | -23.2139 | -44.6113 | -45.0983 | -112.0287 | -112.1744 | -115.4838 | -116.3036 | -89.154 | -89.7455 | 79.1 | 87.9719 | 138.4 | 154.5574 | -119.665 | -126.0424 | -77.3 | -79.0623
2020-11-16 03:00 | 0 | 15.4779 | 0 | 16.7534 | -44.5624 | -44.9629 | -91.452 | -92.0289 | -95.0753 | -93.7891 | 96.012 | 108.9214 | -88.9 | -88.9028 | 52.8 | 82.9689 | -42.315 | -44.7499 | -8.6 | -29.291
2020-11-16 03:30 | 0 | 9.0466 | 0 | 10.6652 | -50.9102 | -50.9102 | -37.7239 | -45.3385 | -35.7149 | -39.3219 | 37.719 | 59.2709 | -31.5 | -32.7881 | 106.4 | 125.6312 | -91 | -95.2723 | -56.9 | -58.9472
2020-11-16 04:00 | -8.8537 | -21.6284 | 8.6822 | 22.6021 | -50.9712 | -51.6675 | -104.0266 | -104.1836 | -106.4586 | -108.6988 | -70.866 | -71.0961 | 70.7 | 78.278 | 92.4 | 115.2007 | -75.985 | -79.9998 | -45.9 | -50.1081
2020-11-16 04:30 | -25.2963 | -38.9813 | 25.0818 | 39.5343 | -48.1514 | -49.6108 | -77.7342 | -78.2703 | -79.0186 | -79.3205 | -101.727 | -102.2458 | 96.6 | 102.9857 | 98.4 | 120.0667 | -81.9 | -86.3302 | -52 | -54.1202
2020-11-16 05:00 | -18.522 | -33.6411 | 18.2219 | 34.579 | -38.8739 | -39.7721 | -73.1616 | -73.731 | -77.4537 | -77.781 | -89.154 | -89.6217 | 80.5 | 88.061 | 96.4 | 118.6659 | -80.99 | -85.7624 | -49.4 | -51.0565
2020-11-16 05:30 | -11.6191 | -29.0895 | 11.812 | 30.5254 | -51.9966 | -53.7812 | -85.7363 | -85.8581 | -86.4789 | -87.4769 | -62.865 | -63.238 | 51.8 | 61.743 | 120 | 138.3237 | -102.83 | -108.202 | -74.3 | -75.6261
2020-11-16 06:00 | -7.3745 | -33.1582 | 7.2673 | 34.488 | -41.7426 | -44.2403 | -126.8897 | -127.5112 | -131.562 | -132.3027 | -11.43 | -11.6564 | -11.2 | -23.1847 | 58.4 | 87.8289 | -44.59 | -47.8248 | -15.9 | -33.6883
2020-11-16 06:30 | 3.9445 | 31.7697 | -3.7087 | -33.0403 | -38.3612 | -41.0131 | -133.7486 | -134.5716 | -138.2291 | -137.5729 | -22.86 | -23.1157 | -9.1 | -20.9767 | 57.2 | 84.9452 | -45.5 | -48.6744 | -14.3 | -34.5939
2020-11-16 07:00 | 6.86 | 32.2511 | -6.7314 | -33.4725 | -35.5413 | -39.2509 | -117.7445 | -117.8332 | -114.0261 | -115.1406 | -61.722 | -61.8911 | 42 | 51.6721 | 42.8 | 76.9925 | -56.42 | -59.716 | -40.1 | -45.595
2020-11-16 07:30 | 5.5523 | 35.0782 | -5.6595 | -36.3089 | -42.6581 | -46.7232 | -80.0205 | -80.8329 | -71.1725 | -71.2835 | -94.869 | -95.4251 | 71.4 | 79.8276 | 24 | 62.031 | -91.455 | -95.9791 | -92.2 | -92.5728
2020-11-16 08:00 | 17.3858 | 38.7896 | -17.5573 | -39.701 | -55.0118 | -59.7512 | -59.4438 | -63.2876 | -44.9973 | -46.1563 | -157.734 | -158.9263 | 132.3 | 138.8067 | 30.8 | 55.3592 | -139.685 | -148.2281 | -167.1 | -167.9727
2020-11-16 08:30 | 12.6696 | 35.6559 | -12.7768 | -36.9643 | -65.6809 | -70.5977 | -64.0164 | -67.9766 | -43.4109 | -43.4037 | -161.163 | -162.4709 | 143.5 | 150.3306 | 42.8 | 61.9587 | -158.795 | -170.9262 | -192.4 | -194.2028
2020-11-16 09:00 | 9.2396 | 35.5084 | -9.3467 | -36.5707 | -65.5222 | -70.4861 | -91.452 | -92.4751 | -71.8585 | -70.9629 | -136.017 | -137.3979 | 104.3 | 111.4232 | 0 | 38.0526 | -126.035 | -136.4651 | -163.7 | -164.776
2020-11-16 09:30 | 10.0327 | 21.3965 | -10.14 | -22.3005 | -69.4774 | -72.113 | -69.7322 | -72.7047 | -46.6479 | -46.1279 | -162.306 | -163.7525 | 147 | 154.3004 | 29.6 | 50.0831 | -150.605 | -162.6496 | -191.6 | -193.7081
2020-11-16 10:00 | 7.9533 | 16.378 | -7.8461 | -17.4774 | -71.7845 | -73.2047 | -65.1596 | -69.4411 | -39.2949 | -38.2424 | -169.164 | -171.1945 | 131.6 | 138.1396 | 15.2 | 41.6711 | -139.23 | -150.3987 | -181 | -182.558
2020-11-16 10:30 | 4.2875 | 16.0085 | -4.1589 | -17.4596 | -75.52 | -77.028 | -85.7363 | -87.4342 | -54.0225 | -52.8955 | -152.019 | -153.4049 | 142.8 | 150.3045 | 0.4 | 38.8021 | -124.215 | -135.1419 | -159.3 | -160.8811
2020-11-16 11:00 | 4.9092 | 14.1588 | -5.0807 | -15.397 | -75.6786 | -77.2053 | -96.0246 | -97.1678 | -58.5029 | -58.5129 | -144.018 | -145.0349 | 135.8 | 142.9989 | 18.8 | 41.6807 | -141.05 | -152.9504 | -174.6 | -175.1134
2020-11-16 11:30 | 12.0264 | 16.4347 | -11.6406 | -17.1647 | -77.5219 | -78.9731 | -78.8773 | -81.8131 | -38.2874 | -36.0863 | -171.45 | -172.9673 | 163.1 | 169.904 | 34 | 50.6928 | -155.61 | -168.6651 | -195.5 | -197.5091
2020-11-16 12:00 | 4.5662 | 14.1349 | -4.4804 | -15.2035 | -78.8037 | -80.2317 | -70.8753 | -74.1287 | -29.8839 | -30.3262 | -162.306 | -163.7525 | 155.4 | 162.5267 | 38 | 54.0237 | -160.615 | -174.3369 | -192.6 | -195.6832
2020-11-16 12:30 | 0 | 16.8284 | 0 | 18.5542 | -81.7823 | -83.168 | -81.1637 | -83.7313 | -38.3946 | -37.7085 | -160.02 | -161.3372 | 154 | 161.1886 | 34 | 51.8907 | -152.88 | -166.8709 | -186.7 | -189.1427
2020-11-16 13:00 | 2.8512 | 14.2126 | -2.551 | -15.7925 | -81.416 | -82.8551 | -81.1637 | -83.4578 | -36.1222 | -37.3344 | -171.45 | -172.9673 | 165.9 | 172.788 | 36.8 | 53.1865 | -156.065 | -170.1542 | -192.6 | -195.6129
2020-11-16 13:30 | 1.8007 | 16.6261 | -2.1223 | -17.6958 | -81.5747 | -83.011 | -92.5952 | -93.968 | -46.8195 | -47.2072 | -148.59 | -149.7112 | 144.2 | 151.2081 | 29.2 | 47.9233 | -150.15 | -163.4609 | -182.2 | -184.5092
2020-11-16 14:00 | 0 | 17.2143 | 0 | 18.5327 | -81.3184 | -82.7979 | -85.7363 | -87.6655 | -40.817 | -41.0449 | -156.591 | -157.792 | 151.2 | 158.3068 | 32.4 | 49.6339 | -153.335 | -166.5685 | -188.6 | -190.7712
2020-11-16 14:30 | 37.044 | 37.8658 | -36.8725 | -38.0073 | -38.0438 | -38.0562 | 68.589 | 82.4337 | 71.2368 | 77.2801 | -72.009 | -74.0219 | 70 | 76.761 | 102.4 | 113.9551 | -141.05 | -149.5151 | -124.7 | -127.4639
2020-11-16 15:00 | 42.8964 | 43.6236 | -43.1322 | -44.0186 | -39.3256 | -39.3256 | 54.8712 | 73.6689 | 88.7727 | 95.1525 | -89.154 | -89.7455 | 64.4 | 70.2236 | 103.6 | 116.279 | -144.235 | -153.9037 | -151.8 | -157.7728
2020-11-16 15:30 | 9.6683 | 22.7185 | -9.9684 | -23.7877 | -69.3675 | -70.2854 | 26.2924 | 54.7401 | 60.6467 | 70.1453 | -82.296 | -82.4229 | 82.6 | 89.4385 | 43.2 | 58.0662 | -164.71 | -179.3531 | -196.3 | -201.6405
2020-11-16 16:00 | 18.8221 | 25.3699 | -18.6506 | -26.2776 | -69.2699 | -70.5792 | -51.4417 | -57.7715 | -22.6166 | -25.1228 | -178.308 | -180.4058 | 169.4 | 176.3444 | 48.8 | 63.353 | -169.26 | -185.1626 | -198.1 | -204.5596
2020-11-16 16:30 | 6.1955 | 33.5887 | -5.981 | -34.7429 | -69.8314 | -73.4318 | -62.8733 | -66.9011 | -35.0932 | -37.2461 | -131.445 | -132.8734 | 120.4 | 128.2224 | 33.2 | 53.5373 | -155.155 | -169.6863 | -177.2 | -181.814
2020-11-16 17:00 | 12.9268 | 32.5206 | -13.2484 | -33.514 | -67.1214 | -70.8597 | -48.0123 | -54.2003 | -26.561 | -27.0077 | -176.022 | -178.1467 | 163.8 | 170.7728 | 60 | 73.0107 | -179.27 | -195.9735 | -198.1 | -204.4355
2020-11-16 17:30 | 8.5535 | 32.2604 | -8.2963 | -33.6038 | -61.323 | -64.6285 | -115.4582 | -115.5995 | -98.6554 | -98.0039 | -93.726 | -94.5655 | 77.7 | 87.3459 | -18.4 | -42.9418 | -107.835 | -119.465 | -132.1 | -134.6926
2020-11-16 18:00 | 4.8663 | 31.6139 | -4.6948 | -33.0416 | -53.2174 | -56.9557 | -132.6054 | -132.6497 | -119.6213 | -120.7448 | -88.011 | -89.0734 | 42.7 | 53.0617 | -30 | -50.6423 | -85.085 | -93.6516 | -112 | -114.218
2020-11-16 18:30 | 8.4678 | 30.3701 | -8.4464 | -31.9323 | -53.9864 | -56.9857 | -152.039 | -152.7635 | -145.3463 | -147.2245 | -56.007 | -57.1614 | 25.2 | 38.7221 | -20 | -53.8516 | -71.435 | -78.9723 | -82.7 | -84.291
2020-11-16 19:00 | 9.6898 | 24.1623 | -9.6469 | -25.4088 | -49.3721 | -50.7368 | -165.7568 | -167.8291 | -167.5555 | -168.3347 | -33.147 | -33.3239 | 18.9 | 36.1365 | 18.4 | 63.9062 | -62.335 | -68.9952 | -46.9 | -47.6288
2020-11-16 19:30 | 27.0112 | 27.341 | -26.7755 | -27.3715 | -29.2302 | -29.6342 | -145.1801 | -146.1892 | -145.0891 | -146.2653 | -33.147 | -33.2257 | 20.3 | 36.3056 | 69.2 | 93.717 | -66.885 | -72.9492 | -39 | -39.1945
2020-11-16 20:00 | 24.3315 | 24.4425 | -24.4387 | -24.6842 | -18.3047 | -19.4825 | -157.7547 | -159.9307 | -161.7888 | -163.9275 | -4.572 | -4.7127 | -11.2 | -28.2179 | 56 | 82.366 | -30.485 | -35.74 | -0.7 | -3.5693
2020-11-16 20:30 | 23.8813 | 23.8813 | -23.9028 | -23.9293 | -12.2621 | -16.9068 | -161.1842 | -164.3315 | -167.7913 | -170.8086 | -24.003 | -24.2467 | 5.6 | 29.2412 | 48.8 | 76.7208 | -24.115 | -28.8988 | 9.4 | 16.6868
2020-11-16 21:00 | 14.6418 | 15.0655 | -14.6204 | -15.3297 | -5.182 | -12.741 | -121.1739 | -121.7119 | -127.2101 | -128.5778 | -48.006 | -48.2232 | 32.9 | 46.0353 | 48.4 | 75.8493 | -23.205 | -27.1555 | -1.3 | -5.2631
2020-11-16 21:30 | 7.1815 | 9.4916 | -7.0958 | -10.4444 | -10.0038 | -14.0786 | -112.0287 | -112.1744 | -116.4056 | -117.4529 | -67.437 | -68.0541 | 45.5 | 55.7413 | 55.6 | 82.0946 | -32.76 | -36.8325 | -4.6 | -4.9769
2020-11-16 22:00 | -4.5447 | -5.1251 | 4.7592 | 6.2019 | -13.5439 | -19.0765 | -104.0266 | -104.0832 | -109.5457 | -110.5341 | -9.144 | -9.4254 | -9.8 | -24.4499 | 36.8 | 68.0153 | -14.105 | -18.1202 | 6.4 | 14.4003
2020-11-16 22:30 | 19.9583 | 20.3976 | -19.7225 | -19.872 | 0.86061 | 15.1553 | -104.0266 | -104.0518 | -107.359 | -108.2267 | -30.861 | -31.0509 | 11.9 | 31.717 | 56 | 81.7812 | -30.03 | -34.6518 | -3.6 | -8.9554
2020-11-16 23:00 | 27.783 | 29.3432 | -28.2332 | -28.9 | 6.7567 | 18.1788 | -96.0246 | -96.0314 | -98.5911 | -99.1628 | -18.288 | -18.4303 | 1.4 | 27.3359 | 43.6 | 73.5228 | -21.385 | -26.3939 | -11.3 | -13.137
2020-11-16 23:30 | 19.0151 | 20.5014 | -18.8007 | -19.8256 | 13.2265 | 24.2343 | -67.4459 | -68.063 | -69.1359 | -69.2966 | -2.286 | -2.286 | -9.1 | -25.4804 | 49.6 | 77.2321 | -25.935 | -29.9679 | 4.2 | 10.6621
2020-11-17 | 18.9293 | 19.968 | -18.4148 | -19.0333 | 12.9702 | 24.0954 | -86.8794 | -86.9996 | -86.5217 | -87.0355 | 5.715 | 6.1552 | -23.8 | -30.8318 | 36.8 | 67.6792 | -13.195 | -18.3416 | 13.9 | 21.1192
2020-11-17 00:30 | 27.9116 | 28.4501 | -28.0188 | -28.3273 | 20.3433 | 25.9177 | -70.8753 | -71.6181 | -72.9732 | -73.1389 | -1.143 | -1.6164 | -25.9 | -32.0628 | 37.6 | 67.7844 | -11.83 | -15.7945 | 26.9 | 32.591
2020-11-17 01:00 | 24.8032 | 25.2416 | -24.9318 | -25.1845 | 17.9873 | 24.1127 | -70.8753 | -71.3256 | -72.1372 | -72.2298 | 4.572 | 4.572 | -25.2 | -31.5 | 31.6 | 64.9985 | -8.19 | -13.65 | 36.7 | 39.7615
2020-11-17 01:30 | 10.5687 | 10.663 | -10.5901 | -10.5901 | 6.244 | 17.2298 | -69.7322 | -70.487 | -70.0578 | -70.1736 | -10.287 | -10.5379 | -11.2 | -23.1847 | 29.6 | 65.1165 | -8.645 | -14.2873 | 26.5 | 28.0189
2020-11-17 02:00 | 9.1537 | 9.4014 | -8.8966 | -8.941 | 0.0061036 | 16.0586 | -56.0144 | -57.6696 | -57.7312 | -57.7437 | -11.43 | -11.9333 | -6.3 | -21.2551 | 29.6 | 65.8301 | -9.555 | -15.2068 | 21.2 | 23.1905
2020-11-17 02:30 | 12.6267 | 13.3626 | -12.7339 | -13.0754 | 3.9368 | 16.5341 | -52.5849 | -54.6445 | -54.9014 | -54.9095 | -9.144 | -9.4254 | -8.4 | -20.045 | 27.6 | 63.1506 | -6.825 | -10.661 | 21.3 | 22.0238
2020-11-17 03:00 | 0 | 0 | 0 | 0 | -2.6673 | -16.2786 | -53.7281 | -55.4516 | -55.4589 | -55.4701 | -3.429 | -4.1211 | -14.7 | -22.3233 | 23.6 | 60.7697 | -5.46 | -9.4679 | 21.6 | 22.0239
2020-11-17 03:30 | 0 | 0 | 0 | 0 | -5.951 | -17.1258 | -58.3007 | -59.6413 | -59.7034 | -59.765 | -4.572 | -5.1117 | -9.8 | -20.6708 | 24.4 | 61.0849 | -5.005 | -9.5982 | 19.7 | 20.0823
2020-11-17 04:00 | -5.1236 | -5.1236 | 4.802 | 4.9066 | -8.2094 | -16.5849 | -60.587 | -61.656 | -63.455 | -63.5476 | -12.573 | -13.0322 | 0 | 19.6 | 28.4 | 63.1468 | -8.645 | -12.5517 | 15.9 | 16.1447
2020-11-17 04:30 | 3.4514 | 4.8735 | -3.7944 | -4.2764 | -1.593 | -14.4984 | -58.3007 | -59.6413 | -56.8951 | -56.916 | -14.859 | -15.2495 | 4.2 | 22.1027 | 39.6 | 69.8994 | -16.835 | -19.5862 | 16.3 | 16.4615
2020-11-17 05:00 | 10.7188 | 11.6424 | -10.6973 | -11.1579 | 1.117 | 16.1461 | -60.587 | -61.656 | -61.7829 | -61.8401 | -34.29 | -34.763 | 20.3 | 31.2815 | 38 | 69.3397 | -15.925 | -19.0558 | 8.7 | 8.8459
2020-11-17 05:30 | 14.9634 | 15.5656 | -14.942 | -15.1977 | 4.7669 | 16.798 | -49.1555 | -51.3528 | -48.1271 | -48.1649 | -37.719 | -38.3374 | 22.4 | 32.6833 | 43.6 | 71.9222 | -20.02 | -22.8045 | 6.3 | 6.7779
2020-11-17 06:00 | 17.3644 | 17.6577 | -17.0643 | -17.1997 | 6.6102 | 17.411 | -40.0103 | -43.5299 | -42.7463 | -42.8078 | -48.006 | -48.8691 | 25.9 | 35.1746 | 52.8 | 78.1383 | -29.575 | -32.385 | 0 | 0.5
2020-11-17 06:30 | 24.0743 | 24.0743 | -23.9671 | -24.0261 | 15.021 | 20.6057 | -34.2945 | -39.418 | -34.1928 | -34.4308 | -37.719 | -38.3374 | 11.9 | 23.5308 | 46.8 | 74.2159 | -24.57 | -26.8874 | 4.2 | 8.5959
2020-11-17 07:00 | 29.2193 | 29.231 | -28.5119 | -28.5119 | 18.5 | 23.264 | -22.863 | -33.1514 | -17.4072 | -18.9007 | -57.15 | -58.0685 | 26.6 | 34.3286 | 33.2 | 66.1368 | -40.495 | -42.5905 | -24.1 | -25.3618
2020-11-17 07:30 | 49.7994 | 49.9763 | -49.6707 | -49.7678 | 26.862 | 29.4428 | 26.2924 | 45.0494 | 35.3505 | 39.8395 | -86.868 | -89.2711 | 51.1 | 58.954 | 23.2 | 56.9407 | -79.17 | -83.031 | -78 | -78.4298
2020-11-17 08:00 | 49.0919 | 49.3159 | -48.7917 | -48.9055 | 29.572 | 31.9346 | 29.7219 | 48.0259 | 36.894 | 40.7033 | -69.723 | -72.38 | 39.9 | 49.1498 | 16.4 | 53.3816 | -64.155 | -68.5376 | -79.2 | -79.3977
2020-11-17 08:30 | 34.5358 | 34.8477 | -34.4286 | -34.5765 | 21.735 | 26.6303 | 11.4315 | 36.1496 | 23.0453 | 27.3148 | -33.147 | -35.4514 | 4.9 | 20.2032 | 52 | 73.8225 | -15.925 | -21.5777 | -47.8 | -47.9004
2020-11-17 09:00 | 38.3732 | 39.1352 | -38.4589 | -38.9964 | 12.1401 | 19.5997 | 22.863 | 44.1114 | 40.8599 | 44.7389 | -48.006 | -50.6028 | 22.4 | 34.7753 | 66.4 | 86.3481 | -30.94 | -35.6675 | -68.9 | -69.0404
2020-11-17 09:30 | 40.2167 | 41.5986 | -40.2167 | -41.2765 | 7.892 | 17.293 | 13.7178 | 36.9363 | 38.3303 | 42.4595 | -58.293 | -61.0944 | 34.3 | 45.6344 | 73.2 | 92.6525 | -40.04 | -44.1725 | -83.3 | -83.7531
2020-11-17 10:00 | 38.1373 | 39.6295 | -37.9872 | -39.1983 | 7.6844 | 20.5636 | 13.7178 | 39.0683 | 38.9519 | 42.4871 | -64.008 | -66.5693 | 42 | 51.2675 | 73.6 | 91.285 | -41.405 | -45.7948 | -86 | -86.1694
2020-11-17 10:30 | 39.6808 | 41.7935 | -39.6379 | -41.3882 | 2.5574 | 21.594 | 73.1616 | 86.8869 | 103.5002 | 107.3813 | -116.586 | -122.1888 | 98 | 105.5492 | 18.4 | 41.1437 | -124.215 | -133.5818 | -158.7 | -160.58
2020-11-17 11:00 | 27.0327 | 29.2985 | -26.8398 | -28.6349 | -5.4383 | -22.1209 | 89.1657 | 101.2704 | 121.1433 | 125.1292 | -125.73 | -132.2921 | 106.4 | 114.3895 | 4.8 | 29.5919 | -136.045 | -148.3474 | -170.1 | -174.2929
2020-11-17 11:30 | 29.6266 | 31.3417 | -29.5623 | -30.8751 | 0.0061036 | 19.44 | 77.7342 | 91.9721 | 111.2606 | 114.8771 | -121.158 | -127.238 | 103.6 | 111.2714 | 11.6 | 35.9244 | -131.495 | -142.9091 | -168.5 | -172.3447
2020-11-17 12:00 | 33.614 | 35.8029 | -33.5497 | -35.3667 | -3.6927 | -19.7876 | 64.0164 | 79.3399 | 100.0917 | 103.9423 | -108.585 | -112.5782 | 92.4 | 99.8329 | 2.8 | 32.8219 | -125.58 | -136.2206 | -162.4 | -165.962
2020-11-17 12:30 | 31.5346 | 33.6555 | -31.3416 | -33.0111 | -1.8006 | -19.5232 | 50.2986 | 67.2129 | 87.5507 | 91.0344 | -99.441 | -104.1197 | 84 | 92.1132 | -8 | -31.822 | -113.75 | -124.0916 | -154.7 | -157.9547
2020-11-17 13:00 | 28.5119 | 30.5555 | -28.5547 | -30.1471 | -5.4383 | -20.1863 | 50.2986 | 67.2129 | 88.5583 | 92.0359 | -100.584 | -105.5528 | 86.1 | 94.3157 | -10.4 | -30.9968 | -112.385 | -122.8416 | -152.9 | -156.1313
2020-11-17 13:30 | 23.5598 | 25.434 | -23.5384 | -24.9328 | 7.1229 | 22.2469 | -9.1452 | -32.1914 | 29.4551 | 31.9928 | -45.72 | -47.7331 | 29.4 | 39.6474 | 52 | 73.2568 | -16.835 | -24.1322 | -59.1 | -59.4786
2020-11-17 14:00 | 23.9671 | 25.8921 | -23.7313 | -25.2185 | 10.8583 | 25.1847 | -2.2863 | -33.2301 | 31.2773 | 33.762 | -48.006 | -50.253 | 36.4 | 45.9234 | 34.4 | 66.4048 | -20.02 | -23.4888 | -56.9 | -57.639
2020-11-17 14:30 | 24.4816 | 26.2863 | -24.4602 | -25.7743 | 8.661 | 22.7408 | 13.7178 | 38.0001 | 48.0414 | 50.8683 | -64.008 | -66.5693 | 49 | 57.1433 | -22 | -52.0753 | -47.775 | -51.1243 | -84.4 | -86.0754
2020-11-17 15:00 | 21.4803 | 22.9808 | -21.5447 | -22.604 | 13.9956 | 25.2588 | 6.8589 | 34.9737 | 42.8964 | 47.5176 | -50.292 | -50.305 | 34.3 | 40.5879 | -12.4 | -51.5147 | -33.215 | -35.4141 | -70.9 | -72.4079
2020-11-17 15:30 | 24.8032 | 26.0374 | -24.6317 | -25.4875 | 19.1714 | 28.4548 | 12.5746 | 43.0317 | 45.0187 | 50.4778 | -50.292 | -50.6157 | 32.2 | 37.6962 | -32.8 | -55.2015 | -38.22 | -40.8994 | -73 | -74.6274
2020-11-17 16:00 | 20.6443 | 22.0699 | -20.4728 | -21.4721 | 18.8052 | 28.2458 | 14.861 | 40.5456 | 43.3252 | 49.0529 | -44.577 | -44.9419 | 26.6 | 32.2304 | -32 | -54.7299 | -38.22 | -40.8994 | -67.7 | -68.8625
2020-11-17 16:30 | 28.812 | 29.8782 | -28.5547 | -29.3058 | 29.0593 | 35.8975 | 8.0021 | 37.4458 | 32.3492 | 37.6384 | -35.433 | -35.7267 | 15.4 | 21.7789 | -41.6 | -58.8313 | -28.665 | -31.1866 | -56.3 | -56.8516
2020-11-17 17:00 | 35.2003 | 36.2915 | -35.0931 | -35.902 | 35.8831 | 41.6147 | 11.4315 | 39.418 | 32.4993 | 37.6588 | -36.576 | -36.7364 | 8.4 | 17.5419 | -28 | -51.4805 | -20.02 | -22.383 | -54.3 | -54.7622
2020-11-17 17:30 | 41.3744 | 42.4029 | -41.3315 | -42.106 | 35.3216 | 41.1315 | 38.8671 | 58.2221 | 56.6379 | 63.4627 | -57.15 | -57.56 | 25.9 | 30.8715 | -66 | -69.0808 | -57.33 | -62.3732 | -87.6 | -88.9261
2020-11-17 18:00 | 37.2369 | 38.4824 | -37.1726 | -38.1297 | 33.7346 | 39.7771 | 48.0123 | 63.2359 | 64.0767 | 70.3977 | -65.151 | -65.1911 | 28 | 34.1784 | -40.8 | -51.1202 | -68.25 | -73.5075 | -92 | -93.1357
2020-11-17 18:30 | 38.8447 | 40.0454 | -38.8019 | -39.67 | 40.7538 | 45.8809 | 27.4356 | 50.4154 | 36.4866 | 44.6251 | -37.719 | -40.973 | 0 | 10.5929 | -44.8 | -57.4721 | -41.405 | -44.87 | -54.5 | -54.787
2020-11-17 19:00 | 32.4778 | 33.518 | -32.4135 | -33.1765 | 42.4994 | 47.4383 | -12.5746 | -32.2725 | -6.0454 | -15.15 | 4.572 | 21.0759 | -41.3 | -41.448 | -48 | -62.2267 | -2.73 | -5.7011 | -5.6 | -9.0427
2020-11-17 19:30 | 27.1613 | 28.3658 | -27.1827 | -28.0141 | 42.1332 | 48.0395 | -46.8692 | -51.6572 | -43.5396 | -43.9086 | 42.291 | 54.4457 | -79.1 | -79.4739 | -38 | -53.7401 | 37.31 | 37.3128 | 40.9 | 43.8458
2020-11-17 20:00 | 28.6404 | 29.7502 | -28.619 | -29.4423 | 42.2431 | 48.1358 | -62.8733 | -63.7095 | -62.7475 | -63.2727 | 57.15 | 57.7074 | -91 | -91.0431 | -27.2 | -45.7611 | 54.6 | 54.6303 | 62.4 | 65.3462
2020-11-17 20:30 | 27.4185 | 28.7961 | -27.6758 | -28.7031 | 40.1434 | 46.3042 | -67.4459 | -67.9189 | -69.3075 | -69.8138 | 57.15 | 57.56 | -88.9 | -88.911 | -15.2 | -43.1648 | 43.225 | 43.2465 | 77 | 80.7133
2020-11-17 21:00 | 33.6569 | 34.2262 | -33.4425 | -33.8392 | 36.701 | 42.4748 | -65.1596 | -65.9668 | -67.9354 | -68.2755 | 30.861 | 31.0509 | -57.4 | -57.6088 | -6.8 | -44.5224 | 34.125 | 34.128 | 64.3 | 68.4942
2020-11-17 21:30 | 37.0226 | 38.3635 | -36.7867 | -37.8675 | 31.4275 | 37.8401 | -83.45 | -83.4813 | -83.3704 | -84.0662 | 17.145 | 17.2967 | -37.1 | -39.6536 | 3.6 | 47.7359 | 23.205 | 23.4226 | 53 | 54.742
2020-11-17 22:00 | 45.6619 | 47.3699 | -45.6404 | -47.0386 | 26.1418 | 33.0125 | -91.452 | -91.452 | -94.9253 | -95.9302 | 19.431 | 19.4646 | -35.7 | -39.1625 | 9.2 | 50.8394 | 18.2 | 18.8756 | 41.4 | 42.9145
2020-11-17 22:30 | 49.8636 | 51.2834 | -49.9279 | -51.0745 | 27.8386 | 34.3718 | -82.3068 | -82.4337 | -87.122 | -87.6953 | -12.573 | -13.0322 | -15.4 | -24.9263 | 21.2 | 55.4155 | 7.735 | 10.3156 | 35.5 | 37.5378
2020-11-17 23:00 | 52.8434 | 54.6361 | -52.8005 | -54.3421 | 22.6017 | 30.2865 | -106.313 | -106.3682 | -107.895 | -108.8955 | -65.151 | -65.9581 | 37.8 | 48.3203 | 27.6 | 61.001 | 0 | 9.555 | 23 | 23.821
2020-11-17 23:30 | 58.5029 | 60.3624 | -58.2028 | -59.7589 | 34.3938 | 39.8669 | -97.1678 | -97.1745 | -100.7777 | -101.4626 | -84.582 | -85.3508 | 52.5 | 60.8678 | 42.8 | 70.8011 | -17.745 | -20.3736 | 12.1 | 18.6561
2020-11-18 | 58.8459 | 60.2238 | -58.8459 | -59.9759 | 38.0316 | 42.0343 | -88.0226 | -88.0522 | -88.3868 | -88.8217 | -62.865 | -63.3721 | 37.1 | 47.7747 | 40 | 69.7986 | -16.38 | -19.4376 | 13.8 | 19.3052
2020-11-18 00:30 | 66.4991 | 67.0361 | -66.5206 | -66.9037 | 51.7769 | 54.2245 | -62.8733 | -64.1184 | -61.5471 | -61.6244 | -66.294 | -66.9216 | 30.1 | 39.7092 | 47.6 | 73.4967 | -25.48 | -27.7214 | 14.3 | 24.343
2020-11-18 01:00 | 56.6378 | 57.5881 | -56.6593 | -57.377 | 43.2197 | 46.1236 | -64.0164 | -65.2397 | -64.484 | -64.5428 | -86.868 | -87.7732 | 57.4 | 65.1414 | 48.4 | 75.8493 | -27.755 | -30.3523 | 5.2 | 12.53
2020-11-18 01:30 | 48.5345 | 49.6628 | -48.2344 | -49.1154 | 39.8871 | 43.9737 | -66.3027 | -67.0962 | -67.7425 | -67.9376 | -58.293 | -58.695 | 39.2 | 48.5832 | 30.8 | 65.6707 | -12.285 | -15.8468 | 14.7 | 17.2363
2020-11-18 02:00 | 37.923 | 39.0399 | -37.5156 | -38.3339 | 34.699 | 40.3095 | -52.5849 | -54.0675 | -53.1436 | -53.2132 | -35.433 | -35.7267 | 21 | 31.7402 | 29.6 | 64.7605 | -12.74 | -15.1454 | 17.3 | 19.5474
2020-11-18 02:30 | 34.7931 | 35.7218 | -34.793 | -35.42 | 33.1609 | 38.9933 | -35.4377 | -39.3682 | -36.894 | -36.9157 | -35.433 | -36.0906 | 14.7 | 26.7927 | 29.6 | 65.1165 | -12.74 | -15.6562 | 6.3 | 8.5633
2020-11-18 03:00 | 32.6922 | 33.9962 | -32.6064 | -33.5752 | 33.1121 | 38.9518 | -24.0062 | -30.8862 | -26.3895 | -26.5044 | -42.291 | -43.0412 | 25.9 | 35.6519 | 40 | 72.111 | -23.205 | -25.646 | 4 | 5.0606
2020-11-18 03:30 | 31.0844 | 32.5661 | -31.0844 | -32.1975 | 29.572 | 37.354 | -27.4356 | -32.9735 | -30.377 | -30.4195 | -45.72 | -46.4148 | 30.1 | 38.8106 | 39.6 | 71.2236 | -25.025 | -27.3038 | 2.8 | 6.6212
2020-11-18 04:00 | 21.5447 | 22.9957 | -21.5233 | -22.5259 | 22.5528 | 30.9429 | -38.8671 | -41.6113 | -40.7741 | -40.7827 | -49.149 | -49.6252 | 38.5 | 46.7954 | 37.6 | 70.5204 | -20.02 | -22.383 | 3.2 | 6.7119
2020-11-18 04:30 | 19.9583 | 21.714 | -19.4438 | -20.7202 | 22.4552 | 30.8718 | -44.5829 | -46.6456 | -45.5118 | -45.5414 | -66.294 | -66.9216 | 55.3 | 62.6295 | 52 | 79.3977 | -33.215 | -35.74 | 2.1 | 4.8754
2020-11-18 05:00 | 16.0139 | 17.257 | -15.7566 | -16.4665 | 17.1695 | 26.0098 | -51.4417 | -52.9564 | -53.658 | -53.7588 | -82.296 | -82.9364 | 68.6 | 75.4865 | 62.8 | 87.6885 | -41.405 | -44.2006 | -5.8 | -6.6731
2020-11-18 05:30 | 23.5384 | 24.1033 | -23.3026 | -23.6146 | 16.9131 | 24.5924 | -64.0164 | -64.6663 | -67.5067 | -67.7408 | -93.726 | -94.4204 | 80.5 | 87.2308 | 63.6 | 88.2632 | -40.95 | -43.7747 | -6.8 | -7.6942
2020-11-18 06:00 | 26.6039 | 27.0434 | -26.6468 | -26.8585 | 20.2945 | 27.0296 | -50.2986 | -52.1357 | -50.7426 | -50.7641 | -83.439 | -84.2182 | 69.3 | 76.4155 | 69.2 | 92.1156 | -46.865 | -49.6451 | -8.8 | -10.4957
2020-11-18 06:30 | 33.0138 | 33.0138 | -32.8208 | -32.8416 | 20.2945 | 24.6248 | -35.4377 | -40.4165 | -35.2433 | -35.3602 | -101.727 | -102.6475 | 81.2 | 88.4219 | 78 | 100.1391 | -60.515 | -63.885 | -29.2 | -29.4593
2020-11-18 07:00 | 37.923 | 37.923 | -37.6871 | -37.6981 | 20.502 | 23.6301 | 11.4315 | 30.7803 | 17.2786 | 22.0101 | -125.73 | -127.5918 | 103.6 | 110.5224 | 90.4 | 110.9933 | -98.28 | -102.5033 | -79.6 | -79.7107
2020-11-18 07:30 | 47.4198 | 47.4678 | -47.2911 | -47.4108 | 18.4024 | 19.7196 | 54.8712 | 67.2421 | 63.0691 | 66.8902 | -182.88 | -186.0669 | 154.7 | 161.0563 | 103.6 | 119.1235 | -146.51 | -153.5482 | -141.2 | -142.4593
2020-11-18 08:00 | 48.0414 | 48.0505 | -48.2344 | -48.2839 | 16.6567 | 17.2314 | 52.5849 | 66.774 | 63.4979 | 67.4668 | -186.309 | -190.3189 | 155.4 | 162.5267 | 80.4 | 97.5254 | -152.88 | -162.6458 | -153.8 | -156.9526
2020-11-18 08:30 | 42.4248 | 42.7292 | -41.9318 | -42.0825 | 14.3008 | 16.2404 | 70.8753 | 83.1283 | 77.861 | 82.0614 | -140.589 | -145.5609 | 113.4 | 121.6732 | 19.6 | 44.1851 | -137.41 | -147.6929 | -142.5 | -146.3619
2020-11-18 09:00 | 45.4046 | 45.873 | -45.619 | -45.9855 | 14.0932 | 19.7932 | 75.4479 | 88.2227 | 89.6088 | 93.7066 | -149.733 | -154.9851 | 123.9 | 131.5143 | 13.2 | 38.7195 | -135.135 | -144.5855 | -162 | -166.039
2020-11-18 09:30 | 39.2092 | 40.3178 | -38.8662 | -39.6588 | 9.6864 | 19.0999 | 65.1596 | 78.312 | 87.3578 | 91.2941 | -134.874 | -140.049 | 112.7 | 120.518 | 11.6 | 38.2037 | -121.94 | -130.9649 | -153.3 | -157.1782
2020-11-18 10:00 | 33.3139 | 34.4159 | -33.2281 | -33.984 | 4.2542 | 17.0023 | 45.726 | 63.0704 | 73.6807 | 77.601 | -137.16 | -141.3813 | 120.4 | 128.2224 | 4.4 | 34.6803 | -127.4 | -137.0457 | -165.3 | -169.6791
2020-11-18 10:30 | 29.2193 | 30.2186 | -28.812 | -29.4638 | 0.0061036 | 14.8257 | 38.8671 | 58.2894 | 70.4222 | 74.1977 | -121.158 | -125.6104 | 105 | 113.0885 | -1.6 | -34.0376 | -119.21 | -129.115 | -148.6 | -152.1553
2020-11-18 11:00 | 28.9192 | 29.9872 | -29.1121 | -29.9021 | -3.8025 | -15.3055 | 45.726 | 63.8631 | 76.6176 | 80.343 | -115.443 | -119.7971 | 99.4 | 108.1834 | 4 | 33.8373 | -127.855 | -138.495 | -157.8 | -161.5702
2020-11-18 11:30 | 34.5358 | 35.6929 | -34.5787 | -35.4696 | -1.8006 | -14.9346 | 34.2945 | 54.4528 | 73.1233 | 76.8415 | -105.156 | -109.2746 | 89.6 | 98.3693 | -1.2 | -33.2217 | -122.395 | -132.4058 | -156.7 | -159.9777
2020-11-18 12:00 | 35.6505 | 36.8745 | -35.4362 | -36.3319 | 1.886 | 16.7753 | 38.8671 | 58.2894 | 78.7185 | 82.3679 | -102.87 | -107.0766 | 85.4 | 94.2612 | -4.8 | -33.1494 | -116.025 | -125.65 | -148.4 | -151.5422
2020-11-18 12:30 | 34.2786 | 35.4468 | -34.2143 | -35.0575 | 5.7923 | 17.6467 | 51.4417 | 69.5915 | 92.2241 | 95.8346 | -105.156 | -110.2566 | 87.5 | 96.1679 | -8 | -33.373 | -118.3 | -128.4519 | -148.8 | -151.9542
2020-11-18 13:00 | 36.5724 | 37.8233 | -36.6581 | -37.609 | 10.248 | 21.1168 | 51.4417 | 68.0726 | 91.6239 | 95.4321 | -114.3 | -119.3327 | 93.1 | 101.2898 | -12.4 | -32.8317 | -111.02 | -120.3301 | -142.4 | -145.0311
2020-11-18 13:30 | 36.9154 | 38.0882 | -36.7867 | -37.6641 | 10.248 | 21.1168 | 62.8733 | 78.4204 | 102.1497 | 105.9283 | -113.157 | -118.2384 | 89.6 | 97.5213 | -14.4 | -34.094 | -111.93 | -121.8789 | -142.5 | -145.054
2020-11-18 14:00 | 37.9444 | 38.8708 | -37.7943 | -38.4806 | 17.2183 | 25.2461 | 58.3007 | 74.8043 | 97.0047 | 101.8405 | -105.156 | -106.5445 | 76.3 | 82.8162 | -12 | -37.1892 | -106.925 | -116.0259 | -133.3 | -135.373
2020-11-18 14:30 | 40.1525 | 40.979 | -39.8523 | -40.4716 | 16.9619 | 25.072 | 52.5849 | 69.6853 | 91.0236 | 94.1562 | -104.013 | -109.167 | 77 | 85.1702 | -17.2 | -39.8979 | -98.28 | -105.9525 | -129.4 | -130.891
2020-11-18 15:00 | 42.3176 | 43.0885 | -42.0604 | -42.6161 | 16.8643 | 25.006 | 56.0144 | 72.3082 | 90.6378 | 94.3298 | -102.87 | -107.7334 | 75.6 | 83.9066 | -17.6 | -37.9305 | -101.465 | -109.2474 | -126.3 | -127.7813
2020-11-18 15:30 | 45.0831 | 45.5126 | -44.783 | -45.0837 | 17.6822 | 24.4096 | 51.4417 | 68.8267 | 85.9644 | 89.6911 | -114.3 | -118.696 | 82.6 | 90.2647 | -24.4 | -36.2436 | -101.92 | -110.8857 | -134.8 | -136.1888
2020-11-18 16:00 | 50.5925 | 50.5925 | -50.3567 | -50.367 | 28.8029 | 32.3223 | 62.8733 | 78.4204 | 70.8724 | 75.8196 | -77.724 | -79.1316 | 46.2 | 54.0226 | -38.8 | -45.4137 | -85.995 | -93.7399 | -116.9 | -117.6769
2020-11-18 16:30 | 64.5698 | 64.5757 | -64.7413 | -64.7736 | 35.6756 | 37.4328 | 41.1534 | 59.8382 | 74.0237 | 77.7708 | -106.299 | -110.375 | 71.4 | 79.2114 | -29.2 | -37.7974 | -95.55 | -103.9553 | -125.3 | -125.9623
2020-11-18 17:00 | 65.1271 | 65.131 | -64.9985 | -65.0317 | 42.6459 | 44.049 | 41.1534 | 59.0136 | 69.6505 | 73.4214 | -101.727 | -105.069 | 63 | 70.752 | -26.4 | -37.0535 | -96.005 | -104.196 | -113.2 | -113.6767
2020-11-18 17:30 | 69.3503 | 69.3503 | -69.1359 | -69.1418 | 46.0883 | 47.813 | 48.0123 | 65.5196 | 67.7854 | 71.5751 | -96.012 | -99.5461 | 55.3 | 62.9611 | -38.4 | -47.5243 | -79.17 | -85.8553 | -104.4 | -104.4276
2020-11-18 18:00 | 67.8712 | 67.8712 | -67.5496 | -67.5646 | 51.4717 | 53.0216 | 37.7239 | 55.8274 | 56.5092 | 60.1254 | -74.295 | -76.7939 | 32.2 | 40.8886 | -37.6 | -50.9619 | -62.79 | -67.2616 | -82.8 | -83.0706
2020-11-18 18:30 | 58.0742 | 58.0742 | -57.9241 | -57.9436 | 58.9059 | 60.6314 | 21.7199 | 43.5299 | 37.5585 | 41.7871 | -43.434 | -44.3861 | -8.4 | -15.7305 | -46.8 | -58.5601 | -40.495 | -44.5854 | -36 | -41.1825
2020-11-18 19:00 | 37.3227 | 37.4381 | -37.1298 | -37.3802 | 53.315 | 55.2155 | -13.7178 | -31.7005 | -5.9596 | -9.3503 | -3.429 | -4.1211 | -46.9 | -47.0877 | -51.2 | -63.2873 | 5.915 | 8.3651 | 11.8 | 32.2372
2020-11-18 19:30 | 27.5043 | 27.6388 | -27.44 | -27.747 | 57.4655 | 59.2329 | -49.1555 | -52.448 | -48.8346 | -48.9587 | 45.72 | 46.4148 | -91.7 | -92.1504 | -36.8 | -49.5629 | 51.415 | 51.417 | 82.8 | 92.5285
2020-11-18 20:00 | 17.9647 | 18.361 | -17.7502 | -17.9296 | 53.9742 | 57.0448 | -60.587 | -62.1205 | -64.5912 | -64.9868 | 64.008 | 65.4611 | -107.8 | -108.5339 | -26.4 | -40.566 | 65.52 | 65.5342 | 106.4 | 114.1706
2020-11-18 20:30 | 22.5522 | 22.6292 | -22.4879 | -22.4879 | 48.9082 | 52.2773 | -72.0184 | -72.2449 | -71.4297 | -71.7054 | 56.007 | 56.7485 | -96.6 | -96.9064 | -31.6 | -45.8345 | 68.705 | 68.7291 | 104.1 | 111.7371
2020-11-18 21:00 | 23.5812 | 24.2812 | -23.5598 | -23.9921 | 38.8006 | 42.9696 | -96.0246 | -96.0314 | -100.1989 | -101.2109 | 54.864 | 55.6208 | -93.8 | -93.8653 | -37.2 | -49.0697 | 73.255 | 73.2607 | 106.2 | 111.6942
2020-11-18 21:30 | 18.715 | 20.4801 | -18.9936 | -20.2054 | 29.9382 | 36.4936 | -112.0287 | -112.122 | -114.412 | -115.5377 | 49.149 | 49.6252 | -82.6 | -82.603 | -46 | -56.2651 | 81.9 | 81.9013 | 115.5 | 120.5712
2020-11-18 22:00 | 13.5914 | 15.9682 | -13.6342 | -15.3259 | 20.9171 | 31.3733 | -102.8835 | -102.9406 | -104.1863 | -104.923 | 32.004 | 32.1872 | -63.7 | -63.9457 | -30.8 | -49.5387 | 65.065 | 65.1048 | 94.4 | 97.7057
2020-11-18 22:30 | 17.4716 | 19.4248 | -17.4072 | -18.8101 | 22.7115 | 31.4107 | -108.5993 | -108.6534 | -113.383 | -114.5984 | 33.147 | 33.6361 | -63.7 | -64.0835 | -31.6 | -50.9761 | 63.7 | 63.8039 | 97.8 | 100.8954
2020-11-18 23:00 | 18.6721 | 20.8904 | -18.7149 | -20.318 | 7.013 | 22.8035 | -77.7342 | -78.0362 | -80.7336 | -81.0855 | -5.715 | -5.8282 | -15.4 | -24.3797 | 14.8 | 53.2962 | 15.47 | 17.296 | 45.8 | 50.8532
2020-11-18 23:30 | 22.5093 | 24.5575 | -22.3807 | -23.868 | 10.5531 | 22.5716 | -91.452 | -91.452 | -90.8307 | -91.5708 | -4.572 | -4.7127 | -17.5 | -27.3359 | 30.4 | 64.7765 | -4.55 | -10.6513 | 30.7 | 35.6894
2020-11-19 | 29.7981 | 31.6492 | -29.5623 | -30.9822 | 14.0444 | 23.0331 | -112.0287 | -112.2385 | -115.7839 | -117.3228 | -14.859 | -14.859 | -9.8 | -26.3873 | 30 | 65.2993 | -6.825 | -13.2654 | 32.3 | 36.8318
2020-11-19 00:30 | 40.1525 | 41.3947 | -39.9381 | -40.9077 | 15.729 | 22.883 | -118.8876 | -119.3319 | -121.8507 | -123.244 | -28.575 | -28.6663 | -5.6 | -25.1319 | 40.8 | 70.5861 | -18.655 | -21.3898 | 22.1 | 29.8734
2020-11-19 01:00 | 31.3631 | 32.9814 | -31.0629 | -32.2854 | 2.6062 | 16.8232 | -126.8897 | -127.629 | -133.2341 | -135.0113 | -41.148 | -41.543 | 21 | 37.2779 | 48.4 | 77.088 | -27.3 | -30.1264 | 13.4 | 19.8172
2020-11-19 01:30 | 18.8436 | 20.1772 | -18.9293 | -19.8261 | -11.5908 | -16.1774 | -124.6034 | -125.1266 | -129.9113 | -131.5973 | -68.58 | -69.1869 | 51.8 | 63.3103 | 60 | 86.5665 | -40.95 | -44.1045 | -7.2 | -11.6039
2020-11-19 02:00 | 14.0845 | 14.0845 | -14.0844 | -14.2116 | -20.0992 | -21.7904 | -125.7465 | -126.3737 | -129.0966 | -130.7318 | -61.722 | -62.1018 | 55.3 | 65.8223 | 60.4 | 86.5573 | -39.585 | -42.6682 | 0.4 | 8.7092
2020-11-19 02:30 | 17.1714 | 17.2622 | -17.5573 | -17.7788 | -21.8448 | -22.8695 | -125.7465 | -126.3737 | -131.4333 | -133.1254 | -61.722 | -62.2384 | 53.2 | 64.0682 | 60.8 | 86.8369 | -40.04 | -43.0907 | -0.1 | -6.7007
2020-11-19 03:00 | 8.0819 | 9.6328 | -8.4249 | -10.7571 | -31.5862 | -31.632 | -131.4622 | -132.4328 | -134.1559 | -135.9888 | -52.578 | -53.0234 | 46.2 | 57.9607 | 66 | 89.7365 | -46.41 | -48.9204 | -9 | -9.2195
2020-11-19 03:30 | -2.9584 | -15.0638 | 2.401 | 16.4771 | -37.7386 | -37.9285 | -128.0328 | -128.7656 | -132.0121 | -133.8851 | -24.003 | -24.1116 | 21.7 | 37.1066 | 61.6 | 85.9916 | -39.585 | -42.0229 | -3.8 | -10.3247
2020-11-19 04:00 | -8.2534 | -23.1713 | 8.1677 | 24.3893 | -43.4272 | -44.2123 | -133.7486 | -134.7027 | -136.7498 | -139.004 | -4.572 | -4.7127 | 4.9 | 27.7363 | 54.8 | 80.3771 | -36.4 | -38.4172 | 1.2 | 15.347
2020-11-19 04:30 | -2.6368 | -15.7467 | 2.4438 | 17.1217 | -41.6327 | -42.1619 | -144.0369 | -145.4992 | -150.8128 | -153.3022 | -2.286 | -2.286 | 7 | 28.1832 | 57.6 | 80.6146 | -32.305 | -34.7264 | 5.5 | 18.6304
2020-11-19 05:00 | 4.2017 | 13.6231 | -4.0517 | -14.6076 | -34.0032 | -34.0921 | -142.8938 | -144.3677 | -148.0045 | -150.2715 | -11.43 | -11.487 | 13.3 | 31.6319 | 64 | 85.8361 | -39.13 | -41.4425 | -0.8 | -18.817
2020-11-19 05:30 | 2.7225 | 17.9896 | -2.7654 | -19.1196 | -35.639 | -36.1568 | -147.4664 | -149.0573 | -153.2781 | -155.882 | 3.429 | 3.6145 | -2.8 | -24.6595 | 58.8 | 82.0322 | -31.85 | -34.6518 | 7.5 | 26.1966
2020-11-19 06:00 | 9.1753 | 24.9442 | -9.4111 | -26.2382 | -33.7957 | -35.4379 | -142.8938 | -144.2092 | -146.0108 | -148.1259 | -13.716 | -13.7635 | 10.5 | 29.2496 | 72.4 | 91.0429 | -37.765 | -41.7263 | -6.3 | -23.4617
2020-11-19 06:30 | 12.9482 | 28.0271 | -13.377 | -29.2522 | -30.2556 | -32.1823 | -129.1759 | -129.7865 | -133.1698 | -134.7132 | -19.431 | -19.4646 | 11.2 | 28.8617 | 77.6 | 96.1665 | -43.68 | -47.6774 | -14.7 | -25.4702
2020-11-19 07:00 | 25.0818 | 37.0035 | -25.3177 | -37.8904 | -26.3127 | -29.5882 | -108.5993 | -108.5993 | -107.895 | -108.7014 | -53.721 | -54.0241 | 44.1 | 54.1946 | 90.4 | 107.8406 | -73.255 | -77.8635 | -51.6 | -53.8205
2020-11-19 07:30 | 23.4955 | 40.5533 | -23.5598 | -41.6915 | -35.3826 | -41.8218 | -78.8773 | -79.7014 | -78.7614 | -78.907 | -109.728 | -110.5819 | 92.4 | 100.1 | 69.2 | 91.5895 | -111.93 | -118.8761 | -115.1 | -115.1417
2020-11-19 08:00 | 19.9797 | 37.2238 | -19.8511 | -38.3572 | -33.2341 | -38.998 | -72.0184 | -73.5357 | -61.8257 | -61.8257 | -125.73 | -126.8936 | 105 | 112.576 | 99.6 | 117.3208 | -112.84 | -120.5132 | -111.1 | -111.2619
2020-11-19 08:30 | 16.6141 | 29.4588 | -16.4854 | -30.3557 | -35.2239 | -37.9387 | -38.8671 | -45.0929 | -27.6115 | -28.4586 | -107.442 | -109.3941 | 85.4 | 94.5596 | 60 | 80.7217 | -130.13 | -138.939 | -119.2 | -120.1401
2020-11-19 09:00 | 8.9609 | 26.3466 | -9.0466 | -27.5667 | -31.8425 | -33.451 | -44.5829 | -49.5922 | -31.3631 | -31.8811 | -92.583 | -94.1571 | 68.6 | 77.659 | 78.4 | 99.9528 | -101.465 | -108.4247 | -88.4 | -88.6314
2020-11-19 09:30 | 16.9785 | 26.4818 | -17.0643 | -27.5511 | -34.5647 | -35.5951 | -25.1493 | -38.0688 | -6.6671 | -9.8276 | -85.725 | -87.4227 | 71.4 | 81.1185 | 34 | 55.2898 | -123.305 | -132.2368 | -125.9 | -126.8384
2020-11-19 10:00 | 30.0125 | 33.2354 | -29.498 | -33.3221 | -32.8191 | -33.4567 | -30.8651 | -42.0642 | -14.8776 | -16.3473 | -76.581 | -78.235 | 66.5 | 76.4924 | 42.4 | 59.9627 | -145.145 | -155.725 | -117.6 | -117.8925
2020-11-19 10:30 | 24.5031 | 25.3168 | -24.3744 | -25.5638 | -41.8891 | -41.9731 | -60.587 | -63.9858 | -38.1588 | -38.2302 | -81.153 | -82.3039 | 71.4 | 81.4531 | 26.4 | 52 | -122.85 | -131.3241 | -122.8 | -123.1669
2020-11-19 11:00 | 29.498 | 29.7119 | -29.498 | -29.8743 | -51.9966 | -52.1382 | -37.7239 | -47.327 | -5.488 | -11.2574 | -148.59 | -150.8976 | 137.2 | 145.2226 | 60.4 | 69.312 | -175.175 | -191.309 | -173.1 | -175.4795
2020-11-19 11:30 | 19.5939 | 20.9471 | -19.5939 | -21.3368 | -55.4757 | -55.9311 | -25.1493 | -40.7064 | 0 | 11.4369 | -158.877 | -161.2278 | 143.5 | 151.6353 | 86.4 | 94.8768 | -196.56 | -214.5483 | -174.2 | -178.5342
2020-11-19 12:00 | 9.3467 | 17.7042 | -9.3253 | -18.6331 | -61.4817 | -62.9192 | -69.7322 | -72.7047 | -29.1336 | -29.4584 | -81.153 | -84.381 | 77.7 | 90.506 | 16.4 | 43.6018 | -134.225 | -147.6123 | -123.6 | -127.404
2020-11-19 12:30 | 11.4476 | 18.645 | -11.5763 | -19.5088 | -60.5539 | -61.6418 | -44.5829 | -52.3483 | -7.5674 | -10.9086 | -112.014 | -113.4971 | 105 | 112.5107 | 82.4 | 97.65 | -155.155 | -168.4219 | -154.5 | -157.8198
2020-11-19 13:00 | 8.8966 | 22.6992 | -8.9609 | -24.0781 | -57.5753 | -59.252 | -67.4459 | -70.1898 | -34.986 | -35.121 | -78.867 | -79.691 | 63.7 | 76.2358 | 36.8 | 60.4834 | -129.22 | -141.0001 | -116.7 | -119.0624
2020-11-19 13:30 | 10.1828 | 22.9998 | -10.2686 | -24.1767 | -58.6007 | -60.2945 | -57.1575 | -61.9942 | -23.2382 | -24.0527 | -115.443 | -112.1888 | 105.7 | 109.3838 | 32 | 51.225 | -138.32 | -151.3455 | -155.5 | -158.8192
2020-11-19 14:00 | 12.1765 | 25.2061 | -12.0908 | -26.3573 | -55.7321 | -57.4864 | -48.0123 | -53.178 | -16.7427 | -18.6053 | -112.014 | -113.3185 | 93.8 | 103.6497 | 66.8 | 84.6536 | -153.79 | -167.524 | -138 | -141.7525
2020-11-19 14:30 | 12.2194 | 28.2475 | -11.8549 | -29.3413 | -46.2959 | -47.7337 | -40.0103 | -47.2579 | -13.5271 | -16.0737 | -88.011 | -92.1303 | 68.6 | 77.1017 | 71.6 | 92.9043 | -121.94 | -133.0539 | -115.9 | -118.3588
2020-11-19 15:00 | 17.5787 | 25.6917 | -17.4287 | -26.4642 | -43.0243 | -44.7209 | -45.726 | -51.6446 | -22.4879 | -23.4615 | -93.726 | -95.4935 | 71.4 | 82.136 | 79.6 | 98.2544 | -131.495 | -142.9091 | -102.3 | -104.8318
2020-11-19 15:30 | 25.4034 | 29.2615 | -25.0604 | -29.7805 | -41.12 | -41.889 | -35.4377 | -44.1262 | -12.2622 | -15.8164 | -120.015 | -122.3918 | 90.3 | 101.1542 | 91.6 | 108.8485 | -140.595 | -151.8344 | -109.2 | -111.3548
2020-11-19 16:00 | 56.5307 | 56.5947 | -56.0591 | -56.2061 | -17.6455 | -17.6455 | -11.4315 | -30.7803 | 5.0378 | 13.8938 | -122.301 | -122.3918 | 95.9 | 103.9895 | 92.4 | 108.672 | -131.04 | -141.6125 | -142 | -144.7342
2020-11-19 16:30 | 61.054 | 61.2624 | -61.204 | -61.519 | -12.1035 | -12.1035 | -28.5788 | -38.8335 | -13.5699 | -16.0408 | -117.729 | -119.9279 | 84.7 | 95.1923 | 80.4 | 98.4398 | -127.4 | -137.7268 | -137.8 | -139.4365
2020-11-19 17:00 | 55.6518 | 55.9956 | -56.1234 | -56.6114 | -14.3618 | -14.3618 | -46.8692 | -51.6572 | -17.6431 | -18.8009 | -128.016 | -129.6587 | 95.2 | 104.0531 | 76.8 | 94.5795 | -124.215 | -132.6019 | -138.9 | -140.2901
2020-11-19 17:30 | 53.3365 | 53.3749 | -53.015 | -53.1335 | -8.5145 | -8.6904 | -76.591 | -77.4394 | -51.6215 | -51.6384 | -91.44 | -94.8965 | 58.1 | 70.4813 | 69.2 | 90.5494 | -80.08 | -87.0478 | -95.1 | -95.7226
2020-11-19 18:00 | 62.0616 | 62.0698 | -61.89 | -61.89 | 0.0061036 | 1.7884 | -67.4459 | -69.3186 | -56.8308 | -56.8929 | -104.013 | -105.4166 | 59.5 | 72.049 | 40.4 | 66.4831 | -91.455 | -98.0997 | -103.3 | -104.6895
2020-11-19 18:30 | 63.112 | 63.2141 | -62.7905 | -62.8347 | 0.0061036 | 5.9022 | -61.7301 | -63.771 | -42.3176 | -42.3687 | -120.015 | -121.5778 | 79.8 | 89.8539 | 44 | 66.0049 | -120.12 | -128.6106 | -119 | -120.3239
2020-11-19 19:00 | 32.585 | 33.6272 | -32.4349 | -33.9056 | -5.7435 | -6.1918 | -76.591 | -77.4394 | -66.6921 | -66.9973 | -54.864 | -53.1833 | 16.1 | 34.1281 | 92.4 | 108.0452 | -60.515 | -67.7599 | -40.3 | -40.4605
2020-11-19 19:30 | 14.2988 | 17.2009 | -14.2131 | -18.0397 | -16.2051 | -16.2051 | -133.7486 | -134.1437 | -131.6262 | -133.6358 | -58.293 | -57.56 | 19.6 | 36.5075 | 49.2 | 71.8777 | -26.845 | -33.7621 | 2.3 | 12.3167
2020-11-19 20:00 | 0 | 13.1305 | 1.4792 | 14.6097 | -23.8468 | -24.281 | -153.1821 | -154.5579 | -158.4017 | -161.5563 | -26.289 | -26.3882 | -10.5 | -24.7388 | 39.2 | 61.3554 | 5.005 | 14.1123 | 43 | 48.5774
2020-11-19 20:30 | 6.517 | 11.4963 | -6.9029 | -12.8575 | -30.3532 | -30.4296 | -162.3273 | -165.2356 | -168.0272 | -170.9745 | -19.431 | -17.4845 | -11.2 | -26.9295 | 46.8 | 68.4853 | 1.365 | 14.5884 | 40.3 | 44.64
2020-11-19 21:00 | 14.3631 | 16.9348 | -13.8701 | -17.3666 | -19.2325 | -19.3474 | -130.3191 | -131.4424 | -134.4346 | -136.3901 | 11.43 | 11.6564 | -44.1 | -47.4453 | 34.8 | 61.5766 | 8.645 | 15.0219 | 48.5 | 49.9866
2020-11-19 21:30 | 11.5549 | 15.4822 | -11.4262 | -16.2961 | -11.7494 | -14.0997 | -128.0328 | -128.8924 | -131.2189 | -133.1935 | 22.86 | 25.5583 | -46.9 | -50.7729 | 13.6 | 47.5849 | 28.665 | 29.6903 | 67.1 | 68.4054
2020-11-19 22:00 | -7.0958 | -15.0319 | 7.1387 | 16.1738 | -18.0484 | -19.5829 | -117.7445 | -118.414 | -118.1421 | -119.632 | -1.143 | -1.6164 | -14.7 | -24.5 | 15.2 | 51.8768 | 21.84 | 23.0214 | 54.3 | 56.6651
2020-11-19 22:30 | 0 | 9.5075 | 0 | 10.8474 | 0.0061036 | 10.9316 | -106.313 | -106.534 | -109.7814 | -110.8612 | -26.289 | -28.5979 | 0.7 | 21.1047 | 14.8 | 52.1444 | 21.385 | 22.188 | 45.8 | 49.8177
2020-11-19 23:00 | -15.6923 | -20.8443 | 15.6922 | 21.7347 | -3.8514 | -8.6502 | -102.8835 | -103.0422 | -106.0942 | -107.018 | -33.147 | -33.3239 | 14.7 | 25.6338 | 15.2 | 49.5871 | 18.655 | 19.0992 | 48.6 | 56.039
2020-11-19 23:30 | -16.2282 | -23.5918 | 16.0353 | 24.4584 | -2.1057 | -2.9436 | -104.0266 | -104.1836 | -105.8798 | -106.938 | -11.43 | -11.43 | -8.4 | -18.783 | 12.8 | 48.9048 | 20.93 | 21.1709 | 60.4 | 66.9149
2020-11-20 | -2.0795 | -14.1205 | 1.9722 | 15.4436 | -3.8514 | -5.4813 | -126.8897 | -127.5112 | -128.9894 | -130.8638 | -20.574 | -22.974 | -0.7 | 21.0117 | 11.6 | 49.7707 | 20.02 | 20.5305 | 49.4 | 57.0317
2020-11-20 00:30 | 0 | 22.22 | 0 | 23.4098 | -5.3895 | -5.6305 | -115.4582 | -115.9156 | -119.0639 | -120.4648 | 8.001 | 8.3212 | -33.6 | -35.1118 | 24.4 | 54.5601 | 9.1 | 10.6123 | 46.2 | 58.0817
2020-11-20 01:00 | -2.744 | -21.1341 | 2.5082 | 22.7019 | -15.2895 | -15.6926 | -139.4643 | -140.6586 | -145.4963 | -147.8874 | 4.572 | 2.5558 | -30.8 | -33.2555 | 18.4 | 54.7825 | 11.375 | 12.4274 | 42.6 | 51.6469
2020-11-20 01:30 | 10.0756 | 19.4764 | -10.0756 | -20.6908 | -20.6729 | -20.9728 | -153.1821 | -155.2329 | -160.0095 | -162.8495 | -27.432 | -27.8104 | 2.8 | 25.5476 | 38.4 | 68.8941 | -11.83 | -16.0995 | 22.9 | 32.1039
2020-11-20 02:00 | 15.6065 | 20.2239 | -15.7351 | -21.2399 | -24.8722 | -25.122 | -163.4705 | -166.1505 | -168.6917 | -171.8242 | -17.145 | -17.7441 | -2.8 | -25.2389 | 43.2 | 72.9636 | -18.655 | -22.8499 | 20.2 | 28.9945
2020-11-20 02:30 | 25.3605 | 25.5787 | -25.382 | -25.7952 | -14.2031 | -14.6015 | -158.8979 | -161.4474 | -163.954 | -166.7914 | -5.715 | -10.2233 | -11.2 | -26.3036 | 38 | 69.3397 | -10.465 | -15.7945 | 27.9 | 32.6193
2020-11-20 03:00 | 36.8725 | 37.8323 | -36.8725 | -37.5985 | -5.9998 | -12.2457 | -165.7568 | -168.6059 | -170.4924 | -173.4746 | -25.146 | -30.499 | 9.8 | 30.7044 | 37.2 | 69.2416 | -11.375 | -17.0792 | 21.3 | 25.2178
2020-11-20 03:30 | 21.5233 | 22.0454 | -21.5233 | -21.7782 | -17.6944 | -19.8641 | -132.6054 | -133.313 | -135.6565 | -136.9797 | -64.008 | -65.2312 | 42 | 54.2263 | 80.4 | 102.7626 | -51.415 | -57.1818 | -14.5 | -15.0416
2020-11-20 04:00 | 23.0239 | 23.6714 | -22.9381 | -23.2969 | -12.6162 | -15.4848 | -116.6013 | -116.9594 | -122.2152 | -123.2488 | -38.862 | -39.9233 | 21.7 | 35.7754 | 81.6 | 103.9515 | -54.6 | -59.6883 | -16.9 | -17.3442
2020-11-20 04:30 | 37.7086 | 40.0218 | -37.537 | -39.4593 | -6.4149 | -14.9422 | -117.7445 | -117.8831 | -122.8369 | -124.1219 | -32.004 | -32.989 | 17.5 | 33.8108 | 84 | 105.3611 | -53.69 | -58.857 | -14.9 | -15.0336
2020-11-20 05:00 | 33.5712 | 35.5145 | -33.4854 | -35.015 | -18.1582 | -21.6812 | -142.8938 | -143.9189 | -147.4471 | -149.2671 | -53.721 | -57.1614 | 41.3 | 52.8025 | 92.8 | 110.5072 | -63.7 | -67.6406 | -24.5 | -24.5815
2020-11-20 05:30 | 39.5093 | 41.0518 | -39.0162 | -40.2118 | -17.5357 | -21.1625 | -142.8938 | -143.9189 | -147.0184 | -148.8437 | -46.863 | -50.214 | 30.1 | 44.5587 | 91.6 | 109.5014 | -62.335 | -66.0503 | -21 | -21.0535
2020-11-20 06:00 | 42.0175 | 43.3978 | -41.7603 | -42.848 | -13.8979 | -17.246 | -144.0369 | -145.342 | -147.0399 | -148.6333 | -53.721 | -54.9235 | 36.4 | 48.1374 | 96.4 | 112.2975 | -60.97 | -64.7636 | -20.4 | -20.6981
2020-11-20 06:30 | 54.5799 | 55.1517 | -54.4513 | -54.8697 | -3.7537 | -10.3542 | -129.1759 | -129.585 | -132.4623 | -133.597 | -78.867 | -80.2546 | 59.5 | 68.6785 | 97.2 | 112.985 | -64.61 | -68.3485 | -31.9 | -32.2444
2020-11-20 07:00 | 69.0931 | 69.7456 | -68.9859 | -69.4855 | 4.5106 | 10.6519 | -105.1698 | -105.176 | -103.4146 | -103.8755 | -90.297 | -91.5114 | 66.5 | 75.4768 | 91.2 | 110.5043 | -86.905 | -91.7996 | -67.1 | -67.109
2020-11-20 07:30 | 72.8018 | 73.1395 | -72.9518 | -73.1887 | 2.2522 | 6.7067 | -46.8692 | -52.1482 | -37.0869 | -37.5097 | -125.73 | -128.22 | 75.6 | 84.8734 | 75.2 | 94.4822 | -123.305 | -129.0926 | -117.8 | -118.0449
2020-11-20 08:00 | 75.61 | 75.7339 | -75.6315 | -75.6975 | 4.0467 | 5.2774 | 8.0021 | 36.3299 | 18.6935 | 25.1739 | -74.295 | -77.7324 | 37.1 | 47.6103 | 46.4 | 67.6284 | -136.955 | -144.6048 | -148.3 | -148.9783
2020-11-20 08:30 | 75.0098 | 75.2158 | -74.5381 | -74.6577 | -1.593 | -3.7434 | 20.5767 | 44.9913 | 37.4513 | 43.1475 | -92.583 | -97.2356 | 53.9 | 63.8882 | 43.2 | 55.725 | -152.425 | -164.3363 | -176 | -179.3112
2020-11-20 09:00 | 75.4172 | 75.6221 | -75.3743 | -75.5048 | -1.2879 | -5.2922 | 41.1534 | 60.6732 | 62.8976 | 67.6588 | -82.296 | -88.3 | 44.8 | 56.4228 | 38 | 53.458 | -157.43 | -170.0002 | -184.7 | -190.735
2020-11-20 09:30 | 80.3906 | 81.1035 | -80.1334 | -80.6955 | 0.81178 | 6.975 | 41.1534 | 61.518 | 67.7639 | 72.4522 | -88.011 | -94.0461 | 51.1 | 62.3354 | 44 | 56.8507 | -162.89 | -176.2607 | -194.4 | -200.8774
2020-11-20 10:00 | 74.2381 | 75.2881 | -74.0237 | -74.8663 | 2.6062 | 9.9366 | 58.3007 | 74.0934 | 88.6655 | 93.031 | -99.441 | -106.3543 | 65.8 | 75.9911 | 49.6 | 63.2202 | -168.35 | -183.2363 | -201.3 | -207.8331
2020-11-20 10:30 | 70.315 | 71.7075 | -70.1221 | -71.2843 | 6.1952 | 14.6608 | 64.0164 | 80.7116 | 98.6982 | 103.2419 | -108.585 | -116.12 | 77.7 | 87.9942 | 54 | 66.4939 | -172.445 | -187.3595 | -205.9 | -212.4631
2020-11-20 11:00 | 70.8081 | 72.2737 | -70.6365 | -71.8682 | 4.1932 | 13.9335 | 77.7342 | 91.9721 | 114.6478 | 118.9084 | -118.872 | -127.3612 | 89.6 | 99.8648 | 76 | 84.4408 | -190.645 | -207.8533 | -224.8 | -231.6943
2020-11-20 11:30 | 62.8976 | 64.5842 | -62.5975 | -63.9686 | 2.6062 | 15.811 | 56.0144 | 76.1376 | 87.7866 | 93.3769 | -88.011 | -91.1681 | 62.3 | 73.0218 | 34 | 52.1935 | -155.155 | -169.1383 | -191 | -196.3447
2020-11-20 12:00 | 57.3881 | 59.595 | -57.3668 | -59.2458 | 1.0193 | 17.3703 | 43.4397 | 64.7471 | 82.2343 | 87.9245 | -82.296 | -83.086 | 60.2 | 68.4284 | 25.2 | 44.6013 | -145.145 | -157.9643 | -182.2 | -187.3208
2020-11-20 12:30 | 55.223 | 57.7396 | -55.0086 | -57.1447 | 1.2757 | 17.3872 | 42.2966 | 61.4543 | 81.5483 | 85.2838 | -91.44 | -96.8789 | 67.9 | 79.8399 | 21.6 | 43.3627 | -144.235 | -157.4918 | -176.3 | -180.8029
2020-11-20 13:00 | 50.1423 | 52.0713 | -49.9922 | -51.5701 | 0.0061036 | 17.486 | 34.2945 | 56.2472 | 73.5735 | 78.2139 | -81.153 | -84.0086 | 58.1 | 67.7591 | 11.2 | 39.2326 | -131.495 | -143.8153 | -165.3 | -168.6406
2020-11-20 13:30 | 50.3353 | 52.1688 | -50.1208 | -51.5991 | 0.0061036 | 17.3892 | 28.5788 | 51.9976 | 67.5281 | 72.1182 | -70.866 | -72.6502 | 49 | 61.0406 | 12.8 | 38.9625 | -131.04 | -142.3125 | -161.6 | -165.138
2020-11-20 14:00 | 38.3946 | 40.108 | -38.2016 | -39.5299 | -7.4403 | -18.9141 | 8.0021 | 40.8026 | 44.2684 | 49.614 | -50.292 | -50.9245 | 28 | 42.2153 | 8.8 | 37.4486 | -125.58 | -136.7553 | -133.8 | -136.0246
2020-11-20 14:30 | 34.1499 | 35.7733 | -34.0642 | -35.295 | -9.2836 | -19.7121 | -10.2884 | -35.8045 | 28.8334 | 32.3624 | -52.578 | -53.1341 | 31.5 | 45.6344 | 3.2 | 38.5331 | -112.385 | -122.1181 | -140.9 | -142.9294
2020-11-20 15:00 | 32.7779 | 33.6358 | -32.392 | -32.8698 | -9.4423 | -18.2305 | -17.1473 | -34.3135 | 10.6116 | 17.9859 | -60.579 | -62.9584 | 36.4 | 50.4971 | -4.4 | -37.0621 | -111.93 | -121.1702 | -137.8 | -139.3165
2020-11-20 15:30 | 35.4362 | 36.5385 | -35.179 | -35.9904 | -16.8765 | -20.8322 | 33.1514 | 50.2206 | 70.315 | 73.6269 | -100.584 | -104.8823 | 72.8 | 84.0467 | 43.6 | 57.5736 | -158.795 | -171.608 | -168.4 | -172.3314
2020-11-20 16:00 | 38.2231 | 38.7615 | -37.9658 | -38.3697 | -7.6967 | -15.983 | -29.7219 | -38.9343 | -2.0795 | -6.9531 | -38.862 | -39.4128 | 7.7 | 29.715 | -9.6 | -36.4856 | -97.37 | -105.455 | -111.2 | -112.3738
2020-11-20 16:30 | 42.2748 | 42.8985 | -42.1675 | -42.5762 | 3.5828 | 16.0486 | -54.8712 | -57.4881 | -30.9557 | -31.0145 | -13.716 | -15.335 | -13.3 | -27.2641 | 2 | 46.0435 | -75.985 | -82.3902 | -77.2 | -77.2166
2020-11-20 17:00 | 41.0314 | 41.5307 | -41.0099 | -41.3354 | 11.4809 | 19.4044 | -38.8671 | -43.9779 | -22.3807 | -22.8878 | -8.001 | -9.8325 | -21.7 | -31.1873 | -1.6 | -47.2271 | -66.885 | -72.5907 | -81.6 | -81.813
2020-11-20 17:30 | 30.8915 | 31.2086 | -30.8486 | -31.1403 | 7.9896 | 17.5657 | -56.0144 | -58.5802 | -32.8423 | -32.878 | -5.715 | -7.3188 | -24.5 | -31.3753 | 12.4 | 51.1265 | -69.615 | -74.4492 | -58 | -58.0221
2020-11-20 18:00 | 29.6266 | 29.8853 | -29.3479 | -29.4433 | 8.1483 | 15.9843 | -70.8753 | -72.1906 | -54.1082 | -54.2934 | 3.429 | 1.143 | -39.2 | -41.9533 | 0 | 48.8 | -36.4 | -41.3249 | -34.2 | -34.3144
2020-11-20 18:30 | 31.7703 | 32.0598 | -31.5346 | -31.6585 | 9.9916 | 18.5621 | -62.8733 | -64.6057 | -48.6203 | -48.6828 | -10.287 | -10.8434 | -24.5 | -32.7283 | -19.6 | -48.5337 | -56.42 | -61.1802 | -35.2 | -35.3836
2020-11-20 19:00 | 30.3555 | 30.7414 | -30.6985 | -30.8256 | 18.2925 | 24.0694 | -93.7383 | -93.801 | -86.1144 | -87.0352 | 10.287 | 10.5379 | -46.2 | -48.6991 | -27.6 | -50.5917 | -12.285 | -15.5634 | 1.2 | 3.1385
2020-11-20 19:30 | 32.4778 | 33.4096 | -32.3706 | -32.9908 | 27.5212 | 34.7609 | -122.3171 | -122.6585 | -128.0676 | -130.6363 | 60.579 | 61.2652 | -95.2 | -95.2643 | -10 | -40.0679 | 34.125 | 34.3186 | 67.1 | 69.4208
2020-11-20 20:00 | 31.2344 | 32.3037 | -30.9986 | -31.7719 | 29.3156 | 36.1982 | -145.1801 | -146.7958 | -146.5897 | -149.3371 | 61.722 | 64.6578 | -93.1 | -93.1947 | 1.2 | 37.6191 | 41.405 | 41.4275 | 83.7 | 85.5099
2020-11-20 20:30 | 34.4716 | 36.1516 | -34.5144 | -35.7364 | 23.7369 | 31.8488 | -125.7465 | -126.7609 | -129.2466 | -131.9012 | 50.292 | 50.7574 | -74.9 | -76.8407 | 19.6 | 48.168 | 22.295 | 22.8499 | 58.9 | 60.78
2020-11-20 21:00 | 34.8145 | 35.8601 | -34.8574 | -36.0069 | 17.9873 | 27.8289 | -106.313 | -106.4665 | -110.5103 | -110.5501 | 32.004 | 28.78 | -56.7 | -56.8769 | 45.2 | 66.5168 | -1.82 | -11.5197 | 35.9 | 36.6547
2020-11-20 21:30 | 37.3227 | 37.8623 | -37.0011 | -37.4733 | 12.7138 | 23.2692 | -120.0308 | -120.4709 | -123.3299 | -124.3175 | -48.006 | -51.1165 | 24.5 | 41.1574 | 74.4 | 92.6412 | -30.03 | -36.0916 | 5.9 | 6.9116
2020-11-20 22:00 | 34.9002 | 36.3584 | -35.4576 | -36.5671 | 7.892 | 19.5196 | -117.7445 | -118.0991 | -121.3362 | -122.4626 | -81.153 | -82.1212 | 62.3 | 72.1544 | 80.8 | 98.5373 | -40.95 | -46.1976 | -9.1 | -9.1049
2020-11-20 22:30 | 41.7388 | 43.6058 | -41.7388 | -43.4875 | 9.8939 | 20.4113 | -104.0266 | -104.0832 | -105.4296 | -105.1187 | -89.154 | -89.8837 | 67.2 | 76.4251 | 78.8 | 96.6718 | -40.04 | -44.5645 | -12.6 | -13.4833
2020-11-20 23:00 | 37.2798 | 38.8772 | -37.2155 | -38.4268 | 14.0932 | 22.7453 | -85.7363 | -85.8048 | -90.2733 | -90.6665 | -60.579 | -61.1051 | 44.1 | 53.0617 | 68.8 | 87.7086 | -31.395 | -35.6239 | -4.4 | -6.9656
2020-11-20 23:30 | 39.4879 | 40.643 | -39.2735 | -40.3627 | 15.79 | 23.8339 | -104.0266 | -104.0518 | -108.4523 | -109.5608 | -65.151 | -65.6404 | 42 | 52.5 | 61.6 | 84.0619 | -27.3 | -31.1567 | -14.6 | -16.4596
2020-11-21 | 38.3088 | 39.3922 | -38.4374 | -39.2473 | 13.8857 | 21.3405 | -113.1719 | -113.2238 | -115.9554 | -117.09 | -77.724 | -78.4018 | 49 | 60.0288 | 70 | 90.6519 | -35.945 | -39.5012 | 1.5 | 9.2347
2020-11-21 00:30 | 45.5761 | 46.3857 | -45.0402 | -45.6176 | 18.2437 | 24.4016 | -109.7424 | -109.796 | -109.267 | -110.1357 | -84.582 | -83.086 | 52.5 | 61.9569 | 77.6 | 97.8464 | -45.955 | -49.5971 | 0 | 11.4739
2020-11-21 01:00 | 31.556 | 32.0786 | -31.4274 | -31.8364 | 7.9896 | 16.4773 | -112.0287 | -112.122 | -116.3198 | -117.4822 | -76.581 | -79.5351 | 56.7 | 65.9079 | 72.8 | 94.0851 | -42.315 | -46.063 | -7.1 | -11.7801
2020-11-21 01:30 | 35.2003 | 36.1234 | -35.2861 | -35.9285 | 5.6825 | 17.0804 | -108.5993 | -108.6955 | -109.7599 | -110.6342 | -78.867 | -79.5351 | 63.7 | 72.3476 | 70 | 92.9809 | -41.405 | -45.2285 | -7.5 | -9.8595
2020-11-21 02:00 | 23.0025 | 23.9853 | -22.6594 | -23.265 | -4.4617 | -14.9923 | -112.0287 | -112.1744 | -115.6768 | -116.826 | -80.01 | -80.6686 | 69.3 | 79.5201 | 70.4 | 94.3398 | -44.59 | -48.335 | -11.5 | -12.791
2020-11-21 02:30 | 24.5888 | 26.248 | -24.5245 | -25.7133 | -6.5126 | -15.725 | -118.8876 | -119.1566 | -122.3652 | -123.7399 | -73.152 | -73.8718 | 64.4 | 73.6332 | 70.8 | 93.8467 | -42.77 | -46.6614 | -11.3 | -12.524
2020-11-21 03:00 | 21.2446 | 22.6733 | -21.116 | -22.0988 | -4.3153 | -17.313 | -112.0287 | -112.1744 | -114.9907 | -115.935 | -57.15 | -57.7074 | 56 | 65.3067 | 71.2 | 93.8876 | -46.41 | -49.8511 | -6.2 | -11.2606
2020-11-21 03:30 | 15.8638 | 17.6555 | -15.778 | -17.0263 | -2.2156 | -18.6928 | -97.1678 | -97.1946 | -99.7272 | -101.8912 | -41.148 | -41.543 | 42 | 51.6721 | 59.6 | 84.0048 | -32.76 | -36.229 | 5.4 | 11.6297
2020-11-21 04:00 | 12.4123 | 15.5247 | -12.4766 | -14.8069 | 7.2694 | 21.5227 | -76.591 | -76.804 | -78.9329 | -79.2388 | -41.148 | -41.543 | 39.2 | 48.5832 | 60 | 84.5704 | -34.58 | -37.6992 | 2.3 | 8.6128
2020-11-21 04:30 | 7.6317 | 10.547 | -7.5674 | -9.287 | 8.5023 | 20.4713 | -78.8773 | -79.0842 | -79.6189 | -79.9717 | -29.718 | -29.9152 | 30.1 | 41.1097 | 45.2 | 72.5898 | -19.11 | -21.7878 | 17.8 | 20.1765
2020-11-21 05:00 | -14.9205 | -14.4672 | 15.1777 | 14.7061 | 4.6082 | 19.1246 | -121.1739 | -121.6099 | -125.1307 | -126.838 | 25.146 | 25.5583 | -21 | -26.0415 | -9.6 | -48.1664 | 35.49 | 35.5162 | 74.5 | 77.4851
2020-11-21 05:30 | -6.3669 | -6.6119 | 6.2812 | 6.3338 | 4.5594 | 19.1129 | -102.8835 | -102.9406 | -105.0438 | -106.2031 | 3.429 | 3.6145 | -3.5 | -19.91 | 11.6 | 52.4976 | 16.835 | 17.5632 | 57.2 | 59.3421
2020-11-21 06:00 | -1.4363 | 0 | 2.7225 | 0 | 10.5043 | 19.8371 | -99.4541 | -99.5132 | -101.7424 | -102.6863 | 1.143 | 1.6164 | -7 | -20.8125 | 12 | 51.031 | 15.925 | 16.2404 | 58 | 60.2469
2020-11-21 06:30 | 6.8386 | 6.4265 | -6.4527 | -6.2598 | 13.4829 | 21.5629 | -69.7322 | -70.0687 | -72.6302 | -72.8886 | -18.288 | -18.6067 | 7 | 22.8011 | 28.8 | 58.0483 | 0 | 5.005 | 33.9 | 36.0624
2020-11-21 07:00 | 7.6747 | 8.1136 | -7.9319 | -8.0781 | 11.9448 | 20.6361 | -58.3007 | -59.8928 | -53.015 | -53.0674 | -35.433 | -35.7267 | 18.9 | 30.3916 | 12 | 52.977 | -10.465 | -13.0133 | 3.3 | 9.9624
2020-11-21 07:30 | 33.4639 | 34.5793 | -33.3782 | -34.1205 | 24.6525 | 31.2071 | -43.4397 | -46.7016 | -33.0566 | -33.1193 | -53.721 | -54.4937 | 28 | 37.2055 | -22 | -50.6296 | -23.66 | -25.8711 | -23.8 | -24.3614
2020-11-21 08:00 | 36.6581 | 37.5019 | -36.4438 | -37.0544 | 23.3707 | 30.2048 | 0 | 30.8651 | 5.8525 | 12.564 | -80.01 | -81.5945 | 51.8 | 59.5617 | -32.8 | -51.4198 | -59.605 | -63.4802 | -71.4 | -71.5891
2020-11-21 08:30 | 32.3921 | 33.3696 | -32.3278 | -33.0146 | 28.1437 | 33.9709 | -4.5726 | -28.9422 | 0 | 5.9167 | -33.147 | -34.3851 | 7.7 | 22.3672 | 0.4 | 50.0576 | -11.83 | -15.2068 | -19.8 | -20.1613
2020-11-21 09:00 | 30.6342 | 31.9421 | -30.5913 | -31.5762 | 28.1926 | 35.0177 | 18.2904 | 37.8623 | 21.5447 | 25.5021 | -33.147 | -35.4514 | 7 | 22.8011 | 19.6 | 54.077 | -15.015 | -18.3021 | -36 | -36.0068
2020-11-21 09:30 | 25.5321 | 27.5865 | -25.6178 | -26.9407 | 30.5974 | 37.9603 | 8.0021 | 35.2157 | 12.8839 | 19.8679 | -16.002 | -16.1645 | -14 | -19.799 | -27.6 | -50.9274 | -2.73 | -6.9304 | -25.7 | -25.8985
2020-11-21 10:00 | 32.1777 | 34.5811 | -31.9205 | -34.3092 | 32.7092 | 39.6822 | 24.0062 | 40.9305 | 29.7123 | 33.3938 | -33.147 | -34.7066 | 3.5 | 23.3636 | 0.4 | 47.6017 | -19.565 | -22.4062 | -43.4 | -43.4018
2020-11-21 10:30 | 23.2168 | 26.219 | -23.131 | -25.2847 | 26.862 | 36.1558 | 2.2863 | 32.0898 | 19.5724 | 23.539 | -22.86 | -22.974 | -4.9 | -20.883 | -12 | -46.7658 | -12.74 | -15.6562 | -19.6 | -20.8806
2020-11-21 11:00 | 25.3605 | 27.9764 | -25.3391 | -27.4097 | 22.9068 | 33.3227 | 20.5767 | 48.0667 | 53.4008 | 61.1647 | -54.864 | -58.2033 | 24.5 | 30.9429 | -31.6 | -49.1154 | -56.42 | -59.716 | -58.9 | -58.9001
2020-11-21 11:30 | 31.2344 | 34.1365 | -31.0844 | -33.5189 | 25.214 | 34.9489 | 33.1514 | 57.4084 | 63.7766 | 70.5566 | -64.008 | -65.7101 | 36.4 | 43.1111 | 4.4 | 45.8118 | -69.615 | -74.1315 | -57.6 | -57.6347
2020-11-21 12:00 | 31.4488 | 34.687 | -31.2773 | -33.9968 | 19.8917 | 31.3266 | 57.1575 | 76.8976 | 84.9139 | 91.5478 | -83.439 | -83.9386 | 54.6 | 60.7348 | -12.4 | -39.5919 | -87.815 | -94.0486 | -105.6 | -106.349
2020-11-21 12:30 | 28.4904 | 31.8437 | -28.3189 | -31.0634 | 17.3281 | 29.7648 | 44.5829 | 66.3618 | 88.0867 | 94.7956 | -88.011 | -85.9989 | 60.2 | 66.1009 | -2 | -39.6505 | -98.735 | -104.7667 | -103.2 | -103.6738
2020-11-21 13:00 | 36.015 | 39.4104 | -35.7578 | -38.7088 | 15.4238 | 28.6157 | 61.7301 | 76.821 | 103.2644 | 106.5724 | -106.299 | -111.3472 | 82.6 | 93.6039 | 17.6 | 51.5007 | -110.565 | -118.8805 | -130.2 | -132.4117
2020-11-21 13:30 | 31.213 | 34.9021 | -31.0844 | -34.1441 | 19.1226 | 30.7675 | 67.4459 | 82.132 | 95.6755 | 99.0625 | -101.727 | -106.3051 | 74.9 | 84.5379 | 14.8 | 41.1534 | -130.13 | -140.7709 | -140.7 | -143.01
2020-11-21 14:00 | 36.2937 | 39.713 | -35.8435 | -38.7675 | 24.3473 | 34.2601 | 42.2966 | 60.6301 | 80.4335 | 83.4206 | -94.869 | -98.4441 | 64.4 | 75.3923 | 15.6 | 47.4384 | -109.655 | -117.867 | -130.7 | -132.8314
2020-11-21 14:30 | 33.1852 | 36.3808 | -33.0781 | -35.7493 | 24.2496 | 34.1907 | 41.1534 | 59.8382 | 76.0388 | 80.5124 | -78.867 | -79.691 | 47.6 | 58.2642 | 36.4 | 66.1211 | -103.74 | -111.1989 | -102.7 | -104.1139
2020-11-21 15:00 | 31.3417 | 34.3609 | -31.0201 | -33.4915 | 19.9893 | 31.3135 | 51.4417 | 67.3295 | 73.9165 | 76.0434 | -83.439 | -86.5139 | 48.3 | 60.904 | 56 | 79.7636 | -92.365 | -99.1127 | -88.5 | -89.4497
2020-11-21 15:30 | 30.2697 | 32.7198 | -30.2483 | -32.2056 | 25.3727 | 34.9962 | 35.4377 | 57.8506 | 51.9216 | 60.4571 | -51.435 | -55.7381 | 17.5 | 28.9803 | 18.4 | 53.2781 | -86.905 | -92.2484 | -78.8 | -79.0759
2020-11-21 16:00 | 35.6291 | 37.7328 | -35.179 | -36.8739 | 27.3259 | 34.893 | 41.1534 | 58.1997 | 62.9191 | 66.6421 | -75.438 | -77.9003 | 36.4 | 48.5176 | 48.4 | 74.6244 | -91.91 | -98.6889 | -84.9 | -85.441
2020-11-21 16:30 | 32.735 | 34.26 | -32.5421 | -33.7335 | 32.8069 | 39.3333 | 17.1473 | 40.4003 | 33.1209 | 36.6319 | -42.291 | -46.0191 | 4.2 | 26.4985 | 24.4 | 58.8924 | -68.25 | -74.2027 | -39.9 | -40.0532
2020-11-21 17:00 | 32.3706 | 33.4969 | -32.2206 | -32.9272 | 41.6815 | 46.9912 | -10.2884 | -33.6211 | -5.145 | -6.1003 | -10.287 | -12.7791 | -25.9 | -29.1321 | 23.2 | 56.211 | -18.2 | -23.8864 | 0.3 | 18.8024
2020-11-21 17:30 | 38.7161 | 39.6753 | -38.6947 | -39.3932 | 48.542 | 53.1709 | -10.2884 | -31.4522 | 1.522 | 9.8216 | -20.574 | -20.8578 | -21.7 | -27.4432 | 36 | 64.5675 | -30.03 | -34.427 | 2.3 | 20.6286
2020-11-21 18:00 | 46.4979 | 46.8219 | -46.3479 | -46.5558 | 47.9805 | 51.6327 | -24.0062 | -36.3838 | -18.2219 | -18.2054 | -32.004 | -32.1872 | -18.2 | -23.7794 | 28.4 | 59.25 | -19.565 | -24.1193 | 5 | 26.4764
2020-11-21 18:30 | 46.3908 | 46.6908 | -46.305 | -46.4791 | 58.2834 | 60.8361 | -16.0041 | -33.7568 | -15.928 | -17.6205 | 2.286 | 3.2329 | -54.6 | -54.9623 | 29.2 | 57.5569 | -4.55 | -13.9575 | 29.1 | 41.0124
2020-11-21 19:00 | 41.3958 | 41.803 | -41.1171 | -41.3746 | 65.3147 | 67.6025 | -34.2945 | -41.8618 | -37.2584 | -36.0095 | 9.144 | 10.3503 | -58.8 | -58.8666 | 18.8 | 51.5504 | 10.92 | 14.5101 | 51.4 | 59.9216
2020-11-21 19:30 | 34.9217 | 35.4484 | -34.7716 | -35.0871 | 69.099 | 71.2534 | -80.0205 | -80.5414 | -80.4335 | -82.5104 | 44.577 | 45.7486 | -91.7 | -89.8212 | -16.8 | -37.5659 | 52.78 | 52.7878 | 99.1 | 107.2083
2020-11-21 20:00 | 32.928 | 34.4856 | -32.8851 | -34.0645 | 69.0501 | 72.1807 | -88.0226 | -88.0226 | -88.3868 | -88.608 | 42.291 | 43.2682 | -85.4 | -85.5834 | -18.8 | -37.8058 | 61.88 | 61.8867 | 106.2 | 113.5185
2020-11-21 20:30 | 31.1273 | 32.7173 | -31.213 | -32.4473 | 61.9821 | 65.4517 | -86.8794 | -86.8869 | -87.122 | -87.9614 | 25.146 | 26.3882 | -70.7 | -70.7035 | -13.6 | -37.7359 | 59.15 | 59.1518 | 94 | 100.4801
2020-11-21 21:00 | 29.6266 | 31.2315 | -29.5409 | -30.7663 | 62.1775 | 65.6366 | -69.7322 | -69.966 | -72.0515 | -72.5312 | 32.004 | 32.7305 | -76.3 | -77.0286 | -5.6 | -37.6191 | 48.685 | 48.6871 | 92.8 | 98.7041
2020-11-21 21:30 | 32.4349 | 34.1267 | -32.2634 | -33.59 | 56.2325 | 60.6275 | -56.0144 | -56.9514 | -56.5307 | -56.6955 | 6.858 | 9.7658 | -51.1 | -51.2723 | 6.8 | 42.1521 | 33.215 | 33.3674 | 66.6 | 71.8274
2020-11-21 22:00 | 25.2534 | 27.351 | -25.189 | -26.8044 | 56.2325 | 60.6275 | -53.7281 | -55.1799 | -54.0011 | -54.2858 | 35.433 | 33.849 | -74.2 | -74.2033 | -4.8 | -40.287 | 46.41 | 46.4902 | 78.8 | 82.8541
2020-11-21 22:30 | 33.6354 | 35.2312 | -33.4639 | -34.684 | 60.383 | 64.4958 | -27.4356 | -32.9735 | -30.7628 | -30.7628 | 28.575 | 28.9384 | -74.9 | -74.2033 | 11.2 | 46.9553 | 27.3 | 27.6766 | 68.9 | 71.6886
2020-11-21 23:00 | 28.0616 | 29.8448 | -27.9116 | -29.2372 | 56.7941 | 61.1487 | -36.5808 | -43.1378 | -38.2017 | -38.7251 | 37.719 | 61.0516 | -79.1 | -78.1527 | 2 | 42.4471 | 35.49 | 35.4929 | 67.9 | 71.2529
2020-11-21 23:30 | 32.5636 | 34.1637 | -32.5635 | -33.8228 | 56.9039 | 60.6646 | -19.4335 | -29.1447 | -21.4375 | -21.8747 | 14.859 | 29.2081 | -60.2 | -60.2041 | 27.6 | 55.3693 | 4.55 | 4.7503 | 44.7 | 49.8206
2020-11-22 | 39.9166 | 41.3643 | -39.6379 | -40.7798 | 58.5885 | 62.2475 | -20.5767 | -27.5307 | -21.4589 | -21.4589 | 2.286 | 4.1211 | -49 | -50.9848 | 25.2 | 56.3489 | 3.64 | 4.0696 | 41 | 46.4353
2020-11-22 00:30 | 48.6846 | 49.5616 | -48.5774 | -49.2242 | 65.5711 | 68.86 | -5.7158 | -22.4593 | -4.9306 | -5.9542 | 4.572 | 10.2233 | -57.4 | -57.6088 | 39.2 | 65.44 | -10.92 | -11.5107 | 38.3 | 46.1235
2020-11-22 01:00 | 49.5206 | 50.8338 | -49.2205 | -50.2737 | 63.9231 | 67.2926 | -21.7199 | -27.6727 | -21.6519 | -21.6519 | 21.717 | 22.4564 | -63.7 | -63.8383 | 15.2 | 52.6422 | 10.92 | 10.92 | 51.7 | 57.2114
2020-11-22 01:30 | 43.4324 | 45.3 | -43.0465 | -44.5509 | 51.2154 | 56.2401 | -24.0062 | -28.8518 | -25.8322 | -25.8464 | 20.574 | 22.075 | -58.8 | -59.302 | 16.4 | 54.5249 | 4.55 | 4.5727 | 43.7 | 48.1428
2020-11-22 02:00 | 40.7527 | 43.9018 | -40.7741 | -43.3794 | 49.0547 | 55.5168 | -51.4417 | -52.2483 | -51.8573 | -52.6295 | 43.434 | 44.6356 | -75.6 | -75.7166 | -4.8 | -49.4336 | 25.935 | 25.951 | 60.6 | 63.9415
2020-11-22 02:30 | 27.9331 | 31.7291 | -27.5043 | -30.5661 | 27.7775 | 37.9108 | -64.0164 | -64.1795 | -61.5471 | -62.3837 | 27.432 | 26.3882 | -60.2 | -59.397 | 0.4 | 47.6605 | 23.205 | 23.2451 | 56.8 | 60.4202
2020-11-22 03:00 | 32.6493 | 36.3209 | -32.6279 | -35.9357 | 35.0164 | 43.4947 | -29.7219 | -33.2301 | -31.5346 | -31.8543 | 27.432 | 28.2763 | -52.5 | -53.1678 | 15.6 | 53.5238 | 7.28 | 7.4069 | 37.1 | 39.9802
2020-11-22 03:30 | 40.2382 | 44.3459 | -40.0238 | -43.6027 | 36.4935 | 45.6562 | -37.7239 | -39.7645 | -39.0162 | -39.6391 | 35.433 | 34.099 | -61.6 | -62.0794 | 16.8 | 51.6109 | 2.73 | 3.5537 | 41.9 | 44.7448
2020-11-22 04:00 | 24.353 | 28.8784 | -24.3744 | -28.1457 | 30.2922 | 40.8698 | -44.5829 | -45.2953 | -48.7274 | -49.5387 | 38.862 | 37.7017 | -63.7 | -64.0835 | 5.6 | 47.531 | 19.11 | 19.1587 | 56.1 | 58.9784
2020-11-22 04:30 | 17.7288 | 22.1257 | -17.7288 | -21.3094 | 32.1965 | 41.8682 | -33.1514 | -39.0181 | -34.7931 | -34.8994 | 34.29 | 50.1359 | -60.9 | -59.5041 | 17.6 | 50.3746 | 13.65 | 13.6803 | 51.8 | 54.6784
2020-11-22 05:00 | 12.7124 | 16.4024 | -12.6267 | -15.477 | 33.7346 | 43.0622 | -34.2945 | -41.8618 | -35.4791 | -35.8171 | 35.433 | 60.5898 | -60.9 | -61.0968 | 8.8 | 45.6561 | 19.11 | 19.1317 | 58.3 | 61.4116
2020-11-22 05:30 | 5.3808 | 7.4447 | -5.2736 | -6.3789 | 32.0867 | 40.3153 | -46.8692 | -50.7384 | -46.0477 | -46.1301 | 45.72 | 67.9677 | -70 | -70.5022 | -1.2 | -41.6077 | 31.395 | 31.4773 | 66.7 | 70.2345
2020-11-22 06:00 | -5.1236 | -5.618 | 5.338 | 6.5183 | 25.1164 | 31.0214 | -50.2986 | -53.5209 | -52.1788 | -52.1852 | 52.578 | 73.5527 | -72.8 | -71.814 | 1.6 | 41.6019 | 28.21 | 28.3016 | 61.8 | 66.4425
2020-11-22 06:30 | 12.7768 | 17.306 | -12.8839 | -18.251 | 13.4829 | 15.1141 | -61.7301 | -62.7797 | -63.2192 | -63.4975 | 62.865 | 70.5426 | -65.8 | -65.1414 | 49.2 | 70.7197 | -17.29 | -19.5385 | 11.9 | 19.86
2020-11-22 07:00 | 25.1462 | 26.0935 | -25.1462 | -26.4694 | 1.4343 | 5.3298 | -75.4479 | -75.5863 | -71.9442 | -72.6694 | 51.435 | 54.5895 | -59.5 | -62.9922 | 42.8 | 68.9046 | -36.855 | -38.9949 | -15.1 | -18.056
2020-11-22 07:30 | 35.7578 | 36.0619 | -35.7363 | -35.911 | -5.4383 | -12.4396 | -46.8692 | -51.6572 | -35.9078 | -36.9224 | 35.433 | 58.7506 | -51.1 | -52.313 | 36.4 | 66.1211 | -70.525 | -73.8293 | -65.1 | -65.1012
2020-11-22 08:00 | 64.5698 | 65.5804 | -64.5697 | -65.3778 | 4.8646 | 14.15 | 10.2884 | 39.1017 | 22.4879 | 32.2223 | -22.86 | -39.3298 | 2.8 | 22.4109 | 50.8 | 70.9986 | -122.395 | -129.2088 | -140.1 | -140.9994
2020-11-22 08:30 | 63.4121 | 64.6362 | -63.2835 | -64.2765 | 12.7138 | 19.8849 | 17.1473 | 42.4815 | 35.4362 | 43.6136 | -45.72 | -50.7703 | 24.5 | 35.2302 | 43.6 | 61.0966 | -131.495 | -139.9049 | -116.5 | -116.7882
2020-11-22 09:00 | 60.1322 | 61.3294 | -59.7892 | -60.7443 | 25.0675 | 29.7701 | -1.1431 | -30.8862 | 10.14 | 15.7635 | -70.866 | -69.526 | 49.7 | 61.7668 | 16 | 43.8251 | -122.395 | -131.8911 | -97 | -97
2020-11-22 09:30 | 19.3366 | 19.906 | -19.1437 | -19.4119 | -7.1351 | -16.0803 | -29.7219 | -40.4488 | -2.1652 | -8.6261 | -146.304 | -147.7435 | 121.8 | 128.056 | 36 | 56.5417 | -123.305 | -132.5683 | -95.6 | -95.6
2020-11-22 10:00 | 33.5712 | 34.2143 | -33.2067 | -33.5915 | -6.7201 | -13.6628 | 37.7239 | 56.6753 | 55.2659 | 59.8865 | -180.594 | -183.6108 | 158.9 | 166.7014 | 71.6 | 79.7847 | -186.095 | -202.0579 | -156.1 | -156.7813
2020-11-22 10:30 | 51.0427 | 52.4998 | -50.7426 | -51.9658 | 11.7861 | 21.2603 | 34.2945 | 54.4528 | 54.387 | 59.1988 | -232.029 | -233.8127 | 210 | 214.7677 | 68.8 | 78.5967 | -180.635 | -196.8594 | -177.1 | -181.9431
2020-11-22 11:00 | 56.8308 | 59.9925 | -57.0452 | -59.8588 | -4.7181 | -18.6549 | -13.7178 | -36.9363 | 0 | 14.9741 | -195.453 | -198.8459 | 163.1 | 169.7092 | 96 | 107.3313 | -183.365 | -200.4547 | -167.5 | -171.5811
2020-11-22 11:30 | 60.7967 | 64.1546 | -60.561 | -63.5373 | 3.7415 | 20.0965 | -52.5849 | -58.7917 | -29.1336 | -30.0446 | -152.019 | -151.468 | 138.6 | 146.0972 | 42.8 | 59.131 | -156.52 | -172.8144 | -142.4 | -145.5464
2020-11-22 12:00 | 57.8813 | 60.9719 | -57.5811 | -60.3858 | 6.1463 | 20.6797 | -94.8815 | -96.2217 | -62.8119 | -62.8119 | -61.722 | -65.4611 | 43.4 | 55.7545 | -8 | -40.7922 | -110.565 | -124.1283 | -90.2 | -91.5907
2020-11-22 12:30 | 43.5181 | 46.1743 | -43.4752 | -45.6865 | 3.0213 | 19.975 | -11.4315 | -38.3254 | 20.9659 | 27.7708 | -117.729 | -120.3845 | 107.8 | 116.7385 | 46 | 61.4869 | -154.7 | -169.6418 | -151.5 | -155.4454
2020-11-22 13:00 | 41.3315 | 44.0934 | -41.4601 | -43.7803 | -0.87282 | -18.0207 | -8.0021 | -40.8026 | 35.5219 | 40.9193 | -170.307 | -173.5027 | 160.3 | 169.8348 | 54.4 | 68.9719 | -161.98 | -178.7241 | -170.3 | -175.6448
2020-11-22 13:30 | 49.049 | 51.7078 | -48.8989 | -51.1749 | 22.7115 | 32.4486 | 34.2945 | 54.4528 | 54.1725 | 58.4957 | -86.868 | -90.7588 | 72.8 | 82.3534 | 38.4 | 61.1582 | -131.95 | -144.788 | -129.9 | -133.1196
2020-11-22 14:00 | 39.0806 | 42.8171 | -39.0162 | -42.2074 | 22.5528 | 34.2676 | 56.0144 | 73.0365 | 83.1561 | 87.1977 | -122.301 | -129.5277 | 91.7 | 100.9263 | 37.2 | 56.4057 | -149.24 | -163.5426 | -137.8 | -140.757
2020-11-22 14:30 | 40.7955 | 44.8327 | -40.3668 | -43.9474 | 35.2117 | 45.662 | 19.4335 | 43.4547 | 37.3013 | 42.0203 | -64.008 | -69.083 | 33.6 | 44.6466 | 33.2 | 63.0492 | -84.63 | -92.4893 | -67.8 | -69.9724
2020-11-22 15:00 | 42.4248 | 46.0424 | -42.3391 | -45.3549 | 27.8386 | 40.2509 | 16.0041 | 42.0331 | 22.2307 | 27.9857 | -67.437 | -69.8727 | 40.6 | 52.2568 | 33.6 | 67.376 | -77.35 | -86.0768 | -55.9 | -57.5543
2020-11-22 15:30 | 54.9872 | 57.5551 | -54.9014 | -57.1207 | 38.9105 | 46.1807 | -48.0123 | -53.6794 | -46.5408 | -46.6113 | -83.439 | -86.6421 | 59.5 | 72.1544 | 52.4 | 79.3594 | -53.69 | -62.1954 | -28.3 | -28.3044
2020-11-22 16:00 | 18.6721 | 18.7737 | -18.4791 | -18.4791 | 3.5828 | 14.3996 | -101.7403 | -101.9008 | -91.7096 | -92.1267 | -108.585 | -110.7295 | 72.1 | 81.4079 | 74 | 95.5205 | -62.79 | -69.9991 | -28.4 | -28.6665
2020-11-22 16:30 | 6.8814 | 18.0497 | -6.4098 | -19.3872 | 0.0061036 | 3.3875 | -61.7301 | -64.3828 | -55.6732 | -55.6732 | -38.862 | -39.6771 | 3.5 | 22.4982 | 94.8 | 109.9018 | -51.415 | -58.2133 | -22.5 | -25.0012
2020-11-22 17:00 | 37.4299 | 37.4299 | -37.3441 | -37.3542 | 5.4749 | 11.1373 | -77.7342 | -78.7447 | -70.8938 | -71.1376 | -9.144 | -11.9333 | -27.3 | -32.7283 | 82.8 | 101.0932 | -50.96 | -57.8119 | -14.2 | -15.4156
2020-11-22 17:30 | 72.2443 | 72.8841 | -72.3087 | -72.8141 | 12.7138 | 18.872 | -77.7342 | -78.145 | -76.7463 | -77.1366 | 10.287 | 10.287 | -37.8 | -42.2617 | 71.6 | 92.9043 | -50.05 | -55.3606 | -19 | -19.3197
2020-11-22 18:00 | 71.2797 | 72.1863 | -71.0653 | -71.7988 | 23.5294 | 29.2288 | -62.8733 | -64.3523 | -63.5193 | -63.7113 | 21.717 | 21.717 | -58.1 | -58.7542 | 56.4 | 82.9313 | -32.76 | -39.3726 | -6.4 | -9.7837
2020-11-22 18:30 | 53.2078 | 54.6855 | -53.2507 | -54.4696 | 30.5486 | 37.4704 | -57.1575 | -59.0578 | -54.0439 | -54.1339 | 9.144 | 9.2152 | -42 | -45.2354 | 55.2 | 80.069 | -25.48 | -31.3125 | 15 | 17.1919
2020-11-22 19:00 | 35.7578 | 37.3544 | -35.8435 | -37.0421 | 34.2962 | 41.5364 | -91.452 | -91.5163 | -91.581 | -92.8425 | 56.007 | 56.7485 | -89.6 | -87.7265 | 16 | 51.7363 | 13.65 | 14.5387 | 49.2 | 51.465
2020-11-22 19:30 | 25.5535 | 26.8798 | -25.1033 | -26.0551 | 27.2648 | 34.9061 | -137.178 | -138.2456 | -136.1281 | -138.5315 | -13.716 | -19.431 | -21.7 | -25.7577 | 0.4 | 46.8017 | 29.575 | 29.9955 | 66.4 | 68.1851
2020-11-22 20:00 | 1.7793 | 2.7368 | 0 | 0 | 34.345 | 40.6512 | -75.4479 | -76.309 | -78.8686 | -78.9171 | 80.01 | 95.1166 | -112.7 | -114.0506 | -17.2 | -44.2773 | 47.775 | 47.7837 | 89.2 | 91.6158
2020-11-22 20:30 | 14.2988 | 16.5206 | -14.1487 | -15.6638 | 45.3193 | 50.9961 | -76.591 | -77.6164 | -81.0123 | -81.0381 | 83.439 | 98.0185 | -116.9 | -118.101 | -35.2 | -52.0922 | 65.065 | 65.0905 | 102.5 | 104.4522
2020-11-22 21:00 | 13.8915 | 15.5649 | -13.9987 | -15.0994 | 38.3978 | 44.1286 | -83.45 | -83.4813 | -82.9417 | -83.4739 | 86.868 | 89.2711 | -120.4 | -122.1395 | -29.6 | -48.168 | 60.97 | 61.0124 | 95.8 | 99.0336
2020-11-22 21:30 | 34.9646 | 39.7213 | -34.986 | -39.0249 | 46.4912 | 53.7241 | -43.4397 | -49.0889 | -42.6606 | -43.3878 | 43.434 | 63.8956 | -77 | -77.0286 | 16 | 54.0237 | 10.465 | 11.6003 | 43.7 | 48.7912
2020-11-22 22:00 | 37.5585 | 42.0301 | -37.2798 | -41.1573 | 34.4427 | 43.5294 | -38.8671 | -46.294 | -40.3454 | -41.045 | 41.148 | 62.3642 | -64.4 | -64.495 | 26 | 60.2939 | -1.82 | -8.8345 | 28.7 | 32.7617
2020-11-22 22:30 | 43.0251 | 45.6093 | -42.8964 | -45.3107 | 25.6291 | 34.5945 | -30.8651 | -35.8774 | -32.1348 | -32.1348 | 14.859 | 15.0338 | -44.8 | -49.1847 | 48 | 74.9784 | -21.84 | -24.8382 | 13.9 | 17.0074
2020-11-22 23:00 | 53.9367 | 56.5831 | -53.8081 | -56.1773 | 37.7264 | 44.3082 | -13.7178 | -26.6626 | -16.0995 | -16.5681 | -4.572 | -4.7127 | -30.1 | -36.7016 | 41.6 | 72.6823 | -20.02 | -23.254 | 11.8 | 14.2004
2020-11-22 23:30 | 55.8232 | 58.8939 | -55.4802 | -58.1687 | 46.6011 | 53.1661 | -1.1431 | -26.3917 | -1.6721 | -2.6767 | -32.004 | -32.1872 | 1.4 | 24.5 | 46.4 | 75.5322 | -25.48 | -27.9038 | 3.6 | 11.0055
2020-11-23 | 63.3049 | 66.0042 | -63.2835 | -65.6028 | 44.8066 | 50.8032 | -62.8733 | -63.5349 | -60.4109 | -60.593 | -112.014 | -112.7174 | 65.1 | 74.9294 | 62 | 87.6812 | -42.315 | -45.0542 | -0.9 | -8.3487
2020-11-23 00:30 | 70.4008 | 71.2863 | -70.3793 | -71.1091 | 56.7453 | 59.6584 | -68.589 | -69.3563 | -67.9354 | -68.2144 | -124.587 | -122.834 | 73.5 | 80.4543 | 55.2 | 81.8242 | -37.31 | -39.0055 | 5.4 | 16.6973
2020-11-23 01:00 | 72.8232 | 74.6234 | -72.5445 | -74.1213 | 45.832 | 49.393 | -64.0164 | -64.6663 | -66.4777 | -66.7424 | -102.87 | -103.3831 | 70 | 79.889 | 67.2 | 91.9765 | -48.23 | -50.5132 | -7.4 | -13.9284
2020-11-23 01:30 | 62.2974 | 66.3893 | -62.0401 | -65.8266 | 32.0378 | 39.2784 | -53.7281 | -54.9307 | -54.0225 | -54.2539 | -10.287 | -10.287 | -16.1 | -30.0593 | 62.4 | 89.0995 | -43.225 | -45.7586 | -7.8 | -9.7801
2020-11-23 02:00 | 56.1019 | 60.6889 | -55.8876 | -60.2583 | 16.9131 | 31.2795 | -93.7383 | -93.7383 | -96.2544 | -97.3974 | -24.003 | -24.0302 | 3.5 | 28.4255 | 71.2 | 96.2729 | -54.6 | -57.4112 | -21.6 | -23.9733
2020-11-23 02:30 | 56.6378 | 60.9387 | -56.5092 | -60.2921 | 27.3259 | 37.9688 | -66.3027 | -66.5486 | -69.2645 | -70.1171 | 38.862 | 37.0198 | -53.9 | -56.6697 | 49.6 | 80.025 | -36.855 | -38.8486 | -1.1 | -9.8615
2020-11-23 03:00 | 43.1751 | 47.242 | -43.1108 | -46.6506 | 7.1229 | 25.6257 | -30.8651 | -34.7676 | -32.049 | -32.113 | -6.858 | -6.858 | -4.2 | -27.6212 | 88 | 109.2842 | -70.525 | -73.3115 | -43.3 | -43.4181
2020-11-23 03:30 | 45.1045 | 49.0031 | -44.9759 | -48.3755 | 14.3984 | 28.5176 | -94.8815 | -95.0535 | -96.8761 | -98.6008 | 56.007 | 54.4937 | -64.4 | -66.2157 | 25.6 | 63.3984 | -11.83 | -13.0292 | 25.9 | 29.7316
2020-11-23 04:00 | 42.0175 | 46.3751 | -41.8032 | -45.555 | 7.9896 | 25.88 | -105.1698 | -105.5667 | -109.2241 | -111.3142 | 40.005 | 40.7973 | -51.1 | -53.8272 | 28.8 | 65.1153 | -16.835 | -17.9998 | 20.1 | 23.461
2020-11-23 04:30 | 40.817 | 44.894 | -40.7313 | -44.2824 | 13.9956 | 28.0938 | -98.3109 | -98.5499 | -99.963 | -101.8059 | 76.581 | 77.4293 | -91 | -91.6038 | 18.8 | 59.0715 | 0.455 | 3.2173 | 35.6 | 38.0737
2020-11-23 05:00 | 49.3062 | 53.0647 | -49.1133 | -52.4634 | 24.6036 | 34.6226 | -109.7424 | -110.4605 | -111.9681 | -114.0627 | 75.438 | 76.299 | -91.7 | -92.2222 | 8.4 | 55.8355 | 5.005 | 5.4978 | 44.9 | 47.6321
2020-11-23 05:30 | 48.9204 | 51.9792 | -48.7489 | -51.3723 | 28.4489 | 38.5369 | -92.5952 | -92.708 | -94.7323 | -96.2418 | 74.295 | 73.0984 | -89.6 | -89.296 | 1.6 | 52.4748 | 15.015 | 15.0219 | 45.4 | 49.1769
2020-11-23 06:00 | 30.2483 | 32.8863 | -30.0768 | -32.2238 | 30.7561 | 39.9801 | -88.0226 | -88.03 | -92.7172 | -94.0591 | 51.435 | 52.0536 | -71.4 | -74.2297 | 0 | 52.4 | 16.835 | 16.835 | 49.7 | 53.7619
2020-11-23 06:30 | 32.735 | 33.4772 | -32.6064 | -33.0903 | 34.3938 | 41.5074 | -84.5931 | -84.5931 | -88.9656 | -89.9737 | 6.858 | 8.2423 | -29.4 | -36.5411 | -1.2 | -51.2141 | 17.29 | 17.3139 | 48.4 | 54.8001
2020-11-23 07:00 | 41.0743 | 41.1196 | -40.9885 | -40.9885 | 42.1942 | 45.3854 | -80.0205 | -80.2244 | -77.1107 | -77.6623 | -21.717 | -21.7471 | -2.8 | -27.3806 | 10 | 54.1317 | 1.82 | 1.82 | 34.6 | 44.0114
2020-11-23 07:30 | 28.0402 | 28.1914 | -27.7615 | -28.1006 | 29.7795 | 33.2659 | -51.4417 | -54.2244 | -39.4879 | -39.5099 | -49.149 | -50.4088 | 20.3 | 36.8881 | -0.4 | -53.6373 | -45.045 | -46.5725 | -26.5 | -31.3232
2020-11-23 08:00 | 35.1575 | 36.8438 | -35.179 | -37.2831 | 10.8095 | 11.299 | -41.1534 | -47.0778 | -29.4551 | -29.648 | -124.587 | -125.6104 | 91 | 101.5676 | 11.2 | 51.239 | -101.465 | -106.6225 | -112.1 | -112.1236
2020-11-23 08:30 | 36.358 | 37.2594 | -36.1222 | -37.3579 | -5.4871 | -6.423 | -34.2945 | -43.2135 | -24.8032 | -25.4745 | -90.297 | -91.3328 | 59.5 | 68.9349 | -12.8 | -39.719 | -101.01 | -107.999 | -112.9 | -112.9036
2020-11-23 09:00 | 35.6291 | 36.3277 | -35.7578 | -36.5743 | -9.0272 | -9.6249 | -26.2924 | -37.1831 | -18.6077 | -19.653 | -92.583 | -93.5935 | 72.8 | 80.503 | 41.6 | 65.0428 | -120.575 | -128.5558 | -116.1 | -116.1073
2020-11-23 09:30 | 23.7742 | 26.9344 | -23.7099 | -27.5817 | -20.3555 | -20.3555 | -40.0103 | -46.6596 | -34.7717 | -34.853 | -82.296 | -83.2509 | 60.2 | 73.6066 | 77.2 | 100.2788 | -90.09 | -96.4986 | -107.2 | -107.2709
2020-11-23 10:00 | 29.155 | 29.7861 | -28.812 | -29.7568 | -26.4103 | -26.4103 | 3.4295 | 32.1914 | 7.0315 | 15.5506 | -181.737 | -183.7957 | 160.3 | 163.4017 | 130 | 144.0278 | -151.97 | -161.4808 | -184.1 | -185.1617
2020-11-23 10:30 | 22.9167 | 23.3756 | -22.9167 | -23.6469 | -26.4591 | -26.6893 | -29.7219 | -39.6823 | -23.7313 | -24.6013 | -136.017 | -137.3979 | 114.8 | 124.7906 | 82.4 | 101.6952 | -121.485 | -130.5414 | -141.5 | -141.8185
2020-11-23 11:00 | 19.701 | 19.7549 | -19.7654 | -19.9384 | -31.1833 | -31.2511 | -48.0123 | -53.178 | -41.1171 | -41.1982 | -145.161 | -146.4557 | 126 | 132.8894 | 97.6 | 115.8427 | -112.84 | -120.6737 | -135 | -135.1662
2020-11-23 11:30 | 30.9129 | 31.2853 | -30.8057 | -31.0008 | -27.8996 | -28.0089 | -27.4356 | -38.7998 | -13.6343 | -16.3567 | -152.019 | -153.7282 | 128.1 | 137.4034 | 123.2 | 138.1014 | -131.495 | -140.8605 | -152.7 | -153.4252
2020-11-23 12:00 | 32.6064 | 34.1056 | -32.6708 | -33.8324 | -27.9973 | -28.4728 | -19.4335 | -34.5602 | -6.7743 | -11.131 | -165.735 | -167.807 | 144.2 | 152.9864 | 141.2 | 155.0272 | -144.69 | -154.9728 | -157.8 | -158.6603
2020-11-23 12:30 | 22.7881 | 23.3245 | -22.145 | -22.5036 | -26.6178 | -26.7779 | -48.0123 | -53.6794 | -11.7692 | -14.5365 | -168.021 | -169.8922 | 148.4 | 155.8597 | 101.2 | 118.8915 | -131.495 | -140.698 | -157.1 | -157.3407
2020-11-23 13:00 | 19.5939 | 19.962 | -19.6368 | -19.8173 | -30.7683 | -31.0207 | -22.863 | -35.7132 | -7.6531 | -11.4696 | -171.45 | -173.2842 | 154 | 160.4894 | 96.8 | 113.887 | -134.68 | -143.9987 | -158.9 | -159.0585
2020-11-23 13:30 | 17.9003 | 17.5127 | -18.2862 | -17.6926 | -28.3635 | -28.3905 | -24.0062 | -35.6032 | -4.5233 | -10.0569 | -163.449 | -161.9837 | 140.7 | 148.3273 | 122 | 136.4897 | -135.59 | -144.6907 | -143.3 | -143.3427
2020-11-23 14:00 | 13.3342 | 13.4068 | -13.5271 | -13.79 | -31.8914 | -31.9136 | -49.1555 | -54.2123 | -18.8221 | -20.1763 | -166.878 | -168.7619 | 145.6 | 150.5407 | 97.6 | 114.9887 | -131.04 | -139.6339 | -145.4 | -145.4137
2020-11-23 14:30 | 11.7049 | 12.4146 | -11.3619 | -12.6039 | -31.696 | -31.7184 | -42.2966 | -51.6952 | 0 | 10.0113 | -171.45 | -173.6307 | 149.1 | 159.3788 | 84.4 | 99.3435 | -164.255 | -176.8405 | -146 | -146.885
2020-11-23 15:00 | 8.2534 | 15.1136 | -8.1034 | -16.3608 | -33.637 | -33.8221 | -64.0164 | -67.2421 | -27.8901 | -28.1969 | -139.446 | -140.7933 | 124.6 | 133.634 | 42.8 | 66.7329 | -132.405 | -142.2026 | -145.6 | -147.1353
2020-11-23 15:30 | 21.8448 | 23.352 | -21.7162 | -23.8234 | -37.1771 | -37.4814 | -68.589 | -70.9858 | -19.9369 | -20.9071 | -163.449 | -164.8854 | 154 | 161.8212 | 38.8 | 57.4735 | -143.325 | -155.0509 | -163.6 | -165.6375
2020-11-23 16:00 | 26.4325 | 27.4002 | -26.6682 | -27.9182 | -38.0438 | -38.4658 | -48.0123 | -54.7401 | -4.952 | -9.6895 | -163.449 | -167.6318 | 153.3 | 165.3675 | 50.8 | 63.6805 | -174.265 | -188.8601 | -162.1 | -164.3005
2020-11-23 16:30 | 28.7477 | 31.5649 | -29.0264 | -31.8668 | -26.2028 | -26.5209 | -69.7322 | -72.3895 | -32.2849 | -32.6496 | -138.303 | -143.0578 | 121.1 | 134.0368 | 19.2 | 44.7303 | -141.505 | -152.6774 | -134.2 | -135.4691
2020-11-23 17:00 | 32.7136 | 34.661 | -32.7779 | -35.0665 | -26.7155 | -27.1461 | -49.1555 | -55.2155 | -19.6582 | -20.9363 | -137.16 | -141.127 | 123.2 | 132.8894 | 32.8 | 52.3496 | -156.52 | -168.8148 | -153.1 | -154.5335
2020-11-23 17:30 | 44.783 | 45.0023 | -44.6115 | -44.9491 | -26.8254 | -27.0061 | -28.5788 | -38.0688 | -3.7944 | -10.6662 | -163.449 | -165.372 | 144.2 | 155.3969 | 40.8 | 57.137 | -160.16 | -171.6985 | -180.7 | -183.2893
2020-11-23 18:00 | 48.7917 | 48.837 | -48.0414 | -48.1911 | -23.1754 | -23.1896 | -27.4356 | -39.6823 | -5.145 | -11.0753 | -166.878 | -168.936 | 148.4 | 157.3942 | 46.4 | 61.2614 | -167.895 | -180.7272 | -181.9 | -184.4393
2020-11-23 18:30 | 43.7325 | 43.7325 | -43.7325 | -43.7531 | -15.1797 | -15.8816 | -33.1514 | -41.6113 | -16.6569 | -17.9858 | -146.304 | -150.3382 | 124.6 | 132.8894 | 40.8 | 64.8444 | -144.235 | -153.7456 | -159 | -160.5701
2020-11-23 19:00 | 40.1525 | 40.1525 | -40.1096 | -40.1295 | -2.9236 | -8.6684 | -38.8671 | -43.9779 | -27.7615 | -27.9268 | -105.156 | -106.3666 | 80.5 | 92.6886 | 41.6 | 72.3547 | -111.02 | -117.2674 | -109.8 | -110.9887
2020-11-23 19:30 | 34.8788 | 35.0709 | -34.8145 | -34.8987 | 5.2796 | 13.3056 | -61.7301 | -62.7797 | -56.4664 | -56.7568 | -54.864 | -55.1609 | 35 | 53.4939 | 51.2 | 83.5311 | -67.795 | -71.9562 | -51.3 | -51.6382
2020-11-23 20:00 | 27.0756 | 27.2275 | -27.1399 | -27.1831 | 5.89 | 15.0496 | -86.8794 | -86.9996 | -87.6365 | -88.8075 | -3.429 | -4.1211 | -11.2 | -30.9903 | 46 | 77.201 | -29.575 | -32.573 | -4.6 | -15.6895
2020-11-23 20:30 | 40.131 | 40.6246 | -40.0667 | -40.3984 | 9.4789 | 18.2078 | -89.1657 | -89.2316 | -87.272 | -88.1189 | -50.292 | -50.4994 | 34.3 | 52.0877 | 61.2 | 87.4025 | -40.04 | -42.9246 | -10.3 | -15.5621
2020-11-23 21:00 | 48.6203 | 49.7971 | -48.6846 | -49.6311 | 9.4301 | 18.1824 | -100.5972 | -100.7011 | -105.5368 | -107.0711 | -75.438 | -75.5159 | 56 | 66.4115 | 70.8 | 95.7079 | -50.505 | -53.5317 | -22.1 | -23.5722
2020-11-23 21:30 | 46.7123 | 48.9054 | -46.4979 | -48.3368 | 11.1757 | 21.3634 | -99.4541 | -99.6182 | -97.8193 | -98.925 | -64.008 | -64.0998 | 45.5 | 56.9802 | 57.6 | 86.4009 | -40.95 | -43.9375 | -18.5 | -19.8517
2020-11-23 22:00 | 33.9998 | 36.3908 | -33.957 | -35.7033 | 10.5043 | 21.0199 | -78.8773 | -78.8773 | -82.32 | -83.0485 | -40.005 | -40.005 | 22.4 | 37.5203 | 53.2 | 81.696 | -35.49 | -37.7074 | -13.4 | -13.596
2020-11-23 22:30 | 43.3038 | 45.3578 | -43.2394 | -44.8443 | 16.4492 | 24.5372 | -96.0246 | -96.0518 | -98.098 | -99.2603 | -67.437 | -71.0961 | 42 | 53.7862 | 61.2 | 89.1318 | -45.045 | -47.6274 | -18.5 | -18.6078
2020-11-23 23:00 | 43.4109 | 45.586 | -43.4752 | -45.3017 | 18.5 | 27.1738 | -86.8794 | -86.8869 | -91.3023 | -92.3547 | -41.148 | -42.291 | 25.2 | 39.2562 | 52 | 81.2266 | -35.945 | -38.2904 | -7.2 | -8.3355
2020-11-23 23:30 | 47.827 | 50.0527 | -47.7198 | -49.5884 | 15.021 | 24.9358 | -123.4602 | -124.0989 | -123.8658 | -125.9137 | -72.009 | -72.154 | 44.8 | 55.3177 | 60.8 | 87.9864 | -43.225 | -45.7586 | -18.8 | -19.8275
2020-11-24 | 54.3012 | 56.2406 | -54.0869 | -55.7037 | 23.5294 | 29.7511 | -97.1678 | -97.2753 | -100.156 | -101.3011 | -27.432 | -27.4558 | 1.4 | 28.035 | 50 | 80.2735 | -33.67 | -35.6878 | 1.1 | 7.8772
2020-11-24 00:30 | 74.1523 | 75.6201 | -74.1094 | -74.9079 | 32.6482 | 36.613 | -102.8835 | -102.8898 | -105.5582 | -106.3957 | -35.433 | -35.5067 | 4.9 | 28.8363 | 60.4 | 89.7615 | -42.77 | -46.1326 | -5.4 | -11.7184
2020-11-24 01:00 | 64.6769 | 66.0545 | -64.5912 | -65.719 | 20.7584 | 26.5616 | -101.7403 | -101.7468 | -102.9428 | -103.6554 | -32.004 | -29.74 | 3.5 | 28.2179 | 56.8 | 87.684 | -40.495 | -44.2123 | -8.8 | -10.8812
2020-11-24 01:30 | 63.4979 | 65.2917 | -63.2621 | -64.751 | 21.2222 | 26.9257 | -101.7403 | -101.766 | -104.272 | -105.0545 | -20.574 | -20.6057 | -4.2 | -27.8684 | 50 | 83.7606 | -36.4 | -40.1046 | -4.2 | -6.3781
2020-11-24 02:00 | 57.281 | 59.5 | -57.1524 | -59.1389 | 19.9405 | 28.2779 | -98.3109 | -98.3375 | -103.6717 | -104.3843 | -30.861 | -31.0509 | 5.6 | 29.2412 | 56.4 | 88.3457 | -41.86 | -45.2902 | -11 | -11.3323
2020-11-24 02:30 | 58.3958 | 60.6956 | -58.3315 | -60.2954 | 26.8132 | 33.4808 | -92.5952 | -92.5952 | -94.9253 | -95.4251 | -16.002 | -16.0428 | -15.4 | -27.7627 | 48 | 82.1676 | -35.49 | -38.8992 | -5 | -8.4404
2020-11-24 03:00 | 41.5887 | 43.8474 | -41.2029 | -43.0164 | 23.4806 | 32.0375 | -78.8773 | -79.0842 | -81.3339 | -81.726 | -9.144 | -9.2152 | -15.4 | -28.3478 | 44 | 79.6553 | -32.76 | -36.037 | -4.2 | -6.3781
2020-11-24 03:30 | 45.5118 | 48.0373 | -45.5761 | -47.7123 | 25.3727 | 33.4491 | -78.8773 | -79.0842 | -79.0615 | -79.4067 | -5.715 | -5.715 | -19.6 | -29.2412 | 42.8 | 78.3275 | -31.395 | -34.234 | 4 | 7.7175
2020-11-24 04:00 | 42.4462 | 46.29 | -42.6392 | -45.955 | 26.9108 | 36.0212 | -60.587 | -61.656 | -62.576 | -62.6808 | -1.143 | -1.6164 | -25.2 | -32.3594 | 40 | 76.1514 | -27.3 | -30.1264 | 5.1 | 7.8746
2020-11-24 04:30 | 44.9759 | 48.9311 | -44.6971 | -48.1085 | 21.6251 | 32.2642 | -73.1616 | -73.5979 | -75.2028 | -75.5189 | 6.858 | 6.9526 | -37.1 | -41.6368 | 46.4 | 79.7937 | -29.575 | -32.9647 | 3.5 | 7.2945
2020-11-24 05:00 | 33.0781 | 36.4298 | -32.9709 | -35.7075 | 25.1164 | 34.7011 | -52.5849 | -54.0675 | -55.7375 | -55.7804 | -1.143 | -1.143 | -27.3 | -32.8105 | 38.8 | 74.1598 | -21.84 | -25.0581 | 11.8 | 15.6541
2020-11-24 05:30 | 42.2962 | 45.2643 | -42.2962 | -44.8081 | 23.3219 | 33.4253 | -62.8733 | -63.904 | -63.1978 | -63.3373 | 5.715 | 5.8282 | -28 | -33.0189 | 35.2 | 72.6911 | -18.2 | -21.7069 | 9.6 | 15.6029
2020-11-24 06:00 | 0 | 0 | 0 | 0 | 74.8974 | 76.9367 | -67.4459 | -68.4078 | -69.2645 | -69.3912 | -30.861 | -31.3857 | 4.2 | 31.085 | 42.4 | 75.7733 | -22.75 | -26.5308 | 6 | 14.2271
2020-11-24 06:30 | 0 | 0 | 0 | 0 | 85.6641 | 86.2169 | -48.0123 | -49.9335 | -48.6203 | -48.7155 | -40.005 | -40.7973 | 7 | 30.9032 | 41.2 | 74.108 | -21.84 | -25.7548 | 5 | 16.8585
2020-11-24 07:00 | 0 | 0 | 0 | 0 | 98.5306 | 98.5395 | -2.2863 | -29.8097 | 2.6797 | 12.0112 | -58.293 | -59.6335 | 20.3 | 37.4745 | 28.4 | 69.2878 | -46.41 | -49.8511 | -54.4 | -54.4111
2020-11-24 07:30 | 0 | 0 | 0 | 0 | 104.8905 | 105.8121 | 50.2986 | 65.7187 | 59.7678 | 63.536 | -83.439 | -86.5139 | 38.5 | 51.563 | 29.6 | 62.9883 | -90.09 | -94.8203 | -86.7 | -86.7452
2020-11-24 08:00 | 0 | 0 | 0 | 0 | 106.2699 | 107.1796 | 73.1616 | 86.2756 | 89.2443 | 93.3739 | -123.444 | -127.8168 | 73.5 | 85.357 | 32 | 57.0249 | -132.86 | -142.4615 | -146.7 | -147.9253
2020-11-24 08:30 | 0 | 0 | 0 | 0 | 89.3507 | 89.726 | 94.8815 | 106.8585 | 116.9416 | 121.7384 | -142.875 | -148.6823 | 100.1 | 110.8412 | 35.2 | 55.1072 | -143.325 | -154.5353 | -169.6 | -172.1809
2020-11-24 09:00 | 0 | 0 | 0 | 0 | 85.5055 | 85.6186 | 98.3109 | 110.4309 | 123.9516 | 127.7587 | -133.731 | -139.5865 | 92.4 | 102.6879 | 20.4 | 42.7776 | -141.505 | -154.4435 | -173.1 | -175.0566
2020-11-24 09:30 | 0 | 0 | 0 | 0 | 75.874 | 75.9175 | 105.1698 | 117.5834 | 134.456 | 138.3886 | -136.017 | -143.4954 | 97.3 | 106.8274 | 21.2 | 43.5137 | -143.325 | -156.1127 | -181 | -183.1991
2020-11-24 10:00 | 0 | 0 | 0 | 0 | 66.389 | 66.5462 | 92.5952 | 105.3746 | 126.224 | 130.216 | -136.017 | -143.4954 | 100.8 | 110.3072 | 19.2 | 41.5076 | -140.595 | -152.8861 | -179.9 | -181.8123
2020-11-24 10:30 | 0 | 0 | 0 | 0 | 62.6413 | 63.4682 | 85.7363 | 99.9848 | 124.509 | 128.1865 | -140.589 | -147.4869 | 108.5 | 117.6542 | 27.6 | 45.6806 | -151.06 | -163.416 | -181.9 | -183.7915
2020-11-24 11:00 | 0 | 0 | 0 | 0 | 57.673 | 58.57 | 70.8753 | 86.2529 | 112.9327 | 116.458 | -145.161 | -151.196 | 114.8 | 123.2318 | 21.6 | 41.9829 | -143.78 | -155.8201 | -176.3 | -178.0387
2020-11-24 11:30 | 0 | 0 | 0 | 0 | 56.5988 | 57.5125 | 58.3007 | 75.5258 | 101.5494 | 105.1468 | -130.302 | -135.9738 | 101.5 | 109.8465 | 7.6 | 36.7935 | -129.22 | -140.4595 | -162.6 | -163.6604
2020-11-24 12:00 | 0 | 0 | 0 | 0 | 54.4869 | 55.4355 | 46.8692 | 66.3027 | 93.2103 | 96.7897 | -113.157 | -118.5749 | 85.4 | 94.2612 | -7.2 | -34.3628 | -117.39 | -128.5236 | -150.3 | -151.1387
2020-11-24 12:30 | 0 | 0 | 0 | 0 | 46.54 | 48.0636 | 35.4377 | 56.9514 | 81.5911 | 85.0505 | -102.87 | -108.0785 | 78.4 | 87.6539 | -18.4 | -37.9579 | -104.195 | -114.2494 | -141.3 | -141.8171
2020-11-24 13:00 | 0 | 0 | 0 | 0 | 45.2583 | 46.8236 | 37.7239 | 58.4014 | 86.0072 | 89.6229 | -109.728 | -115.3071 | 87.5 | 96.4604 | -10.8 | -35.2931 | -113.75 | -123.7307 | -148.3 | -149.0268
2020-11-24 13:30 | 0 | 0 | 0 | 0 | 45.1118 | 46.682 | 32.0082 | 53.9586 | 80.0905 | 83.7958 | -115.443 | -120.4279 | 91 | 100.2247 | -10.4 | -35.1727 | -113.295 | -123.3126 | -147.6 | -148.272
2020-11-24 14:00 | 0 | 0 | 0 | 0 | 40.8515 | 42.5791 | 34.2945 | 55.3455 | 72.03 | 75.8689 | -116.586 | -121.2065 | 92.4 | 101.2099 | -11.2 | -35.4175 | -113.295 | -122.9561 | -147.6 | -148.2815
2020-11-24 14:30 | 0 | 0 | 0 | 0 | 29.5232 | 30.7708 | 28.5788 | 51.9976 | 77.4966 | 81.1721 | -118.872 | -123.407 | 93.8 | 102.2096 | -10.8 | -35.2931 | -115.115 | -124.8102 | -151.1 | -151.6244
2020-11-24 15:00 | 0 | 0 | 0 | 0 | 27.1183 | 28.0789 | 57.1575 | 73.1973 | 85.9644 | 89.9018 | -120.015 | -125.1363 | 94.5 | 103.1307 | 2.4 | 32.8024 | -124.67 | -135.03 | -156.9 | -157.6059
2020-11-24 15:30 | 0 | 0 | 0 | 0 | 27.7775 | 28.2194 | 29.7219 | 52.6346 | 72.6517 | 76.6042 | -120.015 | -124.2089 | 90.3 | 99.0073 | -14.4 | -34.7264 | -109.655 | -119.793 | -141.6 | -142.2421
2020-11-24 16:00 | 0 | 0 | 0 | 0 | 32.4529 | 32.4529 | 43.4397 | 62.2466 | 83.4348 | 87.3232 | -120.015 | -124.8175 | 90.3 | 99.2964 | -0.4 | -34.8827 | -121.03 | -130.9705 | -147.1 | -148.0906
2020-11-24 16:30 | 0 | 0 | 0 | 0 | 52.6925 | 52.6925 | 32.0082 | 51.2381 | 68.6857 | 72.26 | -116.586 | -120.6014 | 81.9 | 90.7979 | -12 | -33.4281 | -112.385 | -121.2462 | -146.2 | -147.0621
2020-11-24 17:00 | 0 | 0 | 0 | 0 | 52.5948 | 52.5948 | 32.0082 | 52.1357 | 61.6971 | 65.2454 | -114.3 | -118.1002 | 85.4 | 94.5596 | -20.8 | -38.8392 | -103.74 | -112.0381 | -136.2 | -137.1019
2020-11-24 17:30 | 0 | 0 | 0 | 0 | 56.1349 | 56.1349 | 41.1534 | 58.1997 | 64.6126 | 68.6536 | -115.443 | -119.2067 | 80.5 | 89.8458 | -18.8 | -37.8058 | -105.105 | -114.5308 | -135 | -135.8419
2020-11-24 18:00 | 0 | 0 | 0 | 0 | 61.2619 | 61.3074 | 29.7219 | 50.7641 | 50.9355 | 55.1349 | -121.158 | -124.7494 | 84 | 92.4026 | -16.4 | -39.5596 | -101.01 | -109.6918 | -124.5 | -124.8321
2020-11-24 18:30 | 0 | 0 | 0 | 0 | 68.2322 | 68.2731 | 21.7199 | 43.5299 | 36.3795 | 40.4507 | -97.155 | -99.8082 | 59.5 | 69.3883 | -12.8 | -47.7477 | -82.355 | -89.1452 | -99.4 | -99.4423
2020-11-24 19:00 | 0 | 0 | 0 | 0 | 63.154 | 63.2812 | 14.861 | 38.4275 | 23.9457 | 28.3449 | -76.581 | -79.0077 | 37.8 | 50.5747 | 1.2 | 51.6139 | -61.425 | -65.9891 | -62.6 | -62.7838
2020-11-24 19:30 | 0 | 0 | 0 | 0 | 69.514 | 70.3197 | -24.0062 | -34.7675 | -15.5851 | -16.4566 | -29.718 | -30.2625 | -4.9 | -16.8291 | -3.6 | -52.9226 | -11.375 | -15.1523 | -1.1 | -18.4328
2020-11-24 20:00 | 0 | 0 | 0 | 0 | 69.9779 | 70.7783 | -30.8651 | -37.7413 | -30.7842 | -30.687 | -4.572 | -5.1117 | -23.8 | -26.3036 | 11.2 | 53.9748 | 12.285 | 14.0535 | 38.4 | 47.2897
2020-11-24 20:30 | 31.1273 | 33.3126 | -31.0844 | -32.8876 | 43.1586 | 49.3855 | -38.8671 | -42.4815 | -40.4312 | -40.8384 | -3.429 | -3.429 | -19.6 | -24.5 | 18.4 | 56.6703 | 8.19 | 10.3756 | 42.1 | 50.3405
2020-11-24 21:00 | 37.2369 | 39.3839 | -36.9154 | -38.568 | 43.1586 | 48.5834 | -67.4459 | -67.7937 | -66.7778 | -67.0291 | -35.433 | -35.5067 | 9.8 | 23.8103 | 13.6 | 55.6863 | 8.19 | 9.8432 | 32.8 | 41.9172
2020-11-24 21:30 | 40.4954 | 42.6309 | -40.1739 | -41.8956 | 38.9105 | 44.852 | -70.8753 | -71.3256 | -74.3452 | -75.3572 | -66.294 | -66.5399 | 42 | 50.4777 | 22.8 | 61.5766 | -3.185 | -7.9462 | 24.5 | 33.1965
2020-11-24 22:00 | 44.4828 | 46.5601 | -44.3756 | -46.0472 | 35.1629 | 41.6426 | -81.1637 | -81.2924 | -82.1485 | -81.9616 | -73.152 | -73.4728 | 53.2 | 61.1249 | 16.4 | 58.736 | 1.365 | 6.0705 | 9.1 | 19.6787
2020-11-24 22:30 | 57.281 | 58.7811 | -57.0881 | -58.466 | 45.8808 | 51.0169 | -82.3068 | -82.3782 | -84.1207 | -84.7901 | -54.864 | -55.0542 | 28.7 | 39.1312 | 10.4 | 56.5643 | 10.01 | 11.4023 | 26.9 | 34.0037
2020-11-24 23:00 | 56.3807 | 58.4894 | -56.0805 | -57.8667 | 41.828 | 47.4053 | -97.1678 | -97.1678 | -99.4271 | -100.4455 | -52.578 | -52.8877 | 30.8 | 40.6964 | 11.2 | 55.4617 | 7.735 | 8.7521 | 37.5 | 41.6832
2020-11-24 23:30 | 55.0944 | 56.6524 | -55.0086 | -56.2851 | 52.2408 | 56.8047 | -81.1637 | -81.1958 | -80.798 | -81.9582 | -12.573 | -12.573 | -15.4 | -23.8411 | 9.2 | 53.2015 | 9.555 | 9.9374 | 43.9 | 47.6778
2020-11-25 | 54.9658 | 56.1585 | -54.6871 | -55.571 | 59.2599 | 63.32 | -52.5849 | -53.8131 | -51.2784 | -51.8202 | 6.858 | 7.6675 | -37.8 | -39.4244 | 10 | 53.3457 | 9.1 | 9.3801 | 47.8 | 52.5365
2020-11-25 00:30 | 61.1398 | 61.7852 | -60.7968 | -61.2779 | 71.6625 | 74.5409 | -54.8712 | -56.2936 | -54.2798 | -55.5562 | 14.859 | 15.5465 | -52.5 | -52.7978 | 6.8 | 52.0461 | 12.74 | 12.8129 | 59.6 | 66.3247
2020-11-25 01:00 | 53.5295 | 54.4517 | -53.4651 | -54.1672 | 65.9251 | 69.0431 | -46.8692 | -48.8354 | -48.4059 | -48.2727 | 12.573 | 12.7791 | -47.6 | -48.1119 | 3.6 | 52.9226 | 12.285 | 12.3187 | 53.3 | 58.5366
2020-11-25 01:30 | 47.4412 | 48.4662 | -47.2268 | -48.0221 | 59.1623 | 63.2114 | -41.1534 | -44.1558 | -42.0175 | -42.0232 | 14.859 | 14.9029 | -49 | -49.319 | -6.4 | -51.9954 | 21.385 | 21.385 | 57.7 | 62.1895
2020-11-25 02:00 | 39.5737 | 41.481 | -39.102 | -40.5787 | 57.5143 | 62.3418 | -43.4397 | -45.5542 | -43.1751 | -43.2163 | 27.432 | 27.6455 | -56.7 | -56.8079 | -10.4 | -51.0701 | 24.57 | 24.5868 | 67.8 | 71.28
2020-11-25 02:30 | 38.9734 | 40.56 | -38.8019 | -40.038 | 59.3576 | 64.0463 | -45.726 | -47.4235 | -46.1978 | -46.3156 | 36.576 | 36.8606 | -69.3 | -69.3318 | -22.4 | -52.2456 | 35.945 | 36.0858 | 76.9 | 80.2088
2020-11-25 03:00 | 35.0932 | 37.2344 | -34.8788 | -36.6683 | 55.8785 | 61.5012 | -44.5829 | -46.3223 | -44.4828 | -44.5584 | 32.004 | 32.1872 | -60.2 | -60.3463 | -22.4 | -54.0592 | 34.125 | 34.2733 | 70.5 | 73.3093
2020-11-25 03:30 | 29.7552 | 31.9786 | -29.7123 | -31.4613 | 55.8785 | 61.5012 | -43.4397 | -45.2231 | -42.5535 | -42.6378 | 42.291 | 42.5374 | -69.3 | -69.3035 | -24.8 | -53.6731 | 39.13 | 39.2989 | 75.8 | 78.4197
2020-11-25 04:00 | 27.5686 | 31.271 | -27.3971 | -30.4183 | 51.7281 | 58.9939 | -41.1534 | -43.0317 | -41.8889 | -41.9394 | 38.862 | 39.13 | -65.1 | -65.1602 | -22.8 | -53.8635 | 35.945 | 36.0858 | 72.9 | 75.4372
2020-11-25 04:30 | 24.1815 | 28.1309 | -24.1815 | -27.5113 | 51.7281 | 58.9939 | -45.726 | -47.4235 | -48.0414 | -48.1739 | 50.292 | 51.1165 | -77 | -77.0032 | -27.6 | -53.3022 | 43.225 | 43.378 | 82 | 84.3566
2020-11-25 05:00 | 24.0958 | 27.7227 | -23.8814 | -26.98 | 51.7281 | 58.9939 | -46.8692 | -51.1871 | -46.9696 | -47.1183 | 48.006 | 64.7386 | -75.6 | -75.862 | -24.8 | -51.5566 | 42.77 | 42.9656 | 79.6 | 82.4265
2020-11-25 05:30 | 19.7654 | 22.9222 | -19.5939 | -22.077 | 51.1055 | 58.4488 | -41.1534 | -46.0109 | -41.9746 | -42.0787 | 42.291 | 55.1727 | -71.4 | -71.4857 | -16.4 | -48.0833 | 36.4 | 36.5816 | 76.2 | 79.5379
2020-11-25 06:00 | 0 | 0 | 0 | 0 | 77.1557 | 78.6751 | -44.5829 | -47.7667 | -46.1549 | -46.1549 | 45.72 | 53.9152 | -74.9 | -74.9131 | -18.8 | -48.2162 | 39.585 | 39.752 | 81.3 | 84.6561
2020-11-25 06:30 | 0 | 0 | 0 | 0 | 86.2257 | 86.2669 | -38.8671 | -42.4815 | -37.7515 | -37.7515 | 36.576 | 39.0632 | -69.3 | -69.5259 | -10 | -47.4654 | 31.85 | 31.902 | 72.3 | 76.6651
2020-11-25 07:00 | 0 | 0 | 0 | 0 | 98.5306 | 98.7007 | -17.1473 | -27.6727 | -11.7049 | -11.9508 | 6.858 | 7.6675 | -43.4 | -46.5382 | -22.8 | -54.5894 | 7.28 | 7.4069 | 24.6 | 30.72
2020-11-25 07:30 | 0 | 0 | 0 | 0 | 103.9139 | 104.9286 | -8.0021 | -26.3917 | 0 | 0 | -11.43 | -11.487 | -29.4 | -34.951 | -16.8 | -52.7469 | -4.55 | -7.8281 | -0.7 | -16.9145
2020-11-25 08:00 | 0 | 0 | 0 | 0 | 100.0687 | 101.1219 | -14.861 | -29.2119 | 0 | 0 | -12.573 | -12.573 | -25.2 | -32.8031 | -14.4 | -49.3477 | 0.455 | 4.1202 | -6.3 | -16.2693
2020-11-25 08:30 | 0 | 0 | 0 | 0 | 81.4649 | 81.8117 | -14.861 | -29.2119 | 0 | 0 | -11.43 | -11.43 | -18.9 | -29.3082 | -16.8 | -52.7469 | 1.82 | 8.8345 | -8.2 | -17.5354
2020-11-25 09:00 | 0 | 0 | 0 | 0 | 71.7723 | 71.8947 | -33.1514 | -39.0181 | -5.7023 | -6.2124 | -9.144 | -9.2152 | -13.3 | -26.6552 | -15.2 | -49.5871 | 5.005 | 9.9789 | -10 | -18.3619
2020-11-25 09:30 | 0 | 0 | 0 | 0 | 62.8489 | 62.9009 | -35.4377 | -40.9784 | -2.1437 | -2.7293 | -16.002 | -16.002 | -5.6 | -25.8147 | -12.8 | -48.1332 | 3.64 | 9.801 | -14.9 | -20.5828
2020-11-25 10:00 | 0 | 0 | 0 | 0 | 52.2896 | 52.4432 | -45.726 | -49.2484 | -12.2622 | -12.8077 | -19.431 | -19.4646 | 0 | 26.6 | -12.8 | -49.6774 | 0 | 9.555 | -19.3 | -23.4389
2020-11-25 10:30 | 0 | 0 | 0 | 0 | 45.9297 | 46.2813 | -59.4438 | -61.5605 | -22.2736 | -22.3227 | -11.43 | -11.43 | -6.3 | -25.9756 | -12.8 | -46.9774 | 3.185 | 10.0719 | -12.2 | -19.2575
2020-11-25 11:00 | 0 | 0 | 0 | 0 | 40.3387 | 40.7387 | -60.587 | -63.2876 | -18.4149 | -18.5331 | -17.145 | -17.1831 | 1.4 | 27.3359 | -1.2 | -46.0156 | -5.915 | -12.1153 | -22.1 | -25.5895
2020-11-25 11:30 | 0 | 0 | 0 | 0 | 37.3724 | 37.7731 | -60.587 | -62.9667 | -18.4149 | -18.4424 | -14.859 | -14.859 | -0.7 | -26.6092 | 0.8 | 42.8075 | -4.095 | -9.1567 | -24.5 | -27.6886
2020-11-25 12:00 | 0 | 0 | 0 | 0 | 44.0864 | 44.4265 | -61.7301 | -63.771 | -16.3782 | -16.4601 | -13.716 | -13.7635 | -3.5 | -24.7487 | 0 | 40.849 | -6.37 | -9.0085 | -25.6 | -29.2262
2020-11-25 12:30 | 0 | 0 | 0 | 0 | 38.2391 | 38.6308 | -68.589 | -70.4314 | -23.9243 | -23.9243 | -16.002 | -16.002 | 0 | 26.6 | -2 | -41.2485 | -5.46 | -9.4679 | -28.5 | -31.709
2020-11-25 13:00 | 0 | 0 | 0 | 0 | 34.9065 | 35.3352 | -72.0184 | -73.5357 | -26.2609 | -26.2609 | -21.717 | -21.717 | 5.6 | 28.5545 | 0.8 | 43.2666 | -6.37 | -11.4837 | -22.8 | -26.6511
2020-11-25 13:30 | 0 | 0 | 0 | 0 | 30.8049 | 31.2898 | -74.3047 | -75.7763 | -30.1626 | -30.2077 | -10.287 | -11.2572 | -2.8 | -27.4432 | -3.2 | -42.0305 | -2.73 | -8.2026 | -18.4 | -23.8027
2020-11-25 14:00 | 0 | 0 | 0 | 0 | 14.0932 | 15.1238 | -66.3027 | -68.7793 | -22.6166 | -22.6166 | -21.717 | -21.7471 | 3.5 | 28.2179 | 1.6 | 43.6293 | -8.645 | -11.6003 | -20.9 | -25.7257
2020-11-25 14:30 | 0 | 0 | 0 | 0 | 15.4238 | 16.2556 | -46.8692 | -49.9074 | -44.6115 | -44.7636 | -5.715 | -8.9271 | -13.3 | -27.8772 | -11.2 | -40.7686 | 5.005 | 6.4668 | -3.6 | -21.9966
2020-11-25 15:00 | 0 | 0 | 0 | 0 | 36.2371 | 36.9519 | -74.3047 | -75.3612 | -32.3492 | -32.3492 | -36.576 | -36.5939 | 12.6 | 33.9265 | 3.2 | 44.1162 | -10.465 | -12.7481 | -18.4 | -24.8485
2020-11-25 15:30 | 0 | 0 | 0 | 0 | 12.0424 | 12.0855 | -77.7342 | -78.7447 | -41.7173 | -41.7966 | -43.434 | -43.434 | 18.9 | 37.337 | -3.6 | -43.3497 | -5.915 | -8.3651 | -11.8 | -20.6119
2020-11-25 16:00 | 0 | 0 | 0 | 0 | 7.1717 | 8.8695 | -62.8733 | -65.1696 | -27.0541 | -27.0541 | -24.003 | -24.1116 | -2.1 | -30.1732 | -5.6 | -45.1486 | -6.825 | -8.4635 | -4.3 | -18.8958
2020-11-25 16:30 | 0 | 0 | 0 | 0 | 24.1398 | 24.1989 | -67.4459 | -68.8268 | -34.7931 | -34.805 | -14.859 | -15.9201 | -16.1 | -30.4962 | -11.2 | -40.7686 | 1.365 | 1.6405 | 6.3 | 23.0766
2020-11-25 17:00 | 0 | 0 | 0 | 0 | 41.6815 | 41.6815 | -61.7301 | -64.0674 | -34.2143 | -34.2143 | -41.148 | -41.148 | 6.3 | 31.4377 | -3.2 | -39.3304 | -5.005 | -5.9325 | -9.4 | -21.3776
2020-11-25 17:30 | 0 | 0 | 0 | 0 | 42.8534 | 42.8534 | -27.4356 | -40.4488 | -1.5435 | -7.2303 | -77.724 | -77.9338 | 39.2 | 54.4562 | -58.4 | -60.2462 | -50.96 | -52.7565 | -65.4 | -65.5162
2020-11-25 18:00 | 0 | 0 | 0 | 0 | 54.8043 | 54.8043 | -26.2924 | -39.6823 | -5.5309 | -7.7239 | -56.007 | -56.1119 | 14 | 36.4 | -58.8 | -61.8553 | -40.495 | -42.1876 | -51.4 | -51.4281
2020-11-25 18:30 | 31.8561 | 32.1802 | -31.9633 | -32.1334 | 33.3684 | 37.5321 | -20.5767 | -35.2157 | -6.4741 | -10.0324 | -38.862 | -38.9292 | -7.7 | -31.7479 | -57.2 | -62.505 | -25.935 | -26.4135 | -31.2 | -31.8904
2020-11-25 19:00 | 13.3127 | 13.6079 | -13.3555 | -13.4153 | 32.0378 | 36.3543 | -70.8753 | -72.1906 | -59.0389 | -59.3709 | -13.716 | -15.335 | -35.7 | -40.7265 | -61.6 | -67.5005 | 10.92 | 11.5107 | 25.2 | 32.4222
2020-11-25 19:30 | 0 | 0 | 0 | 0 | 34.2473 | 38.3157 | -96.0246 | -96.1946 | -91.0451 | -92.482 | 34.29 | 38.3374 | -81.2 | -81.2754 | -53.2 | -59.039 | 52.78 | 53.9918 | 82.1 | 88.2619
2020-11-25 20:00 | -6.5599 | -6.5956 | 6.6027 | 6.9387 | 32.4529 | 36.7206 | -101.7403 | -101.7468 | -101.3779 | -103.0566 | 69.723 | 72.6952 | -99.4 | -99.4025 | -36.4 | -43.3811 | 72.8 | 73.7549 | 114.3 | 117.7514
2020-11-25 20:30 | 8.4034 | 9.4683 | -8.4464 | -8.9855 | 42.9023 | 46.8476 | -114.315 | -114.777 | -116.7916 | -118.7004 | 90.297 | 92.6112 | -114.1 | -114.2373 | -42 | -47.6 | 80.99 | 81.9164 | 129.5 | 132.104
2020-11-25 21:00 | 23.3883 | 24.2423 | -23.2382 | -23.815 | 21.5274 | 28.5924 | -158.8979 | -162.3193 | -164.8973 | -168.2012 | 52.578 | 54.0604 | -69.3 | -70.4361 | -24 | -39.0466 | 60.97 | 61.5798 | 106.5 | 107.8014
2020-11-25 21:30 | 34.1714 | 36.7514 | -33.7855 | -35.9346 | 19.3179 | 26.9681 | -186.3335 | -191.5928 | -192.4659 | -196.6998 | 5.715 | 7.3188 | -30.1 | -39.2562 | -5.2 | -39.5434 | 41.86 | 42.018 | 83.9 | 84.3096
2020-11-25 22:00 | 49.8851 | 53.2989 | -49.7993 | -52.8108 | 31.7815 | 40.1026 | -171.4725 | -175.5731 | -177.8026 | -181.3816 | 9.144 | 11.43 | -32.9 | -40.1998 | -0.8 | -38.9009 | 34.125 | 34.4901 | 72.9 | 74.6138
2020-11-25 22:30 | 60.4109 | 63.0776 | -60.5181 | -62.8546 | 42.5971 | 49.1189 | -150.8958 | -153.1693 | -157.4584 | -160.1076 | 8.001 | 10.5379 | -35 | -41.5543 | 4.8 | 39.4036 | 29.575 | 29.7982 | 70.6 | 71.6635
2020-11-25 23:00 | 56.6378 | 59.7582 | -56.4664 | -59.1873 | 37.4701 | 43.8728 | -166.8999 | -170.3869 | -172.5933 | -175.9331 | -9.144 | -9.7658 | -12.6 | -30.0674 | 4.4 | 40.2413 | 27.755 | 28.1255 | 64.8 | 66.8186
2020-11-25 23:30 | 51.6644 | 53.9825 | -51.6858 | -53.6473 | 44.4404 | 49.9576 | -154.3253 | -156.9491 | -158.6589 | -161.2826 | -10.287 | -10.8434 | -19.6 | -29.7644 | -0.8 | -38.4083 | 32.305 | 32.7632 | 66.3 | 68.7527
2020-11-26 | 47.4198 | 49.3469 | -47.2911 | -48.8685 | 55.1095 | 58.0389 | -107.4561 | -107.608 | -111.1105 | -112.3347 | 11.43 | 14.6375 | -46.2 | -48.0763 | -18.4 | -39.0118 | 45.955 | 47.0326 | 79.6 | 82.801
2020-11-26 00:30 | 50.5497 | 51.931 | -50.4853 | -51.5797 | 69.4652 | 72.5778 | -102.8835 | -102.9406 | -102.4069 | -103.2358 | 27.432 | 29.2974 | -61.6 | -61.9964 | -31.2 | -43.2833 | 59.15 | 60.3214 | 98.3 | 103.4395
2020-11-26 01:00 | 39.5093 | 41.2434 | -39.6594 | -41.0324 | 65.7176 | 68.9995 | -81.1637 | -81.1717 | -82.0842 | -82.5099 | 61.722 | 63.2276 | -95.9 | -95.923 | -37.2 | -46.8017 | 65.975 | 67.2816 | 105.3 | 109.1939
2020-11-26 01:30 | 34.9432 | 36.9479 | -34.8574 | -36.4462 | 57.2091 | 61.593 | -80.0205 | -80.0532 | -81.8484 | -82.4062 | 40.005 | 41.6058 | -72.8 | -72.8841 | -30.8 | -44.4144 | 55.965 | 57.2975 | 88 | 90.3562
2020-11-26 02:00 | 24.8032 | 27.4676 | -24.8461 | -27.013 | 53.7789 | 58.4208 | -68.589 | -68.7413 | -68.0854 | -68.4487 | 60.579 | 61.87 | -91 | -91.0027 | -31.6 | -46.125 | 55.965 | 57.1093 | 91.5 | 92.8372
2020-11-26 02:30 | 20.5585 | 22.9469 | -20.5585 | -22.367 | 52.1798 | 56.9521 | -67.4459 | -67.533 | -70.7009 | -71.1589 | 70.866 | 72.6502 | -104.3 | -104.3587 | -28.4 | -43.6898 | 52.325 | 53.5471 | 89.2 | 90.4691
2020-11-26 03:00 | 16.4855 | 22.7386 | -16.5069 | -21.8641 | 48.9082 | 54.9637 | -73.1616 | -73.2419 | -75.9531 | -76.3492 | 78.867 | 82.4388 | -108.5 | -108.7256 | -30.8 | -44.7035 | 53.235 | 54.8459 | 87.9 | 88.8708
2020-11-26 03:30 | -4.7162 | -10.9117 | 4.8449 | 9.7466 | 34.5525 | 42.6951 | -77.7342 | -77.8098 | -78.6542 | -79.0574 | 81.153 | 87.2357 | -108.5 | -108.9417 | -30 | -42.1445 | 57.33 | 58.8289 | 96.2 | 97.4248
2020-11-26 04:00 | -13.5056 | -15.8 | 13.3984 | 15.0088 | 30.4021 | 39.4117 | -77.7342 | -78.2703 | -78.4184 | -78.4606 | 80.01 | 95.7395 | -107.8 | -108.8944 | -34.8 | -45.1717 | 60.06 | 61.694 | 92.6 | 93.8555
2020-11-26 04:30 | -4.5233 | -10.997 | 4.7806 | 9.7241 | 28.7541 | 38.1548 | -84.5931 | -84.8707 | -86.2645 | -86.5135 | 89.154 | 104.0883 | -112.7 | -113.4022 | -32.4 | -42.8224 | 60.06 | 61.4924 | 93.9 | 95.0129
2020-11-26 05:00 | 7.2459 | 13.3045 | -7.1815 | -12.0609 | 29.0105 | 37.2302 | -97.1678 | -97.1946 | -101.5494 | -102.1571 | 104.013 | 117.5958 | -126.7 | -127.325 | -28.8 | -41.2989 | 57.33 | 58.7285 | 91.8 | 92.8315
2020-11-26 05:30 | 14.6204 | 17.9404 | -14.749 | -17.3418 | 16.6079 | 27.1602 | -121.1739 | -121.5185 | -123.0084 | -124.1585 | 126.873 | 138.2274 | -143.5 | -143.9926 | -14 | -33.8325 | 45.045 | 46.2447 | 88.1 | 89.237
2020-11-26 06:00 | 0 | 0 | 0 | 0 | 32.9656 | 34.2778 | -125.7465 | -126.3737 | -130.2543 | -131.6912 | 133.731 | 143.6956 | -142.8 | -142.9715 | -18.8 | -36.0843 | 50.05 | 51.1324 | 86.9 | 88.0047
2020-11-26 06:30 | 0 | 0 | 0 | 0 | 44.2451 | 44.4308 | -140.6075 | -142.642 | -142.9881 | -146.0208 | 116.586 | 118.3874 | -123.9 | -124.0601 | -7.6 | -34.5392 | 39.585 | 40.0943 | 72.2 | 73.845
2020-11-26 07:00 | 0 | 0 | 0 | 0 | 47.5654 | 47.6265 | -129.1759 | -129.9023 | -125.7738 | -128.0571 | 42.291 | 44.1204 | -67.9 | -69.7827 | -14.4 | -41.386 | 7.28 | 8.3527 | 26.5 | 28.0516
2020-11-26 07:30 | 0 | 0 | 0 | 0 | 65.6687 | 65.713 | -90.3089 | -90.4245 | -80.6265 | -81.3472 | 12.573 | 14.9029 | -44.1 | -48.5479 | -1.6 | -44.8286 | -8.645 | -9.7693 | -3.1 | -12.8787
2020-11-26 08:00 | 0 | 0 | 0 | 0 | 88.13 | 88.13 | -57.1575 | -59.0578 | -40.0881 | -40.1506 | 9.144 | 11.43 | -47.6 | -51.7479 | 1.6 | 44.0291 | -10.465 | -11.6003 | -16.9 | -19.0539
2020-11-26 08:30 | 0 | 0 | 0 | 0 | 65.7664 | 66.0125 | -72.0184 | -72.9201 | -49.6064 | -49.8122 | 26.289 | 27.4796 | -63 | -65.2015 | -6 | -43.2759 | 0 | 5.005 | -8.7 | -14.1032
2020-11-26 09:00 | 0 | 0 | 0 | 0 | 50.8003 | 51.1185 | -74.3047 | -75.179 | -49.9922 | -50.2132 | 26.289 | 27.4796 | -59.5 | -61.8263 | -9.2 | -42.2147 | 1.82 | 4.9005 | -8.2 | -13.9617
2020-11-26 09:30 | 0 | 0 | 0 | 0 | 40.1434 | 40.5453 | -68.589 | -70.1805 | -39.4236 | -39.4986 | 27.432 | 28.575 | -59.5 | -62.0202 | -14.4 | -44.7786 | 3.185 | 4.5043 | -7.4 | -15.0456
2020-11-26 10:00 | 0 | 0 | 0 | 0 | 31.574 | 32.1119 | -77.7342 | -78.5703 | -41.9532 | -42.0206 | 30.861 | 31.8813 | -59.5 | -62.0202 | -10 | -41.2311 | 5.915 | 7.7484 | -7.6 | -14.4586
2020-11-26 10:30 | 0 | 0 | 0 | 0 | 40.7538 | 41.787 | -76.591 | -77.279 | -52.136 | -52.494 | 43.434 | 44.6356 | -72.8 | -74.411 | -8.8 | -40.566 | 2.73 | 5.7011 | -4.2 | -13.6616
2020-11-26 11:00 | 0 | 0 | 0 | 0 | 38.4466 | 39.9839 | -80.0205 | -80.6792 | -53.6366 | -53.9895 | 45.72 | 46.6254 | -68.6 | -70.6272 | -10.8 | -40.9663 | 5.005 | 6.4668 | -7.2 | -13.6883
2020-11-26 11:30 | 0 | 0 | 0 | 0 | 45.3681 | 46.678 | -83.45 | -83.6455 | -62.6618 | -63.2044 | 42.291 | 43.8084 | -62.3 | -64.7112 | -12.4 | -39.5919 | 8.19 | 9.1567 | 5 | 16.0963
2020-11-26 12:00 | 0 | 0 | 0 | 0 | 40.705 | 43.3712 | -104.0266 | -104.0832 | -57.9885 | -58.3571 | 28.575 | 29.674 | -48.3 | -52.1253 | -9.2 | -40.6546 | 0.455 | 0.455 | 0.1 | 15.0003
2020-11-26 12:30 | 0 | 0 | 0 | 0 | 33.8811 | 36.9195 | -91.452 | -91.9081 | -45.6833 | -45.8407 | 19.431 | 21.0138 | -44.8 | -48.6236 | 2.4 | 39.602 | -9.1 | -10.8534 | -9.2 | -16.836
2020-11-26 13:00 | 0 | 0 | 0 | 0 | 32.7092 | 35.8471 | -88.0226 | -88.7618 | -41.0314 | -41.1349 | 26.289 | 27.8339 | -49.7 | -53.1724 | 0.4 | 38.452 | -5.46 | -6.5621 | -20.2 | -24.2959
2020-11-26 13:30 | 0 | 0 | 0 | 0 | 33.2708 | 36.3602 | -88.0226 | -88.7618 | -41.8889 | -41.9924 | 26.289 | 27.4796 | -48.3 | -51.1383 | 1.2 | 36.0089 | -7.28 | -7.4069 | -18.4 | -23.7394
2020-11-26 14:00 | 0 | 0 | 0 | 0 | 28.5466 | 32.094 | -90.3089 | -90.7707 | -44.8472 | -44.9563 | 25.146 | 26.7569 | -49 | -52.2708 | 1.6 | 36.4352 | -6.825 | -6.825 | -17.8 | -23.2131
2020-11-26 14:30 | 0 | 0 | 0 | 0 | 25.3239 | 29.2646 | -85.7363 | -86.6535 | -43.6253 | -43.6325 | 38.862 | 43.449 | -63.7 | -64.4494 | 4 | 37.4144 | -8.645 | -8.6928 | -11.4 | -20.1375
2020-11-26 15:00 | 0 | 0 | 0 | 0 | 23.0167 | 27.2927 | -101.7403 | -101.9713 | -57.8813 | -58.3478 | 42.291 | 44.1204 | -63.7 | -65.3742 | -2.8 | -32.5208 | -0.91 | -1.6405 | -7.5 | -19.6848
2020-11-26 15:30 | 0 | 0 | 0 | 0 | 27.1183 | 29.7819 | -100.5972 | -100.8308 | -57.3881 | -57.7618 | 37.719 | 39.7593 | -61.6 | -63.6692 | 5.2 | 37.9579 | -7.735 | -8.3651 | -4.7 | -12.7945
2020-11-26 16:00 | 0 | 0 | 0 | 0 | 32.5017 | 34.21 | -100.5972 | -100.7011 | -83.8849 | -85.0644 | 70.866 | 73.4817 | -93.1 | -93.6902 | -16.4 | -31.4197 | 14.56 | 16.4871 | 4.8 | 9.1586
2020-11-26 16:30 | 0 | 0 | 0 | 0 | 31.9402 | 33.6576 | -91.452 | -92.4751 | -57.2596 | -57.5579 | 46.863 | 49.1623 | -73.5 | -74.9556 | -40 | -44.1977 | -17.745 | -17.745 | -24.8 | -24.9465
2020-11-26 17:00 | 0 | 0 | 0 | 0 | 34.5525 | 34.8601 | -77.7342 | -79.3646 | -43.7754 | -43.7754 | 29.718 | 32.2682 | -58.8 | -62.2055 | -60 | -62.4167 | -57.33 | -58.9326 | -25.1 | -25.9031
2020-11-26 17:30 | 0 | 0 | 0 | 0 | 41.6205 | 41.8708 | -90.3089 | -91.1801 | -67.1208 | -67.568 | 50.292 | 52.7764 | -83.3 | -84.1457 | -67.2 | -71.3055 | -0.455 | -1.9304 | -5.5 | -8.2879
2020-11-26 18:00 | 0 | 0 | 0 | 0 | 42.7558 | 42.9995 | -82.3068 | -83.4421 | -72.2229 | -72.5369 | 25.146 | 27.1688 | -60.2 | -63.0971 | -38.4 | -45.2831 | -10.465 | -10.5045 | 6.2 | 16.9729
2020-11-26 18:30 | 0 | 0 | 0 | 0 | 43.2197 | 43.4608 | -75.4479 | -76.4886 | -72.7803 | -73.3753 | 25.146 | 27.6218 | -63 | -65.0247 | -22 | -34.6733 | -4.55 | -7.1073 | -7.2 | -14.0801
2020-11-26 19:00 | 24.4601 | 25.4776 | -24.353 | -25.0019 | 26.4469 | 31.1516 | -110.8856 | -112.052 | -102.9214 | -104.5108 | 41.148 | 44.577 | -77.7 | -78.606 | -52 | -56.1555 | 10.01 | 14.1563 | 24.2 | 24.4518
2020-11-26 19:30 | 21.4161 | 22.187 | -21.6733 | -21.8517 | 25.7267 | 30.2179 | -131.4622 | -131.8642 | -126.1812 | -128.5219 | 41.148 | 44.15 | -79.1 | -79.9901 | -9.6 | -26.9666 | 25.935 | 28.1402 | 64.3 | 64.3007
2020-11-26 20:00 | 17.6002 | 18.0113 | -17.9003 | -18.0399 | 26.0441 | 30.4885 | -154.3253 | -155.691 | -158.4875 | -162.1137 | 53.721 | 56.3906 | -87.5 | -88.0471 | -16 | -23.7857 | 58.695 | 59.9669 | 91.2 | 91.2079
2020-11-26 20:30 | 20.237 | 20.7989 | -20.0012 | -20.286 | 22.5528 | 27.566 | -164.6136 | -167.9186 | -170.1923 | -173.7554 | 60.579 | 62.3747 | -88.2 | -89.0955 | -9.2 | -20.5718 | 55.51 | 56.8532 | 103.6 | 103.6255
2020-11-26 21:00 | 17.3215 | 17.5325 | -17.4501 | -17.4999 | 22.9068 | 27.8564 | -158.8979 | -162.3193 | -162.7749 | -165.5342 | 41.148 | 43.026 | -60.2 | -63.9916 | -14 | -21.5629 | 62.335 | 63.7162 | 104.1 | 104.1123
2020-11-26 21:30 | 14.4703 | 14.6189 | -14.7704 | -14.7923 | 15.2163 | 21.9725 | -153.1821 | -155.4222 | -159.0877 | -161.7896 | 17.145 | 19.9943 | -36.4 | -45.5 | -6.4 | -22.145 | 51.415 | 52.6583 | 94.4 | 94.6167
2020-11-26 22:00 | 14.7704 | 15.6303 | -14.8562 | -15.3252 | 13.8857 | 19.3631 | -153.1821 | -155.0518 | -158.2945 | -160.7926 | 11.43 | 14.6375 | -32.9 | -40.606 | 1.6 | 25.65 | 42.77 | 43.9258 | 84.5 | 84.5015
2020-11-26 22:30 | 18.3505 | 18.9415 | -18.4577 | -18.8351 | 18.4512 | 22.9755 | -129.1759 | -129.7865 | -133.3198 | -134.8502 | -6.858 | -9.6987 | -21 | -32.8031 | 12.4 | 30.989 | 29.575 | 30.6881 | 69.7 | 69.7207
2020-11-26 23:00 | 15.285 | 16.0671 | -15.1777 | -15.6041 | 14.1421 | 20.8989 | -114.315 | -114.5206 | -119.9857 | -120.9392 | -30.861 | -31.0509 | 13.3 | 35.4866 | 32.8 | 47.531 | 8.19 | 8.9625 | 52.4 | 52.9483
2020-11-26 23:30 | 6.0454 | 6.0958 | -6.1526 | -6.2035 | 12.2499 | 18.2258 | -132.6054 | -133.313 | -137.6716 | -139.2914 | -33.147 | -33.4608 | 14.7 | 34.7612 | 25.6 | 43.5247 | 9.1 | 10.8534 | 52.6 | 52.6594
2020-11-27 | 0 | 0 | 0 | 0 | 14.6059 | 18.4879 | -132.6054 | -133.4355 | -135.6779 | -137.3644 | -19.431 | -20.6057 | 1.4 | 30.8715 | 14.8 | 37.0815 | 20.93 | 22.3136 | 54.3 | 54.3008
2020-11-27 00:30 | 9.8826 | 9.8826 | -9.3039 | -9.4276 | 24.0421 | 25.9246 | -120.0308 | -120.3786 | -126.0526 | -127.2962 | -33.147 | -33.6361 | 9.1 | 33.4612 | 30 | 46.2498 | 3.64 | 8.1393 | 59.3 | 59.3372
2020-11-27 01:00 | 0 | 0.93256 | 2.6797 | 4.9025 | 12.4575 | 15.7877 | -124.6034 | -125.1266 | -128.9251 | -130.226 | -40.005 | -40.1517 | 18.2 | 37.5985 | 27.2 | 46.7316 | 4.095 | 6.825 | 50.2 | 50.2009
2020-11-27 01:30 | -7.696 | -8.0524 | 7.9748 | 8.9548 | 6.3539 | 11.5946 | -115.4582 | -115.7351 | -120.1143 | -121.0992 | -44.577 | -44.6356 | 32.2 | 47.046 | 34 | 52.803 | -4.55 | -5.3062 | 33.9 | 34.0154
2020-11-27 02:00 | -13.8272 | -14.0305 | 13.8486 | 14.3174 | 6.1463 | 12.8936 | -94.8815 | -94.8883 | -96.9618 | -97.5738 | -2.286 | -8.3212 | -4.2 | -28.3132 | 30.8 | 49.5387 | 0 | 5.46 | 43.8 | 43.8193
2020-11-27 02:30 | -16.2068 | -16.7507 | 16.3782 | 17.3674 | 6.1463 | 12.8936 | -85.7363 | -85.7439 | -88.0867 | -88.5778 | 12.573 | 16.9919 | -24.5 | -34.1568 | 22.4 | 40.3822 | 10.465 | 12.7481 | 55.5 | 55.6369
2020-11-27 03:00 | -18.6935 | -18.9097 | 19.2509 | 19.8356 | 8.4047 | 15.7638 | -93.7383 | -93.7662 | -94.8823 | -95.788 | 35.433 | 38.4225 | -44.1 | -47.4453 | 7.6 | 30.1728 | 25.48 | 27.5454 | 68.6 | 68.6
2020-11-27 03:30 | -21.0087 | -21.2406 | 20.9445 | 21.4502 | 3.9368 | 13.9053 | -86.8794 | -86.8794 | -90.6592 | -91.2919 | 11.43 | 16.2451 | -21 | -30.7044 | 18.8 | 37.4593 | 14.56 | 16.7054 | 55.6 | 55.7101
2020-11-27 04:00 | -24.1172 | -24.4273 | 24.1815 | 24.7917 | 2.3011 | 13.5334 | -70.8753 | -71.1054 | -73.3377 | -73.5436 | 12.573 | 16.2451 | -21 | -30.2947 | 34.4 | 49.2179 | 1.365 | 3.8875 | 41.8 | 41.8688
2020-11-27 04:30 | -16.1639 | -16.2592 | 16.2496 | 16.5225 | 6.4027 | 14.7937 | -59.4438 | -60.3276 | -61.8472 | -61.9143 | 6.858 | 11.43 | -16.1 | -28.1571 | 43.6 | 56.5982 | -5.46 | -5.7553 | 34 | 34.1151
2020-11-27 05:00 | -7.4388 | -7.4388 | 7.353 | 7.5155 | 13.7392 | 20.3207 | -66.3027 | -66.9304 | -65.7274 | -65.8004 | -4.572 | -8.2423 | -5.6 | -25.8147 | 50.8 | 62.9641 | -14.105 | -14.1709 | 28.1 | 28.8196
2020-11-27 05:30 | 5.6381 | 5.9731 | -5.5523 | -5.5945 | 22.5528 | 27.0702 | -68.589 | -69.3563 | -72.2658 | -72.4683 | -24.003 | -24.4345 | 10.5 | 30.5604 | 57.6 | 68.5682 | -17.29 | -17.29 | 21.2 | 22.3893
2020-11-27 06:00 | 8.8536 | 8.8536 | -8.8537 | -8.8941 | 24.0421 | 27.3699 | -74.3047 | -74.7344 | -76.4247 | -76.7445 | -22.86 | -23.5636 | 9.1 | 31.4455 | 58.4 | 69.0275 | -18.655 | -18.655 | 25.2 | 25.6345
2020-11-27 06:30 | 18.5005 | 18.5005 | -18.4148 | -18.4328 | 27.7287 | 30.6589 | -62.8733 | -64.3523 | -63.2407 | -63.2636 | -33.147 | -33.147 | 18.2 | 34.5774 | 62.8 | 74.2428 | -28.665 | -28.7227 | 5.1 | 7.7233
2020-11-27 07:00 | 29.6695 | 29.6925 | -29.3908 | -29.3908 | 22.504 | 25.2468 | -53.7281 | -57.1346 | -50.2495 | -50.2837 | -62.865 | -62.9585 | 45.5 | 57.8337 | 80 | 89.6223 | -49.595 | -50.1946 | -25.5 | -28.0979
2020-11-27 07:30 | 45.1903 | 45.3319 | -44.6971 | -44.7549 | 17.8408 | 18.9757 | -25.1493 | -35.5665 | -15.0277 | -17.6297 | -100.584 | -101.2313 | 82.6 | 94.3028 | 63.6 | 76.6603 | -96.915 | -98.6091 | -85.5 | -89.483
2020-11-27 08:00 | 52.4575 | 52.6105 | -52.0931 | -52.1642 | 21.9425 | 22.8747 | -27.4356 | -40.4488 | -14.0845 | -16.8623 | -83.439 | -84.381 | 69.3 | 81.3989 | 13.6 | 35.1386 | -88.27 | -89.8611 | -83.9 | -87.6316
2020-11-27 08:30 | 42.5749 | 42.8111 | -42.5106 | -42.6336 | 20.856 | 22.4722 | -43.4397 | -51.3782 | -28.1046 | -28.7184 | -34.29 | -34.5935 | 16.1 | 36.0007 | -41.6 | -45.4876 | -52.78 | -53.9918 | -58 | -61.8915
2020-11-27 09:00 | 51.5572 | 52.8385 | -51.3428 | -52.3723 | 27.3259 | 30.0772 | -22.863 | -37.4981 | -8.2534 | -13.3421 | -26.289 | -26.903 | 5.6 | 31.305 | -56 | -57.109 | -48.685 | -50.1017 | -66.4 | -70.7412
2020-11-27 09:30 | 47.2054 | 48.9377 | -46.9695 | -48.3267 | 24.8112 | 29.5215 | -42.2966 | -51.0465 | -16.8284 | -18.2842 | -9.144 | -9.2152 | -7.7 | -28.3651 | -86 | -86.0009 | -32.305 | -33.1151 | -60.6 | -64.6422
2020-11-27 10:00 | 38.9948 | 40.6133 | -38.9091 | -40.1524 | 16.8154 | 23.2095 | -65.1596 | -67.9958 | -36.4438 | -36.568 | 9.144 | 10.2233 | -19.6 | -31.9249 | -96 | -96.0033 | -18.655 | -19.0068 | -46.8 | -49.2375
2020-11-27 10:30 | 33.2925 | 34.9623 | -33.3782 | -34.7265 | 11.1147 | 18.1603 | -82.3068 | -84.074 | -52.0287 | -52.0419 | 22.86 | 23.5636 | -32.9 | -40.606 | -97.6 | -97.6033 | -13.195 | -13.4745 | -35.4 | -37.4433
2020-11-27 11:00 | 30.4627 | 34.1257 | -30.5484 | -33.5763 | 5.6336 | 18.9655 | -91.452 | -92.3125 | -65.3629 | -65.5034 | 17.145 | 17.7441 | -35 | -41.5543 | -103.6 | -103.7512 | -11.83 | -12.1409 | -40.5 | -41.7892
2020-11-27 11:30 | 34.1714 | 37.7194 | -34.2571 | -37.2803 | 0.0061036 | 18.1928 | -109.7424 | -109.8912 | -71.4512 | -71.7372 | 20.574 | 21.6869 | -37.8 | -44.6686 | -93.6 | -93.6034 | -24.57 | -25.0746 | -32.4 | -35.4154
2020-11-27 12:00 | 34.643 | 37.8263 | -34.4929 | -37.0154 | -2.4109 | -16.5404 | -121.1739 | -121.2601 | -84.3137 | -84.8444 | 2.286 | 7.229 | -11.2 | -32.1162 | -84.8 | -84.9357 | -11.375 | -11.4566 | -38.8 | -42.6882
2020-11-27 12:30 | 28.2975 | 28.9678 | -28.6405 | -29.0783 | -5.951 | -10.9861 | -123.4602 | -123.5924 | -86.093 | -86.7395 | -10.287 | -10.8434 | 0.7 | 32.9074 | -88.4 | -88.4009 | -25.935 | -26.818 | -50 | -53.5956
2020-11-27 13:00 | 28.5762 | 28.6655 | -28.5762 | -28.5907 | -11.7983 | -13.0586 | -138.3212 | -138.3212 | -103.4146 | -104.3249 | -18.288 | -18.4303 | 7 | 35.6931 | -83.6 | -83.601 | -30.03 | -31.1268 | -53.9 | -56.369
2020-11-27 13:30 | 14.9205 | 14.9399 | -15.0277 | -15.1497 | -18.3047 | -18.7259 | -138.3212 | -138.3212 | -104.1005 | -104.8027 | -70.866 | -71.0133 | 57.4 | 73.6831 | -72.8 | -73.2382 | -29.575 | -30.6881 | -50.2 | -53.9271
2020-11-27 14:00 | 11.2761 | 13.116 | -11.6191 | -14.1047 | -24.921 | -24.9399 | -132.6054 | -132.6251 | -100.3918 | -101.107 | -64.008 | -64.0488 | 46.9 | 62.9572 | -72.8 | -73.1956 | -35.945 | -37.079 | -54 | -57.0488
2020-11-27 14:30 | 40.7098 | 41.9901 | -40.131 | -41.1427 | -19.6963 | -21.1646 | -93.7383 | -94.909 | -61.3113 | -61.3113 | -118.872 | -119.5351 | 93.1 | 105.8668 | -22.8 | -26.5481 | -87.815 | -90.714 | -101.9 | -106.8665
2020-11-27 15:00 | 43.368 | 44.4514 | -43.3895 | -44.2184 | -14.7768 | -16.7065 | -84.5931 | -86.5479 | -48.7274 | -48.7799 | -106.299 | -106.7956 | 64.4 | 80.9219 | -12 | -20 | -96.46 | -100.0048 | -107.7 | -113.3999
2020-11-27 15:30 | 31.6418 | 31.9153 | -31.4917 | -31.6215 | -19.7452 | -20.6688 | -66.3027 | -70.1339 | -33.0352 | -33.7464 | -102.87 | -103.7804 | 49.7 | 65.9822 | -16.8 | -21.8687 | -95.55 | -98.7727 | -92.2 | -96.7436
2020-11-27 16:00 | 45.6619 | 46.1461 | -45.4046 | -45.7136 | -21.8936 | -20.4244 | -77.7342 | -80.4115 | -41.8674 | -42.1358 | -128.016 | -128.6319 | 86.1 | 100.4811 | 1.2 | 17.6409 | -112.84 | -117.4993 | -111.3 | -119.3176
2020-11-27 16:30 | 27.0112 | 32.5769 | -27.1184 | -33.2669 | -36.5057 | -36.468 | -88.0226 | -88.9162 | -83.2418 | -83.5392 | -85.725 | -85.9153 | 46.9 | 62.9572 | -9.6 | -21.1092 | -95.55 | -98.6584 | -77.6 | -81.2859
2020-11-27 17:00 | 20.3442 | 20.3442 | -20.0226 | -20.1054 | -28.3024 | -28.3317 | -67.4459 | -70.5148 | -54.0011 | -54.0407 | -85.725 | -86.2113 | 23.1 | 45.5 | -8.4 | -21.3242 | -97.825 | -101.4415 | -79.7 | -83.264
2020-11-27 17:30 | 39.4664 | 41.8292 | -39.2949 | -41.2152 | -4.6204 | -10.6989 | -80.0205 | -80.8329 | -69.8648 | -69.9453 | -67.437 | -67.5241 | 25.9 | 48.7494 | -24 | -30.735 | -85.085 | -88.6888 | -76.6 | -83.0927
2020-11-27 18:00 | 41.7388 | 46.2236 | -41.3744 | -45.3354 | 6.9154 | 16.8697 | -81.1637 | -82.3147 | -73.1233 | -73.2901 | -68.58 | -68.5895 | 25.2 | 47.1916 | -6.8 | -30.371 | -75.075 | -77.5825 | -46.2 | -48.9249
2020-11-27 18:30 | 46.1763 | 52.2949 | -46.0049 | -51.5651 | 26.7521 | 35.3307 | -100.5972 | -101.012 | -83.692 | -84.1545 | -58.293 | -58.3378 | 11.9 | 37.6311 | -41.2 | -48.0883 | -33.67 | -34.04 | -20.9 | -23.6647
2020-11-27 19:00 | 44.44 | 51.451 | -44.3756 | -50.7587 | 43.83 | 50.4739 | -106.313 | -106.3375 | -101.8924 | -102.9013 | -18.288 | -19.9616 | -29.4 | -38.7221 | 15.6 | 36.6824 | 2.73 | 4.55 | 35 | 35.2755
2020-11-27 19:30 | 33.0995 | 40.9728 | -33.1852 | -40.3169 | 53.2052 | 59.5577 | -115.4582 | -115.4808 | -116.4056 | -118.148 | 33.147 | 36.3251 | -83.3 | -83.7225 | -9.2 | -22.7438 | 45.955 | 47.3419 | 95.6 | 95.8415
2020-11-27 20:00 | 31.5775 | 39.9955 | -31.3845 | -39.0386 | 60.2365 | 66.9754 | -113.1719 | -113.1949 | -115.934 | -117.6467 | 35.433 | 38.8788 | -89.6 | -89.6246 | -14 | -21.8687 | 61.88 | 63.0877 | 109.6 | 109.8495
2020-11-27 20:30 | 31.4702 | 40.5586 | -31.3202 | -39.6696 | 62.1286 | 69.4224 | -108.5993 | -108.8156 | -111.1534 | -112.2904 | 45.72 | 48.4395 | -97.3 | -97.3101 | -19.2 | -24.2421 | 70.525 | 71.587 | 118.2 | 118.2782
2020-11-27 21:00 | 29.498 | 38.6481 | -29.2622 | -37.5813 | 65.4612 | 72.4201 | -96.0246 | -96.0858 | -97.2405 | -97.9158 | 58.293 | 60.762 | -107.1 | -107.1366 | -23.2 | -26.4968 | 75.075 | 76.0013 | 127 | 127.0728
2020-11-27 21:30 | 22.6166 | 35.5428 | -22.4665 | -34.2918 | 65.5711 | 73.3476 | -88.0226 | -88.03 | -92.1598 | -92.7699 | 70.866 | 72.9105 | -117.6 | -117.8518 | -34.4 | -35.9377 | 86.45 | 87.3837 | 130.9 | 130.9086
2020-11-27 22:00 | 21.0516 | 34.8114 | -21.0087 | -33.7561 | 65.6199 | 74.9194 | -86.8794 | -86.8794 | -87.7437 | -88.2254 | 73.152 | 75.1343 | -116.2 | -116.5558 | -32.4 | -33.7923 | 84.63 | 85.391 | 127.9 | 127.9066
2020-11-27 22:30 | 27.0327 | 37.7555 | -26.9255 | -36.6666 | 73.2006 | 80.93 | -80.0205 | -80.0532 | -83.1346 | -83.5669 | 85.725 | 87.8996 | -133.7 | -134.431 | -35.2 | -36.3824 | 87.36 | 88.4914 | 140.5 | 140.5103
2020-11-27 23:00 | 21.3088 | 34.2408 | -21.2017 | -33.072 | 66.1326 | 74.598 | -81.1637 | -81.8131 | -81.7841 | -81.7841 | 83.439 | 96.2634 | -126.7 | -128.3159 | -35.2 | -36.8196 | 85.54 | 86.7703 | 133.6 | 133.6216
2020-11-27 23:30 | 5.5952 | 23.2518 | -5.3165 | -21.671 | 55.5123 | 64.5129 | -77.7342 | -78.4121 | -79.2974 | -79.2974 | 81.153 | 95.473 | -127.4 | -128.8989 | -25.6 | -29.3721 | 73.71 | 75.0474 | 123.9 | 123.9146
2020-11-28 | 2.2081 | 20.421 | -2.0795 | -19.0325 | 52.1309 | 61.6274 | -77.7342 | -78.4121 | -79.1259 | -79.1259 | 81.153 | 95.473 | -126.7 | -128.3159 | -23.6 | -29.0682 | 70.525 | 71.8338 | 121.2 | 121.2033
2020-11-28 00:30 | -28.6833 | -28.7046 | 28.6834 | 28.6834 | 30.1457 | 35.9233 | -78.8773 | -79.5455 | -78.9543 | -78.9543 | 82.296 | 96.4464 | -130.2 | -131.8827 | -15.2 | -23.5593 | 61.425 | 62.8263 | 121.2 | 121.2182
2020-11-28 01:00 | -24.1815 | -24.787 | 24.2673 | 25.2564 | 22.4552 | 26.5179 | -81.1637 | -81.6772 | -83.7349 | -83.7522 | 85.725 | 99.3884 | -121.1 | -122.3579 | -16.8 | -24.6219 | 64.155 | 65.1556 | 112.8 | 112.9198
2020-11-28 01:30 | 10.3544 | 12.4921 | -9.9255 | -11.3677 | 0.0061036 | 18.7198 | -144.0369 | -144.9233 | -151.6489 | -153.6123 | 157.734 | 166.2662 | -180.6 | -181.5863 | -26.4 | -34.6225 | 69.615 | 69.9946 | 113.7 | 113.8188
2020-11-28 02:00 | 55.1372 | 57.3573 | -55.0086 | -57.0018 | 12.2499 | 20.0716 | -130.3191 | -130.9244 | -136.3211 | -137.7884 | 141.732 | 151.5715 | -154 | -154.159 | 16.8 | 32.311 | 24.115 | 25.0622 | 62.3 | 62.6486
2020-11-28 02:30 | 63.9481 | 66.7706 | -63.7337 | -66.2558 | 19.7818 | 26.4352 | -177.1882 | -181.401 | -183.1191 | -187.0988 | 29.718 | 31.4481 | -49 | -55.1003 | 39.2 | 49.3623 | 8.645 | 8.645 | 46.8 | 46.8273
2020-11-28 03:00 | 51.6858 | 56.3021 | -51.4714 | -55.5696 | 29.1691 | 37.1339 | -138.3212 | -139.5252 | -143.2454 | -145.3097 | -12.573 | -14.3217 | -16.1 | -36.0007 | 50.8 | 61.3514 | -4.095 | -4.1949 | 40.9 | 41.2549
2020-11-28 03:30 | 41.503 | 45.6338 | -41.2886 | -44.9766 | 23.2731 | 31.5705 | -122.3171 | -122.8501 | -125.2808 | -126.6083 | -16.002 | -16.6423 | -11.2 | -32.1162 | 52.8 | 63.4577 | -11.375 | -11.375 | 33.9 | 34.9738
2020-11-28 04:00 | 27.7187 | 32.0765 | -27.8044 | -31.4791 | 10.8095 | 23.9145 | -116.6013 | -116.9594 | -122.0651 | -123.3505 | -9.144 | -11.43 | -14 | -33.1965 | 48.4 | 58.4671 | -5.005 | -5.1878 | 38 | 38.1262
2020-11-28 04:30 | 42.4677 | 46.614 | -42.189 | -45.668 | 16.4004 | 26.9078 | -132.6054 | -133.4355 | -135.1849 | -137.0382 | -9.144 | -10.783 | -8.4 | -32.6008 | 46 | 56.9646 | -1.82 | -2.5739 | 39.1 | 39.2842
2020-11-28 05:00 | 25.189 | 29.1515 | -25.5106 | -28.9205 | 13.7881 | 25.4002 | -117.7445 | -118.0991 | -120.2644 | -121.4198 | -24.003 | -24.4345 | 11.2 | 36.0823 | 43.2 | 54.4838 | -0.91 | -2.0348 | 41.7 | 42.1294
2020-11-28 05:30 | 15.3064 | 17.7909 | -14.8562 | -16.6677 | 6.1952 | 15.7307 | -128.0328 | -128.7656 | -134.0486 | -135.6866 | -33.147 | -33.3239 | 19.6 | 41.3415 | 47.6 | 58.2642 | -5.005 | -5.0871 | 37.5 | 37.8588
2020-11-28 06:00 | 18.6292 | 19.3818 | -18.4363 | -18.8558 | 0.97047 | 12.909 | -149.7527 | -151.6646 | -154.0499 | -156.2345 | -41.148 | -41.2115 | 29.4 | 49.5618 | 56 | 65.7218 | -12.285 | -12.2934 | 33.9 | 34.4804
2020-11-28 06:30 | -8.3177 | -17.5038 | 8.1677 | 18.6769 | -18.4634 | -18.5452 | -141.7506 | -142.9258 | -147.1041 | -148.9083 | -65.151 | -65.151 | 56 | 70 | 57.6 | 68.352 | -17.29 | -17.5042 | 15.9 | 17.2154
2020-11-28 07:00 | 34.6859 | 34.8858 | -34.6002 | -34.6941 | 5.7923 | 11.4227 | -146.3232 | -146.8625 | -145.0247 | -147.0552 | -72.009 | -72.009 | 63.7 | 76.6876 | 59.6 | 69.4228 | -23.205 | -23.365 | 6.7 | 8.6052
2020-11-28 07:30 | 78.5685 | 79.6955 | -78.3541 | -79.2765 | 19.4278 | 21.7799 | -108.5993 | -108.6053 | -103.3716 | -104.0225 | -116.586 | -116.726 | 100.1 | 111.1436 | 43.2 | 57.7997 | -77.805 | -78.9933 | -69.9 | -71.914
2020-11-28 08:00 | 62.1259 | 62.5495 | -61.8257 | -62.1062 | 24.9088 | 27.4735 | -40.0103 | -47.2579 | -21.7376 | -22.2851 | -67.437 | -67.437 | 50.4 | 64.282 | 14 | 35.2953 | -55.965 | -56.2767 | -68.2 | -71.4488
2020-11-28 08:30 | 41.5887 | 41.9721 | -41.5459 | -41.7845 | 35.8343 | 38.2016 | 17.1473 | 44.5829 | 22.4022 | 27.5684 | -61.722 | -62.3957 | 28 | 43.202 | -17.2 | -28.8804 | -65.52 | -67.021 | -86.1 | -88.7925
2020-11-28 09:00 | 38.6519 | 40.8282 | -38.4374 | -40.2336 | 41.5717 | 45.1998 | -34.2945 | -46.911 | -14.9849 | -16.9247 | -38.862 | -38.862 | 13.3 | 34.1927 | -40 | -45.0848 | -28.21 | -28.3892 | -51.4 | -53.544
2020-11-28 09:30 | 43.4324 | 45.6722 | -43.3252 | -45.1547 | 38.2391 | 42.1551 | -2.2863 | -40.0755 | 20.6658 | 26.7119 | -88.011 | -88.7501 | 63 | 75.7166 | -32 | -35.0907 | -70.98 | -73.5075 | -92.7 | -96.6081
2020-11-28 10:00 | 42.2104 | 44.3876 | -42.0175 | -43.8094 | 39.4232 | 43.2321 | -1.1431 | -41.1693 | 29.1335 | 34.4722 | -91.44 | -92.3003 | 67.2 | 79.2454 | -18.8 | -24.4295 | -88.725 | -92.6972 | -98.1 | -105.1306
2020-11-28 10:30 | 36.5295 | 39.1122 | -36.5081 | -38.644 | 39.2157 | 45.3727 | -21.7199 | -40.5939 | 6.5813 | 15.5171 | -53.721 | -53.9152 | 24.5 | 39.9061 | -33.2 | -38.5539 | -45.955 | -47.2346 | -64.8 | -68.2109
2020-11-28 11:00 | 11.855 | 13.2161 | -11.7477 | -12.5923 | 16.4492 | 22.7676 | -10.2884 | -40.2057 | 14.9205 | 21.9739 | -94.869 | -95.5551 | 67.2 | 79.2454 | -5.2 | -18.3521 | -98.28 | -103.0351 | -96.6 | -103.7323
2020-11-28 11:30 | 40.817 | 44.6257 | -40.6884 | -44.0435 | 8.1971 | 19.357 | -61.7301 | -66.6565 | -45.4046 | -45.4583 | -105.156 | -105.3794 | 81.9 | 95.8003 | 43.6 | 55.0447 | -118.3 | -123.2504 | -120.2 | -127.1625
2020-11-28 12:00 | 51.2356 | 55.7276 | -50.9141 | -54.9362 | 15.729 | 23.8434 | -99.4541 | -100.2459 | -75.2242 | -75.4126 | -57.15 | -57.15 | 34.3 | 54.2263 | 45.2 | 59.0512 | -87.815 | -91.066 | -78.6 | -82.5104
2020-11-28 12:30 | 29.7552 | 33.7604 | -29.5409 | -32.9372 | 10.248 | 21.7924 | -98.3109 | -99.4278 | -64.8484 | -64.9538 | -37.719 | -37.9951 | 16.8 | 40.7265 | 8 | 32.9848 | -68.25 | -70.2957 | -66.8 | -70.3609
2020-11-28 13:00 | 12.3909 | 17.9994 | -11.6191 | -16.1316 | 5.9388 | 16.9271 | -121.1739 | -121.4378 | -95.7613 | -96.4005 | -78.867 | -78.9001 | 52.5 | 67.2328 | -8 | -29.5053 | -62.79 | -64.778 | -62.7 | -65.1504
2020-11-28 13:30 | 8.232 | 16.2834 | -8.5322 | -15.2924 | 0.0061036 | 18.2071 | -125.7465 | -125.7517 | -107.9807 | -108.9317 | -48.006 | -48.0604 | 22.4 | 43.3379 | -2.8 | -28.5377 | -65.065 | -66.4814 | -56.7 | -60.5688
2020-11-28 14:00 | 29.6909 | 32.6361 | -29.3479 | -31.7205 | 0.0061036 | 14.8798 | -89.1657 | -89.2829 | -66.3062 | -66.7764 | -77.724 | -77.724 | 46.2 | 61.0447 | 18.8 | 33.0648 | -78.715 | -79.8133 | -63.1 | -73.1985
2020-11-28 14:30 | 38.0087 | 40.6738 | -37.73 | -40.0385 | 2.8138 | 17.2539 | -112.0287 | -112.0345 | -81.9771 | -83.0954 | -84.582 | -84.582 | 58.1 | 70.4813 | 16 | 28.5125 | -77.35 | -78.3195 | -50.1 | -57.5897
2020-11-28 15:00 | 38.1373 | 40.4402 | -37.8586 | -39.7359 | 16.8154 | 26.4028 | -97.1678 | -97.2282 | -66.006 | -66.7135 | -74.295 | -74.3302 | 44.8 | 57.2846 | -21.2 | -23.9767 | -69.615 | -70.1497 | -68.6 | -73.1861
2020-11-28 15:30 | 29.6909 | 31.4836 | -29.3908 | -30.7516 | 12.2988 | 20.843 | -75.4479 | -75.759 | -40.817 | -40.987 | -41.148 | -41.2906 | 4.9 | 30.4962 | 9.6 | 26.9666 | -71.89 | -72.097 | -53.6 | -56.8014
2020-11-28 16:00 | 39.4236 | 40.6961 | -39.1449 | -40.1503 | 19.9405 | 26.092 | -83.45 | -83.6455 | -53.5509 | -53.9332 | -21.717 | -22.7741 | -13.3 | -29.7397 | -42.8 | -43.1147 | -67.34 | -67.685 | -67.4 | -70.3619
2020-11-28 16:30 | 39.9595 | 41.0405 | -39.9381 | -40.7647 | 22.9068 | 28.4235 | -59.4438 | -60.1432 | -34.5787 | -34.6634 | -35.433 | -35.7267 | -0.7 | -27.3806 | 22.4 | 35.546 | -85.995 | -86.4751 | -40.6 | -44.1322
2020-11-28 17:00 | 28.9621 | 29.02 | -28.8334 | -28.8334 | 24.2496 | 27.628 | -51.4417 | -52.2483 | -45.7262 | -46.0569 | -41.148 | -41.543 | 5.6 | 26.4985 | -37.6 | -37.7719 | -68.705 | -68.8871 | -58.3 | -60.2997
2020-11-28 17:30 | 22.5952 | 22.6127 | -22.7452 | -22.7452 | 28.4977 | 31.464 | -64.0164 | -64.5146 | -42.4462 | -43.0639 | -28.575 | -30.0024 | -9.1 | -26.7927 | -15.2 | -20.6649 | -75.53 | -75.7981 | -44.1 | -46.6787
2020-11-28 18:00 | 32.6279 | 33.1041 | -32.6064 | -32.8984 | 40.1923 | 42.3471 | -110.8856 | -111.4733 | -92.61 | -94.7182 | 6.858 | 16.3653 | -42 | -45.7738 | -36 | -38.9235 | -25.48 | -26.6282 | -15.8 | -18.0854
2020-11-28 18:30 | 52.8863 | 53.6383 | -52.5219 | -53.1111 | 38.0926 | 41.0057 | -125.7465 | -126.7609 | -122.5796 | -125.9055 | 8.001 | 17.8908 | -30.1 | -39.2562 | -32.4 | -35.96 | -25.48 | -26.3782 | -15.9 | -21.0535
2020-11-28 19:00 | 39.1449 | 40.2982 | -38.7375 | -39.7008 | 37.5799 | 40.7059 | -189.7629 | -196.3158 | -192.4659 | -198.5594 | -3.429 | -14.1381 | -25.9 | -37.1264 | -4.4 | -18.53 | 33.67 | 37.8499 | 28.9 | 28.9002
2020-11-28 19:30 | 50.0565 | 51.672 | -49.7779 | -51.1208 | 42.7558 | 46.1567 | -153.1821 | -156.7283 | -156.408 | -160.6025 | 2.286 | 16.1645 | -25.9 | -38.142 | 66.8 | 72.9032 | -23.66 | -24.5025 | 22.8 | 22.8035
2020-11-28 20:00 | 35.2219 | 38.2143 | -35.136 | -37.6423 | 37.2137 | 42.7433 | -198.9081 | -208.9558 | -207.3649 | -214.0187 | 30.861 | 33.7717 | -58.1 | -61.5443 | 37.6 | 42.9698 | 11.83 | 16.7301 | 65.8 | 66.5555
2020-11-28 20:30 | 42.4677 | 45.263 | -42.189 | -44.5843 | 42.7558 | 47.6465 | -110.8856 | -112.0345 | -115.0979 | -118.0059 | 13.716 | 20.2217 | -47.6 | -51.7479 | 86.4 | 90.2273 | -31.85 | -32.3146 | 19.7 | 20.8082
2020-11-28 21:00 | 25.3391 | 28.3636 | -25.2105 | -27.6658 | 32.7092 | 39.306 | -93.7383 | -94.4328 | -98.9984 | -101.1719 | 38.862 | 42.95 | -74.2 | -75.7813 | 85.2 | 89.1964 | -32.305 | -32.842 | 20 | 21.36
2020-11-28 21:30 | 43.8611 | 47.666 | -43.754 | -47.0658 | 30.9148 | 37.7345 | -100.5972 | -101.3801 | -106.7159 | -109.3005 | 1.143 | 13.7635 | -21.7 | -36.5411 | 105.6 | 110.1127 | -54.145 | -54.1526 | -10.4 | -24.0635
2020-11-28 22:00 | 32.1991 | 36.3613 | -32.1133 | -35.6954 | 25.3239 | 33.3087 | -84.5931 | -84.8707 | -86.1573 | -87.9733 | -22.86 | -25.5583 | 4.2 | 33.167 | 104.4 | 108.6249 | -53.69 | -53.6919 | -10.6 | -17.4011
2020-11-28 22:30 | 37.9016 | 40.1787 | -37.9658 | -39.8576 | 35.2117 | 38.6842 | -136.0349 | -139.2439 | -141.4446 | -145.3839 | 54.864 | 58.2033 | -74.2 | -75.9266 | 29.2 | 36.3208 | 19.11 | 25.7708 | 53.6 | 53.8516
2020-11-28 23:00 | 23.8599 | 26.5186 | -23.8814 | -26.0337 | 32.0378 | 37.7688 | -60.587 | -60.587 | -65.513 | -67.3587 | 19.431 | 25.9136 | -42 | -46.0566 | 72.8 | 78.1435 | -26.845 | -28.981 | 13.4 | 13.4952
2020-11-28 23:30 | 29.4551 | 31.6287 | -29.2408 | -31.0163 | 39.4232 | 45.0236 | -33.1514 | -34.1034 | -34.2143 | -35.2261 | 8.001 | 16.8762 | -36.4 | -40.0899 | 70.4 | 76.3696 | -26.845 | -29.5225 | 15.3 | 15.3734
2020-11-29 | 30.1626 | 31.989 | -29.7552 | -31.1504 | 39.5209 | 44.3382 | -29.7219 | -31.097 | -32.6922 | -33.9611 | 8.001 | 16.8762 | -30.8 | -38.0841 | 82.4 | 87.9682 | -40.495 | -41.4075 | 1.5 | 1.5297
2020-11-29 00:30 | 29.498 | 30.4346 | -29.3479 | -29.9969 | 27.8386 | 32.3974 | -38.8671 | -39.9285 | -39.7023 | -40.9529 | -8.001 | -15.8791 | -23.1 | -34.1855 | 104.4 | 109.312 | -61.425 | -61.5075 | -7.5 | -7.9712
2020-11-29 01:00 | 47.3768 | 48.9353 | -47.0339 | -48.3025 | 13.6294 | 21.5069 | -97.1678 | -97.7109 | -96.4473 | -98.3477 | -94.869 | -94.8965 | 69.3 | 81.7683 | 131.6 | 136.5413 | -89.18 | -89.598 | -43.7 | -45.5642
2020-11-29 01:30 | 31.5131 | 32.5679 | -31.556 | -32.3253 | -2.7771 | -12.7156 | -155.4684 | -158.7292 | -163.5682 | -167.8706 | -51.435 | -51.6378 | 39.9 | 57.9311 | 82.4 | 89.7615 | -45.5 | -45.6454 | -3.1 | -4.111
2020-11-29 02:00 | 13.4413 | 17.9152 | -13.72 | -18.9041 | -16.6201 | -17.3174 | -160.041 | -163.9175 | -164.5972 | -168.7756 | -52.578 | -52.8877 | 32.9 | 50.1124 | 84.4 | 92.0739 | -48.685 | -48.8569 | -12.5 | -12.6254
2020-11-29 02:30 | 3.2799 | 11.9288 | -3.3657 | -13.2541 | -32.6116 | -33.4014 | -153.1821 | -156.7283 | -155.8721 | -160.0368 | 14.859 | 21.0138 | -23.1 | -37.3894 | 80.8 | 88.1344 | -44.135 | -44.4179 | -7.4 | -8.5586
2020-11-29 03:00 | 30.0768 | 31.8725 | -29.7552 | -31.1032 | -25.0797 | -25.8751 | -164.6136 | -169.1399 | -170.9426 | -175.1452 | -40.005 | -40.5886 | 37.8 | 54.9623 | 94.8 | 102.282 | -58.695 | -58.695 | -22.6 | -22.8116
2020-11-29 03:30 | 0 | 9.9577 | 0 | 11.3619 | -39.3256 | -39.4086 | -123.4602 | -124.8077 | -128.3892 | -130.9812 | -89.154 | -89.2199 | 81.2 | 92.0706 | 108 | 114.894 | -72.345 | -72.3808 | -39.1 | -39.5426
2020-11-29 04:00 | -10.3115 | -23.4414 | 10.5472 | 24.7221 | -51.2764 | -53.5319 | -105.1698 | -105.6718 | -110.8104 | -112.9597 | -104.013 | -104.0193 | 102.2 | 112.4475 | 143.6 | 148.9601 | -105.56 | -106.326 | -63.9 | -65.1304
2020-11-29 04:30 | -20.4299 | -34.8409 | 20.3013 | 35.9237 | -57.8927 | -61.0656 | -65.1596 | -65.5196 | -69.0287 | -69.4035 | 70.866 | 91.0391 | -65.1 | -66.0564 | 119.6 | 124.7859 | -80.99 | -81.0219 | -40.5 | -40.5967
2020-11-29 05:00 | -10.5687 | -24.6247 | 10.2043 | 25.1937 | -68.5496 | -72.5751 | -145.1801 | -147.7496 | -148.1117 | -151.4115 | -68.58 | -68.7322 | 66.5 | 77.9141 | 151.2 | 155.805 | -110.565 | -111.642 | -69.9 | -70.0578
2020-11-29 05:30 | -13.9558 | -34.1322 | 14.1487 | 35.6225 | -63.7278 | -68.7248 | -78.8773 | -78.9519 | -79.769 | -80.2779 | 81.153 | 100.5905 | -76.3 | -76.6204 | 121.6 | 126.5923 | -82.81 | -82.855 | -43.5 | -43.5
2020-11-29 06:00 | 0 | 24.4495 | 0 | 25.8193 | -63.6301 | -68.5977 | -168.0431 | -172.2253 | -175.616 | -180.2077 | -34.29 | -35.2111 | 32.2 | 48.0763 | 122.4 | 127.9281 | -82.81 | -83.021 | -44.1 | -44.15
2020-11-29 06:30 | 6.1097 | 24.7855 | -5.7881 | -26.0858 | -65.4734 | -70.3287 | -122.3171 | -123.677 | -124.0588 | -126.6351 | -77.724 | -77.7996 | 74.9 | 85.8721 | 156.8 | 161.4336 | -118.755 | -119.8793 | -81.9 | -82.6354
2020-11-29 07:00 | 17.7932 | 22.5539 | -17.5144 | -23.3522 | -58.2956 | -61.6592 | -132.6054 | -134.0219 | -133.3627 | -136.6699 | -73.152 | -73.3749 | 67.9 | 78.7554 | 126.4 | 132.458 | -119.21 | -119.8888 | -85.6 | -86.0309
2020-11-29 07:30 | 18.6721 | 23.1962 | -19.0365 | -24.0816 | -47.9927 | -49.8904 | -128.0328 | -128.8924 | -127.4888 | -130.3971 | -53.721 | -54.157 | 46.2 | 59.6932 | 94 | 101.3903 | -88.27 | -88.4118 | -76 | -76.2948
2020-11-29 08:00 | 42.0818 | 42.0818 | -41.7388 | -41.7458 | -39.4842 | -40 | -124.6034 | -125.9386 | -120.6074 | -123.0013 | -56.007 | -56.2978 | 40.6 | 54.5282 | 78.8 | 86.3046 | -77.35 | -77.362 | -105.2 | -106.0125
2020-11-29 08:30 | 40.2811 | 40.2811 | -40.1739 | -40.1817 | -42.6093 | -43.0949 | -102.8835 | -103.0422 | -97.6264 | -99.2655 | -28.575 | -29.3864 | 22.4 | 40.9664 | 61.2 | 70.8011 | -76.895 | -77.0886 | -105.6 | -107.9083
2020-11-29 09:00 | 37.4084 | 37.5169 | -37.3227 | -37.3467 | -32.4041 | -32.4041 | -26.2924 | -35.6032 | -10.4186 | -15.8874 | 9.144 | 45.5052 | -18.9 | -24.3797 | 124.8 | 130.1126 | -105.105 | -105.93 | -131.4 | -136.2953
2020-11-29 09:30 | 29.498 | 29.6156 | -29.7767 | -29.8049 | -29.4865 | -29.7849 | -40.0103 | -47.876 | -20.9873 | -23.9631 | 19.431 | 47.5823 | -44.1 | -44.7672 | 7.6 | 24.0333 | -91.91 | -92.4535 | -125.8 | -131.3851
2020-11-29 10:00 | 14.9205 | 15.3875 | -14.5561 | -14.7459 | -45.9419 | -45.9836 | -83.45 | -83.6455 | -58.16 | -58.3178 | -117.729 | -118.0006 | 92.4 | 102.3844 | -13.6 | -16.8808 | -100.1 | -101.5058 | -133 | -137.4774
2020-11-29 10:30 | 8.918 | 9.7864 | -9.0252 | -10.4261 | -45.9907 | -46.0434 | -52.5849 | -55.31 | -17.3644 | -20.2557 | 14.859 | 49.1623 | -30.1 | -32.1162 | 14 | 26.0768 | -76.44 | -76.4414 | -120.3 | -122.4045
2020-11-29 11:00 | 17.6216 | 17.8629 | -17.8788 | -18.361 | -27.8996 | -27.9132 | -58.3007 | -62.6233 | -24.6102 | -26.8646 | 24.003 | 50.6286 | -41.3 | -42.0117 | 27.6 | 39.602 | -54.6 | -54.6019 | -98.2 | -101.2344
2020-11-29 11:30 | 14.3417 | 14.4666 | -14.3631 | -14.3893 | -28.1071 | -28.9483 | -35.4377 | -45.5255 | 0 | 16.6033 | -2.286 | -41.2115 | -11.9 | -18.3742 | 19.2 | 31.6809 | -58.695 | -58.7585 | -103.6 | -108.283
2020-11-29 12:00 | 16.8499 | 17.0582 | -16.6141 | -16.668 | -29.4865 | -30.1972 | -45.726 | -51.6446 | -7.9318 | -15.2667 | 5.715 | 42.6754 | -14.7 | -20.7889 | 12.4 | 27.3701 | -53.235 | -53.2661 | -95.5 | -99.5201
2020-11-29 12:30 | 15.778 | 16.0004 | -15.6494 | -15.7066 | -34.8211 | -35.4159 | -67.4459 | -70.5148 | -30.3555 | -31.3612 | 29.718 | 56.46 | -44.1 | -44.8929 | 13.6 | 26.2053 | -53.69 | -53.7073 | -99.7 | -102.9342
2020-11-29 13:00 | 14.9849 | 15.3039 | -15.2635 | -15.4002 | -33.7957 | -34.5181 | -58.3007 | -63.0497 | -20.6658 | -23.6506 | 20.574 | 50.1359 | -39.9 | -40.9246 | 29.6 | 38.8742 | -67.795 | -68.0525 | -100.1 | -103.3465
2020-11-29 13:30 | 21.8234 | 22.6057 | -21.3088 | -21.8176 | -37.1771 | -37.835 | -25.1493 | -36.3838 | 10.9545 | 19.0937 | -12.573 | -41.9342 | 0 | 17.5559 | 69.6 | 73.8864 | -103.74 | -104.3618 | -140.5 | -145.0886
2020-11-29 14:00 | 16.0139 | 16.6031 | -15.778 | -16.0222 | -37.5921 | -38.3025 | -6.8589 | -29.3903 | 27.3971 | 33.386 | -27.432 | -44.8108 | 11.9 | 22.3343 | 76.8 | 80.5829 | -110.565 | -111.3496 | -150 | -154.8124
2020-11-29 14:30 | 9.0037 | 9.0435 | -8.9395 | -8.9395 | -32.2087 | -33.0109 | -40.0103 | -47.2579 | -2.8726 | -12.6673 | 1.143 | 42.3064 | -7.7 | -19.1191 | 38.4 | 44.8642 | -74.62 | -74.8195 | -118.2 | -121.0473
2020-11-29 15:00 | 12.8196 | 12.8808 | -12.8625 | -12.8625 | -29.9992 | -30.7534 | -26.2924 | -38.0001 | 10.8259 | 19.0378 | -12.573 | -41.9342 | 0 | 15.4 | 52.4 | 57.1454 | -80.08 | -80.3703 | -124.3 | -129.0258
2020-11-29 15:30 | 22.8738 | 23.7234 | -22.8095 | -23.4848 | -19.8428 | -22.5322 | -22.863 | -33.9883 | 12.7125 | 20.0458 | -14.859 | -42.6754 | -1.4 | -15.4635 | 54.8 | 59.3539 | -88.725 | -88.9534 | -128.2 | -132.4041
2020-11-29 16:00 | 19.5081 | 20.2538 | -19.015 | -19.4971 | -25.0309 | -29.0076 | -12.5746 | -33.3283 | 18.8007 | 24.7172 | -20.574 | -43.9721 | 7 | 19.4997 | 55.2 | 60.3523 | -90.09 | -90.3837 | -122.8 | -126.9769
2020-11-29 16:30 | 25.0176 | 25.6857 | -24.8675 | -25.3008 | -16.5103 | -19.6278 | 5.7158 | 34.7676 | 36.165 | 42.5188 | -37.719 | -49.4669 | 17.5 | 28.9803 | -14.8 | -15.331 | -100.1 | -101.2884 | -137.2 | -143.9007
2020-11-29 17:00 | 31.9633 | 32.7368 | -31.6417 | -32.1765 | -8.7221 | -15.1442 | -9.1452 | -23.5666 | 14.749 | 15.944 | -64.008 | -64.0998 | 38.5 | 53.9545 | -8.4 | -10.5603 | -105.105 | -106.5924 | -137.3 | -145.0893
2020-11-29 17:30 | 42.1461 | 43.1911 | -42.0389 | -42.8415 | 3.8392 | 12.8957 | -1.1431 | -25.1753 | 18.522 | 19.7929 | -73.152 | -73.3749 | 46.9 | 61.5761 | -4.4 | -5.9464 | -112.84 | -114.6022 | -141.6 | -149.3865
2020-11-29 18:00 | 46.5193 | 47.6025 | -46.2621 | -47.0698 | 9.5277 | 17.0623 | 3.4295 | 24.2499 | 17.7502 | 19.0883 | -80.01 | -80.3034 | 50.4 | 63.8498 | -1.6 | -8.9443 | -106.925 | -108.1044 | -132 | -139.4597
2020-11-29 18:30 | 46.2836 | 48.7759 | -46.0263 | -48.1551 | 14.3984 | 23.2506 | -17.1473 | -23.4555 | -3.9659 | -3.9659 | -50.292 | -50.292 | 21 | 40.218 | 0.4 | 16.8048 | -89.18 | -89.5553 | -91.4 | -97.3458
2020-11-29 19:00 | 37.8372 | 39.9768 | -37.537 | -39.384 | 14.5571 | 24.738 | -51.4417 | -51.897 | -39.0162 | -39.791 | -28.575 | -29.3864 | -2.1 | -28.7767 | 9.6 | 25.4778 | -66.43 | -66.4549 | -48.9 | -52.9846
2020-11-29 19:30 | 31.9204 | 34.6642 | -31.8561 | -34.0658 | 27.0085 | 35.7562 | -85.7363 | -86.0102 | -81.5697 | -83.6272 | -4.572 | -13.3785 | -27.3 | -34.0203 | 2.4 | 21.3354 | -9.1 | -16.7857 | 6.7 | 8.4202
2020-11-29 20:00 | 30.1411 | 33.3241 | -30.1625 | -32.7864 | 37.8851 | 45.4343 | -102.8835 | -103.5166 | -105.6225 | -108.6545 | 41.148 | 46.0049 | -65.1 | -66.1787 | 6 | 15.2315 | 30.485 | 35.74 | 65.6 | 65.6933
2020-11-29 20:30 | 36.8725 | 40.0896 | -36.6367 | -39.4621 | 37.9339 | 45.475 | -124.6034 | -126.8948 | -129.2466 | -133.0839 | 21.717 | 28.3915 | -49.7 | -52.2427 | 14.8 | 22.0907 | 31.395 | 37.7321 | 64.2 | 64.3438
2020-11-29 21:00 | 40.5383 | 43.5083 | -40.131 | -42.671 | 35.9319 | 43.8189 | -102.8835 | -103.794 | -105.0652 | -107.886 | -1.143 | -14.9029 | -21 | -30.7044 | 37.6 | 43.9727 | 6.825 | 17.3259 | 35.5 | 35.5023
2020-11-29 21:30 | 45.6833 | 48.9951 | -45.5761 | -48.4918 | 35.9319 | 43.8189 | -92.5952 | -93.0457 | -91.8383 | -93.8963 | -16.002 | -20.3505 | -1.4 | -26.6828 | 39.6 | 46.7247 | 1.82 | 14.2219 | 25.9 | 26.011
2020-11-29 22:00 | 42.4248 | 46.3219 | -42.2319 | -45.6583 | 32.343 | 42.1136 | -104.0266 | -104.6529 | -108.6238 | -111.4989 | -10.287 | -16.2451 | -7.7 | -27.0204 | 36.4 | 44.7321 | 5.005 | 14.9667 | 30.1 | 30.1002
2020-11-29 22:30 | 47.0981 | 49.9248 | -46.4979 | -48.9024 | 30.5974 | 40.7882 | -85.7363 | -85.9266 | -88.5369 | -90.322 | -35.433 | -36.5939 | 15.4 | 34.4354 | 55.2 | 63.605 | -16.38 | -19.6863 | 8.4 | 9.5771
2020-11-29 23:00 | 45.6833 | 48.6548 | -45.619 | -48.1355 | 28.9128 | 38.2746 | -75.4479 | -75.5258 | -79.1687 | -80.6348 | -37.719 | -38.5583 | 21 | 37.8583 | 62.8 | 71.6045 | -27.3 | -28.6361 | 3.9 | 7.4947
2020-11-29 23:30 | 52.1788 | 54.6921 | -52.2217 | -54.4187 | 35.4192 | 42.4415 | -70.8753 | -70.8845 | -73.9166 | -75.2007 | -44.577 | -45.2893 | 25.2 | 40.8886 | 75.2 | 82.529 | -41.405 | -41.8921 | -4.3 | -7.9612
2020-11-30 | 55.2659 | 57.2613 | -55.0944 | -56.8344 | 35.3216 | 42.3601 | -73.1616 | -73.1705 | -77.7109 | -79.1142 | -54.864 | -55.291 | 33.6 | 47.0252 | 79.6 | 87.0356 | -46.865 | -47.0854 | -8.3 | -9.7944
2020-11-30 00:30 | 73.0804 | 74.5795 | -72.8875 | -74.1636 | 51.1543 | 55.5851 | -67.4459 | -67.4459 | -69.6933 | -70.738 | -73.152 | -73.2947 | 37.1 | 50.0537 | 76.8 | 84.6499 | -46.865 | -47.2368 | -14.2 | -14.5561
2020-11-30 01:00 | 67.8068 | 69.7342 | -67.7639 | -69.4242 | 45.9785 | 50.8622 | -72.0184 | -72.0184 | -70.8938 | -71.8588 | -68.58 | -68.6657 | 32.2 | 45.5377 | 78 | 86.2452 | -49.14 | -49.3502 | -8.8 | -9.9298
2020-11-30 01:30 | 63.4121 | 65.6708 | -63.0262 | -64.979 | 38.9593 | 45.4629 | -83.45 | -83.5204 | -84.5495 | -85.9411 | -81.153 | -81.161 | 51.1 | 62.3354 | 76 | 84.9706 | -49.595 | -49.7284 | -16.7 | -18.7843
2020-11-30 02:00 | 55.2873 | 58.5324 | -55.0729 | -57.909 | 32.2454 | 40.9104 | -88.0226 | -88.0522 | -87.658 | -88.8689 | -101.727 | -101.7334 | 77.7 | 87.6678 | 80.8 | 90.8801 | -55.965 | -55.965 | -21.8 | -26.2932
2020-11-30 02:30 | 62.2759 | 65.5917 | -62.1688 | -65.0906 | 32.1355 | 40.8239 | -90.3089 | -90.3378 | -94.5608 | -96.1574 | -91.44 | -91.44 | 68.6 | 79.3597 | 83.2 | 92.8422 | -55.51 | -55.51 | -22.4 | -26.2574
2020-11-30 03:00 | 53.7867 | 57.3926 | -53.6367 | -56.7797 | 23.6759 | 33.388 | -102.8835 | -103.2892 | -104.7651 | -106.6252 | -74.295 | -74.3302 | 56.7 | 68.5357 | 82 | 91.5895 | -53.69 | -53.6977 | -24.2 | -26.8799
2020-11-30 03:30 | 53.2294 | 56.4556 | -52.9721 | -55.7156 | 16.2417 | 28.6007 | -108.5993 | -109.0855 | -111.132 | -113.1484 | -77.724 | -77.7576 | 69.3 | 80.3172 | 80.4 | 90.7092 | -55.51 | -55.51 | -25.5 | -27.5392
2020-11-30 04:00 | 51.7072 | 54.7779 | -51.4714 | -54.1917 | 14.4472 | 27.6212 | -104.0266 | -104.4279 | -105.7083 | -107.5109 | -81.153 | -81.161 | 71.4 | 82.4842 | 81.2 | 91.9765 | -57.33 | -57.33 | -28.8 | -31.3166
2020-11-30 04:30 | 45.1045 | 47.997 | -44.933 | -47.4101 | 12.7626 | 26.7786 | -93.7383 | -93.9889 | -98.4839 | -100.0574 | -62.865 | -62.9585 | 56.7 | 68.1449 | 86.4 | 95.5489 | -56.875 | -56.875 | -20.6 | -23.7403
2020-11-30 05:00 | 40.8384 | 43.549 | -40.4311 | -42.7128 | 12.7626 | 26.7786 | -97.1678 | -97.4967 | -100.1131 | -101.8473 | -48.006 | -48.4934 | 42 | 55.1225 | 74.8 | 84.6357 | -48.23 | -48.335 | -8.4 | -10.6042
2020-11-30 05:30 | 49.392 | 51.8487 | -49.199 | -51.3931 | 16.4981 | 28.7471 | -104.0266 | -104.5342 | -106.1157 | -108.0949 | -62.865 | -63.1242 | 52.5 | 63.4881 | 76.4 | 85.6878 | -47.775 | -47.8811 | -9.2 | -10.5679
2020-11-30 06:00 | 48.7703 | 50.5481 | -48.4916 | -50.0523 | 18.2437 | 29.7832 | -92.5952 | -92.8488 | -95.2468 | -96.6721 | -67.437 | -67.5241 | 56.7 | 67.7591 | 81.2 | 90.167 | -51.87 | -51.878 | -11 | -13.2575
2020-11-30 06:30 | 48.0629 | 49.2553 | -47.6556 | -48.6031 | 21.7838 | 30.2765 | -75.4479 | -75.5258 | -75.1385 | -76.0315 | -91.44 | -91.44 | 73.5 | 82.3326 | 80 | 89.0878 | -55.51 | -55.5175 | -28.4 | -29.274
2020-11-30 07:00 | 41.9318 | 42.1428 | -41.8246 | -41.9268 | 19.379 | 26.5568 | -29.7219 | -33.2301 | -26.068 | -26.0862 | -100.584 | -100.61 | 81.2 | 89.5672 | 78 | 88.2125 | -64.61 | -64.6164 | -54.4 | -56.0986
2020-11-30 07:30 | 47.0981 | 47.291 | -46.6051 | -46.6955 | 28.3513 | 32.8083 | 33.1514 | 44.5242 | 35.2647 | 36.9048 | -94.869 | -95.2058 | 70 | 78.5779 | 63.2 | 74.3699 | -85.085 | -85.1628 | -82.7 | -84.2718
2020-11-30 08:00 | 54.2798 | 54.6238 | -54.6013 | -54.8382 | 29.572 | 33.845 | 83.45 | 91.1156 | 98.4625 | 100.5858 | -108.585 | -110.3099 | 76.3 | 86.1029 | 37.2 | 45.3855 | -124.67 | -126.1261 | -130.2 | -134.4158
2020-11-30 08:30 | 40.5168 | 41.0041 | -40.2811 | -40.5739 | 18.0972 | 24.464 | 84.5931 | 96.1606 | 97.4549 | 101.9118 | -96.012 | -96.69 | 63 | 69.8213 | 3.6 | 14.8432 | -121.485 | -123.7675 | -117.9 | -122.324
2020-11-30 09:00 | 20.58 | 20.9058 | -20.4299 | -20.5571 | 15.4238 | 22.5582 | 38.8671 | 57.4426 | 58.0099 | 62.6035 | -60.579 | -64.354 | 25.9 | 33.3438 | -51.2 | -51.2999 | -72.8 | -73.485 | -93.2 | -96.1908
2020-11-30 09:30 | 14.749 | 15.3558 | -14.7275 | -14.9414 | 13.5805 | 21.3403 | 27.4356 | 44.8167 | 55.1587 | 57.2603 | -59.436 | -59.9721 | 27.3 | 40.6362 | -61.2 | -61.2209 | -64.155 | -64.7348 | -99.4 | -102.8205
2020-11-30 10:00 | 18.1576 | 19.3295 | -18.0718 | -18.7667 | 15.79 | 24.5272 | 21.7199 | 47.5473 | 52.8434 | 58.2706 | -53.721 | -60.3197 | 25.9 | 32.9074 | -61.2 | -61.2052 | -63.245 | -63.7162 | -101.1 | -104.7211
2020-11-30 10:30 | 21.266 | 22.5976 | -21.0945 | -22.0251 | 17.7798 | 27.267 | 11.4315 | 42.7116 | 47.0982 | 52.5809 | -49.149 | -57.435 | 21.7 | 28.7767 | -66.8 | -66.8299 | -57.785 | -58.135 | -91.2 | -93.5641
2020-11-30 11:00 | 22.3807 | 23.7735 | -22.2307 | -23.1997 | 22.3453 | 30.4415 | 8.0021 | 38.5633 | 44.9116 | 50.1791 | -45.72 | -54.5296 | 18.9 | 26.2383 | -70.4 | -70.5135 | -54.145 | -54.2996 | -86.1 | -88.325
2020-11-30 11:30 | 21.9949 | 23.2954 | -22.0163 | -22.9066 | 20.6607 | 29.2273 | 6.8589 | 37.2183 | 45.0402 | 50.2175 | -45.72 | -54.5296 | 20.3 | 27.2641 | -74.8 | -74.9293 | -50.505 | -50.5787 | -83.7 | -85.7854
2020-11-30 12:00 | 25.0604 | 26.5043 | -24.9747 | -26.1054 | 22.6017 | 31.8688 | 1.1431 | 35.4561 | 39.4664 | 44.9333 | -41.148 | -52.1288 | 16.1 | 23.7794 | -78 | -78.2008 | -43.68 | -43.68 | -82 | -83.9955
2020-11-30 12:30 | 24.6746 | 26.1646 | -24.8032 | -25.858 | 23.0655 | 32.1994 | 9.1452 | 38.8166 | 45.4475 | 50.6452 | -46.863 | -55.4914 | 22.4 | 29.7644 | -76.8 | -76.9758 | -47.32 | -47.3747 | -84.8 | -87.7342
2020-11-30 13:00 | 24.5245 | 26.0448 | -24.6317 | -25.7367 | 22.8092 | 32.0163 | -1.1431 | -28.6016 | 35.6077 | 37.0498 | -46.863 | -46.9187 | 24.5 | 37.7351 | -77.6 | -77.8316 | -46.41 | -46.4301 | -87.2 | -90.0311
2020-11-30 13:30 | 28.126 | 29.6282 | -27.933 | -29.1117 | 20.8072 | 30.6223 | -8.0021 | -29.6779 | 29.2408 | 30.7311 | -49.149 | -49.1623 | 25.9 | 39.1812 | -75.6 | -75.7786 | -47.32 | -47.3987 | -88.5 | -91.5158
2020-11-30 14:00 | 23.324 | 24.77 | -23.0024 | -24.0375 | 13.9956 | 26.47 | -22.863 | -33.1514 | 14.2988 | 15.4911 | -40.005 | -40.0213 | 18.9 | 34.3642 | -77.2 | -77.535 | -45.045 | -45.045 | -85.2 | -87.2495
2020-11-30 14:30 | 18.329 | 19.3205 | -17.9861 | -18.5833 | 8.7587 | 21.6453 | -24.0062 | -34.7675 | 11.9836 | 13.2574 | -27.432 | -27.6455 | 1.4 | 27.3359 | -81.2 | -81.4518 | -42.315 | -42.337 | -79.3 | -81.8077
2020-11-30 15:00 | 21.4589 | 22.4581 | -21.3946 | -22.0635 | 8.4047 | 19.8209 | -32.0082 | -39.335 | 2.4653 | 3.2252 | -28.575 | -28.78 | 4.9 | 29.1153 | -76.8 | -76.9259 | -45.955 | -45.991 | -81.3 | -83.8204
2020-11-30 15:30 | 18.6077 | 19.0347 | -18.865 | -19.0529 | 7.2206 | 17.8414 | -28.5788 | -36.5987 | 0 | 0 | -24.003 | -24.2467 | 0.7 | 28.0786 | -76.4 | -76.605 | -46.41 | -46.4457 | -79 | -81.4435
2020-11-30 16:00 | 28.1475 | 28.5559 | -28.0403 | -28.2845 | 9.2714 | 18.7653 | -21.7199 | -30.7165 | 8.4893 | 10.0166 | -29.718 | -29.8058 | 3.5 | 29.6076 | -68.8 | -68.857 | -51.87 | -51.9199 | -80.6 | -83.4441
2020-11-30 16:30 | 38.566 | 39.0012 | -38.4374 | -38.7102 | 11.8837 | 18.2488 | -21.7199 | -31.5352 | 4.9735 | 6.066 | -44.577 | -44.5917 | 16.1 | 36.6281 | -60.8 | -60.8329 | -60.06 | -60.2682 | -85.9 | -88.7223
2020-11-30 17:00 | 46.3693 | 46.6329 | -46.305 | -46.4533 | 10.5531 | 19.1648 | -6.8589 | -28.28 | 17.5573 | 19.5066 | -67.437 | -67.5241 | 36.4 | 51.4774 | -36.8 | -37.0168 | -80.08 | -80.7032 | -103.7 | -108.3207
2020-11-30 17:30 | 64.4197 | 64.7294 | -64.1624 | -64.3508 | 8.7587 | 14.9402 | -3.4295 | -27.6491 | 22.5737 | 24.9846 | -121.158 | -121.696 | 81.2 | 92.4026 | 4 | 11.1427 | -117.39 | -119.5741 | -137.4 | -143.3867
2020-11-30 18:00 | 65.3843 | 65.6544 | -65.2129 | -65.3809 | 14.7646 | 18.1839 | 16.0041 | 34.7676 | 31.7704 | 33.8284 | -88.011 | -88.3739 | 50.4 | 64.7188 | -3.6 | -14.4554 | -100.555 | -101.8804 | -118.3 | -123.6273
2020-11-30 18:30 | 62.7261 | 63.5115 | -62.619 | -63.2195 | 21.4298 | 24.4865 | 1.1431 | 26.2924 | 15.3278 | 17.2931 | -57.15 | -57.1957 | 15.4 | 39.5237 | -8.4 | -21.6924 | -76.895 | -77.3299 | -88.1 | -93.6296
2020-11-30 19:00 | 60.3466 | 61.1418 | -59.9821 | -60.5829 | 33.7835 | 37.1024 | -36.5808 | -39.4842 | -27.9331 | -28.2102 | -26.289 | -26.903 | -16.8 | -33.2555 | -18.4 | -28.9883 | -37.765 | -37.94 | -34.7 | -40.7158
2020-11-30 19:30 | 48.2986 | 50.1862 | -48.0843 | -49.6365 | 43.3173 | 47.4147 | -72.0184 | -72.1635 | -67.035 | -68.4877 | 13.716 | 20.2217 | -57.4 | -59.6152 | -18.4 | -25.4621 | 12.285 | 20.1129 | 41.4 | 41.7008
2020-11-30 20:00 | 35.9292 | 38.0905 | -35.7792 | -37.4819 | 48.8472 | 53.3657 | -89.1657 | -89.2316 | -90.2518 | -92.4718 | 77.724 | 81.6905 | -117.6 | -117.6333 | -35.2 | -35.3112 | 80.08 | 83.3743 | 102.6 | 103.4713
2020-11-30 20:30 | 20.8159 | 23.6179 | -20.7086 | -22.8954 | 46.3447 | 51.0851 | -92.5952 | -92.7714 | -95.0324 | -97.2398 | 72.009 | 76.2733 | -108.5 | -108.5203 | -34.8 | -34.9857 | 82.355 | 85.6863 | 125.1 | 125.8921
2020-11-30 21:00 | 12.691 | 14.6619 | -12.8625 | -14.1941 | 39.2157 | 43.928 | -90.3089 | -90.4245 | -97.3263 | -99.602 | 69.723 | 73.739 | -106.4 | -106.4092 | -36.4 | -36.5075 | 81.445 | 84.9401 | 125.3 | 126.2922
2020-11-30 21:30 | 11.662 | 15.5882 | -11.5763 | -14.6787 | 38.8006 | 44.3548 | -93.7383 | -94.0792 | -98.0552 | -100.3965 | 75.438 | 79.1646 | -109.9 | -109.9089 | -40.8 | -40.9956 | 84.63 | 87.9987 | 126.1 | 126.52
2020-11-30 22:00 | 15.0063 | 18.8807 | -15.2206 | -18.3068 | 39.0082 | 44.5364 | -102.8835 | -103.5166 | -106.5444 | -109.1413 | 60.579 | 64.354 | -91.7 | -91.7961 | -40.8 | -41.1825 | 82.81 | 85.8782 | 117.6 | 117.6409
2020-11-30 22:30 | 22.295 | 24.5506 | -22.2307 | -24.0131 | 44.3915 | 51.1614 | -110.8856 | -111.7309 | -110.9604 | -113.7293 | 61.722 | 66.225 | -98.7 | -98.7223 | -46 | -46.21 | 85.995 | 89.4362 | 126.9 | 127.3673
2020-11-30 23:00 | 22.4451 | 24.6615 | -22.4879 | -24.1446 | 33.93 | 42.4042 | -109.7424 | -110.744 | -113.8975 | -116.7665 | 58.293 | 62.6151 | -91 | -91.0969 | -33.2 | -34.3465 | 71.89 | 75.4038 | 107.3 | 107.5153
2020-11-30 23:30 | 29.0478 | 30.8453 | -29.0478 | -30.456 | 28.7541 | 37.0616 | -137.178 | -139.8947 | -142.4951 | -146.4927 | 42.291 | 47.03 | -74.2 | -74.9392 | -19.6 | -23.6305 | 56.875 | 61.4267 | 93.4 | 94.1934
2020-12-01 | 29.7981 | 30.8944 | -29.7981 | -30.6338 | 23.4195 | 31.9264 | -124.6034 | -126.6835 | -131.0474 | -134.7682 | 70.866 | 75.1952 | -100.8 | -100.919 | -25.2 | -28.6356 | 59.605 | 64.2984 | 92.2 | 92.9021
2020-12-01 00:30 | 36.1865 | 36.3108 | -35.9721 | -36.0156 | 24.506 | 29.3525 | -132.6054 | -135.1869 | -137.0928 | -141.0547 | 61.722 | 65.8193 | -92.4 | -92.847 | -6 | -20.1157 | 35.945 | 42.5395 | 85.2 | 86.5984
2020-12-01 01:00 | 31.4274 | 31.5828 | -31.1487 | -31.1935 | 8.8685 | 17.0146 | -163.4705 | -168.2956 | -169.4205 | -174.7641 | 34.29 | 38.862 | -56 | -58.8833 | -4.4 | -24.7935 | 32.305 | 38.7419 | 69.8 | 70.1501
2020-12-01 01:30 | 15.6279 | 15.7313 | -15.5208 | -15.877 | -6.8299 | -13.1079 | -165.7568 | -171.3543 | -172.4432 | -177.9948 | 24.003 | 30.1761 | -32.9 | -40.606 | 3.2 | 26.9904 | 20.93 | 29.5995 | 52.9 | 53.4431
2020-12-01 02:00 | 10.2686 | 12.397 | -10.1185 | -13.1053 | -19.4888 | -20.2073 | -180.6177 | -187.8004 | -187.428 | -193.3996 | 1.143 | 13.7635 | -9.8 | -30.9903 | 11.2 | 31.6481 | 10.01 | 21.573 | 41.9 | 42.371
2020-12-01 02:30 | 12.4766 | 14.7102 | -12.1979 | -15.3275 | -22.9801 | -23.2356 | -180.6177 | -188.1168 | -186.8492 | -192.9051 | 16.002 | 21.837 | -25.9 | -37.6311 | 14.8 | 34.1713 | 6.825 | 19.8643 | 39.3 | 40.0093
2020-12-01 03:00 | 10.4186 | 11.6676 | -10.3757 | -12.2469 | -19.7452 | -20.442 | -176.0451 | -182.7789 | -181.8758 | -188.0809 | 34.29 | 38.862 | -40.6 | -47.0617 | 9.6 | 29.9787 | 11.83 | 24.0419 | 41.8 | 43.3267
2020-12-01 03:30 | 9.3038 | 10.0158 | -9.5397 | -10.8591 | -19.5865 | -20.7755 | -176.0451 | -182.7789 | -181.2969 | -187.1895 | 8.001 | 16.8762 | -7.7 | -31.7479 | 17.6 | 34.4372 | 5.005 | 18.8756 | 34.3 | 34.6919
2020-12-01 04:00 | 14.1916 | 14.2974 | -14.2131 | -14.4817 | -22.7726 | -23.803 | -161.1842 | -166.3548 | -167.4054 | -172.6581 | -12.573 | -18.6067 | 14 | 35.7549 | 40.8 | 52.3496 | -17.745 | -23.2451 | 14.9 | 16.5484
2020-12-01 04:30 | 12.8196 | 13.1259 | -12.9053 | -13.5556 | -19.44 | -20.3448 | -187.4766 | -195.6658 | -192.8947 | -199.3377 | 13.716 | 20.2217 | -14 | -32.5632 | 20 | 34.7356 | 7.735 | 19.7388 | 46.8 | 47.5479
2020-12-01 05:00 | 11.3619 | 11.5227 | -11.2547 | -11.7942 | -27.3869 | -28.0157 | -188.6198 | -197.0898 | -197.3107 | -204.1237 | 24.003 | 29.4974 | -22.4 | -35.3136 | 24.4 | 37.4422 | 4.095 | 17.7683 | 37.6 | 39.8167
2020-12-01 05:30 | 24.2029 | 24.3035 | -24.2673 | -24.2828 | -21.9547 | -23.4737 | -193.1924 | -202.1308 | -203.056 | -210.2041 | 28.575 | 32.7505 | -29.4 | -38.2702 | 26 | 37.9178 | 3.185 | 18.4766 | 40.3 | 44.1372
2020-12-01 06:00 | 22.5952 | 22.5952 | -22.6809 | -22.7473 | -19.44 | -21.1405 | -187.4766 | -195.6658 | -197.8467 | -204.6035 | 35.433 | 39.363 | -42.7 | -46.9835 | 18.8 | 31.4401 | 9.555 | 22.1833 | 48.4 | 52.218
2020-12-01 06:30 | 19.208 | 20.1661 | -19.0793 | -20.4627 | -17.2793 | -18.2282 | -185.1903 | -192.8267 | -190.2578 | -196.7403 | 50.292 | 53.5139 | -66.5 | -67.817 | 7.2 | 24.6739 | 21.84 | 30.8864 | 54 | 59.1747
2020-12-01 07:00 | 20.8159 | 23.4925 | -21.2017 | -24.2753 | -12.726 | -12.8528 | -160.041 | -164.1684 | -161.2314 | -166.1172 | 43.434 | 48.5607 | -61.6 | -63.0194 | -0.8 | -25.6125 | 18.655 | 28.7227 | 46.6 | 50.7501
2020-12-01 07:30 | 15.4136 | 29.2459 | -15.5422 | -30.3036 | -18.5611 | -19.2974 | -109.7424 | -111.4498 | -106.33 | -109.2187 | 34.29 | 40.5886 | -51.8 | -54.9043 | 39.6 | 48.4991 | -12.285 | -20.8408 | 15.7 | 21.1021
2020-12-01 08:00 | 5.4451 | 32.8104 | -5.4451 | -33.9328 | -30.5119 | -33.0314 | -65.1596 | -65.1696 | -66.1346 | -66.8579 | -67.437 | -67.91 | 44.8 | 56.4228 | 81.2 | 87.725 | -64.61 | -64.6116 | -31.1 | -31.2541
2020-12-01 08:30 | 8.2534 | 34.6374 | -8.7679 | -35.4341 | -47.48 | -51.3009 | -80.0205 | -80.094 | -78.5041 | -79.6903 | -99.441 | -99.4673 | 74.2 | 85.2622 | 104.8 | 111.0733 | -87.815 | -88.3837 | -65.6 | -65.8923
2020-12-01 09:00 | 2.2295 | 32.8964 | -2.3582 | -34.1778 | -52.0455 | -57.012 | -70.8753 | -71.1054 | -66.006 | -66.5294 | -138.303 | -138.3785 | 111.3 | 122.1796 | 112.8 | 118.6511 | -106.47 | -107.7928 | -97.8 | -101.5388
2020-12-01 09:30 | -6.8171 | -34.9183 | 6.1955 | 35.9526 | -47.4311 | -52.499 | -84.5931 | -84.7166 | -81.5053 | -82.3233 | -128.016 | -128.0619 | 103.6 | 114.6035 | 87.2 | 94.187 | -70.07 | -70.6584 | -84.5 | -88.439
2020-12-01 10:00 | 0 | 30.6985 | 0 | 31.899 | -53.1685 | -57.4395 | -41.1534 | -44.5829 | -34.9002 | -34.9115 | -176.022 | -176.5556 | 147.7 | 157.4689 | 71.2 | 76.955 | -143.325 | -146.9206 | -139.1 | -147.1489
2020-12-01 10:30 | -2.7654 | -30.6599 | 2.3153 | 31.4211 | -55.4757 | -59.4885 | -85.7363 | -85.7439 | -80.4764 | -81.5012 | -124.587 | -124.608 | 98 | 108.9484 | 99.6 | 106.7461 | -93.275 | -94.3354 | -84 | -89.096
2020-12-01 11:00 | -1.5006 | -32.7802 | 0 | 33.9526 | -64.3015 | -69.2571 | -62.8733 | -63.5349 | -55.3088 | -55.674 | -106.299 | -106.3052 | 84 | 96.5493 | 122.4 | 128.2822 | -116.935 | -119.3957 | -101.3 | -107.3073
2020-12-01 11:30 | -2.5939 | -31.8761 | 2.3153 | 33.0734 | -59.9435 | -63.725 | -68.589 | -69.0542 | -68.4928 | -69.2791 | -134.874 | -134.8934 | 113.4 | 123.2577 | 125.2 | 130.384 | -124.215 | -126.2811 | -86 | -91.2483
2020-12-01 12:00 | -8.6179 | -35.1634 | 8.2749 | 36.2318 | -63.8376 | -68.0528 | -150.8958 | -152.142 | -138.6149 | -141.5951 | -61.722 | -62.1018 | 43.4 | 58.954 | 51.6 | 62.9171 | -65.065 | -65.471 | -38.8 | -43.5147
2020-12-01 12:30 | -13.5271 | -38.1529 | 13.2698 | 38.8247 | -63.1662 | -65.9008 | -133.7486 | -134.7027 | -111.1963 | -113.1635 | -97.155 | -97.1617 | 58.1 | 69.6983 | 106 | 111.0776 | -77.35 | -77.995 | -42.3 | -46.1286
2020-12-01 13:00 | -16.3782 | -38.5134 | 16.1639 | 39.4271 | -66.096 | -70.3161 | -170.3294 | -172.7103 | -150.6841 | -153.8656 | -50.292 | -50.4088 | 21 | 39.0309 | 68.4 | 75.8578 | -51.87 | -51.9677 | -24.6 | -26.9067
2020-12-01 13:30 | -15.3064 | -42.8408 | 15.0063 | 43.9009 | -73.2738 | -78.6028 | -174.9019 | -177.6045 | -159.8166 | -163.7236 | -44.577 | -45.2893 | 32.9 | 49.5865 | 57.2 | 68.2325 | -60.515 | -60.7608 | -38.8 | -39.5763
2020-12-01 14:00 | -13.6771 | -40.0015 | 13.3127 | 40.4244 | -75.8373 | -80.9635 | -145.1801 | -145.7236 | -125.4094 | -127.4687 | -75.438 | -75.4467 | 37.8 | 51.9936 | 54.8 | 65.1313 | -97.825 | -99.263 | -78.4 | -79.9175
2020-12-01 14:30 | -14.749 | -40.9645 | 14.406 | 42.0731 | -75.935 | -80.9277 | -136.0349 | -136.27 | -112.6755 | -115.1537 | -90.297 | -90.3259 | 54.6 | 66.4078 | 26.4 | 41.1767 | -91.91 | -93.4391 | -97.7 | -102.2907
2020-12-01 15:00 | -14.899 | -41.7742 | 15.1992 | 43.3442 | -75.52 | -81.0103 | -105.1698 | -105.2257 | -79.0615 | -79.4945 | -130.302 | -130.6225 | 95.2 | 104.3376 | 3.2 | 15.142 | -117.39 | -120.2208 | -134.6 | -139.2283
2020-12-01 15:30 | -17.9218 | -44.4114 | 17.9217 | 45.6997 | -76.7529 | -82.0008 | -150.8958 | -152.0003 | -136.7498 | -140.9772 | -70.866 | -70.866 | 39.2 | 52.0877 | 41.6 | 54.494 | -91.455 | -92.9916 | -82.8 | -85.8289
2020-12-01 16:00 | -8.0391 | -40.1928 | 8.0605 | 41.0271 | -76.8627 | -82.9429 | -146.3232 | -146.8625 | -136.4282 | -133.5396 | -78.867 | -78.8753 | 44.1 | 57.1819 | 13.6 | 32.9387 | -95.095 | -96.654 | -97.4 | -103.6336
2020-12-01 16:30 | -14.9848 | -44.953 | 14.6204 | 46.0032 | -68.9647 | -75.7627 | -118.8876 | -118.9096 | -83.1346 | -82.8423 | -113.157 | -113.3646 | 74.9 | 85.8721 | 22 | 38.833 | -95.095 | -96.7365 | -117.1 | -126.9
2020-12-01 17:00 | -17.15 | -46.762 | 17.0643 | 47.9845 | -59.8825 | -64.4516 | -68.589 | -70.1805 | -62.3403 | -59.8749 | 61.722 | 80.344 | -63 | -63.4688 | 35.2 | 49.2179 | -36.4 | -36.471 | -63 | -65.1249
2020-12-01 17:30 | 11.1904 | 34.3736 | -11.126 | -35.4889 | -56.4523 | -61.08 | -49.1555 | -52.8576 | -27.5258 | -28.1864 | 28.575 | 55.8669 | -26.6 | -31.8404 | 47.6 | 55.4285 | -88.27 | -88.7856 | -114.4 | -119.4601
2020-12-01 18:00 | 2.0366 | 35.0559 | -1.908 | -36.3224 | -71.3207 | -75.7858 | -157.7547 | -159.7468 | -148.0045 | -151.036 | -56.007 | -56.0536 | 25.2 | 40.3397 | 19.2 | 34.2812 | -68.25 | -68.5058 | -67.2 | -68.7677
2020-12-01 18:30 | 1.6293 | 31.6623 | -1.5649 | -33.0401 | -69.2699 | -74.6545 | -181.7608 | -185.4054 | -175.0801 | -177.7997 | -38.862 | -39.4625 | 24.5 | 42.1514 | 67.2 | 77.2 | -64.155 | -64.3499 | -44.7 | -45.2448
2020-12-01 19:00 | 2.9584 | 29.5606 | -3.1942 | -31.0668 | -71.223 | -77.0435 | -146.3232 | -147.9264 | -140.3084 | -143.3142 | -72.009 | -72.0906 | 56 | 67.9577 | 96.8 | 105.203 | -82.355 | -82.9611 | -93.4 | -97.6515
2020-12-01 19:30 | 1.5435 | 30.1913 | -1.3934 | -31.1584 | -68.2933 | -72.1657 | -149.7527 | -151.8497 | -149.5695 | -153.135 | -65.151 | -65.4012 | 56 | 67.1745 | 75.2 | 84.9894 | -86.905 | -87.5328 | -79.6 | -82.8563
2020-12-01 20:00 | -3.5801 | -28.874 | 3.7087 | 30.1769 | -61.6281 | -64.4656 | -156.6116 | -159.4069 | -158.1658 | -162.1646 | -51.435 | -51.8902 | 41.3 | 55.5167 | 95.2 | 104.2152 | -73.71 | -74.1636 | -44.2 | -48.6806
2020-12-01 20:30 | -1.6078 | -26.8879 | 1.7365 | 28.233 | -65.2659 | -67.8239 | -161.1842 | -165.5398 | -169.2705 | -173.6848 | -40.005 | -40.7973 | 34.3 | 49.5074 | 92.8 | 101.373 | -64.155 | -64.234 | -31.1 | -32.8568
2020-12-01 21:00 | -2.3796 | -30.3525 | 2.2723 | 31.5201 | -62.0432 | -64.7148 | -158.8979 | -162.5566 | -159.1306 | -162.9013 | -49.149 | -49.796 | 44.8 | 57.7235 | 92.8 | 101.0536 | -64.61 | -64.65 | -28.9 | -30.1524
2020-12-01 21:30 | -7.2673 | -32.027 | 7.1815 | 33.6078 | -61.8845 | -64.1799 | -161.1842 | -165.0338 | -163.6324 | -167.5929 | -44.577 | -45.1015 | 38.5 | 53.4664 | 87.2 | 96.2729 | -59.15 | -59.1657 | -28.3 | -29.2515
2020-12-01 22:00 | -6.2598 | -27.7271 | 6.6456 | 29.4432 | -58.1979 | -61.2248 | -156.6116 | -160.0818 | -160.0738 | -165.5281 | -48.006 | -48.4934 | 42.7 | 55.6577 | 86 | 95.1874 | -60.97 | -60.9717 | -35 | -35.0366
2020-12-01 22:30 | -2.4653 | -17.4437 | 2.894 | 19.1475 | -45.478 | -46.3844 | -140.6075 | -142.8389 | -146.5253 | -149.7795 | -62.865 | -63.1242 | 46.9 | 59.3681 | 89.6 | 98.2869 | -64.61 | -64.61 | -23 | -23.0556
2020-12-01 23:00 | 0 | 11.8978 | -1.6935 | -13.3775 | -36.3592 | -36.4194 | -126.8897 | -128.5472 | -132.1622 | -133.5612 | -43.434 | -43.9721 | 32.9 | 48.0355 | 79.2 | 88.0182 | -54.145 | -54.1928 | -14.2 | -14.3265
2020-12-01 23:30 | 0 | 14.063 | 0 | 15.1671 | -31.7937 | -31.7937 | -120.0308 | -121.2494 | -121.915 | -124.4533 | -26.289 | -28.23 | 13.3 | 32.2684 | 68.8 | 78.9866 | -45.955 | -46.3944 | -6.7 | -6.7
2020-12-02 | 0 | 16.9571 | 0 | 17.8896 | -28.7663 | -28.7663 | -53.7281 | -54.0312 | -51.0641 | -53.143 | -54.864 | -55.1609 | 30.8 | 43.5578 | 112 | 119.2 | -84.63 | -84.6899 | -51.7 | -52.5122
2020-12-02 00:30 | 12.5839 | 18.6896 | -12.5409 | -19.7306 | -13.1777 | -13.3792 | -109.7424 | -110.4605 | -111.7323 | -114.4731 | -4.572 | -15.5465 | -25.9 | -34.7048 | 62.8 | 73.1956 | -38.675 | -39.6294 | 6.7 | 7.6059
2020-12-02 01:00 | 5.488 | 16.5635 | -5.338 | -17.9411 | -19.7452 | -19.7452 | -121.1739 | -122.5465 | -127.103 | -130.7706 | -11.43 | -17.8542 | -10.5 | -29.2496 | 54 | 65.3471 | -31.395 | -32.9522 | 5 | 7.3593
2020-12-02 01:30 | 0 | 16.6355 | 0 | 17.8146 | -34.406 | -34.4611 | -99.4541 | -99.8736 | -102.6427 | -104.7088 | -43.434 | -44.3861 | 32.2 | 46.0353 | 88 | 96.8306 | -64.155 | -64.1808 | -34.3 | -34.321
2020-12-02 02:00 | -3.1299 | -16.422 | 2.894 | 17.7096 | -38.8739 | -38.9547 | -86.8794 | -86.9996 | -89.9731 | -91.934 | -18.288 | -21.5661 | 7.7 | 31.0693 | 92.4 | 101.1692 | -70.07 | -70.0759 | -31.6 | -31.6025
2020-12-02 02:30 | -7.1387 | -17.1714 | 6.9886 | 18.1427 | -27.5944 | -27.5944 | -107.4561 | -108.1894 | -107.9592 | -111.5247 | 43.434 | 47.1271 | -58.1 | -60.2895 | 36.4 | 50.9148 | -15.925 | -21.2734 | 18.8 | 19.1802
2020-12-02 03:00 | -13.4628 | -21.5258 | 13.3127 | 22.4286 | -34.8211 | -34.8211 | -98.3109 | -98.8478 | -100.1774 | -102.4343 | 6.858 | 15.335 | -18.2 | -30.5203 | 56 | 68.1281 | -36.4 | -37.6332 | -1.2 | -3.0463
2020-12-02 03:30 | -9.8398 | -17.0584 | 9.6683 | 18.1314 | -36.6155 | -36.6155 | -86.8794 | -87.0672 | -89.9517 | -91.558 | -17.145 | -19.9943 | 6.3 | 29.3833 | 76 | 86.0707 | -56.42 | -56.6836 | -21.7 | -22.1822
2020-12-02 04:00 | -8.8537 | -13.6643 | 8.7465 | 14.6032 | -32.6116 | -32.967 | -116.6013 | -117.8554 | -119.3854 | -123.6834 | 16.002 | 21.0759 | -31.5 | -37.8583 | 39.6 | 54.607 | -20.475 | -23.8777 | 11.3 | 11.3534
2020-12-02 04:30 | -14.0201 | -18.5275 | 14.0201 | 19.5042 | -24.1032 | -25.0224 | -89.1657 | -89.4291 | -94.5822 | -96.5839 | 4.572 | 14.4579 | -21.7 | -31.1873 | 48 | 60 | -23.66 | -26.2878 | 8.8 | 8.8051
2020-12-02 05:00 | -15.1135 | -19.6185 | 15.3064 | 20.8295 | -20.6729 | -22.3207 | -94.8815 | -95.3212 | -98.8269 | -100.5364 | 21.717 | 27.6691 | -36.4 | -41.0143 | 32 | 47.5714 | -10.92 | -17.8381 | 24.2 | 24.2132
2020-12-02 05:30 | -9.2825 | -13.0292 | 9.3038 | 14.1207 | -7.6478 | -13.0824 | -75.4479 | -75.5863 | -76.9606 | -78.4306 | 6.858 | 16.3653 | -21 | -29.7644 | 33.6 | 48.3735 | -9.1 | -16.7857 | 22.4 | 22.4982
2020-12-02 06:00 | -3.5587 | -8.8307 | 4.2231 | 11.0436 | 4.6082 | 13.1452 | -66.3027 | -66.3027 | -68.9644 | -70.3815 | 16.002 | 23.4524 | -31.5 | -36.3798 | 34 | 48.0833 | -10.92 | -18.9359 | 30.7 | 30.7717
2020-12-02 06:30 | 4.9092 | 9.1466 | -5.0164 | -10.4022 | 14.1421 | 19.974 | -44.5829 | -45.5112 | -43.754 | -44.138 | 22.86 | 26.6591 | -48.3 | -50.0977 | 27.6 | 45.3625 | -6.37 | -13.8383 | 27.3 | 27.3148
2020-12-02 07:00 | 16.8284 | 18.0424 | -16.6998 | -18.4375 | 19.9405 | 24.4251 | -4.5726 | -28.9422 | 2.1009 | 13.4245 | -3.429 | -43.5691 | -35.7 | -36.3798 | 23.6 | 45.7559 | -40.04 | -40.9626 | -7.9 | -10.1671
2020-12-02 07:30 | 32.9066 | 33.0973 | -32.7565 | -33.0958 | 25.0187 | 28.721 | -10.2884 | -20.9854 | 0 | 0 | 0 | 0 | -44.8 | -48.3558 | 70.4 | 82.1822 | -121.485 | -122.909 | -94.7 | -97.9699
2020-12-02 08:00 | 42.0818 | 42.1172 | -41.9532 | -42.0536 | 34.9065 | 37.6488 | -13.7178 | -23.7874 | 0 | 0 | 0 | 0 | -45.5 | -50.715 | 50.8 | 63.6805 | -103.74 | -104.6945 | -83.6 | -86.4463
2020-12-02 08:30 | 32.4349 | 32.4349 | -32.5207 | -32.5563 | 23.8346 | 28.6242 | -18.2904 | -26.6871 | 0 | 0 | 0 | 0 | -35.7 | -44.1056 | 27.6 | 44.7303 | -79.17 | -79.547 | -69.1 | -72.1053
2020-12-02 09:00 | 26.8826 | 27.1074 | -27.1827 | -27.2839 | 16.9619 | 24.7679 | -22.863 | -30.0063 | 0 | 0 | 0 | 0 | -32.9 | -43.6589 | 14 | 36.0311 | -67.34 | -67.4935 | -58.3 | -60.8127
2020-12-02 09:30 | 24.4601 | 24.7317 | -24.3101 | -24.4222 | 0.0061036 | 16.3638 | -27.4356 | -33.6211 | 0 | 0 | 0 | 0 | -27.3 | -41.6838 | 30 | 46.2498 | -79.625 | -80.1433 | -74.5 | -78.0586
2020-12-02 10:00 | 13.6557 | 13.8578 | -13.8486 | -13.8852 | -9.955 | -17.7263 | -30.8651 | -35.8774 | 0 | 0 | 0 | 0 | -25.2 | -40.3397 | 28.4 | 44.9177 | -78.715 | -79.0941 | -77 | -80.7133
2020-12-02 10:30 | 21.1374 | 22.0146 | -21.4804 | -22.0319 | -1.0315 | -16.908 | -35.4377 | -39.3682 | 0 | 0 | 0 | 0 | -23.8 | -40.041 | 20 | 39.7915 | -72.8 | -73.3115 | -76.9 | -80.0126
2020-12-02 11:00 | 21.266 | 22.1956 | -21.3732 | -22.0167 | 2.0447 | 18.8311 | -37.7239 | -41.4382 | 0 | 0 | 0 | 0 | -22.4 | -39.225 | 29.2 | 45.1221 | -79.625 | -80.2517 | -84.9 | -88.4761
2020-12-02 11:30 | 19.5081 | 20.7696 | -19.2509 | -20.0626 | 5.7313 | 19.5775 | -37.7239 | -40.9784 | 0 | 0 | 0 | 0 | -23.1 | -39.0623 | 14.8 | 34.8941 | -64.61 | -64.8802 | -71.4 | -74.3123
2020-12-02 12:00 | 17.6431 | 20.4138 | -17.2786 | -19.4542 | 10.1503 | 24.5093 | -37.7239 | -40.5456 | 0 | 0 | 0 | 0 | -20.3 | -37.4745 | 13.2 | 33.8774 | -65.065 | -65.2572 | -70.7 | -73.8101
2020-12-02 12:30 | 15.7137 | 18.8895 | -15.1135 | -17.6068 | 8.1971 | 23.767 | -38.8671 | -42.9557 | 0 | 0 | 0 | 0 | -19.6 | -35.3344 | 22 | 40.8333 | -75.53 | -76.132 | -82.7 | -85.7854
2020-12-02 13:00 | 10.5472 | 13.5057 | -10.483 | -12.6768 | 6.4027 | 23.2093 | -37.7239 | -42.4354 | 0 | 0 | 0 | 0 | -20.3 | -34.5845 | 35.2 | 49.2179 | -85.995 | -86.8681 | -94.2 | -99.0146
2020-12-02 13:30 | 16.121 | 19.0963 | -16.0781 | -18.4014 | 11.017 | 24.8808 | -38.8671 | -42.0331 | 0 | 0 | 0 | 0 | -17.5 | -33.6146 | 13.2 | 33.5094 | -63.7 | -63.8315 | -73.3 | -76.5303
2020-12-02 14:00 | 12.3266 | 15.3282 | -12.2194 | -14.4984 | 11.1757 | 24.9514 | -37.7239 | -41.4382 | 0 | 0 | 0 | 0 | -16.8 | -32.6533 | 20.8 | 39.8577 | -72.8 | -73.2592 | -79.3 | -82.969
2020-12-02 14:30 | 16.5926 | 19.6209 | -16.5069 | -18.9536 | 15.6802 | 27.268 | -37.7239 | -40.9784 | 0 | 0 | 0 | 0 | -17.5 | -33.0189 | 13.6 | 35.1386 | -63.7 | -63.974 | -69.4 | -73.4654
2020-12-02 15:00 | 21.1802 | 23.7477 | -21.266 | -23.2814 | 18.9639 | 29.2798 | -37.7239 | -40.9784 | 0 | 0 | 0 | 0 | -19.6 | -33.0412 | 16.4 | 35.9578 | -66.885 | -67.1075 | -72.9 | -76.6867
2020-12-02 15:30 | 22.2736 | 24.4377 | -22.2521 | -23.8976 | 24.5548 | 34.8035 | -37.7239 | -41.9242 | 0 | 0 | 0 | 0 | -21 | -33.8904 | 10.8 | 32.2614 | -60.97 | -61.0786 | -64 | -68.352
2020-12-02 16:00 | 17.2358 | 19.0048 | -17.2143 | -18.4993 | 21.0147 | 32.4032 | -34.2945 | -38.3424 | 0 | 0 | 0 | 0 | -21 | -33.3438 | 19.2 | 38.0063 | -69.16 | -69.3409 | -66.7 | -69.9881
2020-12-02 16:30 | 25.5964 | 27.0253 | -25.575 | -26.5962 | 27.631 | 37.249 | -30.8651 | -35.3083 | 0 | 0 | 0 | 0 | -25.2 | -35.6382 | 3.2 | 30.568 | -53.235 | -53.2428 | -50.8 | -54.0638
2020-12-02 17:00 | 22.2092 | 23.4117 | -21.9734 | -22.8186 | 20.9659 | 29.927 | -27.4356 | -32.9735 | 0 | 0 | 0 | 0 | -25.2 | -36.6415 | 28.4 | 45.5403 | -80.08 | -80.5954 | -75.4 | -79.1579
2020-12-02 17:30 | 32.928 | 34.1481 | -33.0781 | -34.0233 | 29.8283 | 37.6539 | -21.7199 | -28.3953 | 0 | 0 | 0 | 0 | -30.1 | -41.1574 | 33.2 | 48.6785 | -85.085 | -85.6718 | -74.9 | -78.0641
2020-12-02 18:00 | 37.4942 | 38.7775 | -36.894 | -37.9018 | 33.2708 | 40.4355 | -17.1473 | -24.2499 | 0 | 0 | 0 | 0 | -32.2 | -42.6713 | 24.4 | 41.5249 | -75.53 | -75.88 | -65.1 | -68.4033
2020-12-02 18:30 | 40.324 | 41.5277 | -40.2811 | -41.3537 | 29.6818 | 37.5379 | -14.861 | -22.6909 | 0 | 0 | 0 | 0 | -36.4 | -46.3535 | 43.6 | 56.7972 | -96.005 | -96.6765 | -80.8 | -84.5203
2020-12-02 19:00 | 33.8284 | 35.1131 | -33.8284 | -34.8257 | 27.6799 | 35.9758 | -10.2884 | -23.0054 | 0 | 0 | 0 | 0 | -39.9 | -48.3456 | 58.8 | 70.0103 | -107.835 | -109.1412 | -86.3 | -91.2027
2020-12-02 19:30 | 35.9506 | 37.6045 | -35.7578 | -37.0642 | 31.8303 | 39.2588 | -6.8589 | -20.6084 | 0 | 0 | 0 | 0 | -37.1 | -47.3368 | 21.6 | 42.6708 | -46.865 | -46.9003 | -18.1 | -22.3432
2020-12-02 20:00 | 33.9355 | 35.4894 | -33.8069 | -35.0581 | 33.3196 | 41.733 | -1.1431 | -20.6084 | 0 | 0 | 0 | 0 | -35 | -45.7095 | -4.8 | -24.8676 | 22.295 | 29.0702 | 49.8 | 50.1483
2020-12-02 20:30 | 32.9708 | 34.706 | -32.6708 | -33.948 | 24.5548 | 35.1338 | 1.1431 | 18.3261 | 0 | 0 | 0 | 0 | -36.4 | -47.6823 | 2.8 | 28.9358 | 21.385 | 28.9846 | 55.6 | 55.9017
2020-12-02 21:00 | 32.5206 | 34.0552 | -32.2206 | -33.381 | 22.7115 | 32.6761 | 1.1431 | 17.1853 | 0 | 0 | 0 | 0 | -32.9 | -45.0672 | -10 | -25.2634 | 32.76 | 40.4106 | 67.7 | 68.7036
2020-12-02 21:30 | 34.4286 | 36.0017 | -34.0642 | -35.295 | 23.2731 | 33.0688 | 1.1431 | 17.1853 | 0 | 0 | 0 | 0 | -32.2 | -44.0778 | 1.2 | 27.6261 | 20.93 | 30.5799 | 53.7 | 54.353
2020-12-02 22:00 | 30.9772 | 32.9147 | -31.2559 | -32.7907 | 18.0972 | 29.655 | 1.1431 | 16.0449 | 0 | 0 | 0 | 0 | -29.4 | -42.0758 | -3.2 | -26.9904 | 25.48 | 33.857 | 56.9 | 57.807
2020-12-02 22:30 | 53.6366 | 55.6303 | -53.3151 | -54.9859 | 30.341 | 38.373 | 1.1431 | 16.0449 | 0 | 0 | 0 | 0 | -33.6 | -45.5484 | -16.8 | -27.3642 | 37.765 | 44.8077 | 73.4 | 74.4568
2020-12-02 23:00 | 57.5382 | 59.7395 | -57.4096 | -59.298 | 31.989 | 39.6889 | 1.1431 | 19.4671 | 0 | 0 | 0 | 0 | -28 | -43.202 | -3.6 | -25.4558 | 26.39 | 34.8424 | 53.6 | 54.2542
2020-12-02 23:30 | 59.7034 | 61.6476 | -59.4891 | -61.1312 | 44.6479 | 50.4514 | 1.1431 | 19.4671 | 0 | 0 | 0 | 0 | -39.2 | -49 | 13.6 | 31.8496 | 8.19 | 19.9579 | 43.8 | 44.2945
2020-12-03 | 66.2419 | 67.8593 | -66.0704 | -67.428 | 51.6182 | 56.7129 | 1.1431 | 20.6084 | 0 | 0 | 0 | 0 | -46.2 | -54.3887 | 9.2 | 30.2338 | 12.285 | 22.7181 | 39 | 39.332
2020-12-03 00:30 | 80.9051 | 81.1972 | -80.7979 | -80.9996 | 62.2873 | 64.9524 | 1.1431 | 19.4671 | 0 | 0 | 0 | 0 | -50.4 | -57.6555 | 11.2 | 31.2743 | 11.83 | 24.0419 | 52.8 | 54.5736
2020-12-03 01:00 | 72.2658 | 72.7528 | -72.0729 | -72.4213 | 57.1603 | 60.0533 | 1.1431 | 18.3261 | 0 | 0 | 0 | 0 | -41.3 | -49.5074 | -10.4 | -26.1565 | 31.85 | 39.6764 | 74.1 | 75.544
2020-12-03 01:30 | 65.7703 | 66.7029 | -65.8774 | -66.6067 | 50.1289 | 54.0858 | 1.1431 | 18.3261 | 0 | 0 | 0 | 0 | -33.6 | -44.1888 | 15.6 | 37.0448 | 1.365 | 17.3438 | 36 | 36.0355
2020-12-03 02:00 | 57.5597 | 59.3377 | -57.281 | -58.7715 | 48.4932 | 54.9752 | 1.1431 | 19.4671 | 0 | 0 | 0 | 6.858 | -30.8 | -40.3397 | -24.8 | -34.5114 | 39.585 | 46.8319 | 74.8 | 75.0565
2020-12-03 02:30 | 54.1511 | 55.5935 | -53.9582 | -55.2154 | 55.1095 | 60.8912 | -35.4377 | -38.0001 | -34.4716 | -34.494 | 35.433 | 50.1098 | -70 | -70.8903 | 3.6 | 36.5776 | 13.195 | 19.6495 | 44.5 | 44.5136
2020-12-03 03:00 | 46.305 | 48.2675 | -46.1763 | -47.7795 | 55.1095 | 60.8912 | -32.0082 | -37.4458 | -31.7061 | -31.8379 | 30.861 | 45.2893 | -59.5 | -60.8195 | 7.6 | 40.7156 | 8.19 | 13.2888 | 36.3 | 36.4781
2020-12-03 03:30 | 40.2382 | 42.4001 | -40.1953 | -41.9314 | 54.548 | 61.1525 | -49.1555 | -51.0337 | -49.0061 | -49.035 | 50.292 | 61.5206 | -65.1 | -65.9413 | -4.8 | -37.1117 | 21.385 | 24.8923 | 58.7 | 58.7532
2020-12-03 04:00 | 38.9948 | 41.3132 | -39.2521 | -41.1324 | 54.3893 | 61.011 | -36.5808 | -40.9784 | -40.3882 | -40.3882 | 38.862 | 51.0782 | -56 | -57.7235 | 8.4 | 41.6557 | 9.555 | 12.8854 | 46.6 | 46.6027
2020-12-03 04:30 | 36.6152 | 39.0081 | -36.2722 | -38.2649 | 55.2071 | 62.4907 | -67.4459 | -67.6876 | -69.0287 | -69.3438 | 70.866 | 79.7483 | -79.1 | -79.6217 | -17.6 | -35.8218 | 39.585 | 42.5005 | 78.2 | 78.4454
2020-12-03 05:00 | 40.8599 | 42.8559 | -40.6884 | -42.3326 | 55.2071 | 62.4907 | -58.3007 | -59.4108 | -55.4159 | -55.4971 | 58.293 | 68.2171 | -67.9 | -68.9349 | -5.6 | -34.4581 | 27.755 | 30.93 | 64.6 | 64.7781
2020-12-03 05:30 | 52.0073 | 53.488 | -51.8359 | -53.0642 | 49.9336 | 57.0215 | -89.1657 | -89.173 | -95.1182 | -95.8621 | -37.719 | -39.0966 | 17.5 | 36.0347 | 17.2 | 40.9839 | 6.825 | 10.661 | 37.5 | 37.5385
2020-12-03 06:00 | 52.2432 | 53.0651 | -52.0931 | -52.7082 | 55.5734 | 60.6142 | -72.0184 | -72.1635 | -74.3881 | -74.772 | -11.43 | -16.9919 | -11.9 | -27.2371 | 11.6 | 38.9667 | 14.56 | 17.4153 | 45 | 45.0694
2020-12-03 06:30 | 60.8611 | 61.0266 | -61.0326 | -61.1184 | 57.673 | 60.635 | -33.1514 | -39.6329 | -31.7061 | -32.2793 | -52.578 | -52.6277 | 22.4 | 38.0841 | 56 | 73.4967 | -34.125 | -34.1523 | -2.8 | -2.8
2020-12-03 07:00 | 68.5572 | 68.6228 | -68.3428 | -68.3668 | 59.3576 | 61.2557 | -8.0021 | -34.1034 | -5.8096 | -10.3045 | -68.58 | -68.5895 | 39.2 | 53.0201 | 54 | 72.7835 | -48.685 | -49.043 | -23.2 | -24.8129
2020-12-03 07:30 | 73.4878 | 73.5112 | -73.252 | -73.3125 | 59.3088 | 60.373 | 34.2945 | 54.4528 | 34.5787 | 38.3815 | -91.44 | -91.6968 | 61.6 | 74.1637 | 50 | 70.4284 | -81.9 | -83.1842 | -63.1 | -65.2216
2020-12-03 08:00 | 61.7401 | 61.7834 | -61.7186 | -61.8205 | 63.0564 | 64.0583 | -14.861 | -33.2301 | -4.6948 | -8.9419 | -24.003 | -24.9635 | -9.1 | -26.7927 | 16 | 39.7613 | 9.555 | 11.7422 | -5.9 | -5.9682
2020-12-03 08:30 | 52.1146 | 52.1146 | -51.9645 | -51.9705 | 51.9234 | 54.0254 | 4.5726 | 33.4652 | 11.1689 | 15.5696 | -18.288 | -19.5316 | -14 | -28.2179 | 11.6 | 32.912 | 19.11 | 20.2922 | -14.6 | -16.2788
2020-12-03 09:00 | 50.6782 | 51.3035 | -50.6354 | -51.0654 | 43.6225 | 47.1715 | 29.7219 | 48.0259 | 54.4941 | 57.5627 | -62.865 | -62.9585 | 32.2 | 48.5984 | -9.2 | -34.4511 | -40.495 | -40.8031 | -78.1 | -81.4163
2020-12-03 09:30 | 47.3768 | 48.2308 | -47.1411 | -47.7446 | 38.9105 | 43.6116 | 29.7219 | 49.8419 | 55.1587 | 58.4357 | -68.58 | -69.0452 | 37.8 | 53.9545 | -35.6 | -44.0836 | -56.875 | -57.3986 | -97.7 | -102.4099
2020-12-03 10:00 | 47.334 | 49.9046 | -47.0125 | -49.2175 | 32.0867 | 39.7676 | 53.7281 | 70.5519 | 84.8925 | 88.5507 | -90.297 | -91.5114 | 63.7 | 77.4758 | -36 | -38.4832 | -80.535 | -83.5641 | -126.6 | -132.8595
2020-12-03 10:30 | 43.2609 | 46.1334 | -43.2609 | -45.7731 | 29.7307 | 37.8923 | 48.0123 | 66.3027 | 83.2632 | 86.7275 | -86.868 | -88.1297 | 60.9 | 73.9784 | -42 | -43.7922 | -76.44 | -78.2719 | -126.2 | -131.5685
2020-12-03 11:00 | 42.5749 | 45.7056 | -42.4034 | -45.0343 | 26.0441 | 35.0743 | 53.7281 | 71.2981 | 90.8522 | 94.268 | -93.726 | -95.2812 | 67.2 | 80.3782 | -34.8 | -37.6617 | -84.63 | -87.2901 | -135.4 | -141.2701
2020-12-03 11:30 | 40.0452 | 43.0848 | -39.8523 | -42.4127 | 24.445 | 33.9038 | 56.0144 | 75.2832 | 93.3818 | 98.152 | -94.869 | -94.931 | 67.2 | 79.2454 | -24.8 | -29.9546 | -97.825 | -101.5629 | -146.7 | -155.3122
2020-12-03 12:00 | 40.4526 | 43.7682 | -40.2596 | -43.0788 | 22.7604 | 32.71 | 58.3007 | 78.512 | 94.7966 | 99.5284 | -96.012 | -96.1208 | 70 | 82.3624 | -22.4 | -28.4872 | -101.92 | -106.252 | -148.2 | -157.595
2020-12-03 12:30 | 33.9141 | 37.4002 | -33.9355 | -36.8793 | 17.731 | 29.433 | 17.1473 | 47.7667 | 56.5735 | 59.6871 | -64.008 | -64.3744 | 45.5 | 61.9213 | -55.2 | -56.4057 | -77.805 | -80.8121 | -118.2 | -127.0177
2020-12-03 13:00 | 28.1689 | 31.446 | -28.3618 | -31.0499 | 20.0381 | 32.1399 | -32.0082 | -43.6797 | 3.4729 | 6.2252 | -20.574 | -21.353 | 2.8 | 33.2629 | 26.8 | 43.9236 | 0.91 | 2.0348 | -45.7 | -49.454
2020-12-03 13:30 | 32.9066 | 36.8387 | -32.7779 | -36.1304 | 8.7587 | 25.0724 | 26.2924 | 52.7462 | 64.3554 | 68.2673 | -96.012 | -96.9868 | 74.9 | 88.0026 | -25.2 | -28.4478 | -96.46 | -100.0048 | -143.7 | -148.437
2020-12-03 14:00 | 32.5636 | 35.8954 | -32.3492 | -35.21 | 7.0741 | 24.5347 | 16.0041 | 46.294 | 55.4159 | 59.2115 | -92.583 | -93.4328 | 72.1 | 86.0117 | -30.4 | -34.169 | -91.91 | -95.8788 | -138.7 | -147.7103
2020-12-03 14:30 | 34.493 | 37.5945 | -34.4929 | -37.1017 | 4.9134 | 22.3906 | 21.7199 | 49.5922 | 61.1183 | 65.0358 | -104.013 | -105.069 | 83.3 | 96.6431 | -18.8 | -22.5211 | -109.2 | -114.1397 | -151.6 | -160.8299
2020-12-03 15:00 | 30.8057 | 33.4999 | -30.5699 | -32.8153 | 5.1698 | 22.4482 | 14.861 | 44.8313 | 54.1297 | 57.804 | -86.868 | -87.7732 | 63 | 79.8276 | -34 | -35.6741 | -92.82 | -96.624 | -135.7 | -144.4806
2020-12-03 15:30 | 28.6404 | 30.9725 | -28.7906 | -30.7212 | 3.1189 | 22.0663 | 10.2884 | 42.42 | 42.8964 | 46.644 | -82.296 | -82.8024 | 61.6 | 75.4605 | -30.4 | -32.538 | -94.64 | -98.2505 | -136.6 | -144.1693
2020-12-03 16:00 | 37.5585 | 39.2768 | -37.1726 | -38.5111 | 14.3984 | 26.1631 | 5.7158 | 41.5484 | 35.9507 | 39.4349 | -69.723 | -69.9568 | 51.8 | 67.5781 | -41.6 | -42.9791 | -85.995 | -89.3122 | -120.3 | -127.487
2020-12-03 16:30 | 38.7161 | 40.3975 | -38.5232 | -39.921 | 18.4512 | 28.5945 | -3.4295 | -37.8795 | 23.6241 | 27.5646 | -81.153 | -81.2817 | 59.5 | 74.4801 | -41.2 | -42.1293 | -84.175 | -87.0775 | -118.4 | -124.9423
2020-12-03 17:00 | 42.2104 | 43.4927 | -42.1675 | -43.1338 | 24.506 | 32.8289 | 1.1431 | 40.0266 | 25.5106 | 29.9002 | -77.724 | -80.2139 | 57.4 | 71.9605 | -50.4 | -51.3061 | -79.625 | -82.6874 | -110.5 | -117.1804
2020-12-03 17:30 | 50.5497 | 51.0468 | -50.2709 | -50.6217 | 36.6033 | 41.5143 | 9.1452 | 42.1573 | 29.155 | 33.1659 | -66.294 | -66.3826 | 39.2 | 54.4562 | -49.6 | -50.8488 | -71.89 | -74.3866 | -101.5 | -106.9168
2020-12-03 18:00 | 45.0187 | 45.7441 | -44.7186 | -45.2145 | 34.699 | 39.8454 | 8.0021 | 40.8026 | 24.9318 | 29.2835 | -73.152 | -73.2323 | 39.9 | 55.9343 | -44 | -46.2964 | -69.16 | -71.1795 | -93.9 | -98.8535
2020-12-03 18:30 | 37.8372 | 38.4089 | -37.6443 | -38.0149 | 33.1121 | 38.4713 | -9.1452 | -34.3896 | 1.9294 | 11.4506 | -57.15 | -57.1957 | 28 | 45.9234 | -44 | -48.6687 | -45.955 | -46.9378 | -67.9 | -72.151
2020-12-03 19:00 | 27.2685 | 28.1151 | -27.3114 | -27.8018 | 31.0124 | 37.5855 | -40.0103 | -47.2579 | -28.2332 | -28.279 | -18.288 | -20.9827 | -7 | -29.5413 | -48 | -54.2129 | -17.745 | -17.7974 | -25.5 | -28.9947
2020-12-03 19:30 | 5.5523 | 6.0365 | -5.6809 | -5.7569 | 23.0655 | 30.2597 | -74.3047 | -75.5604 | -69.0287 | -69.5179 | 6.858 | 18.4657 | -36.4 | -42.0233 | -42.4 | -48.7213 | 29.12 | 30.3762 | 37.8 | 37.8
2020-12-03 20:00 | 3.087 | 3.4956 | -3.1299 | -3.1299 | 28.4977 | 34.5796 | -114.315 | -114.315 | -114.905 | -116.7906 | 48.006 | 54.1931 | -69.3 | -70.4361 | -46.4 | -48.4661 | 76.44 | 77.6492 | 91.2 | 91.6236
2020-12-03 20:30 | 0 | 0 | 0 | 0 | 24.0909 | 31.0484 | -142.8938 | -144.7112 | -150.1268 | -152.4658 | 10.287 | 21.986 | -23.1 | -34.7048 | -30.4 | -37.5255 | 67.795 | 69.2467 | 100.6 | 100.9669
2020-12-03 21:00 | 12.9054 | 13.0426 | -12.9053 | -12.9053 | 21.2711 | 28.9152 | -153.1821 | -155.6196 | -159.6236 | -162.3732 | 21.717 | 29.1409 | -32.2 | -42.2153 | -16.4 | -30.7402 | 49.595 | 50.9864 | 93.1 | 93.4097
2020-12-03 21:30 | 28.0188 | 28.7336 | -27.7615 | -28.324 | 22.1378 | 29.5586 | -176.0451 | -179.8055 | -183.6979 | -187.2739 | -16.002 | -19.0233 | -2.8 | -33.7165 | 6.4 | 34.2041 | 27.755 | 28.8127 | 67.1 | 67.1329
2020-12-03 22:00 | 41.3315 | 42.6961 | -41.2029 | -42.245 | 23.8346 | 31.9867 | -171.4725 | -175.331 | -181.0825 | -184.5316 | -2.286 | -11.6564 | -18.9 | -37.9423 | 14 | 39.7472 | 17.29 | 18.1316 | 54.7 | 54.7154
2020-12-03 22:30 | 57.0666 | 58.1154 | -56.7236 | -57.5979 | 31.0613 | 36.7536 | -172.6156 | -176.4492 | -179.1961 | -182.5263 | 1.143 | 13.7635 | -22.4 | -39.225 | 18.4 | 42.5807 | 10.92 | 11.83 | 45.5 | 45.5397
2020-12-03 23:00 | 65.2129 | 66.6405 | -65.0842 | -66.2896 | 32.7092 | 38.1565 | -176.0451 | -180.0416 | -184.6412 | -188.1106 | -5.715 | -10.783 | -16.8 | -36.3191 | 21.6 | 46.1649 | 6.825 | 7.735 | 44.1 | 44.2995
2020-12-03 23:30 | 72.7803 | 74.0962 | -72.5659 | -73.6989 | 41.7792 | 46.1685 | -168.0431 | -171.739 | -173.408 | -176.5346 | 43.434 | 46.288 | -69.3 | -72.8303 | 8.4 | 39.6989 | 17.29 | 18.4261 | 56.4 | 56.4
2020-12-04 | 76.5104 | 77.7158 | -76.3818 | -77.4097 | 45.3193 | 49.395 | -160.041 | -163.4385 | -166.2264 | -169.3224 | 64.008 | 67.5918 | -86.8 | -88.8338 | 5.6 | 38.8062 | 17.29 | 18.9413 | 64.2 | 64.2038
2020-12-04 00:30 | 89.4587 | 90.0364 | -89.3943 | -89.8563 | 54.3404 | 57.0068 | -170.3294 | -173.9768 | -173.0006 | -175.9775 | 25.146 | 29.8058 | -61.6 | -67.5237 | 13.6 | 41.4922 | 10.92 | 13.1242 | 58.9 | 59.0641
2020-12-04 01:00 | 78.8042 | 79.3616 | -78.5685 | -78.9853 | 52.5948 | 55.8803 | -156.6116 | -159.4069 | -161.4887 | -164.1607 | 59.436 | 62.8962 | -88.2 | -89.5343 | -12.8 | -37.0794 | 35.035 | 36.8353 | 66.2 | 66.3207
2020-12-04 01:30 | 69.2859 | 70.0024 | -68.9001 | -69.4694 | 47.4189 | 51.6661 | -142.8938 | -144.7112 | -148.7119 | -150.9592 | 37.719 | 41.9187 | -68.6 | -71.3451 | -9.2 | -38.3208 | 30.03 | 31.8012 | 54.5 | 54.5
2020-12-04 02:00 | 56.6594 | 57.9074 | -56.2734 | -57.3119 | 47.4189 | 52.3837 | -132.6054 | -133.8609 | -135.0562 | -136.7108 | 53.721 | 57.1271 | -83.3 | -84.7116 | -17.2 | -38.103 | 36.855 | 38.8486 | 80.4 | 80.518
2020-12-04 02:30 | 50.4424 | 51.4621 | -50.571 | -51.3421 | 54.2306 | 59.3061 | -106.313 | -106.534 | -108.1736 | -109.3105 | 69.723 | 73.3749 | -99.4 | -99.7543 | -31.6 | -43.8488 | 51.415 | 53.5626 | 93.2 | 93.2215
2020-12-04 03:00 | 39.2521 | 41.0469 | -38.9948 | -40.4326 | 52.5948 | 58.9468 | -99.4541 | -99.5591 | -102.0854 | -103.1007 | 84.582 | 88.2408 | -107.1 | -107.2463 | -40 | -48.8262 | 59.605 | 61.6957 | 98.6 | 98.6061
2020-12-04 03:30 | 29.7767 | 31.7874 | -29.9697 | -31.4688 | 52.5948 | 58.9468 | -90.3089 | -90.3378 | -93.5532 | -94.4851 | 89.154 | 92.6324 | -113.4 | -113.4086 | -45.2 | -51.7502 | 68.25 | 70.0833 | 100.1 | 100.1647
2020-12-04 04:00 | 22.9167 | 25.3819 | -22.8309 | -24.8315 | 47.3701 | 54.3363 | -92.5952 | -92.708 | -94.3679 | -95.3989 | 91.44 | 94.8346 | -112.7 | -112.7543 | -36.4 | -46.4155 | 55.51 | 57.8763 | 90.8 | 90.8713
2020-12-04 04:30 | 14.2988 | 17.2069 | -14.1273 | -16.3639 | 38.1903 | 46.5511 | -98.3109 | -98.4769 | -102.8571 | -104.1715 | 97.155 | 100.6489 | -119 | -117.6333 | -34 | -44.0454 | 58.24 | 60.1444 | 94.8 | 94.8152
2020-12-04 05:00 | 23.0882 | 25.085 | -22.638 | -24.1887 | 36.2371 | 44.9626 | -115.4582 | -115.8198 | -119.5784 | -121.6273 | 109.728 | 113.105 | -122.5 | -122.598 | -29.6 | -41.8607 | 53.69 | 55.6292 | 91.4 | 91.4197
2020-12-04 05:30 | 34.6216 | 36.1988 | -34.8574 | -36.0694 | 24.1886 | 34.6247 | -138.3212 | -140.016 | -145.1319 | -147.6398 | 89.154 | 92.3287 | -107.1 | -107.7591 | -11.2 | -34.6595 | 36.4 | 38.4172 | 77.4 | 77.5194
2020-12-04 06:00 | 42.189 | 43.4156 | -41.9318 | -42.9147 | 24.2496 | 33.5095 | -161.1842 | -164.558 | -165.5833 | -168.6299 | 88.011 | 90.6508 | -108.5 | -109.2292 | -10.4 | -35.1727 | 34.58 | 36.5476 | 76.1 | 76.3362
2020-12-04 06:30 | 64.8055 | 65.4639 | -64.4412 | -64.9327 | 20.856 | 26.2552 | -150.8958 | -151.7421 | -155.8721 | -158.6307 | 29.718 | 34.309 | -48.3 | -55.1403 | 36.8 | 57.668 | -10.92 | -10.9295 | 15.5 | 15.9831
2020-12-04 07:00 | 76.4247 | 76.8812 | -76.5962 | -77.0135 | 22.6017 | 26.6939 | -104.0266 | -104.0832 | -96.533 | -96.9711 | -43.434 | -44.1648 | 9.8 | 37.6962 | 49.2 | 69.8627 | -59.15 | -59.9168 | -48.8 | -51.7758
2020-12-04 07:30 | 87.7222 | 87.9067 | -87.7008 | -87.8196 | 30.4509 | 31.6058 | -43.4397 | -51.3782 | -32.4349 | -32.8238 | -92.583 | -92.6112 | 51.8 | 66.6876 | 40 | 60.3576 | -100.1 | -102.3588 | -106.6 | -111.2707
2020-12-04 08:00 | 84.6353 | 84.825 | -84.5709 | -84.6758 | 33.93 | 35.4017 | 9.1452 | 41.0421 | 24.5031 | 30.0692 | -112.014 | -112.4854 | 67.9 | 81.3477 | 22.4 | 39.719 | -118.3 | -122.052 | -140.3 | -146.3091
2020-12-04 08:30 | 71.6013 | 71.8819 | -71.5155 | -71.6875 | 23.4806 | 25.5613 | 50.2986 | 68.7508 | 70.5294 | 74.714 | -110.871 | -112.3692 | 72.1 | 86.3954 | 7.2 | 23.9098 | -126.945 | -131.9359 | -158.9 | -167.7286
2020-12-04 09:00 | 58.2028 | 59.1913 | -58.2672 | -59.0274 | 23.4806 | 28.3848 | 18.2904 | 49.2484 | 45.3403 | 49.4441 | -100.584 | -101.3668 | 66.5 | 80.576 | -16.8 | -23.2 | -107.38 | -111.8754 | -143.3 | -151.8055
2020-12-04 09:30 | 46.1978 | 47.1617 | -46.0049 | -46.6946 | 21.735 | 28.2516 | 19.4335 | 49.6843 | 47.1196 | 51.1638 | -84.582 | -85.2053 | 53.9 | 68.7641 | -30 | -32.9387 | -93.275 | -97.4476 | -134 | -141.7082
2020-12-04 10:00 | 40.3026 | 41.2204 | -40.2167 | -40.8834 | 17.9873 | 25.4811 | 8.0021 | 45.2953 | 45.276 | 49.2197 | -85.725 | -86.2113 | 57.4 | 71.5406 | -34.8 | -37.2193 | -88.725 | -92.5665 | -130.3 | -137.6248
2020-12-04 10:30 | 39.7237 | 40.9088 | -39.7237 | -40.4859 | 18.2925 | 26.9522 | 0 | 43.4397 | 40.8813 | 44.741 | -72.009 | -72.4521 | 45.5 | 60.9804 | -46 | -47.3438 | -78.26 | -82.0263 | -116.1 | -124.0873
2020-12-04 11:00 | 28.469 | 29.6864 | -28.6405 | -29.491 | 17.4258 | 26.3716 | -22.863 | -44.1114 | 20.2584 | 26.6193 | -21.717 | -39.6277 | 0 | 4.9 | 50 | 53.8516 | -169.26 | -178.852 | -209.9 | -221.3279
2020-12-04 11:30 | 17.3858 | 19.5396 | -17.2358 | -18.8542 | 22.7115 | 33.1887 | 21.7199 | 42.543 | 19.5295 | 26.3044 | -21.717 | -39.6277 | 0 | 4.9 | 22 | 37.5255 | 15.47 | 16.2595 | -15.5 | -24.5204
2020-12-04 12:00 | 18.3505 | 20.9864 | -18.3076 | -20.3408 | 23.0655 | 33.432 | 20.5767 | 41.9709 | 18.3076 | 25.649 | -19.431 | -38.4225 | 0 | 4.9 | 20.8 | 34.2415 | 18.2 | 19.2826 | -10.9 | -14.1993
2020-12-04 12:30 | 15.8209 | 18.7856 | -15.7351 | -18.0079 | 23.6271 | 33.8218 | 19.4335 | 41.4224 | 17.686 | 25.2707 | -19.431 | -38.4225 | 0 | 4.9 | 14.4 | 31.4859 | 22.75 | 24.1793 | -10.2 | -11.5412
2020-12-04 13:00 | 16.1639 | 19.3712 | -16.0352 | -18.5443 | 23.2242 | 33.5417 | 20.5767 | 46.0109 | 19.2294 | 30.6359 | -21.717 | -34.9877 | 0 | 13.3 | 12 | 29.7294 | 25.48 | 26.6282 | -3.5 | -4.8104
2020-12-04 13:30 | 16.0995 | 19.395 | -16.0781 | -18.6734 | 20.9659 | 32.0195 | 9.1452 | 46.6316 | 7.0958 | 29.3504 | -9.144 | -25.6857 | -11.9 | -24.1373 | 21.6 | 34.7333 | 20.93 | 22.1599 | -13.8 | -14.8556
2020-12-04 14:00 | 16.0353 | 19.3117 | -15.8852 | -18.4746 | 21.6861 | 33.7783 | 4.5726 | 44.8167 | 2.7869 | 27.8755 | -4.572 | -24.4345 | -16.1 | -25.3647 | 24.8 | 37.1053 | 15.015 | 16.1381 | -16.5 | -17.4244
2020-12-04 14:30 | 16.0353 | 19.5233 | -15.7994 | -18.5285 | 25.8366 | 35.4007 | 4.5726 | 44.8167 | 0 | 24.353 | -2.286 | -28.6663 | -19.6 | -26.2757 | 12.8 | 27.2 | 26.845 | 28.4948 | -4.8 | -4.8662
2020-12-04 15:00 | 18.3934 | 21.392 | -18.3934 | -20.7448 | 27.4723 | 36.6116 | 11.4315 | 41.6113 | 11.6834 | 25.1423 | -13.716 | -32.7305 | -11.2 | -17.9287 | 2.4 | 20.1435 | 35.035 | 37.94 | 12.5 | 12.832
2020-12-04 15:30 | 22.9381 | 25.5081 | -22.5522 | -24.6528 | 29.7795 | 38.3731 | 16.0041 | 43.0924 | 13.1198 | 24.8325 | -16.002 | -33.7524 | -10.5 | -17.5 | 6 | 21.6481 | 34.125 | 37.2822 | 8.4 | 8.8233
2020-12-04 16:00 | 27.9116 | 29.957 | -28.1046 | -29.7596 | 34.8089 | 42.395 | 24.0062 | 47.6434 | 19.0579 | 29.3451 | -21.717 | -35.8909 | -7 | -16.9163 | 8.4 | 21.6924 | 33.215 | 36.6409 | 8.3 | 9.7944
2020-12-04 16:30 | 30.3555 | 32.1322 | -30.4412 | -31.847 | 39.8871 | 46.6547 | 28.5788 | 51.0465 | 25.575 | 34.5196 | -27.432 | -38.7947 | -1.4 | -16.9307 | 6 | 22.4179 | 30.94 | 34.592 | 14.5 | 16.1012
2020-12-04 17:00 | 32.8208 | 34.4476 | -32.6279 | -33.905 | 41.7304 | 47.4173 | 36.5808 | 55.921 | 33.5068 | 41.561 | -35.433 | -43.449 | 0.7 | 18.2135 | 16.8 | 29.6243 | 25.48 | 28.9059 | 6.7 | 7.0214
2020-12-04 17:30 | 38.3302 | 39.9034 | -38.1373 | -39.3728 | 37.8851 | 44.0711 | 37.7239 | 57.5335 | 33.3139 | 41.4311 | -35.433 | -43.449 | -2.1 | -17.6255 | 50.8 | 60.0387 | -10.92 | -12.2089 | -19.7 | -19.7063
2020-12-04 18:00 | 38.6303 | 40.0218 | -38.3517 | -39.444 | 43.2685 | 48.7764 | 34.2945 | 54.4528 | 30.0125 | 38.0594 | -33.147 | -42.3064 | -8.4 | -18.783 | 32 | 42.785 | 8.19 | 12.5847 | -11.3 | -12.5674
2020-12-04 18:30 | 34.986 | 36.629 | -34.9431 | -36.1919 | 48.3955 | 53.377 | 41.1534 | 59.0136 | 37.6871 | 45.0461 | -40.005 | -47.2517 | -6.3 | -18.5995 | 11.2 | 24.3311 | 30.94 | 34.1947 | 25.3 | 25.4545
2020-12-04 19:00 | 35.7578 | 37.8825 | -35.6077 | -37.3472 | 48.4932 | 53.4656 | 54.8712 | 72.1635 | 51.7287 | 58.7882 | -53.721 | -57.1271 | 3.5 | 26.1354 | 18.4 | 29.6108 | 24.115 | 27.4889 | 19.6 | 19.965
2020-12-04 19:30 | 27.7615 | 30.5159 | -27.6544 | -29.8975 | 51.9234 | 57.4629 | -3.4295 | -32.1914 | -5.5309 | -13.6182 | 5.715 | 40.4112 | -46.9 | -47.7747 | 36.4 | 46.4155 | 4.55 | 10.1741 | 15.8 | 15.871
2020-12-04 20:00 | 22.5737 | 25.7767 | -22.4665 | -25.0468 | 57.8195 | 62.8413 | -50.2986 | -53.1411 | -52.0287 | -52.0287 | 52.578 | 71.1971 | -90.3 | -90.3244 | -13.6 | -26.2053 | 36.4 | 40.1046 | 66.6 | 66.9362
2020-12-04 20:30 | 20.9016 | 23.0655 | -21.0302 | -22.5634 | 53.7789 | 59.8441 | -64.0164 | -64.8379 | -65.2343 | -65.3895 | 66.294 | 83.9074 | -101.5 | -101.6953 | -15.2 | -23.8663 | 51.87 | 55.5994 | 74.9 | 75.8238
2020-12-04 21:00 | 14.063 | 16.8444 | -14.1702 | -16.2286 | 52.3384 | 58.5531 | -78.8773 | -79.5455 | -80.6907 | -81.1622 | 82.296 | 97.658 | -116.9 | -117.3706 | -30.8 | -33.5094 | 65.52 | 68.3788 | 93.2 | 94.4153
2020-12-04 21:30 | 15.4779 | 18.5803 | -15.3922 | -17.7944 | 52.1309 | 58.3676 | -75.4479 | -75.4479 | -76.296 | -77.2181 | 54.864 | 58.5948 | -86.1 | -86.2393 | -19.6 | -28.5797 | 52.325 | 55.7055 | 76.4 | 77.0912
2020-12-04 22:00 | 16.4641 | 19.7933 | -16.3997 | -19.0702 | 50.2876 | 56.7274 | -75.4479 | -75.4479 | -75.4172 | -76.2397 | 37.719 | 41.4328 | -69.3 | -69.9895 | -9.2 | -27.2029 | 39.585 | 43.0162 | 71 | 71.2879
2020-12-04 22:30 | 23.8599 | 26.3811 | -23.8385 | -25.872 | 55.7198 | 60.6903 | -82.3068 | -82.3068 | -84.1636 | -85.2369 | 36.576 | 41.417 | -65.8 | -66.7464 | -11.6 | -27.3788 | 42.77 | 46.4813 | 75.8 | 76.393
2020-12-04 23:00 | 18.2433 | 21.3239 | -17.9646 | -20.3606 | 49.8726 | 55.3704 | -85.7363 | -85.8048 | -89.3087 | -90.4975 | 24.003 | 28.848 | -47.6 | -50.2491 | -7.2 | -28.5237 | 34.125 | 38.0517 | 65.1 | 65.4041
2020-12-04 23:30 | 24.4387 | 26.8522 | -24.4816 | -26.3611 | 49.9336 | 55.4254 | -94.8815 | -94.9916 | -96.9832 | -98.1015 | -19.431 | -22.5435 | -9.1 | -28.1135 | 11.6 | 35.546 | 15.47 | 20.6311 | 47.7 | 48.0635
2020-12-05 | 26.9684 | 28.9614 | -26.4324 | -27.9831 | 41.1688 | 47.6811 | -50.2986 | -51.34 | -52.9721 | -53.2011 | -61.722 | -61.8911 | 32.2 | 48.0763 | 64.4 | 77.1046 | -39.585 | -39.7129 | -2.8 | -5.2154
2020-12-05 00:30 | 30.377 | 31.3846 | -29.8839 | -30.5954 | 49.7261 | 53.598 | -69.7322 | -69.966 | -70.5937 | -71.171 | 0 | 14.9029 | -28.7 | -37.2844 | 20.8 | 42.9698 | 4.095 | 12.0897 | 48.8 | 48.8452
2020-12-05 01:00 | 14.5561 | 15.4244 | -14.3846 | -14.826 | 29.572 | 35.701 | -107.4561 | -107.5533 | -111.475 | -113.1251 | -49.149 | -49.6252 | 24.5 | 42.7229 | 27.2 | 48.7032 | -5.46 | -11.4023 | 32.2 | 32.2188
2020-12-05 01:30 | 9.8826 | 11.2372 | -9.8184 | -10.5971 | 17.1695 | 23.93 | -129.1759 | -130.028 | -131.7549 | -133.711 | -74.295 | -74.3302 | 52.5 | 67.2328 | 34.8 | 55.7853 | -15.015 | -15.9769 | 18.1 | 18.1177
2020-12-05 02:00 | -26.4753 | -28.5992 | 25.8965 | 28.5709 | 4.8157 | 11.1907 | 34.2945 | 57.1575 | 31.8347 | 42.4584 | -34.29 | -41.2115 | 0 | 6.3 | 1.6 | 32.8219 | 14.105 | 23.7517 | 55.6 | 55.8714
2020-12-05 02:30 | -35.8864 | -39.3016 | 35.9078 | 40.1078 | -3.0335 | -7.4176 | 29.7219 | 53.5819 | 26.3253 | 37.5798 | -27.432 | -36.4508 | 0 | 6.3 | 8.8 | 35.8954 | 7.735 | 19.7755 | 47.4 | 47.5013
2020-12-05 03:00 | -41.9746 | -48.1555 | 41.9318 | 49.0483 | -11.1269 | -11.2128 | 24.0062 | 49.6317 | 21.7376 | 34.1235 | -24.003 | -34.763 | 0 | 6.3 | 3.6 | 37.7719 | 9.555 | 18.1829 | 47.2 | 47.4334
2020-12-05 03:30 | -43.3895 | -52.8618 | 43.2394 | 53.5866 | -16.1563 | -16.6673 | 25.1493 | 50.1946 | 22.3593 | 34.8424 | -24.003 | -33.9454 | 0 | 6.3 | 4.4 | 37.4593 | 10.465 | 17.5632 | 47.7 | 47.9025
2020-12-05 04:00 | -37.9658 | -48.3958 | 37.7729 | 49.0825 | -15.5459 | -15.6599 | 17.1473 | 45.6402 | 13.5699 | 28.3761 | -14.859 | -30.1977 | 0 | 6.3 | 30.8 | 51.4401 | -13.195 | -16.5623 | 20.6 | 20.6197
2020-12-05 04:30 | -37.4727 | -48.2791 | 37.4514 | 49.1533 | -23.6881 | -24.0479 | 16.0041 | 45.2231 | 13.6128 | 29.1291 | -16.002 | -30.7762 | 0 | 6.3 | 51.6 | 66.7856 | -29.575 | -30.0748 | 4.2 | 6.5299
2020-12-05 05:00 | -37.0869 | -47.7369 | 37.1297 | 48.6376 | -28.1071 | -28.411 | 14.861 | 44.8313 | 13.5271 | 28.8089 | -13.716 | -29.652 | 0 | 6.3 | 38.8 | 55.7265 | -15.47 | -17.7217 | 18.9 | 18.9594
2020-12-05 05:30 | -31.1701 | -42.7314 | 31.2987 | 43.661 | -30.0969 | -30.8353 | 11.4315 | 42.7116 | 9.1967 | 25.0418 | -10.287 | -30.3703 | 0 | 6.3 | 50.8 | 65.407 | -27.3 | -27.8406 | 9.1 | 9.1137
2020-12-05 06:00 | -31.1487 | -43.062 | 30.9557 | 43.6569 | -25.8488 | -26.3116 | 11.4315 | 42.7116 | 10.0542 | 25.4086 | -12.573 | -31.2188 | 0 | 6.3 | 48.8 | 63.8661 | -24.57 | -25.8991 | 14.9 | 15.0921
2020-12-05 06:30 | -37.2369 | -52.427 | 37.5156 | 53.6266 | -24.1032 | -26.6092 | 20.5767 | 51.1871 | 19.2723 | 34.9369 | -20.574 | -31.6138 | 0 | 6.3 | 6 | 31.379 | 17.745 | 23.2451 | 54.4 | 56.1231
2020-12-05 07:00 | -29.5837 | -48.453 | 29.7552 | 49.5892 | -23.6881 | -27.7462 | 13.7178 | 45.5542 | 10.7617 | 28.2416 | -14.859 | -29.2081 | 0 | 7.7 | 22.8 | 41.939 | 5.46 | 13.0292 | 36.7 | 37.8847
2020-12-05 07:30 | -21.3303 | -43.3607 | 21.609 | 44.4132 | -20.5142 | -23.9436 | 17.1473 | 47.7667 | 15.1563 | 30.7172 | -17.145 | -30.4347 | 0 | 7.7 | 13.6 | 36.9908 | 13.195 | 17.7217 | 30.1 | 31.2501
2020-12-05 08:00 | -13.5485 | -36.3511 | 13.72 | 37.6399 | -16.7178 | -19.5579 | 19.4335 | 56.061 | 17.9218 | 38.4246 | -19.431 | -27.4796 | 0.7 | 18.2135 | 11.6 | 31.4197 | 19.11 | 22.7181 | 43.5 | 44.2295
2020-12-05 08:30 | -5.6809 | -32.6903 | 5.6381 | 33.6397 | -23.2853 | -26.1203 | -110.8856 | -110.8856 | -114.5191 | -114.8912 | -14.859 | -29.2081 | -7 | -7.3082 | 98.4 | 108.4524 | -64.155 | -67.0272 | -52.9 | -54.3111
2020-12-05 09:00 | -4.5876 | -26.3314 | 4.5018 | 27.747 | -15.6435 | -16.0035 | -13.7178 | -38.0001 | -14.6632 | -23.8174 | 14.859 | 39.479 | -25.9 | -25.9095 | 41.2 | 55.5093 | -7.735 | -8.3651 | 4.7 | 5.1078
2020-12-05 09:30 | 12.8625 | 23.771 | -12.7125 | -24.9764 | -37.5311 | -38.5986 | -90.3089 | -91.0295 | -95.8685 | -95.9145 | -105.156 | -108.1208 | 105 | 107.511 | 87.2 | 98.2185 | -57.785 | -59.4816 | -58.4 | -60.4996
2020-12-05 10:00 | 23.3669 | 29.4352 | -23.5598 | -30.3611 | -27.3869 | -28.6332 | -108.5993 | -108.6534 | -110.6603 | -110.8911 | -94.869 | -97.3229 | 95.9 | 99.1557 | 63.2 | 76.7802 | -45.955 | -46.6791 | -51.8 | -53.5811
2020-12-05 10:30 | 23.3883 | 29.961 | -23.3026 | -30.7862 | -34.7112 | -36.7249 | -92.5952 | -92.9403 | -96.6831 | -96.7447 | -100.584 | -103.149 | 97.3 | 100.0045 | 92 | 102.8591 | -75.985 | -77.8276 | -62 | -63.673
2020-12-05 11:00 | -1.908 | -29.1104 | 2.0151 | 30.4865 | -59.4797 | -63.5042 | -94.8815 | -95.0535 | -95.9328 | -95.9801 | -102.87 | -105.6332 | 102.9 | 105.3099 | 83.2 | 96.0533 | -84.63 | -86.7607 | -72.1 | -76.7813
2020-12-05 11:30 | 0 | 29.0585 | 0 | 30.3448 | -57.1237 | -60.3685 | -105.1698 | -105.2257 | -107.9378 | -108.0975 | -106.299 | -109.5015 | 96.6 | 100.9748 | 84 | 97.1465 | -93.275 | -95.6951 | -72.9 | -76.7803
2020-12-05 12:00 | 0 | 29.9268 | 0 | 31.5453 | -59.2233 | -62.9439 | -122.3171 | -122.3171 | -119.6213 | -120.044 | -92.583 | -95.096 | 84.7 | 88.3693 | 92.8 | 103.9331 | -93.275 | -95.9025 | -72.3 | -75.2325
2020-12-05 12:30 | 0 | 28.8977 | 0 | 30.0875 | -63.2151 | -67.3252 | -128.0328 | -128.0787 | -126.1597 | -126.8137 | -45.72 | -48.4395 | 37.1 | 41.9591 | 108.8 | 118.1247 | -97.825 | -100.9752 | -69.9 | -72.1308
2020-12-05 13:00 | 0 | 24.7389 | 0 | 26.3788 | -59.1745 | -62.8116 | -113.1719 | -113.4544 | -105.6869 | -105.8664 | -24.003 | -27.6455 | 11.9 | 20.0205 | 121.6 | 129.5901 | -97.825 | -100.7535 | -78.1 | -79.9076
2020-12-05 13:30 | -18.1362 | -36.7222 | 18.4363 | 38.0938 | -59.0158 | -61.9729 | -61.7301 | -68.0246 | -55.1588 | -56.4319 | 57.15 | 71.0961 | -56.7 | -56.7691 | 78.4 | 90.0995 | -72.8 | -74.0686 | -54.5 | -56.5001
2020-12-05 14:00 | -17.836 | -31.7985 | 17.6646 | 32.6252 | -58.6618 | -60.1913 | -90.3089 | -92.3761 | -88.4297 | -88.4662 | 90.297 | 101.212 | -96.6 | -97.2471 | 49.2 | 64.6888 | -46.41 | -46.7854 | -29.5 | -29.9902
2020-12-05 14:30 | -6.2598 | -21.4289 | 6.2598 | 22.5695 | -53.8888 | -55.1289 | -83.45 | -86.2302 | -82.5558 | -82.6135 | 84.582 | 96.148 | -86.1 | -86.5796 | 86.8 | 96.4274 | -65.065 | -66.1317 | -44.7 | -44.8074
2020-12-05 15:00 | -14.5346 | -29.2111 | 14.899 | 30.7446 | -59.8825 | -61.347 | -85.7363 | -87.9111 | -82.0842 | -82.1545 | 85.725 | 97.6981 | -85.4 | -85.9605 | 88.4 | 97.5295 | -61.425 | -62.3101 | -34.8 | -34.8174
2020-12-05 15:30 | 0 | 21.2017 | 0 | 22.4451 | -52.961 | -54.1911 | -75.4479 | -78.8359 | -74.431 | -74.6378 | 76.581 | 89.1906 | -70.7 | -70.8246 | 93.6 | 103.9423 | -72.8 | -73.8293 | -48.5 | -49.1392
2020-12-05 16:00 | -9.0037 | -31.1902 | 9.1323 | 32.7788 | -66.096 | -69.6085 | -129.1759 | -129.1962 | -124.5519 | -125.3946 | -89.154 | -90.0362 | 94.5 | 99.3926 | 124 | 132.2573 | -108.745 | -111.3868 | -82.3 | -82.8465
2020-12-05 16:30 | -9.1109 | -36.8171 | 9.0895 | 37.8202 | -66.4012 | -71.4201 | -131.4622 | -131.4622 | -128.5822 | -129.7522 | -77.724 | -78.4018 | 81.9 | 87.0171 | 124.4 | 132.4942 | -104.195 | -106.5536 | -79 | -79.3841
2020-12-05 17:00 | -8.3821 | -37.7401 | 8.4893 | 39.2277 | -71.0155 | -77.575 | -134.8917 | -134.8966 | -104.3577 | -104.8036 | -101.727 | -102.9779 | 106.4 | 111.792 | 120 | 128.949 | -125.125 | -128.4688 | -110.5 | -111.7849
2020-12-05 17:30 | -8.232 | -37.0483 | 8.2534 | 38.2872 | -68.2444 | -75.6994 | -161.1842 | -161.589 | -138.6577 | -139.9294 | -73.152 | -74.0396 | 73.5 | 79.6925 | 109.6 | 120.1366 | -106.015 | -108.4285 | -85.3 | -85.9685
2020-12-05 18:00 | -4.7377 | -37.4417 | 4.802 | 38.7788 | -65.8396 | -71.243 | -48.0123 | -57.7036 | -27.3328 | -33.407 | 28.575 | 45.5195 | -46.2 | -46.3324 | 58 | 72.56 | -109.655 | -112.1785 | -102.1 | -104.3186
2020-12-05 18:30 | -22.4451 | -47.58 | 22.1021 | 48.0937 | -56.2936 | -61.0508 | -116.6013 | -117.4055 | -101.8281 | -101.8525 | 105.156 | 114.6652 | -120.4 | -121.9849 | 6.4 | 40.1138 | -35.945 | -36.2918 | -24.6 | -24.7946
2020-12-05 19:00 | 1.8221 | 27.3828 | -1.6935 | -28.4753 | -62.7634 | -66.8507 | -60.587 | -66.989 | -48.8132 | -50.3878 | 50.292 | 64.9803 | -49.7 | -49.7049 | 86 | 98.2943 | -90.09 | -91.6495 | -91.8 | -93.911
2020-12-05 19:30 | -2.7226 | -26.8112 | 3.087 | 28.4015 | -59.5285 | -62.9601 | -80.0205 | -82.3465 | -75.2885 | -75.4368 | 78.867 | 91.7395 | -76.3 | -76.4572 | 78 | 91.1693 | -74.62 | -75.1728 | -71.3 | -71.7039
2020-12-05 20:00 | 1.4149 | 24.6188 | -1.7793 | -25.9789 | -70.2464 | -74.8303 | -142.8938 | -143.1861 | -144.0386 | -145.4295 | -65.151 | -66.146 | 62.3 | 67.0284 | 129.2 | 138.1089 | -105.105 | -107.7351 | -78.5 | -79.7919
2020-12-05 20:30 | -3.1728 | -28.159 | 3.0441 | 29.1962 | -70.454 | -75.603 | -155.4684 | -156.8242 | -158.3374 | -160.1406 | -54.864 | -55.8201 | 49 | 55.4239 | 114.8 | 124.8987 | -87.815 | -89.4142 | -71.5 | -71.9917
2020-12-05 21:00 | -7.7175 | -31.1342 | 7.5889 | 32.0702 | -68.0858 | -72.4991 | -144.0369 | -145.054 | -146.9969 | -148.1552 | -62.865 | -64.11 | 57.4 | 63.8652 | 121.2 | 131.2616 | -94.64 | -96.6412 | -62.4 | -63.4328
2020-12-05 21:30 | -2.3796 | -26.1337 | 2.3582 | 27.1973 | -72.2484 | -75.9682 | -146.3232 | -147.3245 | -148.6905 | -149.962 | -54.864 | -55.8201 | 51.1 | 57.6088 | 123.6 | 133.1808 | -96.005 | -97.8007 | -67.1 | -67.529
2020-12-05 22:00 | -12.5195 | -31.3144 | 12.6267 | 32.3827 | -64.4968 | -68.638 | -136.0349 | -136.7247 | -140.0083 | -140.9818 | -53.721 | -54.6971 | 46.2 | 52.6259 | 116.8 | 127.2101 | -91.91 | -93.6947 | -63.1 | -64.1938
2020-12-05 22:30 | -6.5599 | -31.4649 | 6.7957 | 32.9609 | -59.2233 | -62.3935 | -115.4582 | -115.5995 | -119.6855 | -120.3352 | -60.579 | -61.4462 | 53.9 | 60.4194 | 105.2 | 117.5279 | -81.445 | -82.7362 | -54 | -55.6378
2020-12-05 23:00 | -19.9583 | -41.3276 | 20.1942 | 42.6527 | -50.8125 | -53.7017 | -54.8712 | -60.3601 | -54.687 | -55.4408 | 56.007 | 71.5814 | -56 | -56.1093 | 81.2 | 94.1233 | -60.515 | -60.6858 | -25.5 | -25.5501
2020-12-05 23:30 | -17.9003 | -39.3471 | 17.493 | 39.8747 | -46.8696 | -50.2201 | -52.5849 | -57.8054 | -55.2444 | -56.0602 | 56.007 | 70.8752 | -63 | -63.2484 | 72 | 86.312 | -52.325 | -52.3962 | -25.5 | -25.5237
2020-12-06 | -4.6948 | -25.9285 | 5.4451 | 27.7963 | -26.3615 | -28.6517 | -51.4417 | -56.7675 | -52.7792 | -53.7525 | 53.721 | 69.083 | -65.8 | -65.9822 | 71.2 | 85.8687 | -52.325 | -52.3428 | -22.9 | -23.0361
2020-12-06 00:30 | 0 | 24.7925 | 0 | 26.068 | -39.2279 | -41.429 | -102.8835 | -102.8835 | -106.2443 | -106.8342 | -18.288 | -19.1602 | -5.6 | -19.0421 | 97.6 | 109.4802 | -75.53 | -76.0762 | -33.5 | -33.5932
2020-12-06 01:00 | -1.6507 | -24.2699 | 1.3934 | 25.3239 | -45.6855 | -47.7812 | -115.4582 | -115.5091 | -121.272 | -122.097 | -41.148 | -42.1518 | 25.9 | 35.6519 | 96 | 109.1787 | -78.715 | -79.4688 | -41.9 | -42.9415
2020-12-06 01:30 | -16.0567 | -32.797 | 16.2282 | 34.1001 | -49.0669 | -51.575 | -116.6013 | -116.6909 | -120.8432 | -121.7412 | -53.721 | -54.6971 | 43.4 | 50.5408 | 93.6 | 107.4653 | -75.985 | -76.7023 | -44.3 | -46.8028
2020-12-06 02:00 | -24.9747 | -38.8801 | 24.9318 | 39.8058 | -43.4882 | -45.6661 | -44.5829 | -52.3483 | -44.3328 | -46.179 | 48.006 | 63.9774 | -49.7 | -49.7049 | 78 | 92.6499 | -63.7 | -63.8623 | -35 | -35.7129
2020-12-06 02:30 | 5.488 | 21.776 | -5.488 | -23.075 | -17.8531 | -19.5196 | -44.5829 | -51.7583 | -45.1903 | -46.8961 | 45.72 | 63.0621 | -47.6 | -47.6 | 76.4 | 91.307 | -60.06 | -60.122 | -33.1 | -34.9757
2020-12-06 03:00 | 1.715 | 17.8172 | 0 | 19.0794 | -13.3364 | -13.3883 | -27.4356 | -40.4488 | -30.2483 | -33.1703 | 29.718 | 51.6884 | -26.6 | -26.6 | 60.8 | 78.4653 | -48.685 | -48.6871 | -24.1 | -27.012
2020-12-06 03:30 | -4.3732 | -19.2086 | 4.6519 | 20.4307 | -15.5459 | -15.5825 | -18.2904 | -37.8623 | -20.0012 | -25.5685 | 18.288 | 43.9869 | -21 | -21.0117 | 70.4 | 86.3491 | -56.42 | -56.4493 | -23.4 | -27.3715
2020-12-06 04:00 | -13.6985 | -28.5883 | 13.9129 | 29.9084 | -24.9699 | -25.4393 | -22.863 | -39.335 | -23.9028 | -28.1265 | 24.003 | 47.6372 | -21.7 | -21.7 | 69.2 | 84.9075 | -55.965 | -55.9946 | -23.3 | -26.3473
2020-12-06 04:30 | -3.7301 | -17.8129 | 4.0303 | 19.3222 | -16.2051 | -16.2279 | -28.5788 | -42.0642 | -29.8839 | -33.0687 | 29.718 | 50.7574 | -37.1 | -37.2055 | 68.8 | 83.8895 | -51.415 | -51.417 | -20.4 | -23.1294
2020-12-06 05:00 | -5.5737 | -18.3799 | 5.4236 | 19.5365 | -15.9976 | -16.142 | -17.1473 | -39.3682 | -17.6646 | -24.7626 | 17.145 | 41.4328 | -21.7 | -21.7113 | 72.4 | 87.5351 | -52.78 | -52.829 | -21.3 | -25.1114
2020-12-06 05:30 | 0 | 19.8511 | 0 | 21.2017 | -15.3872 | -15.3872 | -28.5788 | -42.91 | -28.5333 | -31.9907 | 28.575 | 50.0968 | -31.5 | -31.5699 | 68.4 | 83.7921 | -49.14 | -49.1484 | -15.8 | -18.1835
2020-12-06 06:00 | 6.4098 | 19.7923 | -6.3026 | -20.9755 | -15.6435 | -15.798 | -34.2945 | -46.1385 | -35.7792 | -38.1198 | 34.29 | 54.4457 | -44.8 | -45.0672 | 69.6 | 84.7745 | -49.14 | -49.1421 | -15.9 | -20.2252
2020-12-06 06:30 | 4.952 | 21.1475 | -4.5447 | -22.1762 | -14.7768 | -14.9402 | -43.4397 | -52.6346 | -46.6909 | -47.8745 | 48.006 | 64.7386 | -57.4 | -57.9142 | 56 | 72.7252 | -38.22 | -38.2444 | -13.5 | -14.5774
2020-12-06 07:00 | 7.2888 | 21.8932 | -7.8247 | -23.4665 | -14.4594 | -14.8594 | -40.0103 | -49.8419 | -35.4791 | -37.9323 | 35.433 | 54.3015 | -41.3 | -41.513 | 45.2 | 65.352 | -43.68 | -43.7179 | -26.8 | -27.4204
2020-12-06 07:30 | 4.0088 | 26.9431 | -3.7515 | -28.1732 | -14.5205 | -16.2167 | -9.1452 | -39.9285 | 1.4578 | 22.8881 | -3.429 | -34.461 | -14 | -14.0175 | 66.4 | 81.9327 | -69.16 | -69.4125 | -55.7 | -57.6585
2020-12-06 08:00 | -12.4766 | -28.6681 | 12.6696 | 29.8544 | 0.0061036 | 2.0447 | 14.861 | 45.9114 | 14.4703 | 28.5953 | -16.002 | -34.763 | -10.5 | -10.5929 | 71.2 | 83.9095 | -44.59 | -44.6109 | -29.2 | -30.4972
2020-12-06 08:30 | -36.358 | -48.8373 | 36.358 | 49.7565 | -26.2516 | -27.3259 | 18.2904 | 51.3782 | 14.7704 | 34.483 | -14.859 | -28.23 | 1.4 | 1.4 | 82 | 93.0591 | -55.055 | -55.4223 | -63.5 | -65.0466
2020-12-06 09:00 | -5.7452 | -26.4111 | 5.7023 | 27.7115 | -13.2387 | -13.8292 | 12.5746 | 48.4458 | 11.0189 | 30.707 | -12.573 | -29.1409 | 0.7 | 1.5652 | 102.8 | 111.8206 | -71.435 | -72.1975 | -90.6 | -93.3521
2020-12-06 09:30 | -35.2004 | -48.3622 | 35.0074 | 49.0103 | -40.0946 | -41.791 | 10.2884 | 47.9851 | 5.5737 | 27.5068 | -6.858 | -28.2763 | 1.4 | 1.5652 | 110 | 117.7455 | -72.345 | -73.4582 | -81.3 | -83.4005
2020-12-06 10:00 | -17.2572 | -32.3501 | 17.5573 | 33.6211 | -13.6416 | -14.2153 | 10.2884 | 47.9851 | 8.1677 | 29.1114 | -8.001 | -28.575 | 0.7 | 0.98995 | 100.4 | 108.8309 | -66.43 | -67.3969 | -68.5 | -69.7414
2020-12-06 10:30 | -34.6002 | -47.7642 | 34.2571 | 48.288 | -35.5901 | -36.9529 | 11.4315 | 50.4672 | 8.7465 | 30.1781 | -10.287 | -29.2974 | 1.4 | 1.5652 | -4 | -26.7013 | 35.945 | 38.1359 | 5.8 | 7.0456
2020-12-06 11:00 | -18.1147 | -31.4892 | 18.3934 | 32.7944 | -15.6924 | -16.2717 | 5.7158 | 44.9478 | 4.9735 | 26.4961 | -6.858 | -29.3864 | 0.7 | 1.5652 | 78.8 | 87.8344 | -44.59 | -44.7036 | -56 | -57.3135
2020-12-06 11:30 | -10.6973 | -27.6429 | 10.8903 | 28.965 | -3.9002 | -5.8803 | 8.0021 | 46.4209 | 7.1601 | 28.7354 | -9.144 | -30.0024 | 1.4 | 1.5652 | 76.8 | 85.5102 | -41.405 | -41.6542 | -32.8 | -33.5596
2020-12-06 12:00 | -16.464 | -31.725 | 16.5712 | 32.7615 | -8.4657 | -9.8689 | 5.7158 | 44.9478 | 4.7162 | 27.8952 | -5.715 | -29.1409 | 0.7 | 0.98995 | 66.8 | 76.4597 | -30.94 | -30.9701 | -41.8 | -43.1478
2020-12-06 12:30 | -15.0277 | -29.5893 | 15.0277 | 30.6576 | -11.078 | -11.6928 | 1.1431 | 44.5975 | 0 | 25.5857 | -2.286 | -30.9456 | 0.7 | 1.5652 | 104 | 110.8628 | -67.34 | -68.3712 | -80.6 | -82.8092
2020-12-06 13:00 | -13.2698 | -29.7009 | 13.1198 | 30.8725 | -10.4189 | -11.0703 | 6.8589 | 45.1074 | 7.0529 | 28.9344 | -10.287 | -30.3703 | 1.4 | 1.5652 | 106.4 | 113.3914 | -67.795 | -69.0671 | -72.1 | -74.3616
2020-12-06 13:30 | -22.5737 | -37.9322 | 22.5308 | 39.0273 | -32.6604 | -33.9112 | 0 | 42.2966 | 0 | 23.9993 | 0 | 32.004 | 0.7 | 3.5693 | 105.2 | 111.8528 | -65.975 | -66.7301 | -66 | -67.0466
2020-12-06 14:00 | -22.1878 | -37.8861 | 22.2092 | 38.8074 | -33.1243 | -34.1118 | 0 | 43.4998 | -2.7869 | -25.4919 | 2.286 | 29.718 | 1.4 | 1.9799 | 119.2 | 125.4802 | -78.715 | -80.4951 | -89.9 | -92.5527
2020-12-06 14:30 | -23.5384 | -39.1621 | 23.3026 | 39.9553 | -34.5647 | -35.8669 | 0 | 42.2966 | -1.7579 | -25.507 | 0 | 30.861 | 2.1 | 2.5239 | 109.2 | 116.0228 | -70.07 | -71.2188 | -81.2 | -82.8595
2020-12-06 15:00 | -21.6733 | -37.8766 | 21.5876 | 38.8908 | -31.1833 | -32.1279 | 3.4295 | 43.5749 | 2.1437 | 26.1773 | -4.572 | -30.0676 | 1.4 | 2.5239 | 108.4 | 115.4068 | -69.16 | -70.3236 | -73.3 | -74.7595
2020-12-06 15:30 | -15.8638 | -37.0628 | 16.0781 | 38.9131 | -29.8405 | -31.738 | 4.5726 | 43.6797 | 4.3947 | 25.464 | -5.715 | -31.3857 | 2.1 | 2.9698 | 103.6 | 110.7682 | -67.795 | -68.53 | -89.9 | -91.8858
2020-12-06 16:00 | -16.0781 | -39.578 | 16.0139 | 40.6821 | -27.4357 | -29.643 | 29.7219 | 57.4426 | 29.9053 | 43.9287 | -32.004 | -39.3298 | 26.6 | 26.9295 | 101.2 | 107.8206 | -62.79 | -63.5129 | -64.6 | -66.576
2020-12-06 16:30 | 0 | 32.2956 | 0 | 33.9249 | -36.9696 | -38.7549 | 0 | 43.4397 | -2.2081 | -24.8991 | 0 | 30.861 | 16.1 | 17.0461 | 107.6 | 115.2181 | -69.16 | -70.2426 | -71.8 | -73.3706
2020-12-06 17:00 | 16.0995 | 31.3348 | -16.6569 | -32.21 | -40.351 | -42.4293 | -8.0021 | -44.1706 | 4.802 | 26.8651 | -5.715 | -30.2625 | 11.2 | 12.225 | 120.8 | 128.7012 | -110.11 | -112.818 | -99.8 | -101.3574
2020-12-06 17:30 | 14.7061 | 31.1985 | -15.1992 | -32.1305 | -35.285 | -37.0273 | 22.863 | 56.2936 | 46.4765 | 58.1214 | -49.149 | -52.0536 | 45.5 | 46.8582 | 94.4 | 100.8896 | -136.045 | -140.041 | -148.7 | -151.6763
2020-12-06 18:00 | -17.4072 | -40.2619 | 17.2144 | 41.9053 | -51.3741 | -54.1363 | -24.0062 | -46.6596 | -15.242 | -26.4174 | 14.859 | 37.371 | -14.7 | -15.1109 | 68.4 | 80.4756 | -68.25 | -68.9156 | -91.8 | -92.1059
2020-12-06 18:30 | -8.5107 | -32.3008 | 8.0605 | 33.3331 | -35.8953 | -38.0116 | -74.3047 | -78.4454 | -69.0502 | -69.5688 | 69.723 | 81.5465 | -66.5 | -67.5563 | 63.6 | 75.5619 | -40.04 | -40.2051 | -34.4 | -34.8855
2020-12-06 19:00 | -5.338 | -30.2197 | 5.9382 | 31.7785 | -60.8591 | -64.4371 | -32.0082 | -48.6074 | -29.7124 | -35.1438 | 29.718 | 47.1271 | -28.7 | -28.7341 | 78.4 | 90.4964 | -96.915 | -98.5262 | -101.5 | -102.6767
2020-12-06 19:30 | 0 | 20.2477 | 0 | 21.2767 | -48.3467 | -49.7395 | -44.5829 | -54.2244 | -40.7741 | -43.4553 | 40.005 | 56.5756 | -39.9 | -40.1998 | 88.8 | 99.6418 | -74.62 | -75.2293 | -71.5 | -72.1959
2020-12-06 20:00 | 0 | 19.7225 | 0 | 20.9659 | -51.9966 | -53.6136 | -133.7486 | -133.7925 | -135.7851 | -136.7822 | -61.722 | -65.0607 | 53.9 | 56.6697 | 98.8 | 110.1947 | -75.985 | -77.2831 | -58 | -58.0828
2020-12-06 20:30 | -1.9508 | -24.9332 | 1.9937 | 26.39 | -61.8357 | -64.725 | -130.3191 | -130.4444 | -133.2769 | -133.7965 | -72.009 | -77.0572 | 66.5 | 68.2599 | 126.8 | 135.7233 | -100.1 | -102.1726 | -83.5 | -83.7373
2020-12-06 21:00 | -1.8221 | -24.4685 | 1.9294 | 25.638 | -61.3718 | -64.2494 | -136.0349 | -136.2077 | -143.2882 | -144.1414 | -65.151 | -70.6906 | 60.9 | 62.649 | 119.6 | 129.4771 | -95.095 | -96.9075 | -74.6 | -74.673
2020-12-06 21:30 | 0 | 23.6027 | 0 | 25.8108 | -63.2761 | -66.1593 | -134.8917 | -135.0128 | -140.0298 | -140.7493 | -67.437 | -72.8029 | 53.9 | 55.198 | 121.6 | 131.1762 | -96.46 | -98.0786 | -69.9 | -70.0321
2020-12-06 22:00 | -12.1122 | -31.9375 | 11.9835 | 32.7151 | -59.2721 | -61.6514 | -72.0184 | -75.5604 | -74.9884 | -75.5646 | 75.438 | 85.9305 | -79.8 | -82.5169 | 80.4 | 92.8284 | -58.695 | -58.8078 | -39.7 | -39.7062
2020-12-06 22:30 | 20.3013 | 31.8535 | -19.9797 | -32.9206 | -33.3806 | -36.0975 | -70.8753 | -74.4716 | -72.9947 | -73.6635 | 74.295 | 84.9288 | -79.8 | -82.0076 | 81.6 | 94.2677 | -60.97 | -61.1751 | -28.9 | -29.1755
2020-12-06 23:00 | 15.8852 | 30.353 | -16.0352 | -31.6708 | -37.5311 | -40.4801 | -78.8773 | -81.5171 | -78.6971 | -79.1001 | 80.01 | 90.4993 | -79.8 | -82.1718 | 82.4 | 94.7629 | -60.06 | -60.2682 | -33.1 | -33.2543
2020-12-06 23:30 | 27.7401 | 34.61 | -27.8259 | -35.1654 | -25.8 | -28.8767 | -74.3047 | -77.4141 | -76.1245 | -76.7253 | 77.724 | 88.4847 | -84.7 | -86.9382 | 87.2 | 99.1548 | -64.61 | -64.8403 | -33 | -33.0872
2020-12-07 | 27.9331 | 32.4623 | -27.933 | -33.1533 | -27.1794 | -28.0574 | -72.0184 | -75.5604 | -72.0943 | -72.7905 | 74.295 | 85.4884 | -83.3 | -85.7379 | 84.8 | 96.857 | -61.88 | -62.0471 | -28.4 | -28.4396
2020-12-07 00:30 | 14.8776 | 24.8676 | -14.6847 | -25.7025 | -51.3252 | -53.757 | -144.0369 | -144.4898 | -148.4332 | -149.3914 | -52.578 | -57.7978 | 29.4 | 30.3916 | 119.2 | 128.8025 | -97.825 | -99.0407 | -53.7 | -54.5338
2020-12-07 01:00 | 8.2749 | 24.3246 | -8.4464 | -25.494 | -51.6793 | -54.4414 | -118.8876 | -118.8931 | -122.9655 | -123.2458 | -78.867 | -84.2803 | 46.2 | 47.228 | 123.6 | 133.4808 | -102.83 | -104.3499 | -64.4 | -64.4001
2020-12-07 01:30 | -3.773 | -28.2823 | 3.5587 | 29.0203 | -44.9653 | -48.0066 | -44.5829 | -55.5576 | -45.5118 | -49.0401 | 45.72 | 58.5502 | -70.7 | -73.3665 | 97.6 | 109.845 | -78.26 | -78.736 | -45.1 | -45.1807
2020-12-07 02:00 | 15.9495 | 24.5893 | -15.8209 | -25.7248 | -33.637 | -34.771 | -32.0082 | -49.4734 | -36.5724 | -42.1025 | 36.576 | 50.1359 | -55.3 | -57.4043 | 104.8 | 116.8144 | -87.815 | -88.6702 | -52.8 | -53.6478
2020-12-07 02:30 | 18.5435 | 24.9477 | -18.7578 | -25.9283 | -27.5944 | -28.7008 | -25.1493 | -46.294 | -24.5888 | -34.0317 | 25.146 | 41.6058 | -48.3 | -50.6957 | 99.2 | 112.0029 | -83.265 | -83.9201 | -50.5 | -51.9294
2020-12-07 03:00 | 7.2888 | 16.8952 | -7.3531 | -18.1587 | -26.1051 | -26.2616 | -20.5767 | -46.0109 | -21.1802 | -31.1189 | 19.431 | 38.4225 | -46.2 | -48.4823 | 90.4 | 104.09 | -76.44 | -76.9798 | -39 | -40.632
2020-12-07 03:30 | 12.6053 | 13.6475 | -12.7553 | -14.2994 | -22.211 | -22.7066 | -20.5767 | -43.9779 | -20.6872 | -30.8252 | 19.431 | 38.4225 | -42 | -44.2719 | 86 | 99.6803 | -70.98 | -71.2653 | -36 | -39
2020-12-07 04:00 | 4.3947 | 10.4544 | -4.3732 | -11.9547 | -22.9191 | -23.0986 | -14.861 | -42.681 | -18.7792 | -29.7611 | 18.288 | 36.8606 | -39.9 | -42.7688 | 80.8 | 94.8093 | -65.52 | -65.7471 | -32.2 | -34.6879
2020-12-07 04:30 | 22.145 | 22.7084 | -21.759 | -22.7326 | -11.4931 | -13.3693 | -14.861 | -42.681 | -18.5863 | -29.5208 | 17.145 | 36.3071 | -42.7 | -45.1595 | 85.6 | 98.9319 | -67.34 | -67.7324 | -33.8 | -36.7005
2020-12-07 05:00 | 5.0164 | 13.4165 | -4.9521 | -14.6917 | -21.0758 | -21.2516 | -9.1452 | -44.3919 | -10.0756 | -27.229 | 9.144 | 32.1872 | -29.4 | -32.5632 | 93.2 | 105.5765 | -73.255 | -73.6158 | -40.2 | -42.4703
2020-12-07 05:30 | -6.1097 | -21.7308 | 5.7881 | 22.9407 | -19.4888 | -19.5181 | -1.1431 | -45.7403 | 0 | 27.1399 | -2.286 | -28.6663 | -22.4 | -26.4151 | 90.8 | 103.0829 | -69.16 | -69.3752 | -34.6 | -35.7767
2020-12-07 06:00 | -7.4817 | -18.2611 | 7.5246 | 19.6549 | -27.1305 | -27.1535 | -9.1452 | -43.2739 | -11.319 | -27.0041 | 10.287 | 32.5303 | -39.2 | -42.6483 | 88.4 | 100.9752 | -68.705 | -68.9216 | -29.1 | -30.7379
2020-12-07 06:30 | 6.5599 | 9.2619 | -6.5599 | -10.3759 | -10.0526 | -12.8182 | -77.7342 | -79.142 | -75.5029 | -75.5061 | 11.43 | 21.5661 | -40.6 | -41.4599 | 35.2 | 57.2894 | -20.02 | -20.4345 | 4.4 | 4.9649
2020-12-07 07:00 | 11.6191 | 13.9903 | -11.2547 | -14.5381 | -13.5927 | -14.6403 | -2.2863 | -34.3706 | 1.7579 | 16.4936 | -54.864 | -62.9481 | 16.8 | 17.5 | 78.8 | 92.8982 | -81.445 | -81.8558 | -71.3 | -73.3924
2020-12-07 07:30 | 11.6834 | 15.165 | -11.7263 | -16.1131 | -15.0332 | -15.1406 | -16.0041 | -36.8123 | -10.6759 | -17.4373 | -43.434 | -52.6277 | 4.2 | 5.4672 | 69.6 | 83.2077 | -67.795 | -68.0936 | -78 | -79.3363
2020-12-07 08:00 | 14.3631 | 16.4129 | -14.0844 | -17.0051 | -15.5459 | -15.9344 | -48.0123 | -55.2982 | -34.1071 | -35.1271 | -4.572 | -23.3127 | -29.4 | -29.6076 | 34.8 | 55.7853 | -41.405 | -41.405 | -60.1 | -60.7264
2020-12-07 08:30 | 12.498 | 15.8472 | -12.4766 | -16.66 | -30.8659 | -30.8828 | -59.4438 | -64.9989 | -54.73 | -55.1166 | -60.579 | -67.9869 | 34.3 | 36.5411 | 17.2 | 41.3473 | -85.085 | -83.6507 | -92.4 | -94.1369
2020-12-07 09:00 | 19.4009 | 20.4023 | -19.2938 | -20.7326 | -32.7703 | -32.809 | -67.4459 | -72.3895 | -39.5737 | -41.1497 | -76.581 | -82.9994 | 51.1 | 53.5763 | 58.4 | 73.1202 | -97.37 | -98.7381 | -99 | -100.4321
2020-12-07 09:30 | 0 | 16.0888 | 0 | 17.3215 | -48.8594 | -49.2771 | -53.7281 | -60.3276 | -31.2773 | -33.8556 | -118.872 | -125.0632 | 98 | 100.5274 | 103.2 | 112.9878 | -119.665 | -122.4432 | -104.6 | -106.5326
2020-12-07 10:00 | 1.7793 | 18.3619 | -1.715 | -20.8009 | -43.7934 | -44.572 | -86.8794 | -89.0264 | -56.7236 | -57.0426 | -86.868 | -92.9773 | 67.2 | 69.4413 | 60 | 75.1202 | -79.625 | -80.5671 | -91.9 | -93.4774
2020-12-07 10:30 | -1.6935 | -17.7135 | 1.4578 | 22.9095 | -52.0455 | -52.9481 | -40.0103 | -54.2123 | 6.71 | 22.3199 | -185.166 | -191.5779 | 163.8 | 166.2953 | 109.6 | 116.9478 | -154.7 | -159.1356 | -159.7 | -163.1145
2020-12-07 11:00 | -3.6443 | -20.9424 | 3.1727 | 26.154 | -47.3823 | -48.6106 | -22.863 | -46.0818 | 28.2546 | 36.5018 | -117.729 | -125.4856 | 98.7 | 101.529 | 86.8 | 95.4065 | -138.32 | -142.1465 | -134.4 | -137.5567
2020-12-07 11:30 | -19.3366 | -31.2054 | 18.7792 | 35.2673 | -51.4839 | -53.2574 | -5.7158 | -48.3513 | 35.9936 | 45.3318 | -140.589 | -149.3136 | 120.4 | 122.7298 | 52 | 57.96 | -153.335 | -159.1882 | -139.1 | -142.3832
2020-12-07 12:00 | -28.7263 | -35.5067 | 28.619 | 38.8708 | -39.0204 | -39.601 | 32.0082 | 64.5146 | 49.8636 | 62.3167 | -50.292 | -52.1288 | 40.6 | 41.3237 | 56.8 | 70.1689 | -119.21 | -122.3984 | -111.7 | -113.7693
2020-12-07 12:30 | -9.5182 | -17.4727 | 9.5182 | 22.4025 | -40.4608 | -40.5585 | 11.4315 | 56.0493 | 41.3315 | 55.8546 | -42.291 | -44.8254 | 23.8 | 25.4804 | 70 | 80.8218 | -114.205 | -118.2037 | -112.5 | -116.0539
2020-12-07 13:00 | -20.5585 | -28.3989 | 20.1298 | 31.7279 | -40.7172 | -41.1186 | -13.7178 | -42.2966 | -4.8449 | -18.6451 | -106.299 | -111.3472 | 93.1 | 97.0201 | 59.2 | 74.4827 | -105.56 | -109.033 | -103.6 | -106.5972
2020-12-07 13:30 | -7.0101 | -11.7178 | 7.7604 | 17.4487 | -60.9689 | -61.3368 | -73.1616 | -78.1366 | -42.4891 | -43.58 | -142.875 | -147.7701 | 125.3 | 128.3904 | 106.8 | 116.7651 | -116.48 | -120.0648 | -135.3 | -138.2485
2020-12-07 14:00 | -24.1386 | -30.0579 | 24.2887 | 33.7187 | -55.4269 | -56.0155 | -21.7199 | -45.5255 | 0 | 19.2616 | -148.59 | -154.8079 | 130.9 | 133.8612 | 83.6 | 93.9191 | -126.945 | -130.4486 | -146.8 | -149.3169
2020-12-07 14:30 | -18.6721 | -28.9253 | 18.6506 | 33.1783 | -54.4015 | -55.9863 | -19.4335 | -46.5474 | 4.9306 | 21.6109 | -181.737 | -187.9705 | 159.6 | 162.4136 | 91.2 | 100.7436 | -142.415 | -147.573 | -146.8 | -151.0314
2020-12-07 15:00 | -12.8839 | -25.3243 | 13.2269 | 30.3071 | -50.2022 | -51.6636 | 27.4356 | 57.2945 | 54.88 | 62.747 | -94.869 | -106.3236 | 65.8 | 68.0874 | 60 | 71.0211 | -136.955 | -141.9462 | -149.8 | -153.7891
2020-12-07 15:30 | -40.1953 | -51.4149 | 39.3378 | 53.9977 | -47.7363 | -49.6039 | -64.0164 | -70.106 | -29.6481 | -31.9703 | -57.15 | -63.8956 | 42 | 44.4982 | 48.4 | 67.8846 | -69.615 | -71.5161 | -76.8 | -78.2704
2020-12-07 16:00 | -13.8701 | -29.5672 | 13.5271 | 33.8805 | -57.2702 | -59.6296 | -84.5931 | -88.5849 | -42.3605 | -43.7247 | -35.433 | -44.8108 | 7 | 12.6194 | 33.6 | 56.3205 | -79.625 | -81.7811 | -91 | -92.3615
2020-12-07 16:30 | -28.6833 | -43.7742 | 28.4904 | 47.677 | -45.2216 | -47.6975 | -73.1616 | -78.1366 | -58.2028 | -58.7279 | -146.304 | -150.5336 | 119.7 | 122.6199 | 17.2 | 43.1741 | -81.9 | -84.4206 | -81.9 | -84.4024
2020-12-07 17:00 | -18.3719 | -31.8565 | 18.4577 | 36.2067 | -47.9927 | -49.4187 | -58.3007 | -65.9668 | -34.8574 | -36.6957 | -154.305 | -158.8482 | 143.5 | 146.7682 | 113.2 | 122.8006 | -106.47 | -109.9143 | -119 | -120.636
2020-12-07 17:30 | -22.3165 | -37.7192 | 22.5093 | 42.3616 | -46.247 | -48.2447 | -93.7383 | -96.4862 | -78.0753 | -78.1598 | -126.873 | -131.4251 | 114.8 | 118.0014 | 18 | 44.2285 | -98.28 | -101.7614 | -91.2 | -92.6984
2020-12-07 18:00 | -14.8133 | -29.1678 | 14.6418 | 33.461 | -42.7192 | -43.954 | -81.1637 | -86.0481 | -52.7362 | -53.789 | -142.875 | -148.37 | 110.6 | 113.2811 | 41.6 | 63.5182 | -83.72 | -86.5218 | -98.3 | -102.2926
2020-12-07 18:30 | -7.5674 | -22.9261 | 7.4817 | 28.1384 | -46.1494 | -47.1751 | -136.0349 | -136.2077 | -125.4094 | -125.7652 | -82.296 | -87.4974 | 46.2 | 48.9249 | 4.4 | 40.6389 | -58.24 | -59.1727 | -89 | -90.8821
2020-12-07 19:00 | 5.145 | 13.9828 | -4.8448 | -19.0764 | -51.6793 | -52.3101 | -104.0266 | -104.9272 | -88.1724 | -88.1756 | -101.727 | -106.9911 | 83.3 | 85.5748 | 88 | 100.2397 | -112.84 | -115.2938 | -123.1 | -124.4381
2020-12-07 19:30 | 7.0529 | 13.9697 | -7.3531 | -18.8275 | -46.9184 | -47.6913 | -122.3171 | -122.5785 | -117.6276 | -117.9168 | -91.44 | -96.5074 | 71.4 | 75.2134 | 86 | 99.6803 | -97.825 | -99.6741 | -104.9 | -106.0832
2020-12-07 20:00 | 8.2749 | 8.7523 | -8.3392 | -11.5682 | -39.1302 | -39.1302 | -81.1637 | -83.7313 | -74.967 | -75.0696 | -108.585 | -113.8706 | 86.1 | 88.3027 | 135.6 | 145.3724 | -118.755 | -121.554 | -100.9 | -103.0418
2020-12-07 20:30 | 5.8524 | 5.8524 | -5.5309 | -7.2672 | -35.0774 | -35.195 | -78.8773 | -80.4846 | -81.3124 | -81.3595 | -75.438 | -81.5064 | 58.1 | 60.6783 | 132.4 | 142.2454 | -108.745 | -111.2891 | -91.1 | -92.7281
2020-12-07 21:00 | 8.5535 | 8.6344 | -9.0895 | -9.9256 | -42.0478 | -42.157 | -92.5952 | -93.165 | -91.8383 | -91.8383 | -66.294 | -72.1902 | 47.6 | 50.2491 | 140.8 | 149.9573 | -118.755 | -121.4577 | -97.7 | -99.0177
2020-12-07 21:30 | 19.1866 | 19.5217 | -19.9797 | -20.0108 | -30.9758 | -31.1337 | -69.7322 | -71.8095 | -72.2229 | -72.4519 | -64.008 | -71.0593 | 44.1 | 46.947 | 137.6 | 147.3825 | -117.39 | -120.3198 | -94.6 | -97.4033
2020-12-07 22:00 | 21.4589 | 21.9619 | -21.8663 | -21.8663 | -29.9016 | -30.3921 | -74.3047 | -76.0087 | -72.4158 | -72.6451 | -78.867 | -85.5496 | 60.2 | 62.891 | 140.8 | 150.3745 | -117.845 | -120.7637 | -88.4 | -91.4191
2020-12-07 22:30 | 27.0327 | 27.4156 | -27.3971 | -27.3971 | -20.5142 | -21.277 | -73.1616 | -75.1442 | -77.7538 | -77.8484 | -97.155 | -102.6539 | 81.2 | 84.4219 | 137.2 | 147.1533 | -114.205 | -117.2144 | -82.1 | -85.536
2020-12-07 23:00 | 21.5018 | 21.6426 | -21.6304 | -21.7958 | -26.2028 | -26.7939 | -70.8753 | -73.1973 | -73.1877 | -73.3267 | -97.155 | -103.0286 | 79.8 | 82.6978 | 129.6 | 140.2466 | -106.925 | -109.2246 | -79 | -82.1143
2020-12-07 23:30 | 21.8234 | 22.0332 | -21.8019 | -21.9103 | -15.3872 | -17.0493 | -106.313 | -106.4112 | -109.8672 | -110.0472 | -50.292 | -57.287 | 29.4 | 33.5197 | 96.8 | 110.2637 | -75.985 | -76.9717 | -42.1 | -44.1509
2020-12-08 | 29.2193 | 29.7522 | -29.3694 | -29.3694 | -15.3872 | -17.0493 | -108.5993 | -108.5993 | -111.7323 | -111.8777 | -88.011 | -93.6493 | 59.5 | 63.0971 | 114 | 125.1342 | -91.455 | -92.9103 | -56.1 | -58.6192
2020-12-08 00:30 | 31.1701 | 31.6095 | -31.0629 | -31.0629 | 9.9428 | 14.6958 | -164.6136 | -166.3548 | -168.3701 | -169.4818 | -5.715 | -25.7873 | -33.6 | -33.7818 | 36 | 59.0444 | -16.835 | -17.224 | 28.7 | 29.1496
2020-12-08 01:00 | 24.9318 | 25.9723 | -25.1676 | -25.2456 | 6.8666 | 16.5271 | -144.0369 | -144.4898 | -149.6337 | -150.3442 | -3.429 | -23.1157 | -26.6 | -26.9295 | 36 | 58.7278 | -19.565 | -19.6968 | 28.5 | 28.6094
2020-12-08 01:30 | 22.7238 | 23.7212 | -22.7666 | -22.8218 | 4.6571 | 15.7847 | -117.7445 | -117.8332 | -120.0286 | -120.2615 | -17.145 | -29.4974 | -10.5 | -12.245 | 51.6 | 72.1299 | -32.305 | -32.3082 | -0.9 | -5.8694
2020-12-08 02:00 | 12.5839 | 13.3541 | -12.8839 | -12.8839 | 1.7395 | 15.082 | -124.6034 | -124.6243 | -128.8394 | -129.2471 | 6.858 | 22.7741 | -27.3 | -27.5234 | 30.8 | 57.369 | -18.2 | -18.4036 | 15.3 | 15.3029
2020-12-08 02:30 | 20.923 | 22.181 | -21.0731 | -21.1554 | 4.7669 | 15.8174 | -78.8773 | -80.0613 | -80.0905 | -80.1008 | -24.003 | -34.763 | 0.7 | 7.7 | 66.4 | 85.0835 | -51.415 | -51.5437 | -21.2 | -24.1183
2020-12-08 03:00 | 13.8915 | 15.18 | -13.9987 | -14.0236 | -7.2328 | -17.279 | -56.0144 | -59.6742 | -58.8245 | -59.1453 | -30.861 | -41.2906 | 17.5 | 20.7772 | 90 | 104.3448 | -75.075 | -75.5204 | -38 | -42.0476
2020-12-08 03:30 | 12.3694 | 13.5326 | -12.9482 | -12.9482 | -7.1351 | -17.8517 | -50.2986 | -55.2509 | -53.3579 | -53.9601 | -52.578 | -60.966 | 33.6 | 36.1365 | 90 | 105.371 | -77.35 | -77.995 | -41.5 | -45.1563
2020-12-08 04:00 | 26.6039 | 29.2447 | -26.4753 | -27.3713 | -3.0823 | -18.3698 | -56.0144 | -60.0779 | -59.2104 | -59.6277 | -77.724 | -84.497 | 65.1 | 67.9865 | 107.2 | 120.7609 | -92.82 | -93.8856 | -59.3 | -62.6139
2020-12-08 04:30 | 17.1071 | 18.8206 | -17.4287 | -17.6207 | -13.5439 | -19.9998 | -61.7301 | -64.7168 | -64.5269 | -64.7359 | -44.577 | -53.5749 | 25.9 | 28.8023 | 102.4 | 115.5799 | -84.63 | -85.5835 | -50 | -52.811
2020-12-08 05:00 | 13.2055 | 15.2683 | -13.3555 | -13.591 | 1.6907 | 18.1274 | -107.4561 | -107.5533 | -110.4031 | -110.6214 | 20.574 | 28.2994 | -33.6 | -33.6073 | 30 | 55.9271 | -15.015 | -15.5634 | 20.2 | 20.7625
2020-12-08 05:30 | 17.6002 | 19.0785 | -17.5573 | -17.6943 | 15.6313 | 25.2602 | -105.1698 | -105.2692 | -109.2026 | -109.4974 | 32.004 | 35.7816 | -43.4 | -43.5409 | 17.2 | 47.2424 | -0.91 | -7.3367 | 34.8 | 34.8023
2020-12-08 06:00 | 14.7061 | 15.5073 | -15.2635 | -15.2635 | 9.8939 | 20.3153 | -114.315 | -114.3664 | -116.1484 | -116.4829 | 12.573 | 23.144 | -29.4 | -29.4083 | 19.2 | 47.6403 | -1.82 | -6.6249 | 27.9 | 28.003
2020-12-08 06:30 | 24.7603 | 25.051 | -24.9532 | -24.9864 | 13.4218 | 19.5416 | -98.3109 | -98.9733 | -100.7563 | -100.8214 | -11.43 | -25.5583 | -16.8 | -17.0317 | 38 | 60.9078 | -23.66 | -23.6993 | 5.4 | 5.8694
2020-12-08 07:00 | 45.6619 | 46.0492 | -45.5118 | -45.5211 | 21.4786 | 24.8359 | -52.5849 | -59.3118 | -42.5749 | -43.8748 | -64.008 | -71.5631 | 32.2 | 36.0007 | 38 | 63.1202 | -56.875 | -57.0948 | -50.8 | -54.4861
2020-12-08 07:30 | 63.1548 | 63.8041 | -63.0906 | -63.2052 | 22.9679 | 27.3372 | 5.7158 | 46.0819 | 19.6582 | 30.3071 | -98.298 | -106.5629 | 62.3 | 65.7441 | 28.4 | 50.7007 | -96.915 | -98.4452 | -105.3 | -109.4628
2020-12-08 08:00 | 67.1637 | 67.7489 | -67.0565 | -67.1626 | 15.4726 | 20.1585 | 16.0041 | 51.6952 | 35.0074 | 44.6326 | -123.444 | -132.8685 | 82.6 | 86.3586 | 18.8 | 35.0657 | -125.58 | -129.4449 | -140.3 | -145.3289
2020-12-08 08:30 | 42.3391 | 43.1075 | -41.7817 | -41.8621 | -6.4637 | -12.8259 | 3.4295 | 51.5559 | 27.5901 | 38.4092 | -80.01 | -91.0391 | 35.7 | 40.7265 | -16.4 | -24.3508 | -108.29 | -112.3767 | -144 | -150.1691
2020-12-08 09:00 | 47.3126 | 48.2839 | -47.3126 | -47.5133 | -8.4169 | -12.6491 | 14.861 | 56.848 | 46.0049 | 55.6001 | -121.158 | -132.0746 | 78.4 | 82.7896 | 2.8 | 20.5913 | -128.765 | -134.1888 | -166.4 | -174.2762
2020-12-08 09:30 | 59.4247 | 60.9449 | -59.0603 | -59.6122 | -4.5716 | -12.0859 | -9.1452 | -51.1232 | 24.6103 | 37.2039 | -145.161 | -154.3896 | 107.8 | 111.377 | 10 | 24.1661 | -132.405 | -138.4591 | -170.9 | -176.6998
2020-12-08 10:00 | 39.6808 | 41.0642 | -39.8952 | -40.2188 | -10.5653 | -15.3882 | -18.2904 | -49.2484 | 15.0277 | 29.0464 | -113.157 | -122.4771 | 83.3 | 87.0283 | 33.2 | 51.6759 | -110.565 | -114.5706 | -137.7 | -141.9805
2020-12-08 10:30 | 40.9028 | 42.3498 | -40.967 | -41.2942 | -3.241 | -13.9263 | 4.5726 | 49.3677 | 35.136 | 44.5879 | -113.157 | -122.919 | 93.1 | 97.0201 | 72.4 | 87.088 | -109.655 | -113.4557 | -140.5 | -145.2141
2020-12-08 11:00 | 32.4349 | 34.0151 | -32.735 | -33.0594 | 1.2757 | 16.9246 | 10.2884 | 47.9851 | 31.9633 | 41.3473 | -91.44 | -101.2314 | 74.9 | 78.8052 | 15.6 | 40.3386 | -89.18 | -91.6031 | -131.6 | -135.6988
2020-12-08 11:30 | 33.1852 | 35.5869 | -33.2924 | -34.0424 | 5.1209 | 17.6363 | 1.1431 | 49.1687 | 47.0982 | 55.3805 | -124.587 | -133.9311 | 107.1 | 110.5247 | 3.2 | 28.5797 | -106.015 | -109.588 | -149.1 | -154.3983
2020-12-08 12:00 | 9.1323 | 12.047 | -9.4539 | -9.7182 | -11.1879 | -18.8965 | -9.1452 | -47.753 | 24.9532 | 35.9119 | -117.729 | -127.1404 | 90.3 | 93.7504 | 5.6 | 29.3394 | -109.655 | -114.3146 | -127.4 | -131.4062
2020-12-08 12:30 | 5.488 | 8.341 | -5.6595 | -5.7062 | -16.3638 | -21.2106 | -6.8589 | -48.4997 | 40.1524 | 48.736 | -97.155 | -107.3751 | 74.9 | 78.3812 | -10 | -24.1661 | -106.015 | -110.1861 | -136.9 | -141.838
2020-12-08 13:00 | 9.1109 | 12.1474 | -9.3039 | -9.625 | -12.9824 | -19.937 | -3.4295 | -48.1346 | 43.2609 | 51.5476 | -85.725 | -96.6224 | 63 | 66.1898 | -31.6 | -35.6022 | -91 | -94.7493 | -145.4 | -151.0972
2020-12-08 13:30 | 5.7238 | 7.6034 | -6.0883 | -5.5095 | -12.4086 | -19.5683 | 0 | 49.1687 | 45.276 | 53.5955 | -78.867 | -90.5931 | 54.6 | 58.0114 | -37.6 | -40.5561 | -85.085 | -88.5615 | -140 | -146.4548
2020-12-08 14:00 | 4.459 | 7.0239 | -3.1942 | -3.1942 | -12.9213 | -19.74 | -13.7178 | -48.8354 | 34.2143 | 43.196 | -97.155 | -106.8934 | 72.1 | 75.4995 | -32.8 | -36.6715 | -91.455 | -95.4427 | -133 | -138.4881
2020-12-08 14:30 | 11.4048 | 13.4718 | -11.6191 | -11.7679 | -3.5462 | -17.1375 | -4.5726 | -48.2296 | 45.1474 | 53.3054 | -106.299 | -116.1706 | 82.6 | 85.7693 | -36.8 | -39.97 | -88.27 | -91.7488 | -138.7 | -144.5201
2020-12-08 15:00 | 7.4388 | 8.9127 | -7.5245 | -7.5245 | -8.6244 | -18.8547 | -10.2884 | -47.9851 | 39.3807 | 48.1207 | -98.298 | -108.4104 | 77.7 | 80.6733 | -43.2 | -45.1717 | -83.72 | -87.1239 | -134.4 | -139.8608
2020-12-08 15:30 | 0 | 0 | 0 | 4.2339 | -10.8217 | -17.856 | -10.2884 | -46.8692 | 37.1083 | 45.6159 | -82.296 | -93.0545 | 60.2 | 63.5305 | -45.2 | -47.3185 | -78.715 | -81.9366 | -126.5 | -131.6329
2020-12-08 16:00 | 7.0744 | 7.0744 | -7.4603 | -9.099 | -12.2133 | -16.9813 | -27.4356 | -50.4154 | 19.1437 | 30.1495 | -88.011 | -97.6446 | 64.4 | 67.5237 | -45.2 | -47.088 | -79.17 | -82.1272 | -124.9 | -129.445
2020-12-08 16:30 | 12.4338 | 12.6821 | -13.0983 | -13.4166 | -8.0507 | -13.2055 | -21.7199 | -49.5922 | 24.0314 | 33.355 | -92.583 | -101.7848 | 75.6 | 79.2578 | -38 | -41.0775 | -86.45 | -89.6292 | -130.7 | -137.1001
2020-12-08 17:00 | 15.1777 | 15.4412 | -15.1992 | -15.4225 | -5.3407 | -11.7079 | -28.5788 | -51.0465 | 18.4577 | 29.5174 | -102.87 | -111.6636 | 84 | 87.6986 | -40 | -43.3848 | -85.085 | -88.3134 | -129.8 | -135.361
2020-12-08 17:30 | 26.7326 | 27.334 | -26.8398 | -26.8398 | 8.0385 | 17.5446 | -29.7219 | -49.8419 | -8.8966 | -20.8382 | -72.009 | -81.2897 | 58.8 | 62.2055 | -48.4 | -50.4967 | -76.895 | -79.4584 | -116.9 | -120.3715
2020-12-08 18:00 | 32.1777 | 32.8438 | -32.0276 | -32.0505 | 8.1971 | 16.1352 | 33.1514 | 57.4084 | 29.5195 | 41.1898 | -99.441 | -109.9302 | 81.2 | 84.8156 | -19.2 | -26.5932 | -106.925 | -110.8194 | -140.8 | -146.5644
2020-12-08 18:30 | 34.1714 | 35.0439 | -34.2143 | -34.2904 | 17.4746 | 23.56 | 18.2904 | 46.0818 | 17.686 | 30.778 | -78.867 | -89.4904 | 58.8 | 62.6764 | -22.8 | -33.1035 | -88.27 | -90.8235 | -117.2 | -122.0321
2020-12-08 19:00 | 38.416 | 39.5622 | -38.4589 | -38.6672 | 26.2394 | 31.5596 | -6.8589 | -38.3424 | -5.3594 | -18.7162 | -54.864 | -65.3112 | 30.8 | 34.1281 | -20 | -37.06 | -62.79 | -63.3823 | -76.4 | -80.6708
2020-12-08 19:30 | 29.1122 | 32.229 | -29.1979 | -30.3362 | 31.7815 | 38.2226 | -35.4377 | -46.2517 | -35.7149 | -37.0484 | -11.43 | -28.6663 | -17.5 | -17.9969 | -18.8 | -41.6807 | -17.29 | -17.5042 | -19.7 | -24.2844
2020-12-08 20:00 | 28.0188 | 31.4711 | -27.9116 | -29.2404 | 39.5209 | 45.8953 | -65.1596 | -67.678 | -67.6567 | -67.6713 | 21.717 | 29.1409 | -42 | -42.0525 | -10 | -37.7486 | 15.47 | 18.4261 | 33.2 | 33.2339
2020-12-08 20:30 | 21.7162 | 25.3385 | -21.6947 | -22.9242 | 37.7264 | 44.3595 | -84.5931 | -85.086 | -85.75 | -85.7812 | 28.575 | 33.3239 | -45.5 | -45.5215 | -0.8 | -37.2086 | 23.205 | 25.4556 | 44.5 | 44.6001
2020-12-08 21:00 | 19.8082 | 23.5077 | -19.7868 | -20.974 | 41.6205 | 48.5928 | -80.0205 | -80.6792 | -79.04 | -79.04 | 28.575 | 32.7505 | -51.8 | -51.97 | -6 | -33.7378 | 27.3 | 30.3216 | 59.2 | 59.2528
2020-12-08 21:30 | 22.4665 | 26.6193 | -22.5093 | -24.1684 | 43.3173 | 50.0538 | -81.1637 | -81.8131 | -82.1271 | -82.1384 | 30.861 | 34.2519 | -50.4 | -50.7102 | -13.2 | -34.6156 | 34.125 | 36.9251 | 65.1 | 65.194
2020-12-08 22:00 | 23.4741 | 27.6151 | -23.3026 | -25.0048 | 43.3173 | 50.0538 | -80.0205 | -80.6792 | -82.3414 | -82.3414 | 13.716 | 22.86 | -39.9 | -39.9981 | -5.6 | -36.0378 | 24.115 | 26.8604 | 52.4 | 52.4421
2020-12-08 22:30 | 25.1033 | 28.8318 | -25.2534 | -26.6489 | 48.4932 | 54.5947 | -77.7342 | -78.9353 | -78.89 | -78.9041 | 28.575 | 32.7505 | -65.8 | -66.4263 | -13.2 | -36.0999 | 34.58 | 37.1766 | 61.4 | 61.404
2020-12-08 23:00 | 13.5485 | 18.3096 | -13.6128 | -15.0693 | 43.415 | 50.1383 | -77.7342 | -78.4121 | -78.011 | -78.011 | 41.148 | 44.15 | -73.5 | -74.4571 | -15.6 | -36.6824 | 34.125 | 36.7537 | 64.6 | 64.6038
2020-12-08 23:30 | 20.5371 | 24.639 | -20.3657 | -21.9226 | 52.1798 | 57.894 | -72.0184 | -72.9201 | -72.9947 | -73.008 | 44.577 | 46.9883 | -78.4 | -79.406 | -12.8 | -35.9555 | 33.215 | 36.0858 | 58.1 | 58.1104
2020-12-09 | 25.6392 | 29.5095 | -25.7036 | -27.2314 | 62.6902 | 67.5207 | -62.8733 | -64.6057 | -64.9985 | -65.0856 | 52.578 | 53.5749 | -89.6 | -91.293 | -16.8 | -37.2086 | 35.945 | 38.6134 | 71.1 | 71.1085
2020-12-09 00:30 | 39.2307 | 41.5253 | -39.1449 | -39.9901 | 72.8954 | 77.0891 | -53.7281 | -56.398 | -56.5307 | -56.7316 | 48.006 | 49.927 | -80.5 | -81.8312 | -11.2 | -35.7972 | 28.665 | 32.1508 | 68.6 | 68.9562
2020-12-09 01:00 | 34.8788 | 37.8565 | -34.6859 | -35.8354 | 67.7684 | 72.0135 | -49.1555 | -55.7454 | -50.5067 | -51.5615 | 46.863 | 47.0855 | -75.6 | -77.9267 | -8.4 | -38.1366 | 25.025 | 28.5057 | 63.1 | 63.1286
2020-12-09 01:30 | 27.1184 | 30.9671 | -27.0112 | -28.6642 | 60.9567 | 65.6438 | -58.3007 | -61.4543 | -59.4033 | -59.551 | 52.578 | 53.806 | -76.3 | -77.5738 | -17.6 | -40.4317 | 30.03 | 33.1776 | 69.3 | 69.3007
2020-12-09 02:00 | 20.8373 | 25.4918 | -21.1803 | -23.0062 | 55.8785 | 61.655 | -59.4438 | -61.8676 | -60.2822 | -60.3461 | 57.15 | 58.7729 | -77 | -78.1402 | -18.8 | -40.6133 | 32.305 | 35.25 | 66.7 | 66.7048
2020-12-09 02:30 | 23.7742 | 30.4669 | -23.86 | -27.4486 | 56.3912 | 62.9806 | -60.587 | -63.2876 | -61.1398 | -61.3391 | 56.007 | 56.4253 | -80.5 | -81.9598 | -20.8 | -41.5769 | 35.945 | 38.955 | 69.5 | 69.5
2020-12-09 03:00 | 18.0504 | 26.6803 | -18.3719 | -23.1626 | 52.2896 | 60.3326 | -66.3027 | -67.9477 | -66.2633 | -66.2725 | 58.293 | 59.8849 | -78.4 | -80.0361 | -28 | -44.0454 | 40.95 | 43.9375 | 71.8 | 71.8401
2020-12-09 03:30 | 16.5069 | 25.7654 | -16.6141 | -21.8641 | 48.9082 | 57.4268 | -64.0164 | -66.2731 | -66.1561 | -66.2813 | 58.293 | 58.472 | -78.4 | -80.3294 | -22.8 | -41.939 | 33.215 | 36.6409 | 71.4 | 71.4101
2020-12-09 04:00 | 16.5069 | 25.7352 | -16.5283 | -21.7781 | 43.7812 | 53.1283 | -54.8712 | -57.8393 | -54.4299 | -54.6715 | 51.435 | 53.5383 | -71.4 | -72.6282 | -11.6 | -40.1138 | 23.66 | 27.3152 | 61.8 | 61.8013
2020-12-09 04:30 | 11.855 | 22.1266 | -11.7263 | -17.5675 | 43.7812 | 53.1283 | -51.4417 | -54.9902 | -51.4071 | -52.0946 | 50.292 | 50.7574 | -72.8 | -74.411 | -4.8 | -37.1117 | 23.205 | 26.2563 | 61.9 | 61.9356
2020-12-09 05:00 | 12.7768 | 22.0091 | -12.6696 | -17.6463 | 45.4658 | 54.5249 | -49.1555 | -55.2155 | -47.6342 | -48.9754 | 49.149 | 49.2021 | -74.2 | -75.9266 | -5.6 | -36.8283 | 25.025 | 28.2906 | 63.2 | 63.2229
2020-12-09 05:30 | 14.5775 | 22.6885 | -14.5775 | -18.7422 | 51.0567 | 59.2673 | -50.2986 | -57.8506 | -49.9065 | -52.3283 | 52.578 | 57.3326 | -79.1 | -83.2323 | -9.6 | -35.3293 | 29.575 | 32.9647 | 60.4 | 60.5194
2020-12-09 06:00 | 12.498 | 19.4296 | -12.2623 | -15.3407 | 49.1035 | 57.5932 | -52.5849 | -61.5605 | -52.8434 | -55.3456 | 53.721 | 65.6404 | -82.6 | -86.5654 | -12 | -35.3021 | 32.305 | 35.6239 | 64.7 | 64.8633
2020-12-09 06:30 | 13.4627 | 16.5809 | -13.72 | -14.3333 | 49.1035 | 55.2546 | -45.726 | -57.1575 | -44.9759 | -49.4965 | 45.72 | 57.15 | -77.7 | -81.6843 | -10.4 | -34.0282 | 29.12 | 32.3562 | 61.1 | 61.3747
2020-12-09 07:00 | 25.5321 | 27.2674 | -25.6178 | -25.9688 | 46.6011 | 52.2319 | -9.1452 | -44.3919 | -5.2307 | -29.3938 | 5.715 | 28.021 | -39.2 | -42.3775 | -7.6 | -39.1449 | -6.825 | -11.0144 | 6.3 | 6.4327
2020-12-09 07:30 | 43.2609 | 43.8796 | -43.7968 | -43.8347 | 48.3955 | 52.0186 | 38.8671 | 67.2421 | 42.1033 | 56.4495 | -42.291 | -45.2172 | 4.2 | 4.2579 | -12.8 | -36.7042 | -49.595 | -49.6284 | -57.3 | -58.915
2020-12-09 08:00 | 47.5055 | 48.4209 | -47.5055 | -47.7507 | 42.2919 | 45.7459 | 62.8733 | 85.7439 | 68.8143 | 81.549 | -69.723 | -69.9568 | 33.6 | 34.6341 | -20.8 | -33.2962 | -82.81 | -83.9275 | -103.3 | -106.821
2020-12-09 08:30 | 37.1512 | 38.2217 | -37.3013 | -37.449 | 27.985 | 32.9734 | 72.0184 | 94.114 | 80.5621 | 92.4498 | -80.01 | -80.0427 | 51.1 | 52.4673 | -30.8 | -34.1713 | -92.365 | -94.5098 | -127 | -131.8414
2020-12-09 09:00 | 39.0591 | 40.6781 | -39.102 | -39.4676 | 28.3513 | 33.2848 | 86.8794 | 106.5769 | 97.3906 | 108.6711 | -94.869 | -94.9791 | 70.7 | 72.51 | -23.2 | -26.3059 | -101.92 | -104.8397 | -141.9 | -147.788
2020-12-09 09:30 | 36.015 | 37.6193 | -35.8435 | -36.2294 | 26.7033 | 32.8797 | 68.589 | 91.5163 | 85.7071 | 97.2616 | -84.582 | -84.6129 | 60.9 | 62.3354 | -33.2 | -35.1682 | -89.635 | -92.0462 | -133.3 | -138.6655
2020-12-09 10:00 | 30.8271 | 32.7917 | -31.0415 | -31.5285 | 22.504 | 30.6906 | 46.8692 | 76.5996 | 76.2961 | 87.9304 | -74.295 | -74.3741 | 55.3 | 56.5659 | -47.6 | -48.4809 | -77.805 | -79.6055 | -123.9 | -128.6944
2020-12-09 10:30 | 26.0037 | 28.3776 | -25.8322 | -26.429 | 16.1929 | 26.4139 | 62.8733 | 81.9647 | 93.446 | 99.9394 | -96.012 | -107.8607 | 80.5 | 83.7488 | -19.2 | -22.8561 | -105.105 | -108.2575 | -150.2 | -154.7381
2020-12-09 11:00 | 18.5863 | 20.8477 | -18.8865 | -19.2639 | 12.9091 | 24.5383 | 28.5788 | 57.8506 | 57.4525 | 66.124 | -65.151 | -73.0984 | 52.5 | 55.7984 | -52.8 | -53.7386 | -70.525 | -72.5065 | -120 | -124.6965
2020-12-09 11:30 | 12.9268 | 15.0006 | -13.2055 | -13.3504 | 9.0639 | 22.7516 | 19.4335 | 57.1346 | 48.2773 | 58.0925 | -57.15 | -60.7405 | 38.5 | 40.5094 | -64 | -64.3602 | -60.97 | -62.5803 | -111.7 | -115.3781
2020-12-09 12:00 | 1.8007 | 5.8778 | 0 | 0 | 5.4261 | 19.7367 | 1.1431 | 45.7831 | 30.9986 | 40.4749 | -46.863 | -59.447 | 28 | 31.305 | -74.4 | -74.6415 | -50.05 | -51.5357 | -89.2 | -92.2692
2020-12-09 12:30 | 2.6797 | 7.4848 | 0 | 0 | 4.8646 | 19.5897 | 8.0021 | 47.5473 | 32.7994 | 42.9018 | -44.577 | -54.8759 | 26.6 | 30.9982 | -70.4 | -70.7672 | -55.965 | -57.6056 | -92.2 | -94.7884
2020-12-09 13:00 | 10.8903 | 13.9947 | -10.8903 | -11.3252 | 10.0893 | 23.0474 | 8.0021 | 53.1903 | 35.136 | 48.5663 | -41.148 | -43.7487 | 23.1 | 24.3495 | -74.4 | -74.6415 | -49.595 | -50.8828 | -96.7 | -99.2605
2020-12-09 13:30 | 2.1866 | 7.0584 | 0 | 0 | 3.7415 | 21.0568 | 4.5726 | 47.0917 | 31.9419 | 42.1868 | -42.291 | -52.3539 | 27.3 | 31.0693 | -76.8 | -77.0039 | -48.23 | -49.6597 | -99.8 | -102.6922
2020-12-09 14:00 | 4.9306 | 9.2395 | -5.7238 | -6.207 | 5.0721 | 21.3335 | 1.1431 | 46.8831 | 31.749 | 42.1253 | -38.862 | -50.3439 | 22.4 | 25.7006 | -80.8 | -80.8802 | -45.955 | -47.4533 | -96.7 | -100.1084
2020-12-09 14:30 | 0 | 6.0775 | 0 | 0 | 1.8372 | 19.0249 | 2.2863 | 46.9945 | 29.5195 | 38.7363 | -42.291 | -55.1727 | 25.9 | 29.7809 | -77.2 | -77.4028 | -47.32 | -48.5637 | -96.2 | -99.4459
2020-12-09 15:00 | -5.3165 | -6.0277 | 4.5448 | 5.2651 | -2.4109 | -17.5072 | -3.4295 | -45.7831 | 28.4261 | 37.0713 | -45.72 | -60.0048 | 30.8 | 34.4354 | -79.2 | -79.3705 | -44.135 | -45.2559 | -93.8 | -97.0231
2020-12-09 15:30 | -6.1311 | -6.3095 | 5.6809 | 7.0915 | -1.8494 | -15.5599 | -13.7178 | -45.5542 | 13.6985 | 26.2951 | -42.291 | -53.7332 | 29.4 | 32.2684 | -84.4 | -84.4767 | -39.585 | -40.518 | -85.3 | -87.9435
2020-12-09 16:00 | 5.8738 | 7.2282 | -6.2598 | -6.3821 | -3.7537 | -15.8384 | 36.5808 | 64.0572 | 63.9695 | 72.4537 | -78.867 | -87.4227 | 61.6 | 64.2324 | -28.8 | -31.356 | -91.455 | -93.922 | -130.3 | -134.6629
2020-12-09 16:30 | 7.6961 | 8.5292 | -8.0391 | -8.2724 | -1.3367 | -13.6583 | 8.0021 | 46.4209 | 37.3655 | 46.2779 | -68.58 | -79.3953 | 52.5 | 56.0394 | -43.6 | -44.8232 | -82.81 | -84.6899 | -119.8 | -123.4026
2020-12-09 17:00 | 18.0718 | 19.1112 | -18.2219 | -18.2219 | -4.2664 | -14.2466 | 18.2904 | 50.3116 | 44.6971 | 52.8673 | -61.722 | -73.5527 | 44.1 | 48.2594 | -27.6 | -31.7036 | -90.545 | -92.9326 | -128.7 | -132.6913
2020-12-09 17:30 | 16.8927 | 17.9967 | -17.1714 | -17.1714 | 1.7884 | 13.7099 | 2.2863 | 44.5829 | 27.6973 | 37.7281 | -41.148 | -49.1623 | 18.9 | 23.5204 | -41.2 | -43.9145 | -74.62 | -75.8582 | -110.1 | -113.7039
2020-12-09 18:00 | 34.9646 | 37.0419 | -35.2218 | -35.898 | 18.5489 | 25.4922 | -18.2904 | -41.9242 | -3.9445 | -18.817 | -37.719 | -48.7352 | 11.2 | 17.9287 | -53.6 | -54.7576 | -65.52 | -66.6618 | -91.1 | -93.3781
2020-12-09 18:30 | 17.3215 | 19.0916 | -17.6431 | -17.825 | 1.3245 | 16.3078 | -37.7239 | -49.4734 | -27.7615 | -30.4407 | -36.576 | -46.4148 | 8.4 | 14.5661 | 19.6 | 43.8269 | -54.145 | -54.3758 | -75.3 | -76.4656
2020-12-09 19:00 | 14.3631 | 16.6734 | -14.5132 | -14.8138 | 17.377 | 26.1473 | -73.1616 | -76.0001 | -63.3693 | -63.3821 | 22.86 | 26.9758 | -51.1 | -50.4194 | -36.4 | -46.4155 | -0.91 | -8.6928 | -15.1 | -17.6638
2020-12-09 19:30 | 0 | 6.9029 | 0 | 0 | 15.1675 | 24.734 | -99.4541 | -99.7755 | -96.576 | -96.9363 | 65.151 | 63.7011 | -93.1 | -93.8574 | -47.6 | -54.0474 | 25.48 | 28.287 | 26 | 26.5548
2020-12-09 20:00 | 1.9937 | 6.6782 | 0 | 0 | 17.0108 | 25.9053 | -109.7424 | -109.8912 | -109.0526 | -109.7483 | 72.009 | 72.3348 | -100.8 | -102.0777 | -20.8 | -36.5053 | 25.935 | 28.8952 | 48.5 | 49.6663
2020-12-09 20:30 | -7.8676 | -7.8676 | 7.9104 | 9.2874 | 5.3285 | 16.0877 | -114.315 | -114.315 | -116.7057 | -117.5824 | 73.152 | 73.5883 | -100.1 | -101.1736 | -0.4 | -32.0025 | 25.935 | 29.0987 | 62.3 | 62.9756
2020-12-09 21:00 | 6.0668 | 8.2385 | -6.2598 | -6.2598 | 13.0678 | 21.3058 | -121.1739 | -121.3679 | -123.3085 | -124.1274 | 82.296 | 82.5813 | -100.8 | -101.7676 | -4.4 | -30.7168 | 32.305 | 34.8959 | 53.2 | 53.9229
2020-12-09 21:30 | 14.0416 | 15.7574 | -14.2131 | -14.2833 | 3.7415 | 14.9357 | -156.6116 | -157.9575 | -162.0675 | -163.9126 | 84.582 | 85.2053 | -89.6 | -88.4773 | 7.6 | 35.6202 | 18.2 | 20.9942 | 53.3 | 54.1576
2020-12-09 22:00 | 18.6935 | 21.0754 | -18.6721 | -19.1628 | 5.3773 | 16.9813 | -157.7547 | -159.4028 | -163.761 | -165.554 | 73.152 | 74.0396 | -77.7 | -77.8543 | 9.2 | 37.5446 | 15.47 | 18.1829 | 42.6 | 43.2552
2020-12-09 22:30 | 28.3403 | 30.6542 | -27.9116 | -28.4592 | 18.8663 | 25.899 | -155.4684 | -156.9783 | -162.7535 | -164.1733 | 25.146 | 31.7787 | -35 | -35.4452 | 4 | 33.8373 | 22.295 | 24.8257 | 47.4 | 47.9437
2020-12-09 23:00 | 38.3732 | 40.6677 | -38.1158 | -38.9744 | 10.9682 | 18.936 | -181.7608 | -184.5577 | -187.0422 | -189.2646 | 0 | 24.003 | -9.8 | -16.3267 | 12.4 | 40.3524 | 12.74 | 15.1454 | 34 | 34.3657
2020-12-09 23:30 | 27.0112 | 29.1642 | -27.1184 | -27.681 | -5.5482 | -10.9096 | -209.1965 | -214.3825 | -218.6625 | -222.2703 | 21.717 | 31.5311 | -39.2 | -39.5051 | 15.2 | 43.5394 | 8.19 | 11.2653 | 44.6 | 46.2122
2020-12-10 | 46.2407 | 48.9316 | -46.4337 | -47.5976 | 12.6528 | 17.9803 | -208.0533 | -213.7813 | -217.3334 | -220.5713 | 20.574 | 31.6138 | -40.6 | -40.8946 | 15.6 | 43.6807 | 3.64 | 7.3367 | 44.7 | 45.9628
2020-12-10 00:30 | 53.8081 | 55.759 | -53.5723 | -54.3362 | 14.7646 | 18.371 | -195.4787 | -199.7636 | -203.7849 | -206.3365 | 20.574 | 29.9152 | -47.6 | -47.6823 | 28.4 | 51.0325 | -6.37 | -8.6928 | 42.1 | 43.4882
2020-12-10 01:00 | 54.537 | 58.2005 | -54.3441 | -56.3127 | 23.9322 | 28.3142 | -165.7568 | -168.2024 | -171.0712 | -172.4726 | 53.721 | 56.0536 | -74.2 | -74.2528 | 19.2 | 45.4542 | 1.365 | 6.9602 | 45 | 45.741
2020-12-10 01:30 | 35.8864 | 39.1759 | -36.1865 | -37.6744 | 14.1421 | 20.863 | -152.039 | -153.2759 | -158.0801 | -159.1491 | 60.579 | 62.6568 | -70 | -70.0315 | 9.6 | 41.5249 | 7.735 | 11.2653 | 47 | 47.1021
2020-12-10 02:00 | 30.6556 | 34.5235 | -30.9343 | -32.683 | 3.888 | 17.4137 | -160.041 | -161.6658 | -166.8052 | -168.1418 | 48.006 | 53.5139 | -61.6 | -63.035 | 15.2 | 44.6659 | 1.82 | 6.6249 | 37.4 | 37.8169
2020-12-10 02:30 | 35.9292 | 39.5755 | -35.5434 | -37.1806 | 11.1757 | 20.3636 | -138.3212 | -139.3799 | -143.9957 | -145.3532 | 91.44 | 91.4472 | -99.4 | -99.4099 | 8 | 41.1086 | 9.555 | 13.8383 | 43.4 | 43.9932
2020-12-10 03:00 | 42.0175 | 45.8972 | -41.8246 | -43.6586 | 3.9368 | 17.4247 | -75.4479 | -75.8711 | -78.1183 | -78.1954 | 40.005 | 40.2654 | -47.6 | -49.065 | 70 | 85.3314 | -52.78 | -52.7878 | -23.4 | -24.4826
2020-12-10 03:30 | 33.7427 | 37.3821 | -33.6569 | -35.2262 | -6.1097 | -16.5104 | -77.7342 | -78.0362 | -78.8472 | -78.9154 | 53.721 | 53.7696 | -54.6 | -55.6004 | 68.8 | 84.3497 | -52.325 | -52.3428 | -21 | -21.5416
2020-12-10 04:00 | 30.0554 | 33.7919 | -30.0982 | -31.7741 | -2.9236 | -15.6145 | -114.315 | -114.5947 | -116.6843 | -117.5742 | 90.297 | 90.3042 | -86.8 | -86.9805 | 37.2 | 59.1594 | -21.84 | -22.3089 | 10.2 | 10.2
2020-12-10 04:30 | 37.7943 | 41.7257 | -38.0087 | -39.9811 | -13.6416 | -19.1888 | -88.0226 | -88.0226 | -88.0867 | -88.2106 | 36.576 | 34.763 | -39.2 | -41.625 | 87.6 | 101.264 | -67.34 | -67.685 | -35.6 | -37.0601
2020-12-10 05:00 | 20.9873 | 23.9476 | -20.8801 | -21.7081 | -1.0803 | -15.8391 | -138.3212 | -139.2439 | -143.4384 | -144.8335 | 81.153 | 81.153 | -81.9 | -83.488 | 20 | 47.2424 | 0 | 6.37 | 32.3 | 32.5228
2020-12-10 05:30 | 18.4149 | 18.9751 | -18.329 | -18.3579 | -3.9002 | -12.3799 | -134.8917 | -135.5874 | -136.2997 | -137.5038 | 77.724 | 77.724 | -80.5 | -80.6095 | 14.4 | 42.1369 | 7.28 | 11.6537 | 36.2 | 36.3501
2020-12-10 06:00 | 13.3342 | 13.7763 | -13.4628 | -16.0254 | -9.1859 | -9.7409 | -114.315 | -114.3664 | -117.8848 | -118.3434 | 49.149 | 49.3612 | -56 | -56.6265 | 48.4 | 67.3261 | -26.845 | -26.8797 | 5 | 6.3411
2020-12-10 06:30 | 23.2811 | 23.3033 | -23.3669 | -24.2644 | -9.7475 | -10.2722 | -62.8733 | -65.4797 | -60.2394 | -60.3495 | 4.572 | 10.2233 | -11.2 | -19.0421 | 104.4 | 115.2424 | -81.9 | -82.75 | -58.5 | -58.5123
2020-12-10 07:00 | 30.3127 | 30.6452 | -30.1411 | -31.7501 | -30.2068 | -31.0578 | -69.7322 | -71.5451 | -65.1271 | -65.2847 | -93.726 | -93.9835 | 82.6 | 88.1555 | 119.2 | 129.7308 | -128.31 | -131.3745 | -115.5 | -117.0361
2020-12-10 07:30 | 43.3038 | 44.4898 | -43.5181 | -46.2938 | -26.8254 | -30.7685 | -77.7342 | -80.1266 | -68.1713 | -68.2768 | -69.723 | -72.6952 | 56.7 | 64.1942 | 54.4 | 72.285 | -118.3 | -121.2078 | -120 | -126.9082
2020-12-10 08:00 | 38.1802 | 40.1704 | -38.3946 | -42.3036 | -35.8953 | -39.859 | -102.8835 | -103.9512 | -98.5482 | -98.5675 | -80.01 | -86.8229 | 51.8 | 60.7389 | -5.2 | -35.582 | -96.005 | -99.3287 | -106.5 | -114.1554
2020-12-10 08:30 | 21.4589 | 24.521 | -21.6304 | -27.6978 | -47.9927 | -50.459 | -100.5972 | -101.8623 | -93.489 | -93.489 | -108.585 | -111.9965 | 84 | 89.4687 | -27.2 | -34.4859 | -96.46 | -100.5004 | -121.8 | -128.6243
2020-12-10 09:00 | 51.2784 | 52.7719 | -51.0641 | -51.5344 | -35.7977 | -35.7977 | -83.45 | -86.2302 | -72.0729 | -72.4481 | -125.73 | -129.4621 | 102.9 | 108.6895 | -14.8 | -26.184 | -110.11 | -114.7511 | -138 | -147.7918
2020-12-10 09:30 | 12.1765 | 15.4795 | -12.4766 | -19.3847 | -62.7024 | -64.5223 | -90.3089 | -92.6234 | -75.8888 | -76.0793 | -106.299 | -110.0727 | 86.1 | 92.1717 | -19.2 | -27.7244 | -106.015 | -110.9612 | -137.8 | -146.1858
2020-12-10 10:00 | 14.8348 | 15.9007 | -14.9634 | -18.9055 | -63.7888 | -65.0435 | -100.5972 | -102.2464 | -82.1913 | -82.2647 | -107.442 | -110.8887 | 89.6 | 95.2103 | -21.6 | -28.3746 | -101.465 | -106.0775 | -135.3 | -142.2438
2020-12-10 10:30 | 12.0908 | 14.4957 | -12.4123 | -18.2957 | -63.2151 | -64.4403 | -89.1657 | -92.0502 | -64.7627 | -65.277 | -120.015 | -123.9193 | 106.4 | 111.792 | -20 | -27.1765 | -105.56 | -110.3926 | -147.9 | -155.7429
2020-12-10 11:00 | 11.3833 | 14.5804 | -11.8549 | -18.7064 | -64.6555 | -66.2633 | -93.7383 | -96.7635 | -59.4462 | -59.9423 | -115.443 | -119.2067 | 98.7 | 104.2624 | -20 | -26.9072 | -103.74 | -108.6536 | -146.7 | -154.4154
2020-12-10 11:30 | 20.6872 | 21.3701 | -19.8511 | -22.8887 | -61.323 | -62.7101 | -92.5952 | -95.9497 | -56.1019 | -56.7136 | -97.155 | -100.6489 | 83.3 | 89.057 | -24 | -30 | -101.465 | -105.561 | -150.7 | -157.9786
2020-12-10 12:00 | 9.7541 | 12.3257 | -9.8398 | -16.381 | -68.5985 | -69.8139 | -105.1698 | -106.9502 | -65.9846 | -66.7518 | -106.299 | -108.7293 | 95.9 | 103.0808 | -22.8 | -29.0489 | -101.01 | -105.1237 | -149.2 | -155.384
2020-12-10 12:30 | 14.1916 | 15.1435 | -14.5989 | -18.1686 | -67.8904 | -69.2959 | -106.313 | -107.8748 | -65.2772 | -63.8906 | -99.441 | -101.7848 | 92.4 | 99.5699 | -16.8 | -24.0433 | -108.29 | -113.5396 | -142.9 | -149.5796
2020-12-10 13:00 | 13.0555 | 13.9292 | -13.1198 | -16.6737 | -66.4988 | -65.7674 | -116.6013 | -117.8554 | -77.1965 | -77.2008 | -62.865 | -64.5972 | 55.3 | 63.9916 | -34.4 | -37.6085 | -91 | -95.0068 | -127.5 | -132.3499
2020-12-10 13:30 | 19.0151 | 19.7573 | -19.1223 | -21.2479 | -62.3484 | -63.2352 | -128.0328 | -128.359 | -95.3541 | -96.6035 | -72.009 | -73.7656 | 65.1 | 73.2596 | -40.8 | -43.007 | -85.085 | -86.9443 | -130.5 | -134.9578
2020-12-10 14:00 | 12.6053 | 14.3665 | -12.7768 | -17.9181 | -66.6575 | -67.8387 | -105.1698 | -106.5585 | -78.5255 | -78.5716 | -82.296 | -84.8288 | 77.7 | 89.3426 | -30.4 | -33.6381 | -94.185 | -98.7193 | -140.8 | -146.988
2020-12-10 14:30 | 4.2875 | 11.0586 | -4.7592 | -17.0257 | -68.5496 | -69.7187 | -56.0144 | -68.8362 | -26.8183 | -37.8577 | 28.575 | 43.7636 | -30.1 | -34.471 | -49.2 | -50.6423 | -75.985 | -79.1883 | -122.3 | -127.6019
2020-12-10 15:00 | 52.4791 | 54.8306 | -52.3932 | -53.5814 | -41.3764 | -41.4089 | -97.1678 | -99.0921 | -68.2999 | -68.2243 | -112.014 | -114.0998 | 102.2 | 109.4599 | -22 | -27.9256 | -101.465 | -106.4836 | -145.1 | -152.7081
2020-12-10 15:30 | 14.8562 | 17.2137 | -15.4565 | -20.648 | -68.1468 | -69.7591 | -105.1698 | -106.0607 | -85.4713 | -83.0489 | -70.866 | -72.407 | 65.1 | 72.9412 | -35.6 | -38.5539 | -85.995 | -90.0877 | -126.7 | -132.7145
2020-12-10 16:00 | 33.2281 | 33.9207 | -33.1638 | -35.2142 | -35.3338 | -36.936 | -62.8733 | -70.0407 | -38.952 | -43.9403 | 40.005 | 55.7733 | -35.7 | -36.8416 | 17.6 | 40.4317 | -58.695 | -61.0616 | -63.4 | -71.8942
2020-12-10 16:30 | 29.6052 | 31.1862 | -29.6052 | -33.7411 | -53.6812 | -56.3305 | -38.8671 | -52.5973 | -37.6871 | -43.4192 | 38.862 | 51.0782 | -31.5 | -33.9265 | 36.4 | 53.2015 | -75.53 | -78.256 | -91.1 | -95.7573
2020-12-10 17:00 | 36.4224 | 36.0669 | -35.8435 | -37.7567 | -50.5562 | -52.3739 | -43.4397 | -55.3455 | -40.4954 | -46.2098 | 41.148 | 53.5627 | -39.2 | -40.4064 | 21.2 | 41.0911 | -62.335 | -64.226 | -94 | -97.6099
2020-12-10 17:30 | 37.6657 | 37.6943 | -38.0302 | -39.0488 | -42.6581 | -44.2825 | -65.1596 | -71.1513 | -63.7337 | -67.6773 | 67.437 | 77.8332 | -63.7 | -63.9457 | -1.6 | -31.241 | -39.13 | -40.5052 | -64.7 | -68.5336
2020-12-10 18:00 | 37.5585 | 37.592 | -37.9229 | -38.5949 | -49.836 | -50.9639 | 13.7178 | 51.0337 | 14.4274 | 35.3521 | -14.859 | -27.2648 | 14 | 24.6595 | 13.2 | 22.6451 | -131.04 | -136.7576 | -162.2 | -167.7774
2020-12-10 18:30 | 29.155 | 27.6508 | -29.1765 | -29.0045 | -47.834 | -48.6205 | -101.7403 | -102.0546 | -107.4662 | -108.1555 | -102.87 | -105.1374 | 80.5 | 88.6378 | -12 | -32.311 | -90.545 | -94.5711 | -117.5 | -119.1566
2020-12-10 19:00 | 19.0579 | 19.968 | -19.0365 | -22.3752 | -49.5308 | -50.4481 | -145.1801 | -145.7236 | -147.147 | -148.0557 | -57.15 | -58.7729 | 42.7 | 52.6491 | -12.8 | -38.585 | -71.435 | -73.9469 | -88.5 | -88.7169
2020-12-10 19:30 | 8.4893 | 12.9477 | -8.4464 | -17.4121 | -50.9712 | -51.9602 | -147.4664 | -148.895 | -151.5203 | -154.4515 | -54.864 | -55.6208 | 51.1 | 61.5443 | 38.8 | 62.973 | -72.8 | -74.1538 | -75.3 | -75.3033
2020-12-10 20:00 | 4.7162 | 15.2506 | -4.9521 | -20.8113 | -57.4289 | -60.0003 | -164.6136 | -166.3548 | -167.3197 | -172.0963 | -32.004 | -32.5103 | 32.2 | 45.0454 | 76 | 92.541 | -68.705 | -68.8961 | -52.6 | -53.451
2020-12-10 20:30 | 9.6469 | 16.0179 | -10.2042 | -21.1906 | -53.9864 | -57.4965 | -137.178 | -137.6535 | -141.0373 | -141.6952 | -49.149 | -50.7317 | 39.9 | 49.5618 | 114.8 | 127.037 | -87.815 | -90.601 | -62.2 | -62.2039
2020-12-10 21:00 | 13.4413 | 16.3804 | -13.3555 | -20.6451 | -43.2807 | -45.9838 | -179.4745 | -182.5106 | -184.6198 | -187.2696 | -12.573 | -14.9029 | 9.1 | 27.4521 | 72 | 88.1172 | -46.41 | -47.4772 | -20 | -20.5448
2020-12-10 21:30 | 11.6834 | 15.4514 | -11.0618 | -20.0512 | -43.4882 | -45.4092 | -180.6177 | -184.2849 | -189.679 | -191.8967 | -17.145 | -19.431 | 15.4 | 31.3441 | 59.2 | 77.7483 | -36.4 | -36.8072 | -22.1 | -22.7035
2020-12-10 22:00 | 10.8474 | 11.115 | -11.662 | -14.3816 | -45.2216 | -45.4878 | -174.9019 | -177.8067 | -180.6967 | -181.9563 | -18.288 | -20.4466 | 15.4 | 29.533 | 64.8 | 82.5862 | -40.95 | -41.761 | -21.4 | -21.8477
2020-12-10 22:30 | 27.0756 | 27.0756 | -26.947 | -28.1791 | -37.1283 | -37.452 | -161.1842 | -162.7976 | -167.7913 | -169.5386 | -42.291 | -43.8084 | 32.9 | 43.202 | 92.4 | 106.821 | -68.705 | -70.4251 | -38 | -38.0222
2020-12-10 23:00 | 25.7893 | 25.053 | -25.7893 | -26.1772 | -44.4038 | -44.8931 | -136.0349 | -136.5143 | -139.6867 | -141.5408 | -57.15 | -58.5167 | 50.4 | 59.0661 | 118.4 | 129.8029 | -93.73 | -96.1386 | -62.7 | -63.1833
2020-12-10 23:30 | 24.5674 | 25.1686 | -24.7603 | -26.2931 | -34.5647 | -34.8065 | -161.1842 | -162.7976 | -167.7699 | -169.2701 | -24.003 | -25.3014 | 11.9 | 28.503 | 88.8 | 103.7227 | -65.52 | -66.6618 | -29.7 | -29.7968
2020-12-11 | 24.5031 | 24.751 | -24.696 | -26.2971 | -32.0012 | -32.5566 | -161.1842 | -162.641 | -167.3197 | -169.659 | -37.719 | -39.4128 | 23.1 | 35.7617 | 95.2 | 109.4488 | -72.345 | -73.8867 | -33.4 | -33.7291
2020-12-11 00:30 | 30.6771 | 30.8396 | -31.0629 | -31.7612 | -23.6393 | -24.3739 | -166.8999 | -168.6175 | -171.0498 | -174.6135 | -34.29 | -36.1448 | 13.3 | 27.8772 | 95.6 | 109.2117 | -71.435 | -72.8142 | -22.1 | -23.5722
2020-12-11 01:00 | 30.8486 | 30.9452 | -30.8486 | -32.0491 | -24.9699 | -25.5975 | -161.1842 | -162.641 | -168.0914 | -170.7651 | -36.576 | -38.3203 | 18.2 | 31.085 | 93.6 | 107.8606 | -70.07 | -71.3872 | -28.8 | -29.181
2020-12-11 01:30 | 37.0226 | 37.4528 | -37.3441 | -37.1073 | -28.7175 | -28.9401 | -137.178 | -137.6535 | -137.8003 | -140.0535 | -70.866 | -72.6502 | 53.9 | 61.7351 | 121.6 | 133.7083 | -98.28 | -100.8787 | -62.7 | -63.0895
2020-12-11 02:00 | 29.9053 | 32.1093 | -30.0982 | -30.7042 | -30.5608 | -30.575 | -104.0266 | -104.1836 | -107.5734 | -107.1052 | -105.156 | -107.1498 | 89.6 | 96.1933 | 145.2 | 155.3386 | -121.03 | -124.6999 | -87.6 | -88.5015
2020-12-11 02:30 | 34.1071 | 37.3124 | -33.6354 | -35.1594 | -22.3575 | -23.6772 | -92.5952 | -92.9403 | -92.2885 | -92.79 | -121.158 | -123.5128 | 103.6 | 110.5224 | 143.2 | 153.9065 | -118.755 | -122.3823 | -86 | -88.5985
2020-12-11 03:00 | 40.1739 | 43.6982 | -39.9166 | -41.4259 | -19.5865 | -21.0804 | -91.452 | -91.8014 | -94.0034 | -94.7245 | -116.586 | -118.806 | 107.8 | 114.9472 | 144.4 | 154.8785 | -120.575 | -124.1491 | -89.4 | -91.7427
2020-12-11 03:30 | 42.3391 | 47.1543 | -42.2962 | -44.9258 | -4.6204 | -16.1595 | -132.6054 | -132.8466 | -137.3286 | -137.5281 | -73.152 | -75.1343 | 64.4 | 72.6383 | 90 | 104.7519 | -69.16 | -70.1645 | -37.1 | -38.3219
2020-12-11 04:00 | 40.2811 | 44.2637 | -39.7451 | -41.8489 | -2.9847 | -14.1671 | -117.7445 | -117.7445 | -121.5721 | -124.6298 | -86.868 | -89.0147 | 70.7 | 77.9801 | 97.6 | 110.9667 | -75.985 | -77.2013 | -41.9 | -44.504
2020-12-11 04:30 | 37.8586 | 42.423 | -38.4589 | -40.1021 | -7.0863 | -13.8047 | -121.1739 | -121.1793 | -126.074 | -126.0841 | -85.725 | -87.654 | 67.2 | 74.8214 | 97.6 | 110.5882 | -74.165 | -75.4944 | -44.5 | -46.6804
2020-12-11 05:00 | 36.2937 | 37.9978 | -36.2508 | -36.3774 | -13.8979 | -16.8295 | -121.1739 | -121.1955 | -124.6162 | -125.263 | -86.868 | -88.7722 | 72.1 | 79.843 | 114.4 | 125.8297 | -90.545 | -92.4468 | -57.1 | -59.2191
2020-12-11 05:30 | 36.165 | 38.1397 | -36.1008 | -37.2459 | -22.4674 | -22.9906 | -134.8917 | -135.1288 | -137.4144 | -137.7275 | -73.152 | -74.8818 | 60.2 | 67.9433 | 117.6 | 128.2622 | -91 | -92.8022 | -56.7 | -58.0188
2020-12-11 06:00 | 54.1511 | 56.2116 | -54.0654 | -55.1452 | -9.4911 | -11.6012 | -139.4643 | -140.03 | -143.031 | -145.4029 | -62.865 | -64.8697 | 51.8 | 60.6258 | 114.4 | 125.1719 | -88.27 | -90.1268 | -54 | -54.619
2020-12-11 06:30 | 59.3391 | 60.7988 | -59.0603 | -59.7787 | -5.6947 | -8.7712 | -132.6054 | -132.9204 | -136.7927 | -137.7061 | -73.152 | -74.6459 | 62.3 | 70.4535 | 117.2 | 127.736 | -93.275 | -95.2125 | -61.9 | -62.7026
2020-12-11 07:00 | 77.3894 | 79.2714 | -77.6038 | -78.7821 | -8.1605 | -8.5854 | -96.0246 | -96.5742 | -99.4485 | -100.1487 | -110.871 | -112.9779 | 97.3 | 104.8996 | 94.4 | 108.3587 | -108.745 | -111.4861 | -89.5 | -93.7479
2020-12-11 07:30 | 80.2405 | 79.8076 | -80.262 | -79.2701 | 5.4261 | 7.7955 | -113.1719 | -113.2238 | -118.335 | -118.6092 | -36.576 | -38.6767 | 16.8 | 29.7067 | 0.4 | 40.4495 | -55.965 | -56.497 | -60.7 | -62.2489
2020-12-11 08:00 | 62.7261 | 62.7788 | -62.7261 | -62.775 | -13.1289 | -13.289 | -61.7301 | -65.4397 | -63.4979 | -64.0502 | -94.869 | -97.5844 | 67.9 | 74.559 | 1.2 | 28.825 | -103.74 | -106.4039 | -126.2 | -129.5567
2020-12-11 08:30 | 46.9481 | 47.3768 | -46.7552 | -47.3126 | -22.2599 | -22.39 | 26.2924 | 59.8164 | 26.2823 | 45.3383 | -26.289 | -31.3857 | 5.6 | 14.4309 | -14.4 | -23.3649 | -110.565 | -114.9359 | -145.6 | -151.0211
2020-12-11 09:00 | 54.7943 | 53.8903 | -55.0086 | -53.8561 | -6.8299 | -9.0588 | 28.5788 | 56.8595 | 28.4904 | 43.1597 | -28.575 | -35.2111 | 18.9 | 25.2873 | 46.8 | 61.0482 | -95.095 | -98.4494 | -76 | -80.3243
2020-12-11 09:30 | 37.0654 | 36.6367 | -37.0225 | -36.5593 | -15.9976 | -17.0686 | 54.8712 | 78.4121 | 53.4222 | 66.7038 | -52.578 | -53.5749 | 32.9 | 37.5985 | 46.8 | 61.5649 | -91.455 | -94.1333 | -130.9 | -135.8133
2020-12-11 10:00 | 39.4236 | 39.0806 | -39.3593 | -38.9519 | -14.9722 | -16.1296 | 36.5808 | 64.9989 | 38.5446 | 52.8298 | -37.719 | -40.5403 | 36.4 | 42.0233 | 26.4 | 48.9326 | -75.53 | -79.1491 | -119 | -124.7688
2020-12-11 10:30 | 29.1979 | 29.2168 | -29.5623 | -29.5998 | -30.2068 | -30.4981 | -8.0021 | -40.8026 | -7.9748 | -23.7541 | -144.018 | -148.59 | 126 | 131.5479 | -5.6 | -22.7015 | -119.21 | -125.4678 | -152.9 | -158.1218
2020-12-11 11:00 | 26.5825 | 25.9065 | -26.4753 | -25.9954 | -31.7449 | -32.0222 | -4.5726 | -41.4067 | -4.8663 | -23.1608 | -133.731 | -138.0572 | 115.5 | 121.3122 | -5.6 | -23.0894 | -117.39 | -123.7399 | -152.7 | -157.4299
2020-12-11 11:30 | 22.1235 | 23.1954 | -22.4665 | -22.9381 | -31.4397 | -32.0372 | 1.1431 | 40.0266 | 3.8159 | 25.0552 | -125.73 | -130.3221 | 108.5 | 114.896 | -1.2 | -22.4321 | -121.485 | -128.201 | -161.8 | -167.5975
2020-12-11 12:00 | 11.0831 | 11.3676 | -10.976 | -10.9667 | -19.3301 | -20.0938 | 44.5829 | 71.5908 | 45.2975 | 60.1061 | -44.577 | -46.0191 | 27.3 | 32.0551 | 37.2 | 56.707 | -81.445 | -85.4746 | -106.1 | -111.6613
2020-12-11 12:30 | 13.7414 | 14.2676 | -13.5914 | -14.3689 | -20.0015 | -20.6108 | 13.7178 | 53.2394 | 14.1702 | 36.8986 | -16.002 | -26.0644 | 9.8 | 15.9625 | 10.4 | 37.088 | -55.965 | -58.3128 | -83.3 | -88.5714
2020-12-11 13:00 | 10.1185 | 11.6464 | -10.0971 | -11.6331 | -18.2071 | -18.8489 | 6.8589 | 49.6317 | 7.5889 | 31.0507 | -6.858 | -26.0644 | 6.3 | 12.8503 | 0.4 | 32.4888 | -44.135 | -45.5773 | -74.5 | -80.426
2020-12-11 13:30 | 0 | 8.8858 | 0 | 8.993 | -36.2493 | -36.4177 | 29.7219 | 58.4238 | 27.2685 | 45.6216 | -27.432 | -32.9692 | 25.9 | 30.1325 | 23.6 | 41.7171 | -65.52 | -67.3215 | -105.8 | -110.1085
2020-12-11 14:00 | -7.7604 | -10.7659 | 7.8461 | 10.8978 | -38.41 | -38.41 | -4.5726 | -38.0001 | -5.4451 | -20.3673 | -56.007 | -60.9338 | 42.7 | 51.4488 | -42.8 | -43.9527 | -79.625 | -83.3296 | -114.7 | -118.828
2020-12-11 14:30 | -9.4539 | -14.7289 | 9.7112 | 14.7562 | -41.5839 | -41.5839 | -14.861 | -40.5456 | -16.0353 | -25.2278 | -64.008 | -68.3606 | 47.6 | 55.5828 | -41.6 | -43.187 | -79.625 | -83.4649 | -114.4 | -118.8453
2020-12-11 15:00 | -10.9117 | -16.634 | 10.7402 | 16.7805 | -45.1728 | -45.2102 | -14.861 | -37.3759 | -15.9924 | -24.2556 | -51.435 | -56.2862 | 33.6 | 42.8546 | -47.6 | -48.8098 | -75.075 | -78.715 | -108 | -111.7999
2020-12-11 15:30 | -9.8827 | -18.1583 | 9.5611 | 18.1845 | -45.3315 | -45.7001 | -20.5767 | -37.0952 | -19.6154 | -26.5539 | -33.147 | -38.4225 | 16.8 | 29.1321 | -48 | -48.8737 | -70.525 | -73.5652 | -103.4 | -106.717
2020-12-11 16:00 | -13.6342 | -21.196 | 13.2912 | 21.2857 | -47.6875 | -48.3522 | -19.4335 | -40.4165 | -20.7515 | -25.4406 | -20.574 | -26.7813 | 1.4 | 21.0466 | -51.6 | -52.2792 | -69.16 | -71.8742 | -106.6 | -110.448
2020-12-11 16:30 | -6.9029 | -14.3817 | 7.1815 | 14.8909 | -41.0712 | -42.0726 | -21.7199 | -39.6329 | -24.2673 | -28.9199 | -9.144 | -18.4303 | -8.4 | -23.2691 | -56 | -56.9575 | -65.975 | -68.8149 | -100.5 | -104.5727
2020-12-11 17:00 | -1.5006 | -13.5157 | 1.4363 | 13.6173 | -40.351 | -41.237 | -25.1493 | -38.9343 | -23.131 | -27.2787 | -21.717 | -26.3138 | 5.6 | 25.8147 | -47.2 | -48.4198 | -71.435 | -74.3114 | -107.8 | -112.2242
2020-12-11 17:30 | -7.1601 | -15.8573 | 7.1601 | 16.1357 | -39.0204 | -39.5501 | -50.2986 | -55.7337 | -52.6291 | -51.3936 | -3.429 | -11.9333 | -7 | -22.8011 | -56.8 | -57.7443 | -61.425 | -63.6903 | -96.5 | -99.2031
2020-12-11 18:00 | -10.1828 | -18.4875 | 10.0542 | 18.3018 | -39.6429 | -40.2332 | -29.7219 | -42.0331 | -24.2244 | -28.2097 | -21.717 | -27.6691 | 3.5 | 24.7487 | -33.6 | -37.7465 | -80.08 | -83.1256 | -109.8 | -115.1226
2020-12-11 18:30 | -5.8739 | -15.2705 | 5.8953 | 15.3968 | -43.1708 | -44.2203 | -12.5746 | -35.4561 | -8.575 | -19.0516 | -45.72 | -50.1359 | 28 | 40.6 | 13.6 | 33.3035 | -109.2 | -112.5608 | -132.9 | -138.2507
2020-12-11 19:00 | -5.6595 | -12.3893 | 5.338 | 12.3843 | -43.6347 | -44.2044 | -62.8733 | -66.1547 | -60.7967 | -62.3519 | -51.435 | -53.8667 | 34.3 | 46.0991 | 19.6 | 41.3415 | -91 | -93.3759 | -104.6 | -108.3869
2020-12-11 19:30 | -10.2042 | -16.9957 | 10.1614 | 17.0645 | -43.0243 | -43.5517 | -107.4561 | -107.4804 | -108.3452 | -109.7609 | -8.001 | -10.5379 | -3.5 | -22.6718 | 27.6 | 50.5917 | -49.14 | -49.8178 | -43.1 | -45.4737
2020-12-11 20:00 | -6.0453 | -11.9654 | 5.8953 | 11.9935 | -41.3275 | -41.8684 | -157.7547 | -159.4028 | -163.9754 | -165.7578 | -1.143 | -8.0822 | -13.3 | -26.6552 | 47.6 | 63.2164 | -15.47 | -18.2114 | 7.1 | 10.0409
2020-12-11 20:30 | -5.7024 | -10.4658 | 5.4666 | 10.3725 | -36.5667 | -36.6494 | -171.4725 | -174.2282 | -176.1733 | -178.7101 | 17.145 | 17.7441 | -31.5 | -36.3798 | 32 | 49.9856 | 3.185 | 4.1949 | 22.2 | 22.4439
2020-12-11 21:00 | -15.092 | -20.5962 | 15.0063 | 20.6992 | -40.6683 | -41.1157 | -170.3294 | -173.1033 | -178.017 | -178.8254 | 5.715 | 7.3188 | -10.5 | -26.0133 | 40 | 55.7265 | -3.185 | -3.6683 | 25.9 | 26.2711
2020-12-11 21:30 | -14.9634 | -26.9345 | 14.899 | 27.1463 | -40.2045 | -41.5021 | -157.7547 | -159.4028 | -166.0334 | -165.0586 | -16.002 | -17.4097 | 7 | 26.8293 | 39.6 | 56.8577 | -5.915 | -5.9325 | 21 | 22.7308
2020-12-11 22:00 | -8.7894 | -18.2982 | 8.575 | 18.0898 | -28.6198 | -29.1388 | -158.8979 | -160.5343 | -165.7333 | -166.7034 | -6.858 | -8.9271 | 2.1 | 23.8925 | 36.4 | 53.7877 | -4.55 | -4.7503 | 27.2 | 27.2002
2020-12-11 22:30 | 8.6393 | 9.2854 | -8.6607 | -9.07 | -18.2559 | -18.2767 | -157.7547 | -159.2429 | -161.9603 | -163.2849 | -43.434 | -44.9128 | 29.4 | 40.1204 | 44 | 60.5521 | -12.74 | -12.7481 | 22.2 | 22.6921
2020-12-11 23:00 | 10.3114 | 10.9974 | -10.8903 | -10.9974 | -11.8959 | -13.0801 | -141.7506 | -142.5275 | -146.5253 | -146.9739 | -61.722 | -63.2276 | 46.2 | 54.7613 | 52.8 | 68.2208 | -21.385 | -19.2449 | -4.4 | -6.4382
2020-12-11 23:30 | 21.6948 | 21.844 | -21.5233 | -21.9406 | -3.1312 | -7.9824 | -131.4622 | -131.7056 | -135.2063 | -136.0894 | -75.438 | -77.1165 | 56 | 63.9112 | 63.2 | 78.4041 | -32.305 | -32.842 | -9.6 | -12.9557
2020-12-12 | 37.537 | 38.8446 | -37.387 | -38.8432 | 7.013 | 13.0701 | -129.1759 | -129.3023 | -134.2845 | -135.1198 | -74.295 | -75.7663 | 53.2 | 61.4726 | 67.6 | 82.6772 | -38.22 | -38.8246 | -12.2 | -14.6997
2020-12-12 00:30 | 37.6014 | 37.8145 | -37.2798 | -37.4868 | 13.4218 | 15.3699 | -120.0308 | -120.0525 | -124.9163 | -125.5031 | -76.581 | -78.235 | 49.7 | 58.4699 | 76 | 89.8888 | -44.59 | -45.2559 | -5.1 | -10.245
2020-12-12 01:00 | 21.3732 | 21.1863 | -21.2874 | -21.2181 | 5.6336 | 9.3715 | -121.1739 | -121.2224 | -122.6011 | -122.8902 | -82.296 | -84.063 | 63.7 | 71.376 | 68.8 | 84.119 | -39.13 | -39.6451 | -8.2 | -13.1655
2020-12-12 01:30 | 16.3997 | 17.5029 | -16.6355 | -17.4191 | 5.2186 | 10.5224 | -116.6013 | -116.6237 | -120.3501 | -120.7395 | -84.582 | -86.3022 | 72.1 | 78.9636 | 62.4 | 79.4632 | -37.31 | -37.6442 | -7 | -11.4826
2020-12-12 02:00 | 14.6847 | 15.8374 | -14.8562 | -15.7958 | 6.0487 | 12.4934 | -113.1719 | -113.1776 | -118.1849 | -119.103 | -84.582 | -86.3022 | 76.3 | 82.8162 | 62.8 | 79.7777 | -39.13 | -39.4488 | -9.5 | -12.6811
2020-12-12 02:30 | 32.8423 | 35.5648 | -32.9066 | -35.7019 | 11.4321 | 19.042 | -60.587 | -63.2876 | -63.2192 | -62.0033 | -129.159 | -131.3704 | 116.2 | 122.412 | 115.2 | 126.8908 | -90.09 | -91.821 | -61.2 | -65.4853
2020-12-12 03:00 | 30.1411 | 33.3103 | -30.2269 | -32.7701 | 8.0995 | 17.2485 | -49.1555 | -53.7402 | -50.0565 | -51.9063 | -138.303 | -140.7794 | 125.3 | 131.7135 | 126 | 137.0839 | -99.19 | -101.6648 | -73.4 | -78.174
2020-12-12 03:30 | 30.5912 | 33.2354 | -30.2483 | -33.2135 | 6.4515 | 16.5387 | -49.1555 | -53.7402 | -49.1348 | -50.2554 | -138.303 | -140.7794 | 126 | 132.3796 | 124.8 | 135.6661 | -97.825 | -100.039 | -73.5 | -78.0974
2020-12-12 04:00 | 13.6771 | 15.6622 | -13.5485 | -16.0299 | -11.5908 | -17.7894 | -58.3007 | -61.1024 | -58.5029 | -59.4697 | -133.731 | -136.0746 | 118.3 | 124.6256 | 122.8 | 133.5126 | -96.46 | -98.7046 | -73 | -76.8753
2020-12-12 04:30 | 3.3871 | 6.6972 | -3.3013 | -6.2627 | -24.8234 | -26.1959 | -66.3027 | -67.9477 | -72.5445 | -69.7893 | -129.159 | -131.1664 | 119 | 125.511 | 129.2 | 138.6824 | -97.825 | -100.5396 | -73.9 | -77.5769
2020-12-12 05:00 | 0 | 1.5864 | 0 | 1.522 | -33.5393 | -34.5675 | -70.8753 | -72.1906 | -74.9026 | -73.001 | -131.445 | -133.6186 | 117.6 | 124.4111 | 135.2 | 144.1494 | -102.83 | -105.6198 | -75.4 | -79.2806
2020-12-12 05:30 | -9.0895 | -10.2216 | 9.1109 | 10.429 | -32.3552 | -32.7447 | -21.7199 | -41.5642 | -20.4085 | -29.0009 | 20.574 | 41.9654 | -26.6 | -28.1135 | 104 | 114.2096 | -74.165 | -75.1756 | -49.3 | -53.2779
2020-12-12 06:00 | 13.3127 | 12.8189 | -13.3127 | -13.0456 | -38.9227 | -38.9599 | -89.1657 | -89.7573 | -93.4031 | -92.3002 | -98.298 | -99.9847 | 88.2 | 95.6852 | 142.8 | 150.9082 | -108.745 | -111.0172 | -74.2 | -76.9798
2020-12-12 06:30 | 23.8813 | 24.6065 | -23.9457 | -24.7598 | -33.4295 | -33.4629 | -90.3089 | -90.893 | -90.7664 | -89.9441 | -101.727 | -103.7867 | 91 | 98.2721 | 141.6 | 150.0357 | -110.565 | -113.7773 | -86.9 | -89.0174
2020-12-12 07:00 | 28.9621 | 28.5976 | -28.7906 | -28.7906 | -43.2319 | -43.6312 | -76.591 | -78.4871 | -74.3667 | -75.6666 | -130.302 | -132.4944 | 116.2 | 122.8595 | 142.8 | 150.7793 | -133.77 | -137.9423 | -122.3 | -124.7891
2020-12-12 07:30 | 31.7703 | 31.799 | -31.7061 | -31.726 | -35.8465 | -36.3272 | -76.591 | -78.2453 | -69.7147 | -69.8191 | -129.159 | -131.1664 | 116.9 | 123.7496 | 97.2 | 108.0541 | -131.04 | -135.4105 | -122.2 | -128.1816
2020-12-12 08:00 | 29.4123 | 29.2335 | -29.3908 | -28.7275 | -25.4826 | -25.661 | -101.7403 | -102.3806 | -94.4965 | -94.9467 | -94.869 | -97.5844 | 64.4 | 72.0014 | 10 | 39.2938 | -85.995 | -88.3989 | -100.1 | -104.3847
2020-12-12 08:30 | 37.0226 | 37.2224 | -37.2584 | -37.0956 | -26.4591 | -26.4832 | -107.4561 | -108.1894 | -98.7197 | -96.9618 | -109.728 | -112.084 | 84 | 91.2715 | -14.8 | -29.9172 | -91.455 | -94.5809 | -110.3 | -112.4922
2020-12-12 09:00 | 22.9381 | 22.7608 | -22.981 | -22.8027 | -22.9191 | -22.9935 | -30.8651 | -53.2885 | -13.3984 | -30.0709 | 13.716 | 32.7305 | -29.4 | -30.5765 | -51.6 | -53.069 | -70.98 | -73.7493 | -105 | -108.6692
2020-12-12 09:30 | 20.5157 | 20.9545 | -20.6443 | -21.1787 | -26.569 | -26.9152 | -25.1493 | -56.2355 | -6.4312 | -25.3838 | -21.717 | -25.6857 | 3.5 | 19.2213 | -48.4 | -50.4967 | -76.44 | -78.7045 | -115.5 | -125.7787
2020-12-12 10:00 | 18.5435 | 20.2539 | -18.4363 | -20.1776 | -24.3107 | -24.4398 | -54.8712 | -69.9847 | -9.0895 | -26.9099 | 9.144 | 33.2847 | -24.5 | -26.6552 | 10 | 36.5929 | -54.6 | -56.3925 | -96.2 | -102.2331
2020-12-12 10:30 | 10.9974 | 15.6554 | -11.126 | -15.7625 | -29.9016 | -30.2696 | -57.1575 | -72.4887 | -9.1753 | -26.6832 | 8.001 | 32.989 | -22.4 | -25.044 | 12.8 | 39.3406 | -55.51 | -55.4372 | -94.4 | -100.9959
2020-12-12 11:00 | 15.3707 | 17.9506 | -15.7137 | -17.9891 | -22.9191 | -23.0442 | -62.8733 | -76.4202 | -15.2635 | -27.8588 | 13.716 | 35.8727 | -26.6 | -28.3478 | 8.4 | 36.1884 | -50.505 | -52.8212 | -87.1 | -90.8692
2020-12-12 11:30 | -8.8108 | -17.1067 | 8.8322 | 17.243 | -42.6093 | -42.8525 | -57.1575 | -68.4841 | -10.9974 | -29.4325 | 10.287 | 31.4481 | -18.9 | -21.9693 | 14.8 | 39.6646 | -56.875 | -59.5789 | -79.2 | -83.9705
2020-12-12 12:00 | -8.0391 | -16.1409 | 7.8032 | 16.1256 | -40.412 | -40.5065 | -2.2863 | -48.0667 | 1.3934 | 32.2956 | -2.286 | -22.974 | -11.2 | -17.9287 | -44 | -45.824 | -80.99 | -85.6138 | -103.3 | -107.375
2020-12-12 12:30 | -3.7944 | -13.7547 | 3.6015 | 13.8466 | -34.7112 | -34.8089 | -17.1473 | -59.6742 | 33.9355 | 47.7934 | -33.147 | -39.013 | 20.3 | 27.7363 | -28.4 | -32.4025 | -92.82 | -98.2811 | -113.7 | -122.1346
2020-12-12 13:00 | -5.7024 | -13.9193 | 5.6595 | 14.1869 | -30.7195 | -30.8178 | -13.7178 | -58.7806 | 34.7288 | 47.2539 | -34.29 | -39.9887 | 16.8 | 24.7685 | -36 | -39.2347 | -77.35 | -80.8877 | -123.8 | -130.9244
2020-12-12 13:30 | 0 | 9.3789 | 0 | -9.615 | -26.1051 | -26.1051 | -10.2884 | -58.0761 | 37.58 | 51.476 | -37.719 | -42.4298 | 16.8 | 25.2873 | -17.2 | -30.5103 | -78.715 | -82.194 | -123.5 | -131.615
2020-12-12 14:00 | 3.5372 | 7.1785 | -3.8588 | -7.3629 | -21.1246 | -21.5806 | -20.5767 | -54.3447 | 25.6821 | 38.405 | -26.289 | -36.379 | 23.8 | 32.2076 | 39.6 | 57.1454 | -56.875 | -58.2844 | -101.5 | -108.9878
2020-12-12 14:30 | 10.1614 | 10.2465 | -10.0113 | -10.1093 | -28.3024 | -28.4481 | -83.45 | -89.378 | -7.5246 | -16.5575 | -172.593 | -175.9663 | 141.4 | 148.7562 | -8 | -24.5406 | -98.735 | -103.2008 | -140.8 | -151.2704
2020-12-12 15:00 | 10.4186 | 10.4951 | -10.3329 | -10.4293 | -28.3024 | -28.9113 | -83.45 | -90.6627 | -9.0037 | -16.5452 | -140.589 | -143.6956 | 110.6 | 118.3062 | -12.8 | -25.4527 | -90.545 | -95.1124 | -132.5 | -141.3396
2020-12-12 15:30 | 11.2118 | 11.4069 | -11.319 | -11.5427 | -32.0989 | -32.335 | -68.589 | -77.2028 | 0 | 15.778 | -141.732 | -144.8141 | 119.7 | 127.5653 | -11.2 | -26.8477 | -97.37 | -102.0306 | -133.7 | -145.3042
2020-12-12 16:00 | 16.0139 | 16.1258 | -15.928 | -16.0271 | -15.5459 | -16.7989 | -80.0205 | -86.1847 | -17.0214 | -20.3762 | -136.017 | -138.9862 | 107.1 | 114.0485 | -10.8 | -29.2657 | -82.355 | -83.5641 | -113.7 | -121.2787
2020-12-12 16:30 | 16.9142 | 16.9647 | -16.9357 | -16.9805 | -19.5865 | -20.5173 | -34.2945 | -54.4528 | 9.8827 | 19.8123 | -144.018 | -147.2874 | 123.9 | 131.2813 | 6.4 | 28.7221 | -109.2 | -113.8782 | -137.7 | -146.5309
2020-12-12 17:00 | 29.8409 | 30.1566 | -30.3341 | -30.7052 | -13.3852 | -14.7137 | -18.2904 | -50.3116 | 13.2269 | 22.6641 | -162.306 | -166.1287 | 143.5 | 150.5407 | 16.8 | 29.6243 | -121.485 | -126.821 | -148.8 | -159.308
2020-12-12 17:30 | 26.5182 | 26.586 | -26.8183 | -26.8876 | -10.5653 | -12.2047 | -26.2924 | -47.876 | 4.309 | 16.6455 | -118.872 | -121.9962 | 92.4 | 99.8329 | 12.8 | 35.582 | -82.81 | -82.2154 | -112.4 | -122.3778
2020-12-12 18:00 | 32.1777 | 32.4852 | -31.8132 | -32.1212 | -2.1057 | -8.1799 | -59.4438 | -68.063 | -22.4236 | -24.7349 | -125.73 | -128.449 | 95.9 | 103.3395 | 34.8 | 53.6254 | -63.245 | -64.7013 | -91.4 | -100.0522
2020-12-12 18:30 | 27.783 | 28.1268 | -27.7401 | -28.1169 | 3.2288 | 10.222 | -61.7301 | -68.0246 | -38.3517 | -38.8855 | -100.584 | -102.6666 | 72.8 | 81.3929 | 28.8 | 49.9408 | -55.51 | -59.716 | -64.4 | -72.9647
2020-12-12 19:00 | 30.1411 | 30.3684 | -30.0554 | -30.2939 | 7.6844 | 13.6938 | -89.1657 | -91.2589 | -78.397 | -78.4887 | -77.724 | -78.925 | 51.1 | 60.0288 | 26.8 | 47.8163 | -34.58 | -34.9403 | -35.9 | -43.2391
2020-12-12 19:30 | 6.1311 | 6.3871 | -6.2598 | -6.5196 | 3.0213 | 11.7302 | -122.3171 | -122.5092 | -112.7612 | -113.4553 | -45.72 | -46.4148 | 18.2 | 29.9613 | 15.2 | 41.2989 | -6.37 | -6.3862 | 5.8 | 7.2801
2020-12-12 20:00 | 0 | 0 | 0 | 0 | 6.0487 | 12.9444 | -124.6034 | -124.6872 | -125.8167 | -127.137 | -1.143 | -1.6164 | -20.3 | -25.4804 | 10.4 | 34.4093 | 19.565 | 20.5759 | 41.4 | 41.4638
2020-12-12 20:30 | -8.6822 | -9.0706 | 8.4034 | 8.8913 | 0.0061036 | 9.6498 | -131.4622 | -131.8642 | -137.3286 | -138.2567 | -28.575 | -29.674 | 5.6 | 23.7691 | 34.8 | 52.4183 | -1.365 | -2.275 | 33.1 | 33.134
2020-12-12 21:00 | -11.7049 | -12.5601 | 11.6191 | 12.5764 | -6.3661 | -9.9507 | -146.3232 | -146.9648 | -153.1495 | -154.3668 | -52.578 | -53.806 | 29.4 | 40.6 | 41.6 | 57.989 | -6.37 | -6.37 | 23.7 | 23.7539
2020-12-12 21:30 | -12.9911 | -14.0738 | 12.8625 | 14.0424 | -8.1605 | -11.1841 | -148.6095 | -149.5955 | -154.7573 | -155.958 | -51.435 | -52.9494 | 32.2 | 42.6713 | 39.6 | 57.4345 | -6.825 | -6.3862 | 25.9 | 26.0019
2020-12-12 22:00 | -20.2156 | -25.7234 | 20.1942 | 25.9605 | -17.5967 | -17.6177 | -155.4684 | -156.6783 | -160.1596 | -161.4354 | -44.577 | -46.0191 | 28.7 | 40.096 | 28 | 50.4777 | 1.82 | 2.9134 | 19.7 | 20.1427
2020-12-12 22:30 | -13.2698 | -19.8929 | 13.4413 | 20.29 | -15.9487 | -15.9719 | -156.6116 | -157.9575 | -160.6526 | -162.0837 | -44.577 | -46.0191 | 23.8 | 35.6931 | 27.2 | 49.7031 | 1.82 | 2.9134 | 28.9 | 29.162
2020-12-12 23:00 | -17.686 | -24.6133 | 17.3644 | 24.3069 | -18.1582 | -18.3443 | -177.1882 | -179.6638 | -186.8064 | -188.9407 | -13.716 | -18.6067 | -2.1 | -20.4083 | -3.6 | -39.365 | 29.12 | 27.5904 | 61.1 | 61.1
2020-12-12 23:30 | -8.1248 | -16.961 | 8.3177 | 17.2386 | -12.2133 | -12.2133 | -177.1882 | -179.6638 | -185.5201 | -187.5134 | -18.288 | -22.193 | -2.1 | -20.4083 | -3.2 | -39.3304 | 27.755 | 28.6939 | 65 | 65.0007
2020-12-13 | -1.6721 | -11.8852 | 1.9508 | 12.3218 | -8.2094 | -8.2094 | -189.7629 | -193.7024 | -197.5894 | -200.0379 | -2.286 | -12.7791 | -18.9 | -26.2383 | -4 | -39.0056 | 25.935 | 26.818 | 66 | 66.1891
2020-12-13 00:30 | 10.9546 | 14.7178 | -11.2119 | -14.8539 | -3.8025 | -3.8026 | -171.4725 | -173.8378 | -178.853 | -180.4861 | -24.003 | -27.6455 | -4.9 | -20.883 | 19.6 | 47.0744 | 3.185 | 5.1878 | 51.8 | 51.9249
2020-12-13 01:00 | 8.6607 | 13.2214 | -8.8108 | -13.3122 | -13.1777 | -13.1777 | -193.1924 | -197.5269 | -202.5844 | -205.1442 | 1.143 | 12.6248 | -21 | -27.7892 | 6 | 43.6147 | 14.105 | 14.6874 | 54.7 | 54.8318
2020-12-13 01:30 | 12.9697 | 14.7839 | -13.034 | -14.8506 | -19.8428 | -19.8428 | -200.0513 | -204.7132 | -205.3069 | -207.9478 | 2.286 | 12.7791 | -16.1 | -26.4615 | 10.8 | 47.6403 | 10.01 | 10.3756 | 44.2 | 44.2018
2020-12-13 02:00 | 6.9886 | 9.9998 | -7.1172 | -10.0588 | -26.1051 | -26.1051 | -203.4807 | -208.5552 | -212.4242 | -215.452 | 10.287 | 16.2451 | -18.2 | -27.2641 | 7.2 | 46.5601 | 10.92 | 11.5107 | 41.7 | 41.7749
2020-12-13 02:30 | 10.4829 | 13.0046 | -10.633 | -13.1008 | -25.4337 | -25.4337 | -189.7629 | -193.4762 | -199.7118 | -202.1433 | -3.429 | -13.0322 | -4.2 | -23.4787 | 20 | 51.2625 | -1.82 | -2.0348 | 28.7 | 28.7211
2020-12-13 03:00 | 8.5535 | 11.9011 | -8.6822 | -11.9939 | -30.9758 | -31.1937 | -198.9081 | -203.8432 | -207.6436 | -210.3502 | 6.858 | 15.335 | -10.5 | -24.1068 | 10.4 | 48.3322 | 4.55 | 5.554 | 33.1 | 33.134
2020-12-13 03:30 | 13.3127 | 14.2762 | -12.9697 | -14.0211 | -42.8168 | -43.1732 | -109.7424 | -109.7662 | -112.4611 | -112.6275 | -90.297 | -92.6112 | 81.9 | 89.0652 | 119.2 | 131.6991 | -98.735 | -101.1216 | -70.5 | -73.448
2020-12-13 04:00 | 9.0681 | 15.2941 | -9.0466 | -15.2728 | -48.2979 | -49.0153 | -86.8794 | -87.2471 | -90.9807 | -90.9911 | -114.3 | -116.3448 | 103.6 | 110.5224 | 138.8 | 149.2263 | -117.39 | -120.4204 | -89.9 | -92.1855
2020-12-13 04:30 | 3.0656 | 16.0441 | -2.9584 | -15.916 | -46.7597 | -47.8052 | -99.4541 | -99.6182 | -104.0362 | -104.1639 | -88.011 | -89.891 | 82.6 | 89.9847 | 126.4 | 137.1393 | -102.375 | -104.972 | -76.2 | -77.4574
2020-12-13 05:00 | 1.6935 | 22.2844 | -1.7579 | -22.1184 | -51.3741 | -53.0342 | -98.3109 | -98.4769 | -101.0564 | -101.1576 | -94.869 | -96.6156 | 93.8 | 100.6151 | 132 | 142.3174 | -106.015 | -108.7231 | -78.6 | -80.4386
2020-12-13 05:30 | 3.6873 | 22.8623 | -4.3947 | -22.9152 | -51.6304 | -53.826 | -101.7403 | -101.7981 | -109.074 | -109.2822 | -98.298 | -100.2001 | 95.9 | 102.5757 | 141.6 | 150.7087 | -111.93 | -114.9989 | -75.4 | -76.8196
2020-12-13 06:00 | 15.0063 | 26.0863 | -14.9634 | -26.24 | -55.1705 | -58.2874 | -101.7403 | -101.843 | -104.9366 | -105.0669 | -99.441 | -101.3216 | 95.2 | 101.9215 | 150.4 | 158.7476 | -120.12 | -123.8169 | -83.5 | -85.8154
2020-12-13 06:30 | 25.4892 | 30.8781 | -25.6178 | -30.9002 | -48.4566 | -51.2078 | -113.1719 | -113.3161 | -112.6111 | -113.1563 | -93.726 | -94.8965 | 91.7 | 98.1524 | 140.8 | 149.8202 | -116.48 | -117.8652 | -89 | -89.7271
2020-12-13 07:00 | 32.1562 | 38.7484 | -31.6846 | -38.4152 | -44.0497 | -48.6959 | -102.8835 | -103.6491 | -98.7841 | -98.9932 | -105.156 | -106.5445 | 103.6 | 109.5785 | 130.4 | 140.2381 | -117.845 | -120.7637 | -106.5 | -107.8014
2020-12-13 07:30 | 35.5005 | 40.6319 | -35.5005 | -40.4765 | -41.4374 | -45.3995 | -94.8815 | -96.2217 | -87.7222 | -87.7872 | -120.015 | -121.5778 | 115.5 | 121.5281 | 128.8 | 138.3098 | -115.57 | -118.3455 | -118.8 | -120.987
2020-12-13 08:00 | 35.3719 | 40.4414 | -35.3076 | -40.38 | -43.8422 | -47.3701 | -98.3109 | -99.9979 | -77.9682 | -77.9682 | -130.302 | -131.9163 | 125.3 | 131.0814 | 129.6 | 138.0649 | -119.21 | -122.7151 | -126.1 | -128.1092
2020-12-13 08:30 | 46.991 | 50.5886 | -46.5623 | -50.1387 | -31.4885 | -34.6906 | -9.1452 | -48.8755 | 20.0226 | 34.5949 | -21.717 | -34.099 | 24.5 | 30.5203 | 126.8 | 135.1609 | -121.94 | -125.0588 | -129.9 | -132.6156
2020-12-13 09:00 | 17.5145 | 29.6328 | -17.4501 | -29.4907 | -39.8383 | -41.7993 | -66.3027 | -77.4394 | -38.0944 | -41.4533 | 38.862 | 54.157 | -30.1 | -30.9032 | -12.4 | -32.8317 | -69.615 | -71.2159 | -85.2 | -85.9726
2020-12-13 09:30 | 17.5573 | 28.0343 | -17.9003 | -28.2089 | -30.2556 | -31.9284 | -85.7363 | -91.9223 | -49.4135 | -51.4586 | 49.149 | 64.0998 | -42 | -42.2095 | 18.8 | 43.475 | -43.225 | -43.9941 | -65.1 | -66.0395
2020-12-13 10:00 | -2.6583 | -25.3183 | 2.4653 | 25.4801 | -35.9442 | -37.3498 | -74.3047 | -83.8483 | -26.0466 | -34.0263 | 25.146 | 43.449 | -43.4 | -43.4226 | 26 | 48.718 | -27.755 | -28.0555 | -66.8 | -67.9779
2020-12-13 10:30 | 17.2572 | 28.2021 | -17.5144 | -28.4536 | -33.7469 | -34.7397 | -97.1678 | -102.3039 | -29.2193 | -34.3733 | 28.575 | 48.2368 | -23.1 | -23.614 | 6.4 | 35.7771 | -36.855 | -37.4014 | -77 | -78.5249
2020-12-13 11:00 | 12.348 | 26.2619 | -12.6696 | -26.3293 | -30.7683 | -32.1953 | -77.7342 | -87.4267 | 0 | 25.8429 | 2.286 | 32.0244 | -22.4 | -22.6718 | 14.4 | 38.7732 | -50.96 | -52.4199 | -85.5 | -89.3368
2020-12-13 11:30 | -7.0958 | -29.8811 | 7.1815 | 30.0369 | -50.0923 | -51.7047 | -52.5849 | -68.2069 | 2.1866 | 25.9608 | -3.429 | -31.0509 | -16.8 | -17.9424 | -50 | -51.0701 | -71.89 | -74.6255 | -106.1 | -112.8351
2020-12-13 12:00 | -5.5309 | -28.7593 | 5.1879 | 28.4634 | -38.0438 | -39.5798 | -64.0164 | -75.4912 | -3.2585 | -20.8575 | -18.288 | -29.2751 | -4.9 | -12.225 | -40 | -44.7214 | -55.055 | -56.409 | -90.7 | -97.8436
2020-12-13 12:30 | -2.6797 | -26.5466 | 2.5724 | 26.5253 | -46.1494 | -47.3652 | -93.7383 | -98.3375 | -23.131 | -28.5232 | 22.86 | 46.0758 | -26.6 | -27.6921 | -36.4 | -43.3811 | -50.05 | -50.8705 | -76.9 | -81.3379
2020-12-13 13:00 | -2.9155 | -26.0495 | 2.8726 | 26.1299 | -47.9927 | -48.7766 | -84.5931 | -90.8571 | -11.1475 | -23.3864 | 9.144 | 37.7017 | -28 | -28.7 | -42.4 | -44.0654 | -64.155 | -66.2131 | -92.8 | -97.3156
2020-12-13 13:30 | 10.9974 | 20.3449 | -10.9117 | -20.318 | -36.7132 | -37.0277 | -102.8835 | -103.5166 | -108.1307 | -108.8742 | -21.717 | -22.193 | 11.9 | 27.8684 | -27.6 | -38.4708 | -37.31 | -40.6175 | -57.7 | -61.8234
2020-12-13 14:00 | 15.928 | 23.4843 | -15.9495 | -23.7124 | -41.2787 | -41.7969 | -56.0144 | -59.2897 | -52.8649 | -53.3621 | -83.439 | -85.6716 | 72.8 | 80.4756 | 45.6 | 59.8732 | -97.37 | -100.4221 | -112.1 | -118.3656
2020-12-13 14:30 | 16.8927 | 24.769 | -17.0643 | -24.9176 | -34.0032 | -34.2683 | -57.1575 | -60.3709 | -57.2167 | -57.438 | -74.295 | -76.2476 | 66.5 | 73.8857 | 23.6 | 45.0724 | -82.81 | -87.2046 | -118.4 | -126.6277
2020-12-13 15:00 | 18.1576 | 21.6899 | -17.9646 | -21.5651 | -27.9973 | -27.9973 | -42.2966 | -47.5473 | -41.0099 | -41.9056 | -66.294 | -68.7702 | 51.1 | 59.6645 | 23.6 | 44.3928 | -78.26 | -80.1472 | -110.1 | -119.673
2020-12-13 15:30 | 26.7755 | 27.8243 | -26.7969 | -27.7789 | -15.8999 | -16.3483 | -33.1514 | -42.312 | -33.5497 | -35.2171 | -91.44 | -93.9835 | 70 | 77.9518 | -10.4 | -22.5424 | -98.735 | -102.3194 | -122.2 | -132.5312
2020-12-13 16:00 | 36.1436 | 36.1956 | -35.8006 | -35.8497 | -3.6439 | -11.1761 | -19.4335 | -35.5113 | -18.9293 | -23.001 | -91.44 | -93.9835 | 72.8 | 81.0822 | 20.4 | 34.3208 | -114.205 | -118.4417 | -119.1 | -128.9386
2020-12-13 16:30 | 45.7476 | 45.7476 | -45.9406 | -45.9406 | 13.9956 | 18.6074 | -40.0103 | -46.0818 | -36.5724 | -37.5663 | -80.01 | -82.0735 | 55.3 | 63.9916 | 36.4 | 54.9764 | -77.35 | -78.9723 | -77.3 | -86.4464
2020-12-13 17:00 | 43.3466 | 43.3466 | -43.3038 | -43.3038 | 18.3536 | 22.0729 | -9.1452 | -33.289 | -5.7667 | -16.1085 | -89.154 | -91.7609 | 60.2 | 67.3056 | 29.2 | 46.6648 | -81.445 | -82.7362 | -96.2 | -101.9651
2020-12-13 17:30 | 34.9002 | 35.107 | -34.986 | -35.1843 | 22.5528 | 26.4912 | -1.1431 | -33.1711 | 0 | 15.3171 | -74.295 | -76.7939 | 37.1 | 44.8492 | 32.8 | 51.1124 | -73.255 | -74.5159 | -63.4 | -68.4863
2020-12-13 18:00 | 44.0969 | 44.1571 | -44.3328 | -44.3877 | 30.9148 | 33.8951 | -36.5808 | -46.4209 | -35.9722 | -36.2449 | -53.721 | -55.1727 | 22.4 | 31.1873 | 38 | 54.0237 | -45.955 | -46.3341 | -34.2 | -37.9722
2020-12-13 18:30 | 44.59 | 44.6092 | -44.3756 | -44.3949 | 28.1437 | 31.3882 | -52.5849 | -60.4033 | -34.643 | -35.1074 | -80.01 | -81.8264 | 37.1 | 44.8492 | 40 | 56.0057 | -58.695 | -59.4676 | -49.3 | -54.1917
2020-12-13 19:00 | 39.5951 | 39.6961 | -39.2735 | -39.3872 | 32.9046 | 35.7192 | -77.7342 | -79.857 | -63.8195 | -63.9098 | -18.288 | -18.6067 | -18.9 | -22.715 | 17.6 | 37.9305 | -8.645 | -9.0658 | 7.5 | 10.2591
2020-12-13 19:30 | 30.6556 | 30.8962 | -30.4627 | -30.7075 | 25.1652 | 28.7478 | -102.8835 | -103.5166 | -93.8533 | -94.5698 | -20.574 | -20.7006 | -16.1 | -21.3357 | 5.2 | 31.6304 | 0 | 4.095 | 14.1 | 14.7411
2020-12-13 20:00 | 21.0731 | 21.662 | -21.1803 | -21.7937 | 27.0085 | 30.3745 | -101.7403 | -102.0546 | -102.6427 | -103.6502 | 32.004 | 32.1872 | -59.5 | -59.7014 | -3.2 | -27.3876 | 36.4 | 37.8745 | 44.6 | 44.6136
2020-12-13 20:30 | 14.1487 | 15.6822 | -13.9344 | -15.4844 | 20.7584 | 24.0047 | -118.8876 | -119.2388 | -121.9794 | -123.0584 | 43.434 | 43.5691 | -69.3 | -69.3883 | -6 | -26.6833 | 44.135 | 45.5773 | 59.9 | 59.912
2020-12-13 21:00 | 5.1021 | 9.9229 | -5.1879 | -9.8668 | 9.9428 | 15.626 | -129.1759 | -129.6808 | -130.2543 | -131.707 | 52.578 | 52.8877 | -75.6 | -75.613 | -2 | -27.2734 | 39.585 | 41.1869 | 78 | 78.0467
2020-12-13 21:30 | -2.401 | -13.1607 | 2.2938 | 13.2343 | -4.3641 | -9.5678 | -146.3232 | -147.4619 | -151.1772 | -153.0753 | 27.432 | 27.4558 | -46.9 | -47.6463 | 22 | 40.8333 | 14.105 | 15.6694 | 49.4 | 49.4009
2020-12-13 22:00 | -15.9924 | -32.9979 | 16.0139 | 33.0749 | -20.3067 | -21.1437 | -163.4705 | -165.9498 | -168.5845 | -170.8463 | 24.003 | 24.2467 | -39.2 | -40.7686 | 25.2 | 43.2906 | 10.465 | 11.8037 | 44.7 | 44.7072
2020-12-13 22:30 | -11.8764 | -30.8271 | 11.812 | 30.8519 | -20.3555 | -21.7022 | -160.041 | -161.8314 | -163.8683 | -165.7124 | -1.143 | -6.9526 | -19.6 | -23.6865 | 34.4 | 51.2578 | 0.455 | 3.6683 | 35.6 | 35.6013
2020-12-13 23:00 | -5.8096 | -25.2241 | 5.7023 | 25.2101 | -33.8445 | -34.6711 | -130.3191 | -130.9244 | -132.3765 | -133.1442 | -75.438 | -77.3618 | 55.3 | 61.6715 | 92.4 | 102.6879 | -58.695 | -56.0463 | -31.3 | -34.3705
2020-12-13 23:30 | -1.9722 | -22.7237 | 1.5864 | 22.9133 | -20.3555 | -20.9287 | -171.4725 | -174.0293 | -176.6879 | -179.0147 | -33.147 | -35.0624 | 14 | 26.4151 | 43.6 | 59.4401 | -10.465 | -10.4749 | 26.3 | 26.7167
2020-12-14 | -6.9457 | -25.7574 | 6.8814 | 25.5439 | -18.1094 | -19.2781 | -181.7608 | -184.9679 | -188.2427 | -190.8657 | -18.288 | -20.9827 | -4.2 | -19.361 | 32.8 | 49.8959 | 0 | 4.55 | 37 | 38.3802
2020-12-14 00:30 | 1.7365 | 23.0679 | -2.1009 | -23.2049 | -13.8979 | -15.3898 | -179.4745 | -182.7217 | -186.9565 | -189.4984 | -24.003 | -26.5855 | -2.1 | -18.3208 | 44 | 58.6638 | -10.01 | -10.5045 | 37 | 39.3517
2020-12-14 01:00 | -3.4086 | -23.6354 | 3.2585 | 23.869 | -21.2345 | -22.2395 | -184.0471 | -187.6473 | -188.2427 | -190.7797 | -19.431 | -21.986 | 3.5 | 19.2213 | 31.6 | 50.04 | -0.91 | -4.6401 | 38.7 | 40.6076
2020-12-14 01:30 | -4.459 | -25.8657 | 4.7377 | 26.1787 | -30.9758 | -32.5624 | -162.3273 | -164.2639 | -168.8203 | -170.7433 | -41.148 | -43.026 | 33.6 | 42 | 57.2 | 71.9222 | -28.21 | -28.21 | 8 | 8.3522
2020-12-14 02:00 | 0 | 24.8889 | 0 | 24.9425 | -38.2025 | -39.4999 | -123.4602 | -123.5924 | -130.7473 | -131.5083 | -82.296 | -84.063 | 75.6 | 81.3718 | 102 | 112.9007 | -72.8 | -73.6144 | -34.3 | -34.7382
2020-12-14 02:30 | 4.1589 | 25.3292 | -4.2446 | -25.3011 | -34.6136 | -36.0404 | -128.0328 | -128.2826 | -129.5254 | -130.2421 | -80.01 | -81.8264 | 67.2 | 73.0721 | 91.6 | 103.6008 | -66.43 | -67.0504 | -27.5 | -28.3044
2020-12-14 03:00 | 1.9294 | 24.152 | -2.1437 | -24.126 | -39.7406 | -40.9156 | -128.0328 | -128.1144 | -130.0613 | -130.774 | -77.724 | -79.5925 | 70 | 75.9234 | 97.6 | 109.4802 | -70.07 | -70.8472 | -35 | -35.3276
2020-12-14 03:30 | 3.923 | 23.2395 | -3.9874 | -23.3557 | -42.7192 | -43.8144 | -138.3212 | -138.9997 | -142.6666 | -143.6357 | -68.58 | -70.6907 | 60.2 | 66.3931 | 88.8 | 101.5189 | -64.61 | -65.127 | -28 | -28.0786
2020-12-14 04:00 | -2.2081 | -24.7321 | 2.058 | 24.5253 | -45.7832 | -46.8068 | -149.7527 | -150.8655 | -154.2 | -155.6159 | -50.292 | -52.1288 | 44.8 | 51.4012 | 72.4 | 86.4268 | -50.05 | -50.1822 | -13.7 | -13.7091
2020-12-14 04:30 | 4.802 | 22.9006 | -4.8878 | -23.0876 | -45.478 | -46.9168 | -131.4622 | -132.176 | -134.0701 | -134.8135 | -73.152 | -75.4034 | 63.7 | 69.5823 | 100.4 | 110.7718 | -72.345 | -73.0342 | -34.7 | -35.0584
2020-12-14 05:00 | 5.9167 | 24.3434 | -5.831 | -24.2082 | -45.6367 | -47.5147 | -128.0328 | -128.2826 | -131.6906 | -132.5164 | -74.295 | -75.9988 | 67.2 | 73.0721 | 104 | 114.3755 | -76.44 | -77.2817 | -38.8 | -39.1879
2020-12-14 05:30 | 7.1387 | 25.2954 | -7.1172 | -25.4334 | -39.8993 | -41.5048 | -120.0308 | -120.1178 | -122.2581 | -122.8009 | -86.868 | -88.7722 | 77 | 82.4218 | 110.4 | 120.3834 | -81.445 | -82.4354 | -45 | -45.1956
2020-12-14 06:00 | 14.3846 | 27.5674 | -14.6847 | -27.732 | -33.7957 | -35.6418 | -131.4622 | -131.9583 | -137.9932 | -138.8838 | -72.009 | -74.295 | 58.8 | 64.2515 | 95.6 | 106.0913 | -67.34 | -67.1799 | -28 | -28.0029
2020-12-14 06:30 | 22.7881 | 35.0865 | -23.0453 | -35.0357 | -32.2576 | -35.6924 | -121.1739 | -121.1955 | -120.0286 | -120.7146 | -92.583 | -94.3719 | 71.4 | 76.194 | 116.8 | 125.679 | -89.635 | -90.8098 | -51.6 | -51.903
2020-12-14 07:00 | 28.8978 | 39.1487 | -29.0049 | -39.0911 | -25.1774 | -29.4499 | -139.4643 | -139.4643 | -133.8771 | -135.0814 | -69.723 | -71.2888 | 43.4 | 49.1647 | 51.6 | 70.202 | -58.695 | -59.0905 | -39.8 | -41.5409
2020-12-14 07:30 | 41.7388 | 46.4564 | -41.3958 | -46.1437 | -22.3087 | -25.9848 | -92.5952 | -93.2981 | -91.1522 | -91.2371 | -99.441 | -101.547 | 71.4 | 76.6939 | 55.2 | 71.3448 | -86.905 | -87.9705 | -85.5 | -88.7507
2020-12-14 08:00 | 41.9103 | 48.2051 | -41.7603 | -48.0448 | -25.0309 | -28.3563 | -60.587 | -66.046 | -53.6366 | -53.7489 | -86.868 | -89.0147 | 58.8 | 64.2515 | 32 | 48.5518 | -98.28 | -98.0786 | -112 | -115.1386
2020-12-14 08:30 | 36.3794 | 43.9458 | -36.1436 | -43.7388 | -29.1814 | -32.7703 | -85.7363 | -88.4447 | -66.6063 | -66.6297 | -57.15 | -59.6664 | 32.2 | 40.041 | -42 | -45.0884 | -71.435 | -73.0909 | -99.4 | -103.8285
2020-12-14 09:00 | 27.1184 | 36.8303 | -26.947 | -36.7115 | -37.4334 | -40.294 | -83.45 | -87.4939 | -52.2646 | -52.6094 | -74.295 | -77.404 | 40.6 | 47.4195 | -48.4 | -49.679 | -75.985 | -78.6953 | -106.1 | -111.4146
2020-12-14 09:30 | 22.0377 | 30.7222 | -21.9949 | -30.5815 | -39.6918 | -42.6947 | -86.8794 | -91.4591 | -37.4084 | -38.9583 | -101.727 | -105.069 | 67.2 | 73.6332 | -37.6 | -39.719 | -86.45 | -89.6292 | -117.2 | -123.7735
2020-12-14 10:00 | 14.4489 | 26.3072 | -14.5989 | -26.3632 | -43.6835 | -46.429 | -113.1719 | -115.0273 | -55.1372 | -55.4999 | -104.013 | -107.2838 | 73.5 | 79.9656 | -38 | -40.2274 | -87.36 | -91.259 | -106 | -111.4422
2020-12-14 10:30 | 6.86 | 24.2236 | -6.8814 | -24.4619 | -43.8422 | -46.5619 | -116.6013 | -118.2097 | -58.4387 | -58.6252 | -94.869 | -97.8584 | 63.7 | 69.8669 | -32.4 | -34.9857 | -92.82 | -96.7514 | -87.2 | -91.3736
2020-12-14 11:00 | 12.8196 | 26.2493 | -12.5409 | -26.2743 | -55.1217 | -57.5098 | -89.1657 | -93.9889 | -21.8448 | -25.1621 | -134.874 | -138.1092 | 119 | 124.8593 | -10 | -20.5913 | -108.745 | -114.2494 | -122.6 | -133.8449
2020-12-14 11:30 | 5.145 | 25.2577 | -5.3165 | -25.2198 | -52.0943 | -53.9926 | -98.3109 | -102.0674 | -28.5762 | -30.6116 | -124.587 | -127.8219 | 102.9 | 108.9169 | -23.2 | -27.5187 | -93.73 | -98.1493 | -112.9 | -124.6365
2020-12-14 12:00 | 10.9546 | 22.6942 | -11.2975 | -22.9713 | -45.9419 | -46.9194 | -92.5952 | -96.5742 | -19.1866 | -22.503 | -109.728 | -112.5724 | 95.9 | 102.8262 | -27.2 | -30.7766 | -88.725 | -92.6972 | -120 | -131.5493
2020-12-14 12:30 | 17.1285 | 23.3535 | -17.2358 | -23.3295 | -43.6347 | -44.2462 | -57.1575 | -67.2518 | 11.6406 | 21.0924 | -117.729 | -121.7067 | 98 | 104.3 | 0 | 17.6409 | -113.75 | -116.7543 | -143.6 | -153.8441
2020-12-14 13:00 | 17.3429 | 21.7464 | -17.6645 | -21.9019 | -52.0455 | -53.2421 | -37.7239 | -54.1641 | 31.0415 | 37.2795 | -108.585 | -113.2032 | 77 | 85.1702 | 8.4 | 18.783 | -126.945 | -132.9737 | -158.7 | -171.3442
2020-12-14 13:30 | 34.8359 | 34.93 | -35.4147 | -35.4796 | -38.9715 | -39.8143 | -32.0082 | -53.0427 | 40.0452 | 46.1922 | -130.302 | -135.6515 | 93.1 | 102.1353 | 18.4 | 26.0215 | -136.5 | -143.0438 | -165.3 | -180.9042
2020-12-14 14:00 | 37.4514 | 37.6585 | -37.537 | -37.7371 | -28.5588 | -28.7888 | -14.861 | -49.1687 | 58.8888 | 64.1259 | -132.588 | -138.4918 | 88.2 | 97.0958 | 4.8 | 18.2428 | -124.215 | -129.829 | -152.7 | -166.4324
2020-12-14 14:30 | 48.706 | 48.7139 | -48.4916 | -48.5016 | -19.6963 | -19.7558 | -3.4295 | -51.5559 | 74.0237 | 78.7283 | -136.017 | -142.44 | 102.2 | 110.4936 | 20.8 | 28.3069 | -134.225 | -140.6009 | -160.2 | -172.9221
2020-12-14 15:00 | 56.8951 | 56.9031 | -57.0452 | -57.0571 | 0.0061036 | 5.8045 | -5.7158 | -48.3513 | 70.2721 | 74.9253 | -139.446 | -145.3903 | 104.3 | 111.6714 | 20 | 27.4489 | -133.315 | -139.4625 | -156.2 | -166.9361
2020-12-14 15:30 | 55.6518 | 55.6947 | -55.5446 | -55.5893 | 8.8685 | 11.0029 | -10.2884 | -49.1023 | 67.8282 | 72.4896 | -118.872 | -124.7128 | 73.5 | 81.4079 | 4.8 | 18.2428 | -119.21 | -124.5113 | -142.4 | -151.8042
2020-12-14 16:00 | 64.2267 | 64.2905 | -64.0553 | -64.1074 | 21.9913 | 22.9354 | 14.861 | 49.1687 | 60.8825 | 66.0153 | -107.442 | -113.4971 | 56.7 | 64.8625 | -1.6 | -16.4779 | -115.57 | -120.3748 | -136 | -144.558
2020-12-14 16:30 | 73.059 | 74.5606 | -73.2948 | -74.7874 | 27.3259 | 27.8405 | 14.861 | 53.5453 | 77.0464 | 81.9537 | -117.729 | -123.6238 | 64.4 | 72.9647 | -3.6 | -15.2315 | -113.295 | -117.8107 | -130.3 | -137.087
2020-12-14 17:00 | 78.3541 | 78.9405 | -78.4184 | -79.0161 | 36.4935 | 36.7336 | 17.1473 | 55.31 | 70.5937 | 75.9429 | -128.016 | -134.4666 | 68.6 | 77.659 | -10.8 | -20.9914 | -106.925 | -111.9651 | -122.4 | -135.4465
2020-12-14 17:30 | 79.7046 | 80.3757 | -79.769 | -80.4272 | 42.1332 | 42.2014 | 27.4356 | 61.3479 | 72.1586 | 77.3109 | -121.158 | -127.238 | 53.9 | 62.7857 | -15.2 | -23.2551 | -96.46 | -100.3737 | -112.1 | -122.142
2020-12-14 18:00 | 82.3843 | 83.1322 | -82.1057 | -82.8618 | 51.0079 | 51.0642 | 18.2904 | 54.5966 | 54.4084 | 59.3415 | -85.725 | -90.73 | 22.4 | 34.2428 | -21.6 | -29.7106 | -84.63 | -87.8751 | -94.3 | -104.1872
2020-12-14 18:30 | 82.6201 | 83.2704 | -82.8988 | -83.5443 | 58.3932 | 58.4425 | 9.1452 | 48.8755 | 38.8233 | 44.4371 | -80.01 | -84.2182 | 8.4 | 22.6177 | -26 | -35.3836 | -64.61 | -66.2302 | -73.4 | -80.8084
2020-12-14 19:00 | 76.8964 | 77.6413 | -76.9177 | -77.6654 | 62.385 | 62.4311 | -14.861 | -44.8313 | 11.4905 | 19.6836 | -52.578 | -55.6677 | -16.8 | -21.8687 | -32.4 | -41.5423 | -33.215 | -33.5252 | -34.8 | -40.5937
2020-12-14 19:30 | 62.1259 | 62.39 | -62.2545 | -62.533 | 64.3381 | 64.4969 | -45.726 | -56.479 | -30.8915 | -31.4114 | -5.715 | -9.8325 | -63.7 | -63.7154 | -28 | -38.7587 | 13.65 | 14.7015 | 24.5 | 26.5771
2020-12-14 20:00 | 45.8762 | 46.412 | -45.8334 | -46.3876 | 57.1115 | 57.2903 | -98.3109 | -99.4278 | -92.5028 | -93.0534 | 22.86 | 22.86 | -86.1 | -86.1455 | -18 | -28.736 | 46.41 | 47.2083 | 75.7 | 76.1215
2020-12-14 20:30 | 37.5156 | 38.2268 | -37.4942 | -38.3659 | 44.8554 | 45.2981 | -128.0328 | -128.2164 | -131.026 | -132.1105 | 34.29 | 34.309 | -93.1 | -93.1237 | -7.2 | -21.6333 | 53.235 | 55.9576 | 100.6 | 100.8573
2020-12-14 21:00 | 31.5131 | 32.7332 | -31.4059 | -32.6069 | 27.4235 | 28.6541 | -128.0328 | -128.4455 | -132.4409 | -133.361 | 28.575 | 28.6663 | -84 | -84.0117 | -3.2 | -24.6089 | 50.505 | 48.26 | 74.5 | 75.9951
2020-12-14 21:30 | 27.9331 | 29.13 | -27.9974 | -29.1977 | 10.4067 | 12.3614 | -117.7445 | -117.8332 | -124.3589 | -124.9525 | -6.858 | -11.43 | -51.8 | -52.7189 | 39.2 | 51.8907 | 8.19 | 11.005 | 51.2 | 54.1081
2020-12-14 22:00 | 31.3417 | 31.7322 | -31.6846 | -32.0353 | -5.4383 | -8.607 | -139.4643 | -140.03 | -144.403 | -145.482 | -28.575 | -31.6964 | -21 | -27.3359 | 40.8 | 53.8858 | 2.73 | 3.2811 | 26.3 | 31.7014
2020-12-14 22:30 | 42.2962 | 42.5351 | -42.189 | -42.4483 | 5.6825 | 10.4098 | -163.4705 | -165.3937 | -171.1141 | -172.8399 | -22.86 | -27.2648 | -25.9 | -31.258 | 44 | 55.3621 | 5.005 | 5.3256 | 47.2 | 47.8566
2020-12-14 23:00 | 59.2104 | 59.777 | -59.0175 | -59.5858 | 14.7646 | 20.6315 | -171.4725 | -173.6535 | -179.1103 | -181.2017 | -19.431 | -24.4613 | -22.4 | -28 | 30.4 | 44.138 | 16.835 | 16.835 | 55.3 | 55.9194
2020-12-14 23:30 | 57.8813 | 58.2902 | -58.0313 | -58.4545 | 16.4981 | 21.9055 | -171.4725 | -173.6535 | -176.9236 | -178.998 | 5.715 | 11.7679 | -47.6 | -48.7443 | 28 | 43.7374 | 15.925 | 16.0867 | 56.9 | 57.1749
2020-12-15 | 61.4399 | 61.78 | -61.3756 | -61.7094 | 24.1398 | 27.3116 | -155.4684 | -156.9783 | -158.7018 | -160.1146 | 19.431 | 21.0138 | -60.2 | -60.6056 | 28 | 45.2919 | 13.195 | 13.3897 | 55.2 | 56.2275
2020-12-15 00:30 | 72.2658 | 72.4302 | -72.5659 | -72.7282 | 45.771 | 47.5203 | -125.7465 | -126.2651 | -130.9832 | -131.7765 | 78.867 | 78.867 | -121.1 | -121.4414 | 16.4 | 35.6022 | 24.57 | 23.0663 | 77 | 77.1495
2020-12-15 01:00 | 65.7917 | 65.9967 | -65.6845 | -65.8874 | 42.1942 | 44.5872 | -108.5993 | -108.6233 | -112.8041 | -113.2774 | 85.725 | 85.7555 | -122.5 | -122.9492 | 12 | 33.4281 | 27.755 | 28.6939 | 81.2 | 81.2015
2020-12-15 01:30 | 67.035 | 67.3983 | -66.9708 | -67.3366 | 42.1942 | 44.5872 | -118.8876 | -119.1566 | -123.8016 | -124.6197 | 94.869 | 94.8759 | -126.7 | -127.0784 | -1.6 | -31.2103 | 35.49 | 36.5277 | 85.6 | 85.6636
2020-12-15 02:00 | 61.6971 | 62.8116 | -61.5685 | -62.6792 | 35.3216 | 40.1425 | -115.4582 | -115.5487 | -121.4221 | -122.2032 | 70.866 | 70.866 | -101.5 | -101.5603 | 9.6 | 36.8717 | 24.115 | 23.4535 | 69.9 | 70.3338
2020-12-15 02:30 | 56.3163 | 57.3113 | -56.4021 | -57.3778 | 35.3216 | 40.1425 | -107.4561 | -107.5108 | -110.939 | -111.4608 | 69.723 | 69.723 | -103.6 | -103.7158 | 4.4 | 35.0771 | 28.21 | 29.3748 | 67.8 | 68.1402
2020-12-15 03:00 | 36.0793 | 36.7177 | -35.9721 | -36.6345 | 22.7604 | 31.7253 | -96.0246 | -96.0518 | -100.499 | -100.7622 | 58.293 | 58.3042 | -88.9 | -89.0349 | 5.6 | 35.6427 | 27.3 | 26.7639 | 66.3 | 66.4458
2020-12-15 03:30 | 24.3101 | 24.7945 | -24.3315 | -24.7885 | 22.7115 | 31.6903 | -92.5952 | -92.6234 | -96.5116 | -96.7729 | 61.722 | 61.722 | -88.2 | -88.5355 | -9.6 | -31.4986 | 40.495 | 41.9415 | 78.6 | 78.6967
2020-12-15 04:00 | 18.1576 | 18.635 | -18.0504 | -18.5354 | 20.9659 | 30.4636 | -107.4561 | -107.4804 | -111.1105 | -111.9027 | 74.295 | 74.3302 | -100.1 | -100.5786 | -23.6 | -35.7099 | 53.235 | 55.0719 | 91.2 | 91.2527
2020-12-15 04:30 | 16.6783 | 17.3236 | -16.7856 | -17.4774 | 17.4258 | 28.1446 | -116.6013 | -116.8029 | -121.4005 | -122.6712 | 107.442 | 107.6607 | -126 | -126.8546 | -31.6 | -38.734 | 62.79 | 64.3548 | 99.8 | 99.8005
2020-12-15 05:00 | 24.9962 | 25.6673 | -25.0176 | -25.6688 | 22.7604 | 31.7253 | -122.3171 | -122.8501 | -126.4169 | -127.839 | 124.587 | 124.9221 | -140.7 | -142.1569 | -39.6 | -43.666 | 74.62 | 76.2067 | 110.7 | 110.7199
2020-12-15 05:30 | 26.4539 | 27.002 | -26.6468 | -27.3219 | 31.2688 | 38.291 | -109.7424 | -109.9565 | -114.1761 | -115.1276 | 113.157 | 113.4395 | -131.6 | -132.8526 | -36.4 | -40.7863 | 72.8 | 74.62 | 116.8 | 116.8062
2020-12-15 06:00 | 31.2344 | 31.5526 | -31.2344 | -31.5511 | 31.3176 | 38.3309 | -107.4561 | -107.5533 | -113.19 | -114.0353 | 109.728 | 109.9421 | -124.6 | -125.5481 | -37.6 | -42.0381 | 73.255 | 74.966 | 109.3 | 109.3286
2020-12-15 06:30 | 43.6682 | 43.6835 | -43.5181 | -43.53 | 41.7304 | 44.6006 | -117.7445 | -117.7944 | -118.2278 | -119.931 | 112.014 | 112.5956 | -132.3 | -133.744 | -49.6 | -52.241 | 80.535 | 82.3701 | 115.5 | 115.5658
2020-12-15 07:00 | 47.8056 | 47.8269 | -47.677 | -47.6961 | 32.343 | 35.9702 | -116.6013 | -116.6517 | -116.4056 | -117.7335 | 99.441 | 99.8605 | -124.6 | -125.5481 | -61.6 | -64.065 | 60.515 | 62.5753 | 80.9 | 81.0196
2020-12-15 07:30 | 70.0363 | 70.1449 | -69.8434 | -69.947 | 26.9596 | 29.9226 | -77.7342 | -79.857 | -72.3301 | -72.3876 | 34.29 | 34.309 | -65.1 | -65.1038 | -51.6 | -56.2523 | 0 | 4.55 | 1.9 | 7.2533
2020-12-15 08:00 | 80.0691 | 80.1554 | -80.1334 | -80.2129 | 32.5994 | 34.2687 | -53.7281 | -61.9625 | -36.8082 | -37.2555 | -19.431 | -21.986 | -19.6 | -22.2353 | -81.2 | -81.7195 | -21.385 | -21.5057 | -42.6 | -46.4039
2020-12-15 08:30 | 69.2859 | 69.3243 | -69.3503 | -69.3845 | 23.0167 | 25.2852 | -40.0103 | -51.2381 | -23.5384 | -25.1598 | -37.719 | -40.5403 | 0 | 15.4635 | -32 | -40 | -29.575 | -29.7982 | -48 | -52.1943
2020-12-15 09:00 | 70.1863 | 70.1931 | -70.0792 | -70.0836 | 21.2222 | 22.6635 | -9.1452 | -42.1573 | 17.343 | 24.778 | -56.007 | -59.6664 | 11.9 | 23.5308 | -42 | -44.5313 | -51.415 | -52.3804 | -80.5 | -87.0394
2020-12-15 09:30 | 69.5646 | 69.5646 | -69.5647 | -69.5647 | 21.2222 | 23.2879 | 8.0021 | 45.2953 | 41.4387 | 46.263 | -59.436 | -64.0998 | 16.8 | 27.4432 | -22.4 | -29.2438 | -69.16 | -70.676 | -95.8 | -102.0277
2020-12-15 10:00 | 63.4764 | 63.5097 | -63.5193 | -63.5519 | 23.6271 | 26.2263 | 36.5808 | 63.1222 | 73.4449 | 78.0421 | -83.439 | -89.3662 | 40.6 | 48.1578 | -17.2 | -24.0433 | -83.265 | -85.8553 | -113.5 | -120.4088
2020-12-15 10:30 | 57.5597 | 57.8864 | -57.3453 | -57.6721 | 22.089 | 25.8533 | 40.0103 | 66.0757 | 106.9303 | 111.1928 | -112.014 | -119.3327 | 70 | 76.761 | -10 | -14.1421 | -108.745 | -112.8152 | -132.2 | -139.6812
2020-12-15 11:00 | 50.6782 | 50.9768 | -50.7426 | -51.0373 | 25.3239 | 28.6666 | 29.7219 | 61.4011 | 105.644 | 109.7515 | -112.014 | -119.3327 | 63.7 | 70.7554 | -9.6 | -16.9753 | -107.38 | -112.1342 | -125.8 | -135.595
2020-12-15 11:30 | 47.5912 | 47.903 | -47.7413 | -48.0496 | 23.5782 | 27.9893 | 38.8671 | 66.3126 | 107.9164 | 112.0322 | -115.443 | -123.3434 | 65.8 | 72.6518 | -6 | -16.7141 | -111.475 | -116.189 | -132.1 | -141.6752
2020-12-15 12:00 | 49.6278 | 50.1417 | -49.6064 | -50.1174 | 19.5254 | 24.6721 | 77.7342 | 98.5565 | 154.3715 | 160.013 | -149.733 | -153.8684 | 94.5 | 100.2956 | 27.2 | 31.7616 | -141.505 | -148.0932 | -168.1 | -179.3777
2020-12-15 12:30 | 42.4034 | 42.8582 | -42.3605 | -42.808 | 19.3179 | 24.5081 | 81.1637 | 102.6673 | 159.3235 | 165.1571 | -153.162 | -156.47 | 95.9 | 100.7246 | 34.4 | 38.8247 | -146.965 | -153.9824 | -169.9 | -180.2834
2020-12-15 13:00 | 35.9722 | 36.3614 | -35.8221 | -36.2082 | 14.8135 | 19.9978 | 76.591 | 91.0079 | 146.7826 | 155.5918 | -139.446 | -142.3437 | 84.7 | 89.8894 | 22 | 30.0027 | -135.59 | -142.1757 | -159.1 | -170.1438
2020-12-15 13:30 | 28.5976 | 29.1711 | -28.619 | -29.1837 | 18.2925 | 22.6956 | 74.3047 | 89.0924 | 145.2391 | 153.7492 | -137.16 | -140.1049 | 83.3 | 88.336 | 22.4 | 31.3968 | -136.5 | -143.0438 | -154.5 | -164.1661
2020-12-15 14:00 | 28.3833 | 27.8894 | -28.4261 | -27.7877 | 18.1949 | 22.6169 | 77.7342 | 91.3662 | 146.4182 | 153.8495 | -139.446 | -143.8773 | 82.6 | 88.4025 | 23.6 | 31.1949 | -135.59 | -141.9046 | -155.7 | -166.9688
2020-12-15 14:30 | 20.58 | 20.9875 | -20.1941 | -20.5902 | 19.9405 | 24.0436 | 49.1555 | 67.9189 | 120.2858 | 128.5549 | -117.729 | -122.621 | 58.8 | 63.7 | 11.2 | 26.8477 | -107.38 | -112.004 | -127.1 | -136.9504
2020-12-15 15:00 | 24.9747 | 25.3293 | -25.189 | -25.5231 | 18.0362 | 22.4895 | 77.7342 | 91.9721 | 115.1837 | 125.3819 | -110.871 | -112.9779 | 57.4 | 62.1386 | 42.8 | 50.2872 | -141.96 | -147.5246 | -116.9 | -129.9686
2020-12-15 15:30 | 29.3051 | 29.8169 | -29.498 | -29.8064 | 14.6548 | 18.6844 | 75.4479 | 88.8206 | 107.9164 | 118.3809 | -106.299 | -108.7293 | 44.1 | 49.4628 | 60.8 | 68.5215 | -137.865 | -143.3106 | -143.5 | -155.5386
2020-12-15 16:00 | 31.9419 | 32.1677 | -31.8561 | -32.0775 | 6.5003 | 10.5096 | 59.4438 | 87.3594 | 87.9366 | 97.0201 | -86.868 | -87.7732 | 35.7 | 41.7777 | 44.8 | 53.6954 | -126.49 | -131.4981 | -135.3 | -145.3103
2020-12-15 16:30 | 33.4854 | 33.6313 | -33.2924 | -33.4392 | 9.8939 | 11.68 | 4.5726 | 50.506 | 31.0415 | 38.8727 | -33.147 | -37.8573 | -7.7 | -21.0583 | 26.8 | 40.5265 | -97.825 | -100.9752 | -104.9 | -115.5274
2020-12-15 17:00 | 30.3984 | 29.8687 | -30.184 | -29.9758 | 9.9428 | 11.7214 | -46.8692 | -60.8882 | -24.4816 | -31.7834 | 22.86 | 40.2654 | -65.8 | -65.8037 | 52 | 66.8431 | -64.155 | -65.2366 | -35 | -46.5563
2020-12-15 17:30 | 42.0389 | 43.2299 | -42.1033 | -42.9255 | 10.7118 | 12.8436 | -142.8938 | -142.9349 | -119.364 | -120.0585 | -76.581 | -78.4768 | 31.5 | 42.6138 | 56.4 | 70.8011 | -65.52 | -66.9268 | -29.1 | -38.9566
2020-12-15 18:00 | 51.7286 | 52.3332 | -51.6 | -52.1996 | 4.6082 | 8.4529 | -170.3294 | -170.7125 | -160.4169 | -162.709 | -45.72 | -46.863 | 4.9 | 25.672 | 58 | 71.1438 | -50.05 | -51.0412 | -9.1 | -19.9912
2020-12-15 18:30 | 45.5118 | 45.9595 | -45.426 | -45.8775 | 0.0061036 | 5.182 | -150.8958 | -150.9001 | -129.0538 | -129.8613 | -66.294 | -68.1979 | 18.9 | 33.2039 | 66.4 | 78.9987 | -70.98 | -72.6463 | -27.2 | -39.1082
2020-12-15 19:00 | 38.5875 | 39.6931 | -38.3732 | -39.218 | -2.472 | -5.7414 | -146.3232 | -146.3277 | -133.3198 | -134.3791 | -34.29 | -36.1448 | -11.9 | -24.1373 | 79.2 | 89.0914 | -53.235 | -54.3435 | -5.9 | -21.3321
2020-12-15 19:30 | 33.0566 | 33.3839 | -32.8637 | -33.1765 | 4.0955 | 10.7194 | -162.3273 | -162.8136 | -159.9451 | -162.4048 | 17.145 | 17.2967 | -55.3 | -56.4228 | 59.2 | 70.3466 | -27.755 | -28.0555 | 15.5 | 19.4805
2020-12-15 20:00 | 28.3833 | 28.7415 | -28.5333 | -28.924 | 5.6336 | 12.8873 | -172.6156 | -173.4652 | -176.9666 | -180.338 | 30.861 | 30.8822 | -60.9 | -61.6835 | 52 | 63.0187 | -12.285 | -12.285 | 28.5 | 30.5491
2020-12-15 20:30 | 24.9533 | 25.2778 | -25.1248 | -25.0302 | 3.3265 | 12.0586 | -156.6116 | -158.618 | -162.6034 | -164.3681 | 54.864 | 54.8759 | -80.5 | -80.8038 | 46 | 58.1667 | -1.82 | -2.0348 | 33.4 | 36.4918
2020-12-15 21:00 | 29.3265 | 29.5924 | -29.155 | -29.5426 | -1.7517 | -12.1329 | -164.6136 | -166.8842 | -171.5 | -173.5103 | 41.148 | 41.2115 | -62.3 | -63.4263 | 45.6 | 58.5969 | 0.91 | 2.8777 | 41.4 | 44.0678
2020-12-15 21:30 | 27.44 | 28.0068 | -27.6329 | -28.0827 | 0.0061036 | 12.0058 | -174.9019 | -177.4094 | -180.2465 | -182.686 | 44.577 | 44.8108 | -65.8 | -66.6325 | 45.6 | 59.3579 | -3.185 | -3.185 | 43.3 | 47.0473
2020-12-15 22:00 | 25.4892 | 25.9802 | -25.9179 | -26.3629 | -11.7006 | -16.7644 | -186.3335 | -189.8903 | -192.5945 | -195.2464 | -3.429 | -11.9333 | -17.5 | -26.2383 | 56.4 | 69.8455 | -12.74 | -13.382 | 17.4 | 29.321
2020-12-15 22:30 | 39.1021 | 39.2471 | -38.9948 | -39.095 | 3.2776 | 13.9823 | -174.9019 | -177.6045 | -181.9615 | -183.9649 | -10.287 | -16.2451 | -15.4 | -24.9263 | 64.4 | 76.8854 | -21.84 | -22.6268 | 11.9 | 25.8074
2020-12-15 23:00 | 33.9355 | 34.9995 | -33.7212 | -34.6096 | -3.3387 | -13.9968 | -172.6156 | -175.3534 | -179.5176 | -181.4861 | 8.001 | 13.0322 | -26.6 | -31.8404 | 58.4 | 72.6416 | -18.2 | -18.4766 | 23.8 | 28.6063
2020-12-15 23:30 | 33.3568 | 34.4845 | -33.4425 | -34.4796 | -3.8025 | -12.3494 | -181.7608 | -184.5577 | -190.3865 | -192.7744 | -13.716 | -19.3974 | -11.9 | -22.9297 | 67.2 | 80.1049 | -29.575 | -29.9955 | 17.8 | 20.5154
2020-12-16 | 39.9166 | 40.9033 | -39.9381 | -40.2115 | 1.532 | 11.8489 | -179.4745 | -182.3064 | -186.8064 | -189.0365 | -11.43 | -16.9919 | -10.5 | -23.4787 | 62.4 | 76.3529 | -26.39 | -26.7058 | 22.2 | 25.6759
2020-12-16 00:30 | 50.7854 | 51.1843 | -49.9922 | -50.4111 | 13.9956 | 18.2736 | -180.6177 | -183.4319 | -186.4419 | -188.6928 | -4.572 | -12.3105 | -22.4 | -28.4255 | 66.4 | 78.5682 | -28.21 | -28.5057 | 27.3 | 28.0865
2020-12-16 01:00 | 58.6959 | 58.7557 | -58.5029 | -58.7827 | 13.5317 | 17.9208 | -178.3314 | -181.1812 | -183.6122 | -185.5697 | -17.145 | -21.9563 | -3.5 | -22.6718 | 60 | 74.6415 | -24.57 | -24.9089 | 24 | 30.2417
2020-12-16 01:30 | 45.6833 | 47.1376 | -45.7048 | -46.8598 | 3.9368 | 12.3915 | -182.904 | -186.0913 | -188.1569 | -190.4171 | 11.43 | 16.1645 | -21.7 | -29.2412 | 44.8 | 63.3568 | -15.015 | -15.1249 | 27.1 | 31.5729
2020-12-16 02:00 | 35.2003 | 36.1476 | -34.9217 | -36.2103 | -4.1077 | -14.0013 | -170.3294 | -172.7103 | -177.0523 | -178.7251 | 17.145 | 19.9943 | -24.5 | -30.5203 | 43.2 | 61.6623 | -14.56 | -14.6238 | 27.9 | 32.0141
2020-12-16 02:30 | 40.9242 | 42.475 | -41.2886 | -42.8635 | 0.0061036 | 13.2876 | -171.4725 | -173.6535 | -180.7824 | -182.8902 | 26.289 | 27.8339 | -33.6 | -37.2582 | 43.2 | 61.6623 | -13.65 | -13.65 | 29.9 | 33.1006
2020-12-16 03:00 | 30.6985 | 31.9384 | -30.8914 | -31.6552 | -6.1097 | -14.6249 | -177.1882 | -179.8564 | -181.3398 | -183.2793 | 13.716 | 17.145 | -25.2 | -30.2866 | 43.6 | 62.228 | -13.65 | -13.6576 | 24 | 27.9373
2020-12-16 03:30 | 31.1058 | 33.4734 | -31.5346 | -33.4021 | -9.4911 | -14.746 | -186.3335 | -189.2595 | -196.2603 | -199.0479 | 9.144 | 14.6375 | -18.2 | -25.7387 | 40 | 59.4643 | -13.65 | -13.6576 | 24 | 25.3947
2020-12-16 04:00 | 35.522 | 39.3296 | -35.2004 | -38.9242 | -3.8025 | -16.8949 | -184.0471 | -187.215 | -192.2944 | -194.8352 | 22.86 | 25.0679 | -29.4 | -33.8615 | 36 | 55.9271 | -9.1 | -9.2018 | 30 | 30.6751
2020-12-16 04:30 | 32.1991 | 35.7449 | -32.2634 | -35.7152 | -5.951 | -17.5041 | -188.6198 | -192.5826 | -196.2817 | -198.8897 | 19.431 | 23.144 | -26.6 | -31.4611 | 38.4 | 56.0286 | -5.46 | -5.4789 | 33.1 | 33.7516
2020-12-16 05:00 | 32.0276 | 33.5577 | -32.0705 | -33.7906 | -5.8045 | -15.876 | -192.0492 | -196.1727 | -199.3259 | -201.9787 | 1.143 | 13.7635 | -10.5 | -22.8548 | 42 | 58.5546 | -10.01 | -10.0203 | 29.1 | 29.8613
2020-12-16 05:30 | 44.247 | 46.4869 | -44.0327 | -46.316 | 6.1463 | 16.0041 | -176.0451 | -178.7303 | -182.6689 | -184.6568 | 3.429 | 13.0322 | -12.6 | -22.1359 | 46 | 60.959 | -9.1 | -9.1114 | 29.6 | 30.284
2020-12-16 06:00 | 47.5055 | 48.8804 | -47.1196 | -48.5259 | 8.5023 | 17.0483 | -157.7547 | -159.2429 | -164.6614 | -166.1211 | 4.572 | 12.3105 | -19.6 | -24.9263 | 48.4 | 62.2832 | -16.38 | -16.4368 | 26.4 | 27.4722
2020-12-16 06:30 | 51.9859 | 52.7525 | -51.7716 | -52.5542 | 19.2691 | 24.2828 | -170.3294 | -171.1903 | -172.872 | -175.2955 | -14.859 | -18.7466 | -4.2 | -18.6783 | 39.6 | 54.8831 | -7.28 | -8.5849 | 28.1 | 28.5414
2020-12-16 07:00 | 54.73 | 54.8681 | -54.6656 | -54.81 | 20.2457 | 23.5877 | -134.8917 | -134.9111 | -127.3387 | -128.1778 | -35.433 | -37.2309 | 6.3 | 19.9223 | 25.2 | 47.2762 | -30.03 | -30.1538 | -8.2 | -13.8004
2020-12-16 07:30 | 54.5156 | 55.1655 | -54.4941 | -55.0157 | 22.089 | 24.4437 | -89.1657 | -90.7995 | -78.1397 | -78.1643 | -57.15 | -59.348 | 25.9 | 35.1746 | 14 | 40.4969 | -66.43 | -66.8277 | -58.7 | -62.9725
2020-12-16 08:00 | 60.6682 | 60.7202 | -60.8611 | -60.6774 | 27.8874 | 29.7872 | -88.0226 | -90.6627 | -62.9619 | -62.9698 | -64.008 | -66.5693 | 22.4 | 31.6784 | 43.2 | 58.6038 | -55.51 | -55.7352 | -66.6 | -71.3866
2020-12-16 08:30 | 46.0477 | 46.125 | -45.8977 | -45.9822 | 28.2414 | 31.4758 | -106.313 | -106.8096 | -87.3578 | -87.5321 | -19.431 | -21.986 | -11.9 | -18.913 | 55.2 | 65.9017 | -23.205 | -23.205 | 12.9 | 16.5076
2020-12-16 09:00 | 49.0705 | 49.3508 | -48.9847 | -49.2654 | 20.5508 | 24.8091 | -49.1555 | -58.6582 | -16.8284 | -20.86 | -75.438 | -78.8256 | 42 | 48.98 | -42.8 | -43.4695 | -80.535 | -82.1839 | -102.9 | -109.6923
2020-12-16 09:30 | 61.1398 | 61.0263 | -60.7968 | -60.8323 | 16.7056 | 21.7308 | 53.7281 | 78.4454 | 102.2569 | 109.318 | -99.441 | -99.4673 | 65.8 | 70.4605 | 97.2 | 103.6525 | -132.86 | -136.7311 | -141.7 | -151.009
2020-12-16 10:00 | 48.9847 | 49.4914 | -49.1562 | -49.6385 | 16.3027 | 21.391 | -25.1493 | -44.3919 | -7.0744 | -16.1248 | -78.867 | -82.1132 | 50.4 | 58.7041 | -20 | -24.1859 | -96.005 | -98.5598 | -119.1 | -125.6695
2020-12-16 10:30 | 56.4664 | 57.2954 | -56.5306 | -57.1289 | 17.9385 | 23.6975 | -49.1555 | -61.2733 | 16.2282 | 23.1863 | -84.582 | -88.2408 | 57.4 | 65.8149 | -12.8 | -17.8213 | -111.02 | -114.8918 | -132.2 | -143.4162
2020-12-16 11:00 | 57.774 | 59.7226 | -57.7097 | -59.6396 | 19.6841 | 26.2973 | -30.8651 | -50.5319 | 34.2143 | 39.3374 | -84.582 | -88.5733 | 55.3 | 64.3467 | -7.2 | -15.036 | -115.57 | -120.1234 | -122.2 | -134.7978
2020-12-16 11:30 | 67.3781 | 69.0499 | -67.3352 | -69.0082 | 19.2691 | 24.8814 | 32.0082 | 60.587 | 102.7928 | 106.5205 | -134.874 | -141.3489 | 99.4 | 106.5955 | 52.4 | 54.5601 | -169.715 | -178.005 | -165.2 | -180.3284
2020-12-16 12:00 | 66.6278 | 68.1788 | -66.4562 | -68.0386 | 15.8877 | 22.3652 | 42.2966 | 71.1054 | 115.8054 | 122.611 | -112.014 | -112.0665 | 72.1 | 77.0954 | 41.6 | 46.158 | -152.425 | -158.5602 | -165.6 | -179.2465
2020-12-16 12:30 | 58.9317 | 60.3744 | -58.9531 | -60.3026 | 19.6841 | 26.673 | -26.2924 | -48.8354 | 49.5635 | 53.9204 | -97.155 | -102.2905 | 60.9 | 72.8067 | 2.8 | 18.6118 | -116.48 | -120.5192 | -129.8 | -141.2069
2020-12-16 13:00 | 54.5156 | 55.7632 | -54.3655 | -55.5656 | 13.8857 | 22.7332 | -46.8692 | -60.1649 | 31.0201 | 35.8842 | -89.154 | -93.2789 | 61.6 | 73.7761 | -8.4 | -14.9773 | -111.02 | -115.0097 | -129.9 | -140.108
2020-12-16 13:30 | 46.798 | 47.6704 | -46.4979 | -47.5131 | 15.8877 | 22.7727 | -65.1596 | -73.6334 | -9.6255 | -14.2317 | -40.005 | -43.0867 | 14 | 35.1118 | -21.6 | -26.4121 | -89.635 | -92.477 | -77 | -85.822
2020-12-16 14:00 | 52.6505 | 54.8335 | -52.7362 | -54.9148 | 8.4535 | 18.2775 | -19.4335 | -48.6343 | 55.1158 | 63.7673 | -53.721 | -57.1271 | 25.9 | 38.142 | 108.4 | 115.9655 | -107.38 | -109.6701 | -107.8 | -116.5096
2020-12-16 14:30 | 50.7426 | 51.2794 | -50.6354 | -51.2439 | 15.5337 | 22.4125 | -126.8897 | -127.4035 | -84.228 | -84.6016 | -11.43 | -12.3105 | -11.9 | -31.0693 | 78.4 | 86.2703 | -31.85 | -32.2409 | 15.3 | 19.383
2020-12-16 15:00 | 55.6946 | 56.5892 | -56.0805 | -56.9633 | 15.4238 | 20.9341 | -112.0287 | -112.5001 | -63.605 | -63.627 | -17.145 | -18.0724 | -12.6 | -31.3441 | 8 | 36.8782 | -43.68 | -41.86 | -44.2 | -50.2004
2020-12-16 15:30 | 59.4033 | 60.1123 | -59.4033 | -59.8105 | 12.8115 | 17.7003 | -106.313 | -107.1943 | -77.8182 | -77.9804 | -16.002 | -16.6423 | -7 | -30.2218 | 12.8 | 34.094 | -88.27 | -89.5379 | -72.2 | -76.6042
2020-12-16 16:00 | 61.7829 | 61.9247 | -61.7615 | -61.8261 | 9.6864 | 13.1413 | -153.1821 | -153.391 | -138.5934 | -140.4009 | -21.717 | -22.4564 | 2.1 | 32.9298 | 17.2 | 33.8892 | -69.615 | -70.4663 | -22 | -29.867
2020-12-16 16:30 | 59.4462 | 59.8117 | -59.4462 | -59.8225 | 3.8392 | 9.6751 | -146.3232 | -146.3634 | -116.1912 | -117.4674 | 1.143 | 1.6164 | -22.4 | -35.3136 | 17.6 | 34.7816 | -78.26 | -83.2003 | -29.5 | -36.6809
2020-12-16 17:00 | 51.9859 | 52.1879 | -52.0074 | -52.215 | -4.2664 | -8.3973 | -128.0328 | -128.0379 | -112.504 | -113.555 | -4.572 | -5.715 | -7.7 | -32.4275 | -16 | -20 | -91 | -95.3548 | -54.1 | -60.3299
2020-12-16 17:30 | 29.498 | 29.7521 | -29.4766 | -29.8316 | -15.0332 | -15.3658 | -150.8958 | -150.9001 | -95.1611 | -95.8231 | -12.573 | -13.0322 | -10.5 | -31.305 | -8 | -18.6075 | -95.095 | -96.654 | -46.6 | -53.8068
2020-12-16 18:00 | 35.136 | 35.202 | -34.8788 | -34.9542 | -14.4594 | -14.805 | -158.8979 | -159.1608 | -140.2227 | -142.052 | -49.149 | -49.9924 | 25.9 | 44.674 | -22.8 | -26.3454 | -89.18 | -93.8194 | -45.9 | -53.4051
2020-12-16 18:30 | 33.3996 | 33.0994 | -33.3139 | -33.171 | -4.6204 | -5.953 | -168.0431 | -169.163 | -170.4282 | -173.5637 | -38.862 | -39.9233 | 13.3 | 36.1365 | 32 | 49.0697 | -44.59 | -44.87 | -2.5 | -20.1556
2020-12-16 19:00 | 25.5321 | 25.5484 | -25.6821 | -25.694 | -1.3855 | -7.8204 | -194.3355 | -196.7713 | -202.6701 | -207.1867 | -5.715 | -8.9271 | -21 | -33.3438 | 31.2 | 46.1459 | 2.73 | 5.3062 | 35.6 | 35.6561
2020-12-16 19:30 | 27.783 | 28.6046 | -27.8902 | -28.6961 | 9.3202 | 16.3505 | -195.4787 | -198.6649 | -202.9488 | -206.9411 | 2.286 | 7.229 | -27.3 | -36.6816 | 16.8 | 35.4356 | 20.475 | 18.4373 | 51.6 | 52.0204
2020-12-16 20:00 | 33.0781 | 34.1866 | -33.1638 | -34.1738 | 5.2796 | 16.0716 | -211.4828 | -218.4852 | -219.9059 | -224.0548 | 21.717 | 22.7741 | -43.4 | -49.4975 | 24.4 | 39.2938 | 18.655 | 19.0992 | 54.7 | 54.7878
2020-12-16 20:30 | 23.9243 | 24.5079 | -23.8385 | -24.3988 | 1.0681 | 11.7979 | -198.9081 | -205.1692 | -206.9147 | -210.9459 | 72.009 | 72.0181 | -87.5 | -88.6129 | 10 | 30.8649 | 29.575 | 30.5698 | 67 | 67.1646
2020-12-16 21:00 | 25.1248 | 25.8393 | -25.2748 | -25.9137 | -2.3621 | -13.6401 | -169.1862 | -172.4035 | -176.4734 | -179.098 | 94.869 | 94.931 | -106.4 | -106.6783 | 18 | 37.0643 | 20.93 | 19.8747 | 47.3 | 47.6543
2020-12-16 21:30 | 15.778 | 16.1441 | -15.6065 | -16.7787 | -4.3153 | -14.1101 | -173.7588 | -176.893 | -183.2263 | -186.1069 | 98.298 | 98.3246 | -115.5 | -115.5191 | 8.4 | 28.85 | 30.94 | 32.519 | 60.6 | 60.9266
2020-12-16 22:00 | 16.2925 | 17.3259 | -16.1639 | -17.2611 | 6.3539 | 16.6474 | -153.1821 | -154.7143 | -158.6375 | -160.2613 | 54.864 | 54.9116 | -82.6 | -82.8961 | 2.4 | 27.7042 | 35.49 | 36.8747 | 51.7 | 51.7117
2020-12-16 22:30 | 23.6027 | 24.2035 | -23.324 | -24.1712 | 6.1952 | 18.1726 | -99.4541 | -99.4803 | -102.6427 | -102.8877 | 22.86 | 23.3127 | -59.5 | -60.3017 | 49.2 | 60.4953 | -7.735 | -7.9462 | 17.3 | 18.1838
2020-12-16 23:00 | 28.0831 | 29.0433 | -27.8473 | -28.9726 | 3.8392 | 17.5101 | -102.8835 | -102.8898 | -108.3666 | -108.8114 | 37.719 | 37.8745 | -69.3 | -69.6526 | 36.8 | 49.8317 | 1.365 | 4.3165 | 20.5 | 20.6903
2020-12-16 23:30 | 27.2256 | 28.0006 | -27.3114 | -27.8282 | 3.534 | 15.7878 | -51.4417 | -54.5966 | -54.194 | -54.2602 | 14.859 | 15.9201 | -52.5 | -53.8318 | 74.8 | 84.4493 | -36.855 | -36.855 | -1.1 | -5.3151
2020-12-17 | 23.0668 | 22.6933 | -22.8738 | -22.3001 | 27.4235 | 33.1761 | -101.7403 | -101.7403 | -101.1421 | -101.594 | 93.726 | 93.9001 | -126 | -126.3805 | -7.2 | -25.824 | 40.95 | 43.4614 | 81.2 | 81.902
2020-12-17 00:30 | 35.8006 | 35.8573 | -35.7578 | -35.8279 | 49.4209 | 52.2073 | -89.1657 | -89.2829 | -90.7664 | -90.9283 | 65.151 | 65.1911 | -107.8 | -108.027 | 0 | 25.2 | 35.945 | 38.6134 | 85.3 | 85.8274
2020-12-17 01:00 | 25.8107 | 26.0145 | -25.8107 | -25.7688 | 50.4463 | 53.179 | -78.8773 | -79.4057 | -80.7336 | -80.8352 | 66.294 | 66.3334 | -98.7 | -98.9009 | -11.2 | -27.2118 | 45.5 | 48.058 | 84.1 | 84.3282
2020-12-17 01:30 | 19.9369 | 21.2795 | -19.7654 | -21.3121 | 46.9551 | 51.9433 | -70.8753 | -71.9822 | -71.7299 | -71.7299 | 54.864 | 54.864 | -84 | -84.0117 | -8.8 | -28.2078 | 41.405 | 43.597 | 76 | 76.0053
2020-12-17 02:00 | 7.3316 | 10.1494 | -7.3316 | -10.1924 | 39.7284 | 45.5157 | -61.7301 | -63.4937 | -62.233 | -62.2461 | 57.15 | 57.1614 | -87.5 | -87.5252 | -4.8 | -29.5919 | 32.76 | 36.1632 | 75.3 | 75.3001
2020-12-17 02:30 | 21.2017 | 23.2843 | -21.116 | -23.3634 | 55.0607 | 59.3718 | -61.7301 | -63.771 | -64.5912 | -64.8001 | 66.294 | 69.7605 | -95.2 | -95.6339 | -10.8 | -29.6378 | 40.495 | 42.8812 | 81 | 81.001
2020-12-17 03:00 | 5.3594 | 10.8273 | -5.2522 | -10.9339 | 43.476 | 49.937 | -64.0164 | -67.6007 | -67.9354 | -68.2131 | 68.58 | 74.295 | -94.5 | -95.2463 | -11.6 | -30.3078 | 39.13 | 41.9119 | 77.3 | 77.301
2020-12-17 03:30 | 9.6898 | 13.6353 | -9.6683 | -13.5952 | 46.9551 | 52.9936 | -67.4459 | -68.6081 | -67.4638 | -67.4638 | 58.293 | 58.293 | -83.3 | -83.347 | -14.8 | -31.6708 | 40.495 | 43.1891 | 77.8 | 77.837
2020-12-17 04:00 | 15.1135 | 18.2178 | -14.7061 | -17.8691 | 51.9844 | 57.4971 | -67.4459 | -68.4078 | -70.1863 | -70.2028 | 67.437 | 67.437 | -89.6 | -89.6437 | -21.2 | -33.7615 | 46.41 | 49.2158 | 85.6 | 85.6598
2020-12-17 04:30 | 10.9331 | 14.2049 | -10.7188 | -14.0002 | 51.2642 | 57.5726 | -76.591 | -77.279 | -78.4398 | -78.5427 | 72.009 | 72.0906 | -96.6 | -96.8052 | -25.6 | -34.0165 | 55.055 | 57.7061 | 94.4 | 94.5377
2020-12-17 05:00 | 12.3909 | 15.2057 | -12.3051 | -15.3621 | 52.9 | 59.0338 | -72.0184 | -72.5968 | -76.489 | -76.5918 | 77.724 | 77.7576 | -100.8 | -101.0428 | -27.6 | -34.8023 | 57.785 | 60.5834 | 97.5 | 97.5948
2020-12-17 05:30 | 17.7074 | 19.469 | -17.4072 | -19.1829 | 58.6984 | 63.571 | -77.7342 | -79.603 | -78.7828 | -79.016 | 82.296 | 94.1432 | -106.4 | -108.0656 | -28.8 | -33.9623 | 60.515 | 65.471 | 101 | 101.2423
2020-12-17 06:00 | 27.783 | 28.7314 | -27.8259 | -28.8563 | 63.8254 | 67.7499 | -68.589 | -71.9458 | -71.8371 | -72.2234 | 74.295 | 86.6421 | -99.4 | -101.0525 | -22.4 | -30.0293 | 54.145 | 57.2686 | 94.6 | 94.8586
2020-12-17 06:30 | 31.5131 | 31.9549 | -31.6203 | -31.6626 | 65.4612 | 68.7554 | -67.4459 | -71.2156 | -66.2633 | -66.6098 | 68.58 | 79.3953 | -96.6 | -98.1723 | -30.4 | -35.5348 | 58.695 | 62.0153 | 82.1 | 82.4064
2020-12-17 07:00 | 44.0969 | 44.0969 | -44.0541 | -44.0541 | 68.9525 | 71.0846 | -56.0144 | -62.3724 | -48.1057 | -49.3018 | 49.149 | 61.9544 | -78.4 | -79.406 | -36.4 | -42.7401 | 32.305 | 38.8912 | 51.3 | 51.7228
2020-12-17 07:30 | 55.8661 | 55.8661 | -55.6303 | -55.6303 | 66.8528 | 68.2722 | -37.7239 | -48.7416 | -20.6658 | -22.611 | 21.717 | 23.144 | -54.6 | -54.6717 | -55.6 | -59.0877 | 8.19 | 16.3103 | 8.4 | 8.7361
2020-12-17 08:00 | 60.3895 | 60.3957 | -60.3251 | -60.3347 | 61.7258 | 63.2603 | 1.1431 | 42.312 | 22.4022 | 31.0119 | -24.003 | -24.003 | -13.3 | -18.809 | -54 | -57.0488 | -34.58 | -34.6069 | -51.3 | -53.7075
2020-12-17 08:30 | 55.5874 | 55.6925 | -55.373 | -55.4845 | 50.1289 | 52.6982 | 22.863 | 56.2936 | 48.8989 | 59.2774 | -50.292 | -53.9152 | 16.1 | 23.7794 | -50.4 | -52 | -58.695 | -59.2025 | -85.3 | -89.6849
2020-12-17 09:00 | 57.0452 | 57.3168 | -56.9809 | -57.2602 | 46.8574 | 49.5964 | 24.0062 | 53.6794 | 60.8611 | 67.0999 | -61.722 | -61.986 | 28.7 | 39.6104 | -47.6 | -48.4066 | -76.44 | -77.9897 | -104.4 | -112.0166
2020-12-17 09:30 | 59.1032 | 59.4474 | -59.0175 | -59.6249 | 39.472 | 42.6876 | 27.4356 | 55.2982 | 78.2897 | 82.252 | -84.582 | -89.6508 | 54.6 | 66.4078 | -41.2 | -41.9695 | -94.185 | -96.5823 | -128.1 | -135.7741
2020-12-17 10:00 | 55.1802 | 56.0392 | -55.5231 | -56.2484 | 37.5799 | 40.9444 | 6.8589 | 45.1074 | 69.6933 | 73.2778 | -96.012 | -100.174 | 67.9 | 78.7554 | -13.6 | -25.8643 | -94.64 | -96.2892 | -133.2 | -142.8815
2020-12-17 10:30 | 53.1436 | 53.428 | -53.2507 | -53.2085 | 34.1863 | 38.9293 | 13.7178 | 48.8354 | 54.88 | 59.2157 | -90.297 | -94.0461 | 58.8 | 69.9019 | -28.8 | -30.4867 | -95.095 | -93.922 | -134.5 | -143.1476
2020-12-17 11:00 | 43.561 | 43.8824 | -43.8611 | -43.6754 | 21.8814 | 27.5666 | -18.2904 | -45.0349 | 57.4739 | 61.2117 | -107.442 | -111.4762 | 78.4 | 88.6129 | -26.4 | -28.3746 | -97.37 | -99.8899 | -136.4 | -145.4136
2020-12-17 11:30 | 40.5383 | 41.2714 | -40.2596 | -41.3521 | 21.6251 | 26.8702 | 0 | 41.1534 | 34.2571 | 38.9081 | -93.726 | -96.7507 | 67.9 | 79.4739 | -12.8 | -22.0871 | -86.45 | -88.4399 | -121.4 | -129.9651
2020-12-17 12:00 | 41.5887 | 42.6501 | -41.7388 | -42.8309 | 16.1929 | 22.7282 | -16.0041 | -45.2231 | 65.9632 | 69.6704 | -150.876 | -155.2462 | 125.3 | 135.0565 | 16.4 | 25.5562 | -129.22 | -133.65 | -157.1 | -167.3265
2020-12-17 12:30 | 40.324 | 41.0905 | -40.1953 | -40.9094 | 14.0444 | 21.2511 | -26.2924 | -45.9825 | 63.8837 | 67.8539 | -144.018 | -148.59 | 116.9 | 125.6982 | 64.4 | 75.3923 | -109.655 | -111.8088 | -142.1 | -151.1105
2020-12-17 13:00 | 36.701 | 37.5059 | -36.8082 | -37.4231 | 6.4027 | 14.1914 | -11.4315 | -44.9187 | 46.3264 | 51.1183 | -172.593 | -177.1687 | 153.3 | 161.5924 | 13.2 | 17.8393 | -140.14 | -146.0004 | -169.3 | -182.1123
2020-12-17 13:30 | 19.6582 | 20.5273 | -19.7654 | -20.5333 | -7.7943 | -14.8712 | -17.1473 | -65.1696 | 59.9393 | 61.5159 | -189.738 | -193.4509 | 162.4 | 170.0409 | 50.8 | 51.8536 | -173.355 | -181.2117 | -175.5 | -186.2298
2020-12-17 14:00 | 33.5283 | 34.4661 | -33.3782 | -34.3477 | -7.7943 | -11.3556 | -21.7199 | -46.5334 | 62.5975 | 67.657 | -174.879 | -181.0492 | 133.7 | 143.1324 | 61.2 | 63.1569 | -177.905 | -187.7695 | -173.6 | -189.7486
2020-12-17 14:30 | 15.7352 | 16.2893 | -15.6708 | -16.1755 | -15.2895 | -16.5432 | -48.0123 | -63.2359 | 38.4374 | 43.8196 | -150.876 | -155.5194 | 128.1 | 137.6582 | 51.6 | 53.7922 | -171.99 | -181.4378 | -159.7 | -172.6104
2020-12-17 15:00 | 21.0302 | 21.065 | -21.0731 | -21.0864 | -21.796 | -22.4524 | 13.7178 | 52.1357 | 102.214 | 108.8112 | -100.584 | -100.6424 | 82.6 | 92.0387 | 142 | 145.7389 | -170.625 | -178.335 | -164.1 | -179.0802
2020-12-17 15:30 | 0 | 9.2289 | 0 | 9.4218 | -39.5819 | -39.5938 | 58.3007 | 83.2618 | 139.108 | 144.7988 | -134.874 | -135.1836 | 123.2 | 131.5777 | 98.4 | 99.4481 | -211.12 | -224.5322 | -199.1 | -214.1635
2020-12-17 16:00 | -4.9092 | -18.52 | 4.8234 | 18.6527 | -41.4374 | -42.1262 | 0 | 44.5829 | 67.0351 | 70.8336 | -174.879 | -179.145 | 162.4 | 171.5571 | 115.2 | 120.2264 | -182.455 | -190.7123 | -195.5 | -208.3023
2020-12-17 16:30 | 0 | 14.9312 | 1.715 | 15.3809 | -41.2299 | -42.0179 | -46.8692 | -58.7584 | 14.5132 | 21.9235 | -179.451 | -182.9157 | 170.1 | 178.6482 | 61.2 | 65.0341 | -171.99 | -180.5869 | -169.5 | -182.2983
2020-12-17 17:00 | 0 | 21.6626 | 0 | 21.8877 | -39.1302 | -41.5209 | -75.4479 | -80.2814 | -21.759 | -23.5319 | -170.307 | -173.5027 | 154 | 162.2566 | 55.6 | 61.5493 | -146.965 | -153.4491 | -166.7 | -179.07
2020-12-17 17:30 | -9.2396 | -24.2176 | 8.9395 | 24.0602 | -34.9187 | -36.1697 | -49.1555 | -61.9625 | 0 | 22.4129 | 1.143 | 32.0244 | -6.3 | -19.9223 | 67.2 | 78 | -75.075 | -76.3058 | -99.1 | -109.8094
2020-12-17 18:00 | -3.8588 | -18.7833 | 3.8159 | 18.8375 | -44.0009 | -45.398 | -6.8589 | -46.2376 | 33.0566 | 41.638 | -58.293 | -59.0058 | 44.1 | 55.8686 | 30 | 32.1646 | -146.51 | -151.299 | -166.5 | -176.2801
2020-12-17 18:30 | -10.6544 | -31.3111 | 9.947 | 30.7037 | -45.0141 | -47.6349 | -32.0082 | -49.4734 | 0 | 19.476 | -6.858 | -29.3864 | -1.4 | -25.2389 | 36.4 | 48.4661 | -118.3 | -121.5123 | -99.5 | -109.0386
2020-12-17 19:00 | -21.0302 | -39.2335 | 21.1374 | 39.4991 | -45.6855 | -48.6106 | -51.4417 | -59.9909 | -27.2685 | -30.6567 | 25.146 | 48.2232 | -37.1 | -40.7265 | 87.6 | 96.6354 | -64.61 | -65.6841 | -69.7 | -80.4121
2020-12-17 19:30 | -15.1349 | -34.9886 | 14.7704 | 34.6542 | -54.1451 | -58.0979 | -139.4643 | -139.5065 | -124.4875 | -125.9771 | -74.295 | -74.8556 | 56.7 | 70.5612 | 39.6 | 54.607 | -75.075 | -75.6806 | -72.7 | -77.4479
2020-12-17 20:00 | -26.1967 | -43.7583 | 25.4892 | 42.9203 | -49.1157 | -52.8545 | -166.8999 | -167.7784 | -164.4256 | -167.2511 | -44.577 | -44.8108 | 34.3 | 50.0145 | 63.2 | 73.9513 | -46.41 | -46.6791 | -15 | -18.6604
2020-12-17 20:30 | -19.5724 | -33.2674 | 20.0869 | 32.9411 | -48.0415 | -49.9241 | -157.7547 | -158.2551 | -161.8745 | -164.4168 | -35.433 | -35.7267 | 25.2 | 44.8492 | 84.4 | 93.9191 | -48.23 | -48.9204 | -11.1 | -21.1473
2020-12-17 21:00 | 5.9382 | 12.9932 | -6.0453 | -13.5166 | -43.3295 | -44.2574 | -144.0369 | -144.8015 | -148.6691 | -150.0271 | -62.865 | -63.8956 | 49 | 64.5368 | 118.8 | 126.6864 | -78.715 | -80.8954 | -58.3 | -65.4292
2020-12-17 21:30 | 3.2799 | 13.8546 | -3.2156 | -13.8814 | -39.8383 | -40.5634 | -184.0471 | -187.4278 | -189.6576 | -192.2737 | -11.43 | -14.6375 | 1.4 | 31.5 | 79.6 | 89.4472 | -40.95 | -41.761 | -8.3 | -10.4809
2020-12-17 22:00 | -15.8638 | -24.846 | 16.0995 | 24.9835 | -54.4991 | -55.4363 | -170.3294 | -172.7103 | -179.389 | -181.6005 | 16.002 | 16.9919 | -23.8 | -35.6931 | 72.4 | 83.1048 | -36.4 | -36.8072 | -3.9 | -8.0131
2020-12-17 22:30 | -9.3896 | -27.426 | 9.3253 | 28.4238 | -54.2428 | -56.4637 | -147.4664 | -148.3322 | -153.7712 | -154.9769 | -27.432 | -29.2974 | 8.4 | 30.5765 | 108.8 | 116.4818 | -68.705 | -69.9606 | -35.5 | -35.6561
2020-12-17 23:00 | 2.2081 | 18.9186 | -2.4439 | -18.926 | -60.8103 | -62.9957 | -116.6013 | -116.6069 | -119.5355 | -119.8543 | -75.438 | -77.1165 | 62.3 | 73.9818 | 147.6 | 153.6802 | -108.29 | -110.8446 | -76.2 | -77.2185
2020-12-17 23:30 | 15.2635 | 16.9517 | -15.2635 | -16.9007 | -45.9907 | -46.4342 | -122.3171 | -122.4505 | -126.4598 | -126.9123 | -65.151 | -67.0874 | 39.9 | 53.0755 | 138.8 | 145.3674 | -103.285 | -105.2074 | -65.8 | -66.0379
2020-12-18 | 17.2144 | 20.615 | -17.3644 | -20.8297 | -43.0732 | -43.8762 | -109.7424 | -109.7424 | -113.1042 | -113.3903 | -21.717 | -23.5635 | -1.4 | -27.3359 | 131.6 | 138.7608 | -97.825 | -99.5878 | -59.2 | -59.2
2020-12-18 00:30 | 29.6052 | 30.3117 | -29.7123 | -30.4348 | -27.0817 | -27.498 | -125.7465 | -125.8763 | -128.968 | -129.5815 | -16.002 | -18.4303 | -14 | -30.0593 | 114.4 | 122.714 | -80.99 | -82.2091 | -33 | -33.2099
2020-12-18 01:00 | 28.126 | 27.0066 | -27.783 | -27.084 | -37.1771 | -37.2798 | -120.0308 | -120.0362 | -124.509 | -125.0176 | -66.294 | -67.9388 | 48.3 | 60.904 | 132.4 | 139.9028 | -97.825 | -99.5878 | -58.9 | -59.363
2020-12-18 01:30 | 29.1122 | 27.2676 | -28.812 | -27.2078 | -43.6835 | -43.9096 | -116.6013 | -116.6069 | -122.0865 | -122.492 | -83.439 | -85.4197 | 65.1 | 75.6324 | 148 | 154.6319 | -113.75 | -116.3733 | -78.2 | -79.3229
2020-12-18 02:00 | 28.4476 | 28.4206 | -28.4261 | -28.2867 | -36.7132 | -36.7132 | -107.4561 | -107.4622 | -109.6957 | -109.8621 | -73.152 | -75.4034 | 54.6 | 66.4078 | 135.6 | 143.8449 | -106.47 | -108.5964 | -72.2 | -74.1062
2020-12-18 02:30 | 26.6039 | 26.3413 | -26.8183 | -26.368 | -29.8405 | -29.9227 | -88.0226 | -88.4964 | -90.1018 | -90.1241 | -46.863 | -49.1623 | 18.2 | 36.3798 | 120.4 | 129.7641 | -92.365 | -93.7278 | -63.2 | -65.073
2020-12-18 03:00 | 19.2294 | 18.5474 | -19.4653 | -18.6009 | -40.3021 | -40.3597 | -89.1657 | -89.524 | -92.6958 | -92.7608 | -51.435 | -53.5383 | 32.9 | 48.0355 | 126 | 135.1201 | -99.19 | -100.6857 | -69.1 | -71.1844
2020-12-18 03:30 | 12.6481 | 12.8064 | -12.6052 | -12.9037 | -35.993 | -35.993 | -72.0184 | -73.108 | -75.3314 | -75.3314 | -44.577 | -46.6394 | 29.4 | 45.1758 | 126.4 | 134.6474 | -96.46 | -98.162 | -65.6 | -67.4063
2020-12-18 04:00 | 21.8448 | 22.8808 | -22.0591 | -22.6292 | -23.0777 | -23.3889 | -57.1575 | -60.0127 | -59.8749 | -59.9595 | -49.149 | -51.6884 | 29.4 | 44.6466 | 127.2 | 135.1266 | -96.005 | -97.6312 | -68.5 | -71.0862
2020-12-18 04:30 | 13.3984 | 13.8733 | -13.3341 | -13.8635 | -25.3361 | -26.8636 | -64.0164 | -66.5781 | -65.0414 | -65.091 | -58.293 | -60.762 | 35 | 49.005 | 132 | 138.8893 | -96.005 | -97.8007 | -65 | -67.4463
2020-12-18 05:00 | 7.546 | 8.2431 | -7.1815 | -8.2373 | -29.5354 | -30.0407 | -43.4397 | -49.0889 | -46.2407 | -46.5441 | -26.289 | -29.1409 | 6.3 | 29.3833 | 126 | 132.9427 | -88.725 | -90.0636 | -56.7 | -59.767
2020-12-18 05:30 | 13.1841 | 12.8439 | -13.1841 | -12.9135 | -31.281 | -31.5054 | -65.1596 | -66.5879 | -62.9834 | -63.066 | -41.148 | -43.7487 | 21 | 37.8583 | 134.8 | 141.073 | -96.915 | -98.5262 | -59.3 | -62.0008
2020-12-18 06:00 | 17.9647 | 18.2141 | -18.2433 | -18.3237 | -13.2876 | -15.3313 | -77.7342 | -78.7447 | -82.0842 | -82.1922 | 4.572 | 8.2423 | -27.3 | -34.8738 | 89.6 | 97.9608 | -53.69 | -54.1221 | -18.1 | -20.4416
2020-12-18 06:30 | 15.9709 | 16.1424 | -16.0781 | -16.1853 | -1.6419 | -11.3561 | -112.0287 | -112.1744 | -116.2127 | -117.2304 | 11.43 | 11.6564 | -35.7 | -39.7585 | 46 | 59.6657 | -16.38 | -17.0002 | 7.9 | 7.931
2020-12-18 07:00 | 18.0933 | 17.2511 | -17.4501 | -17.1781 | -3.3875 | -10.0315 | -101.7403 | -102.2592 | -92.7386 | -93.0357 | -9.144 | -10.783 | -19.6 | -29.6985 | 28.8 | 48.9653 | -34.58 | -34.6279 | -22.6 | -23.2596
2020-12-18 07:30 | 34.7931 | 35.7955 | -34.9003 | -34.988 | -1.4466 | -5.8755 | -64.0164 | -69.2054 | -42.9178 | -43.3297 | -85.725 | -87.654 | 43.4 | 52.4206 | 24.8 | 44.0454 | -86.905 | -87.769 | -105.7 | -108.6625
2020-12-18 08:00 | 36.2509 | 37.4093 | -36.0364 | -37.2094 | 7.3304 | 11.6287 | -52.5849 | -61.5605 | -36.1865 | -37.1862 | -82.296 | -84.5588 | 39.2 | 49 | -29.6 | -37.8566 | -69.16 | -70.2426 | -100.7 | -108.0971
2020-12-18 08:30 | 46.8624 | 46.9792 | -46.9267 | -46.72 | -1.593 | -9.1667 | -45.726 | -60.0127 | -27.1184 | -29.6829 | -125.73 | -128.6878 | 82.6 | 90.5493 | -17.2 | -23.2207 | -105.56 | -109.3828 | -141.9 | -151.4049
2020-12-18 09:00 | 46.3478 | 46.7037 | -46.2621 | -46.8782 | -11.8959 | -14.057 | -42.2966 | -59.8164 | -1.7793 | -18.1698 | -193.167 | -197.0374 | 149.8 | 156.3556 | 18.8 | 28.9386 | -134.68 | -139.9981 | -161.2 | -172.1441
2020-12-18 09:30 | 45.5761 | 46.1934 | -45.5976 | -46.1072 | -7.953 | -12.2244 | -38.8671 | -56.6061 | 5.6166 | 19.3241 | -153.162 | -156.9535 | 115.5 | 122.428 | 18.4 | 34.8528 | -119.665 | -123.6001 | -164.2 | -173.9767
2020-12-18 10:00 | 34.1499 | 34.2919 | -33.614 | -34.5379 | -9.955 | -14.8575 | -34.2945 | -57.1575 | 23.9671 | 31.9848 | -158.877 | -163.0328 | 120.4 | 127.0611 | 1.2 | 17.2047 | -124.215 | -129.5672 | -168.5 | -178.3662
2020-12-18 10:30 | 32.3278 | 32.9348 | -32.6922 | -33.1303 | 7.0741 | 15.7363 | 43.4397 | 71.7913 | 45.9191 | 57.4654 | -46.863 | -50.305 | 16.8 | 25.8147 | 41.6 | 59.9733 | -64.61 | -66.1317 | -51.8 | -57.3017
2020-12-18 11:00 | 41.5887 | 42.1988 | -41.3744 | -41.9912 | 1.3245 | 12.4791 | -9.1452 | -53.3742 | 75.3957 | 82.6853 | -73.152 | -74.6459 | 63 | 69.8213 | 126 | 133.7275 | -84.63 | -87.4026 | -76.8 | -83.7484
2020-12-18 11:30 | 10.2043 | 10.1596 | -10.0756 | -10.1033 | -22.8214 | -24.4884 | -19.4335 | -54.9664 | 71.5155 | 78.8264 | -70.866 | -72.6502 | 60.9 | 68.2455 | -22.4 | -24.6966 | -101.92 | -105.5129 | -146.3 | -155.6043
2020-12-18 12:00 | 15.3278 | 16.9295 | -15.4136 | -16.6376 | -20.0015 | -21.7576 | -36.5808 | -59.4548 | 54.7943 | 62.7972 | -54.864 | -58.5948 | 46.2 | 54.3887 | -29.2 | -30.9968 | -95.095 | -97.9942 | -138.4 | -147.6364
2020-12-18 12:30 | 14.5989 | 18.8573 | -14.899 | -15.4291 | -31.696 | -33.0414 | -60.587 | -72.6058 | 31.0415 | 36.3411 | -147.447 | -150.8803 | 119 | 127.4019 | 8 | 18.2472 | -128.31 | -134.012 | -160.5 | -169.989
2020-12-18 13:00 | 14.7275 | 20.4301 | -14.7919 | -16.9701 | -34.8211 | -36.526 | -67.4459 | -77.279 | 20.2798 | 26.5178 | -148.59 | -151.761 | 125.3 | 133.3054 | 2.4 | 16.179 | -124.67 | -129.8752 | -160.9 | -171.6185
2020-12-18 13:30 | 12.5623 | 16.8513 | -12.4766 | -13.7535 | -33.5393 | -34.7457 | -24.0062 | -76.9995 | 65.2129 | 70.1547 | -65.151 | -69.432 | 45.5 | 52.3551 | -6.8 | -17.7539 | -117.845 | -122.3138 | -146.4 | -157.6553
2020-12-18 14:00 | 34.7717 | 39.4457 | -34.6216 | -37.1308 | -9.6498 | -15.5655 | -56.0144 | -70.8845 | 29.1121 | 40.3828 | -29.718 | -38.9292 | 7.7 | 20.4083 | 48.8 | 64.1249 | -57.33 | -58.0477 | -111.3 | -118.3374
2020-12-18 14:30 | 26.8183 | 34.2837 | -27.0112 | -32.0122 | -1.1902 | -20.0856 | 10.2884 | 54.7042 | 15.092 | 32.8486 | -17.145 | -30.4347 | 0 | 16.8 | 58.8 | 71.3414 | -22.75 | -23.5064 | -13.1 | -28.1357
2020-12-18 15:00 | 22.5737 | 24.729 | -22.4022 | -22.8543 | -22.0035 | -25.4431 | 21.7199 | 52.6966 | 19.3366 | 34.5392 | -19.431 | -32.6906 | 13.3 | 25.4515 | 44.8 | 56.7281 | -90.545 | -92.8311 | -80.9 | -89.3801
2020-12-18 15:30 | 36.9154 | 39.619 | -37.2155 | -38.2369 | -14.1054 | -17.7192 | -46.8692 | -63.1325 | 45.5333 | 55.2833 | -42.291 | -48.074 | 33.6 | 42.8546 | 34 | 47.8013 | -77.35 | -79.1608 | -119.8 | -128.8363
2020-12-18 16:00 | 24.0099 | 26.4266 | -23.9671 | -24.6018 | -17.4868 | -20.1704 | -14.861 | -54.6445 | 67.8282 | 76.3984 | -70.866 | -71.9727 | 54.6 | 61.6835 | -18.8 | -22.7438 | -106.47 | -110.3804 | -149.8 | -161.3693
2020-12-18 16:30 | 22.7452 | 23.8845 | -22.7881 | -22.8583 | -23.8468 | -25.138 | 4.5726 | 49.3677 | 5.7881 | 28.1487 | -5.715 | -29.1409 | -3.5 | -19.2213 | 18 | 38.1177 | -60.06 | -61.214 | -95.4 | -102.9883
2020-12-18 17:00 | 30.2911 | 30.8173 | -30.2269 | -30.2269 | -24.3107 | -24.5822 | -37.7239 | -57.5335 | 29.0264 | 40.9662 | -29.718 | -38.9292 | 18.2 | 29.4083 | 35.6 | 49.5047 | -80.08 | -81.7381 | -115.2 | -123.4242
2020-12-18 17:30 | 29.3265 | 30.2552 | -29.3479 | -29.4092 | -30.2068 | -30.4981 | -54.8712 | -65.3198 | 4.5876 | 16.1126 | -99.441 | -102.2969 | 69.3 | 79.9656 | -5.2 | -16.4438 | -117.39 | -121.8755 | -152.6 | -163.8623
2020-12-18 18:00 | 36.6795 | 38.2136 | -36.7224 | -37.0946 | -21.7472 | -23.0853 | -57.1575 | -66.0757 | -11.5119 | -16.7568 | -84.582 | -87.0483 | 51.1 | 63.5614 | -11.6 | -19.4402 | -111.93 | -116.1276 | -140.5 | -150.4841
2020-12-18 18:30 | 34.2786 | 36.0093 | -34.1071 | -34.5156 | -15.8511 | -18.5574 | -66.3027 | -72.1997 | -32.092 | -32.8305 | -51.435 | -53.5383 | 20.3 | 37.4745 | -26.4 | -32.6435 | -84.63 | -86.9657 | -117.8 | -126.9042
2020-12-18 19:00 | 46.1763 | 49.853 | -46.2192 | -48.0452 | -6.3661 | -17.6495 | -45.726 | -54.5368 | -20.9873 | -22.9139 | -75.438 | -77.6231 | 51.1 | 63.1476 | 23.6 | 39.1203 | -112.385 | -115.2372 | -142 | -149.8933
2020-12-18 19:30 | 38.6303 | 42.2184 | -38.1802 | -39.7833 | 6.1952 | 17.8288 | -80.0205 | -82.0842 | -59.2532 | -59.2905 | -19.431 | -20.6057 | -9.1 | -28.7767 | 16 | 41.9695 | -61.88 | -62.4196 | -61.5 | -67.287
2020-12-18 20:00 | 25.3177 | 29.0607 | -25.1033 | -26.4624 | 9.0639 | 20.6121 | -76.591 | -77.8098 | -66.4348 | -66.6089 | -2.286 | -3.2329 | -23.1 | -32.1772 | 56.4 | 69.6103 | -46.865 | -46.9731 | -30.3 | -34.1259
2020-12-18 20:30 | 24.3101 | 28.2525 | -24.546 | -26.1048 | 17.7798 | 26.8804 | -93.7383 | -94.0792 | -95.011 | -95.9571 | 17.145 | 17.4845 | -44.8 | -47.6051 | 30 | 45.9461 | 2.73 | 6.1045 | 11.7 | 15.3912
2020-12-18 21:00 | 21.4589 | 25.3324 | -21.5447 | -22.8816 | 16.0952 | 28.7702 | -104.0266 | -104.0266 | -106.9946 | -107.9373 | 35.433 | 35.7267 | -58.8 | -59.9921 | 21.2 | 38.3854 | 10.92 | 14.2147 | 32.3 | 32.3558
2020-12-18 21:30 | 23.2596 | 26.9125 | -23.4955 | -24.8328 | 22.504 | 32.7887 | -101.7403 | -101.766 | -106.33 | -106.916 | 45.72 | 46.2315 | -65.1 | -65.9413 | 13.2 | 35.3565 | 17.745 | 20.8358 | 40.9 | 40.9489
2020-12-18 22:00 | 34.1285 | 38.0947 | -34.2357 | -36.1125 | 31.3664 | 40.4516 | -97.1678 | -97.2282 | -101.3137 | -101.8679 | 21.717 | 21.7471 | -42 | -43.4677 | 14.8 | 36.3494 | 11.83 | 14.9251 | 22.2 | 22.2991
2020-12-18 22:30 | 42.0604 | 45.2941 | -42.189 | -43.7033 | 33.3196 | 40.974 | -102.8835 | -102.8835 | -105.7941 | -106.3944 | 8.001 | 8.0822 | -25.9 | -30.4962 | 34 | 50.9902 | -4.095 | -7.5727 | 16.9 | 17.6819
2020-12-18 23:00 | 46.4765 | 50.4755 | -46.648 | -48.7715 | 31.8303 | 39.7723 | -62.8733 | -64.3523 | -64.6984 | -64.6984 | -9.144 | -11.43 | -6.3 | -21.2551 | 76.4 | 87.3769 | -49.14 | -49.2431 | -18.8 | -21.0639
2020-12-18 23:30 | 49.4991 | 52.8098 | -49.5206 | -51.18 | 41.1078 | 47.5239 | -80.0205 | -80.4196 | -80.2191 | -80.3269 | 11.43 | 11.487 | -28 | -32.2988 | 49.2 | 64.1723 | -24.115 | -24.5405 | 10.9 | 11.36
2020-12-19 | 57.5597 | 60.2102 | -57.1953 | -58.3914 | 50.0313 | 54.7399 | -88.0226 | -88.1412 | -89.673 | -89.8468 | -9.144 | -10.2233 | -14.7 | -23.3951 | 51.2 | 65.9697 | -24.115 | -24.3882 | 18.1 | 18.4353
2020-12-19 00:30 | 65.1057 | 66.6008 | -65.5773 | -66.0722 | 60.4929 | 63.3848 | -69.7322 | -70.8569 | -68.2784 | -68.2831 | -26.289 | -27.1688 | -4.9 | -18.8481 | 60.8 | 74.1242 | -31.395 | -31.4247 | 17.1 | 17.4545
2020-12-19 01:00 | 57.8813 | 60.1861 | -58.0956 | -59.1114 | 52.0333 | 55.9491 | -74.3047 | -75.179 | -74.431 | -74.4394 | -11.43 | -12.7791 | -14 | -21.8687 | 44.8 | 62.2357 | -20.02 | -20.3482 | 16.2 | 16.9541
2020-12-19 01:30 | 48.1701 | 51.2079 | -48.2773 | -49.6709 | 50.3853 | 55.1031 | -68.589 | -69.7322 | -68.6857 | -68.6857 | 3.429 | 5.715 | -25.9 | -29.7809 | 43.2 | 59.9733 | -16.835 | -17.224 | 23.2 | 24.0666
2020-12-19 02:00 | 37.8372 | 41.8945 | -37.7514 | -39.6996 | 43.1586 | 49.3559 | -65.1596 | -66.8327 | -69.2645 | -69.2645 | 18.288 | 18.6067 | -37.8 | -39.4244 | 34.8 | 55.4732 | -11.375 | -12.0897 | 26.5 | 27.1488
2020-12-19 02:30 | 37.6229 | 41.2413 | -37.4942 | -39.1193 | 43.1586 | 49.3559 | -67.4459 | -68.8268 | -68.9001 | -68.9001 | 6.858 | 8.2423 | -29.4 | -31.9862 | 29.6 | 51.056 | -6.37 | -7.8281 | 22.9 | 23.9754
2020-12-19 03:00 | 32.6707 | 37.0288 | -32.8851 | -34.9567 | 44.8066 | 51.6004 | -59.4438 | -61.5605 | -61.8901 | -61.9191 | 4.572 | 6.4658 | -23.1 | -26.3129 | 27.2 | 50.0384 | -4.55 | -7.4626 | 21.3 | 22.5488
2020-12-19 03:30 | 37.1727 | 41.3281 | -37.2798 | -39.3123 | 37.2625 | 45.2047 | -10.2884 | -29.3012 | -10.6973 | -16.6062 | -33.147 | -36.3251 | 8.4 | 21.9693 | 84 | 96.1574 | -55.055 | -55.4223 | -30.8 | -36.0843
2020-12-19 04:00 | 32.6707 | 37.5644 | -32.735 | -35.0859 | 41.3642 | 48.6412 | -54.8712 | -57.8393 | -59.6606 | -59.6606 | 2.286 | 4.1211 | -23.1 | -27.7627 | 35.6 | 55.9786 | -11.375 | -11.6003 | 15.5 | 18.5551
2020-12-19 04:30 | 34.5144 | 39.3815 | -34.5573 | -37.0021 | 41.2665 | 49.4398 | -58.3007 | -60.4574 | -59.2961 | -59.3048 | 6.858 | 7.6675 | -24.5 | -28.5717 | 39.2 | 55.7207 | -5.915 | -5.9846 | 18 | 20.9402
2020-12-19 05:00 | 34.9432 | 39.7956 | -35.0289 | -37.4581 | 41.2665 | 49.4398 | -52.5849 | -55.31 | -53.165 | -53.2385 | 13.716 | 13.9052 | -34.3 | -36.7883 | 42.8 | 59.131 | -10.92 | -10.9579 | 13.8 | 18.0923
2020-12-19 05:30 | 38.7375 | 42.8596 | -38.6304 | -40.6986 | 41.2665 | 49.4398 | -51.4417 | -54.2244 | -53.2722 | -53.3184 | 22.86 | 22.974 | -49.7 | -50.9463 | 41.2 | 58.834 | -10.01 | -10.1026 | 14.7 | 17.9494
2020-12-19 06:00 | 42.5106 | 45.8277 | -42.4462 | -43.9937 | 47.2114 | 53.7019 | -44.5829 | -48.6343 | -47.0767 | -47.2285 | 10.287 | 10.8434 | -39.2 | -40.9664 | 40.8 | 59.4212 | -10.01 | -10.0203 | 14.2 | 18.918
2020-12-19 06:30 | 44.4828 | 46.8913 | -44.2684 | -45.2224 | 52.9488 | 58.1112 | -34.2945 | -40.5939 | -32.928 | -33.739 | 9.144 | 10.2233 | -37.8 | -39.2312 | 32.8 | 51.7285 | -4.095 | -5.1878 | 11 | 15.7699
2020-12-19 07:00 | 52.3504 | 54.5845 | -52.3503 | -53.279 | 49.5674 | 54.2913 | 3.4295 | 37.8795 | 11.5977 | 18.3004 | -34.29 | -36.1448 | 0.7 | 19.6125 | 35.6 | 56.2878 | -44.135 | -44.1725 | -35.2 | -41.1947
2020-12-19 07:30 | 59.2104 | 61.2573 | -59.1032 | -59.9758 | 46.0883 | 51.1347 | 43.4397 | 64.7471 | 67.6996 | 72.0267 | -76.581 | -80.6038 | 38.5 | 47.6051 | 18.4 | 43.3036 | -80.99 | -82.0578 | -104.8 | -111.0402
2020-12-19 08:00 | 58.2886 | 60.7015 | -58.2672 | -59.328 | 44.1352 | 48.6698 | 57.1575 | 76.1376 | 85.4499 | 90.3841 | -85.725 | -90.73 | 47.6 | 54.873 | 14.4 | 35.8218 | -93.275 | -95.034 | -120.2 | -126.1848
2020-12-19 08:30 | 52.7362 | 56.0523 | -52.6934 | -54.3648 | 35.8343 | 42.1853 | 62.8733 | 87.3145 | 102.7714 | 110.9447 | -100.584 | -100.5905 | 64.4 | 67.7374 | -12 | -18.7446 | -109.2 | -112.672 | -143.7 | -151.0362
2020-12-19 09:00 | 48.4059 | 52.2332 | -48.4916 | -50.4098 | 35.5779 | 42.885 | 34.2945 | 68.6271 | 77.9039 | 86.8845 | -78.867 | -79.1646 | 48.3 | 50.9127 | -39.6 | -40.566 | -86.45 | -88.8416 | -129 | -135.6032
2020-12-19 09:30 | 50.3567 | 54.7973 | -50.3567 | -52.8254 | 28.7053 | 37.3809 | 56.0144 | 83.3559 | 106.7587 | 114.8716 | -105.156 | -105.1808 | 73.5 | 77.2573 | -8.4 | -16.3267 | -116.48 | -120.5192 | -159.3 | -170.3308
2020-12-19 10:00 | 46.2621 | 50.6202 | -46.1121 | -48.4101 | 28.8029 | 38.5627 | 26.2924 | 66.046 | 75.9959 | 85.2168 | -76.581 | -76.8875 | 47.6 | 50.9608 | -39.2 | -40.4554 | -84.175 | -87.437 | -132.8 | -143.0969
2020-12-19 10:30 | 48.5773 | 53.5964 | -48.6202 | -51.5207 | 25.5314 | 36.1846 | 28.5788 | 65.9569 | 104.1434 | 112.1802 | -101.727 | -101.727 | 73.5 | 77.0445 | -18 | -22.5601 | -105.105 | -108.3674 | -145.6 | -153.72
2020-12-19 11:00 | 46.7338 | 51.5781 | -46.5837 | -49.2873 | 21.9913 | 32.4031 | 29.7219 | 64.4234 | 109.0526 | 116.5729 | -106.299 | -106.3052 | 77 | 80.8038 | -20 | -23.3238 | -100.1 | -103.292 | -146.4 | -154.478
2020-12-19 11:30 | 44.6971 | 49.6373 | -44.3756 | -47.1295 | 16.8643 | 29.1676 | 13.7178 | 54.3447 | 108.5381 | 112.6541 | -113.157 | -120.4062 | 87.5 | 94.2404 | -17.2 | -21.2038 | -104.65 | -108.5049 | -154.6 | -163.271
2020-12-19 12:00 | 42.7678 | 50.0366 | -42.7463 | -47.2578 | 17.2183 | 31.3129 | 5.7158 | 48.3513 | 98.1623 | 101.9283 | -106.299 | -112.7927 | 79.1 | 86.2166 | -4.4 | -24.0067 | -94.185 | -96.3848 | -147 | -155.0467
2020-12-19 12:30 | 26.6254 | 35.3684 | -26.6468 | -31.9463 | 2.6062 | 26.2835 | 9.1452 | 49.9989 | 105.9227 | 110.3895 | -110.871 | -115.7199 | 86.8 | 93.3313 | 2.4 | 24.1197 | -101.465 | -103.8856 | -151.2 | -159.5695
2020-12-19 13:00 | 30.2483 | 38.0724 | -30.3555 | -35.1319 | 11.9448 | 30.4389 | -4.5726 | -49.3677 | 89.8231 | 95.2654 | -96.012 | -97.3364 | 72.8 | 77.5074 | -18.4 | -28.9883 | -79.625 | -81.2019 | -133.3 | -140.9812
2020-12-19 13:30 | 36.5724 | 43.1649 | -36.551 | -40.4522 | 15.2773 | 31.8942 | -18.2904 | -49.2484 | 74.5381 | 80.234 | -77.724 | -78.7344 | 58.1 | 63.0544 | -30.4 | -36.8348 | -67.34 | -68.4514 | -121.8 | -128.4837
2020-12-19 14:00 | 30.2911 | 37.529 | -30.5056 | -34.7775 | 13.1655 | 30.9383 | -29.7219 | -52.6346 | 64.3554 | 68.2387 | -82.296 | -87.4974 | 60.9 | 67.3238 | -53.6 | -53.8917 | -71.435 | -73.3919 | -124.6 | -131.0788
2020-12-19 14:30 | 29.2407 | 35.943 | -29.2194 | -33.0807 | 6.0975 | 27.0099 | -10.2884 | -47.9851 | 87.465 | 91.7231 | -98.298 | -103.3767 | 79.1 | 85.6692 | -24.4 | -26.0768 | -99.19 | -102.2981 | -140.3 | -147.1881
2020-12-19 15:00 | 25.8322 | 33.4052 | -25.532 | -29.9185 | 1.8372 | 22.3575 | -33.1514 | -53.7402 | 61.3541 | 65.8342 | -72.009 | -75.2125 | 55.3 | 62.9611 | -44.4 | -45.0458 | -81.445 | -83.9792 | -133 | -139.9953
2020-12-19 15:30 | 30.0768 | 36.4317 | -29.9911 | -33.5695 | 3.9979 | 25.2397 | -12.5746 | -47.4235 | 79.1901 | 83.357 | -86.868 | -92.5759 | 65.8 | 73.2563 | -18.8 | -22.3034 | -106.015 | -109.9416 | -141.2 | -150.54
2020-12-19 16:00 | 35.6291 | 40.854 | -35.5648 | -38.4202 | -1.239 | -23.2085 | -9.1452 | -47.753 | 79.5117 | 83.4289 | -100.584 | -106.6426 | 75.6 | 83.3088 | -8.4 | -15.6461 | -113.75 | -117.8828 | -158.6 | -168.0304
2020-12-19 16:30 | 31.4274 | 34.1769 | -31.363 | -32.3479 | -3.18 | -17.6776 | -18.2904 | -47.1333 | 56.0377 | 60.3855 | -76.581 | -81.7385 | 52.5 | 61.5881 | -12 | -17.5454 | -111.93 | -116.1276 | -144.1 | -152.7922
2020-12-19 17:00 | 33.0566 | 35.7376 | -33.0352 | -34.0274 | 7.1717 | 20.3318 | -36.5808 | -53.3742 | 30.0554 | 35.4626 | -66.294 | -70.5056 | 40.6 | 49.7197 | -39.2 | -40.1756 | -85.995 | -88.8381 | -119.4 | -128.1714
2020-12-19 17:30 | 33.8927 | 36.3202 | -34.1928 | -35.0887 | -1.3855 | -15.6561 | -11.4315 | -46.0251 | 48.7917 | 53.7516 | -78.867 | -83.884 | 51.1 | 60.3991 | -20.4 | -23.873 | -103.285 | -106.832 | -141.3 | -151.6631
2020-12-19 18:00 | 34.0642 | 36.3254 | -33.957 | -34.6882 | 3.9368 | 18.425 | -20.5767 | -44.9913 | 25.9179 | 31.4438 | -66.294 | -70.1247 | 48.3 | 57.2846 | -31.2 | -33.4281 | -93.73 | -96.6701 | -128.1 | -137.4034
2020-12-19 18:30 | 34.8574 | 37.8702 | -34.793 | -36.0574 | 9.1737 | 20.2025 | -46.8692 | -58.7584 | -12.5409 | -17.3015 | -69.723 | -72.6952 | 43.4 | 52.0312 | -35.2 | -38.833 | -80.535 | -82.4668 | -108.4 | -115.3725
2020-12-19 19:00 | 25.4249 | 28.6498 | -25.575 | -26.668 | 11.4321 | 22.7736 | -50.2986 | -57.8506 | -27.6544 | -28.4144 | -9.144 | -13.7635 | -16.1 | -22.7688 | -49.2 | -53.4161 | -40.04 | -40.133 | -60.1 | -63.6303
2020-12-19 19:30 | 36.6367 | 40.188 | -36.5724 | -38.1594 | 14.9599 | 24.7335 | -91.452 | -92.4751 | -72.8232 | -73.0495 | 17.145 | 17.4845 | -35 | -37.9617 | -26 | -39.0978 | -20.02 | -20.4345 | -19.4 | -22.2524
2020-12-19 20:00 | 30.2269 | 33.5491 | -30.6556 | -31.9718 | 20.5997 | 28.5008 | -126.8897 | -126.8948 | -120.4359 | -122.1189 | 64.008 | 64.1711 | -82.6 | -82.7067 | -14.8 | -34.5323 | 20.475 | 23.205 | 41.1 | 41.1
2020-12-19 20:30 | 30.4198 | 34.2288 | -30.2269 | -31.7981 | 25.7877 | 33.4674 | -140.6075 | -140.9045 | -142.6022 | -145.2122 | 108.585 | 109.0712 | -126.7 | -126.9338 | -28.4 | -36.4198 | 55.055 | 57.5714 | 63.6 | 63.9841
2020-12-19 21:00 | 29.2622 | 33.0985 | -28.9835 | -30.6568 | 23.7858 | 31.9503 | -139.4643 | -140.5145 | -147.1255 | -149.0477 | 102.87 | 103.0984 | -115.5 | -115.5191 | -22 | -33.1518 | 50.96 | 53.3903 | 76.4 | 76.8074
2020-12-19 21:30 | 33.5283 | 37.0872 | -33.4639 | -35.0387 | 20.2457 | 29.41 | -163.4705 | -165.5714 | -169.0132 | -171.4749 | 56.007 | 56.0187 | -67.9 | -68.5071 | -19.6 | -32.8804 | 46.41 | 48.6403 | 61.8 | 62.1514
2020-12-19 22:00 | 33.6783 | 37.6301 | -33.6998 | -35.5024 | 16.7056 | 27.0949 | -170.3294 | -173.3108 | -177.6955 | -180.3131 | 54.864 | 54.864 | -64.4 | -65.2504 | -15.6 | -32.7536 | 42.77 | 44.8954 | 59.6 | 60.0333
2020-12-19 22:30 | 40.0024 | 42.6853 | -39.9595 | -41.1328 | 22.4552 | 29.8372 | -169.1862 | -171.7771 | -177.6955 | -180.2462 | 19.431 | 19.9616 | -32.2 | -35.6931 | 0 | 33.6 | 25.025 | 27.4889 | 57.1 | 57.3273
2020-12-19 23:00 | 39.1021 | 42.2867 | -39.1449 | -40.5689 | 17.377 | 24.9837 | -158.8979 | -160.8758 | -164.8544 | -166.7725 | -3.429 | -7.6675 | -7.7 | -22.3672 | 24.4 | 45.8345 | -2.275 | -7.1942 | 27.3 | 27.6848
2020-12-19 23:30 | 39.938 | 42.7976 | -39.8738 | -41.0623 | 20.2457 | 27.0576 | -152.039 | -153.5825 | -155.4005 | -156.7984 | -16.002 | -18.4303 | -5.6 | -23.0894 | 23.2 | 47.283 | -3.64 | -8.1393 | 30.1 | 30.3646
2020-12-20 | 41.2029 | 43.7164 | -41.2243 | -42.2076 | 24.2985 | 30.21 | -140.6075 | -141.3906 | -149.0121 | -150.3713 | -24.003 | -25.6857 | 2.1 | 22.4109 | 22.4 | 47.6 | -5.46 | -9.1 | 31.5 | 31.6155
2020-12-20 00:30 | 47.9128 | 49.0325 | -47.9557 | -48.2052 | 32.9046 | 36.5023 | -147.4664 | -148.3322 | -151.5631 | -152.9961 | -28.575 | -29.674 | 0.7 | 20.3121 | 30.8 | 51.1202 | -8.19 | -11.5824 | 38.2 | 38.2378
2020-12-20 01:00 | 41.0314 | 41.9466 | -41.16 | -41.2888 | 25.3727 | 29.0299 | -141.7506 | -142.5275 | -143.524 | -144.6613 | -27.432 | -28.575 | 3.5 | 21.2897 | 24 | 48.0267 | -4.095 | -9.1567 | 32.8 | 32.844
2020-12-20 01:30 | 40.8813 | 41.9651 | -40.6669 | -40.8683 | 19.8917 | 24.3853 | -130.3191 | -130.6396 | -137.2643 | -138.3064 | -37.719 | -39.0966 | 16.1 | 28.1571 | 35.2 | 57.2894 | -16.835 | -17.5632 | 15.4 | 16.1307
2020-12-20 02:00 | 35.3933 | 37.2752 | -35.5862 | -36.1382 | 17.9385 | 23.8658 | -132.6054 | -133.0039 | -136.8999 | -137.8634 | -42.291 | -43.8084 | 22.4 | 33.1965 | 39.2 | 60.7421 | -23.205 | -23.4888 | 7.1 | 8.7419
2020-12-20 02:30 | 41.6317 | 42.7396 | -41.4816 | -41.6874 | 19.7818 | 25.2805 | -123.4602 | -123.6506 | -126.7599 | -127.4991 | -51.435 | -52.6897 | 30.1 | 38.3725 | 43.2 | 63.105 | -25.935 | -26.5035 | 0.7 | 2.5
2020-12-20 03:00 | 38.8876 | 40.3038 | -38.8662 | -39.1723 | 16.0464 | 22.4783 | -94.8815 | -95.129 | -97.1119 | -97.3577 | -56.007 | -57.4009 | 41.3 | 48.7494 | 64 | 81.2158 | -49.595 | -49.6138 | -22 | -24.5522
2020-12-20 03:30 | 40.474 | 41.9669 | -40.5812 | -40.9549 | 12.5551 | 18.6569 | -77.7342 | -78.2703 | -78.2254 | -78.2388 | -77.724 | -79.3542 | 65.1 | 72.3205 | 88.8 | 101.3256 | -67.34 | -67.5257 | -42.5 | -48.2296
2020-12-20 04:00 | 34.0214 | 35.3539 | -33.6783 | -33.9173 | 10.602 | 17.4026 | -86.8794 | -86.9471 | -86.6932 | -86.8261 | -74.295 | -75.1691 | 63 | 71.0733 | 75.2 | 89.8648 | -54.145 | -54.2138 | -31.2 | -36.6344
2020-12-20 04:30 | 26.068 | 27.4188 | -26.2181 | -26.3773 | 14.1421 | 21.4347 | -136.0349 | -136.8442 | -137.6502 | -139.4526 | -21.717 | -22.7741 | 13.3 | 36.1365 | 22.4 | 44.8018 | 1.365 | 6.9602 | 26.7 | 27.3441
2020-12-20 05:00 | 23.2382 | 24.1935 | -23.4097 | -23.4439 | 12.3964 | 20.3254 | -123.4602 | -124.22 | -128.132 | -129.7691 | -13.716 | -17.145 | 7 | 35.007 | 23.2 | 45.8955 | -0.455 | -6.3862 | 26 | 26.952
2020-12-20 05:30 | 28.0616 | 29.2502 | -28.5976 | -28.7179 | 12.3476 | 20.2956 | -74.3047 | -74.6206 | -75.2028 | -75.5358 | -61.722 | -61.8172 | 53.2 | 67.3493 | 75.6 | 87.8772 | -49.595 | -49.6138 | -23.2 | -27.846
2020-12-20 06:00 | 30.377 | 31.2542 | -30.4627 | -30.5092 | 24.1886 | 29.0609 | -99.4541 | -99.4541 | -99.1699 | -99.961 | -27.432 | -28.9159 | 18.2 | 40.0716 | 38 | 54.5952 | -11.375 | -12.4274 | 15.3 | 17.6006
2020-12-20 06:30 | 34.1714 | 34.9993 | -34.2786 | -34.3384 | 34.3938 | 37.9787 | -100.5972 | -100.6037 | -100.9063 | -101.7793 | -8.001 | -15.8791 | -1.4 | -30.927 | 13.6 | 37.3631 | 9.1 | 13.5281 | 33.4 | 33.7153
2020-12-20 07:00 | 42.2104 | 42.9954 | -42.0389 | -42.127 | 39.6796 | 42.8243 | -83.45 | -83.6455 | -74.0237 | -74.2213 | -27.432 | -29.2974 | 14.7 | 36.6749 | -9.2 | -36.7696 | 0.455 | 8.2026 | 8.2 | 12.4201
2020-12-20 07:30 | 46.9267 | 47.4411 | -46.8838 | -46.9006 | 41.5229 | 44.5376 | -51.4417 | -54.2244 | -26.3253 | -26.7406 | -48.006 | -48.2232 | 28 | 45.3706 | -17.6 | -36.1707 | -25.48 | -25.7387 | -39.1 | -42.1717
2020-12-20 08:00 | 52.8649 | 53.7054 | -52.8434 | -52.9953 | 39.5697 | 42.7225 | 17.1473 | 39.3682 | 49.8207 | 53.2652 | -80.01 | -80.3034 | 50.4 | 64.7188 | -24.8 | -32.1123 | -75.985 | -76.7657 | -107.7 | -112.7898
2020-12-20 08:30 | 51.6429 | 52.9958 | -51.9645 | -52.3662 | 30.9148 | 35.6995 | 49.1555 | 64.1082 | 89.0299 | 92.029 | -106.299 | -107.6728 | 79.1 | 92.6806 | -13.6 | -17.6182 | -110.565 | -113.463 | -149.2 | -155.4962
2020-12-20 09:00 | 45.8762 | 47.4895 | -45.7262 | -46.1733 | 31.1101 | 35.8688 | 25.1493 | 47.2579 | 74.2166 | 77.4164 | -92.583 | -93.5935 | 69.3 | 83.2882 | -31.2 | -32.311 | -96.915 | -99.2463 | -138.9 | -145.0821
2020-12-20 09:30 | 45.2332 | 46.6672 | -44.8044 | -45.1767 | 29.4743 | 34.4597 | 13.7178 | 42.2966 | 76.3175 | 79.3647 | -97.155 | -98.1184 | 74.9 | 88.0026 | -37.2 | -38.1366 | -88.27 | -90.1268 | -134.6 | -140.7351
2020-12-20 10:00 | 43.0679 | 44.8031 | -42.875 | -43.4357 | 27.0085 | 32.3757 | 13.7178 | 43.3795 | 88.3439 | 91.3268 | -97.155 | -98.464 | 75.6 | 89.712 | -32.8 | -33.96 | -90.09 | -92.4893 | -139.1 | -146.0752
2020-12-20 10:30 | 42.9178 | 44.6147 | -42.8321 | -43.3595 | 26.2394 | 30.6808 | 27.4356 | 57.2945 | 105.5368 | 111.317 | -104.013 | -104.0695 | 79.8 | 89.8539 | -17.2 | -20.7461 | -108.29 | -112.4992 | -149 | -158.7578
2020-12-20 11:00 | 36.894 | 38.5074 | -36.8725 | -37.2508 | 24.3473 | 31.3167 | 1.1431 | 42.312 | 92.4814 | 98.7871 | -91.44 | -91.8961 | 69.3 | 78.606 | -35.6 | -36.4878 | -89.18 | -92.1496 | -131.3 | -140.1103
2020-12-20 11:30 | 32.8851 | 34.369 | -32.7136 | -33.0061 | 17.3281 | 26.2338 | -2.2863 | -43.4998 | 93.6819 | 100.0693 | -91.44 | -91.8961 | 70 | 79.2238 | -41.2 | -42.2147 | -81.9 | -84.6459 | -126.7 | -136.6541
2020-12-20 12:00 | 30.5912 | 32.1678 | -30.4627 | -30.7438 | 17.1206 | 26.0972 | -8.0021 | -36.3299 | 84.8925 | 92.0868 | -84.582 | -84.9596 | 62.3 | 72.51 | -48.8 | -49.3883 | -75.985 | -78.3512 | -127.5 | -135.6805
2020-12-20 12:30 | 28.0616 | 30.0651 | -28.2117 | -28.6984 | 15.0698 | 24.8001 | -1.1431 | -37.7413 | 93.4675 | 100.2047 | -92.583 | -92.6958 | 72.1 | 82.404 | -40.8 | -41.5018 | -82.81 | -85.5267 | -134.8 | -144.0544
2020-12-20 13:00 | 22.4665 | 24.4346 | -22.4665 | -22.8213 | 13.2753 | 23.7525 | -14.861 | -39.4842 | 78.9114 | 86.1126 | -76.581 | -77.4293 | 58.1 | 67.8278 | -56 | -56.2409 | -66.43 | -68.53 | -121.4 | -130.0366
2020-12-20 13:30 | 19.5939 | 22.2118 | -19.5939 | -20.1585 | 10.9194 | 22.5206 | -22.863 | -42.1728 | 69.9506 | 77.5014 | -68.58 | -69.9382 | 51.1 | 61.5443 | -63.2 | -63.4476 | -60.06 | -61.9084 | -114.7 | -122.3903
2020-12-20 14:00 | 17.1714 | 20.3164 | -17.4287 | -18.1723 | 8.8075 | 21.5759 | -11.4315 | -38.3254 | 75.5886 | 82.9847 | -74.295 | -75.0038 | 56.7 | 67.0028 | -50 | -50.4603 | -72.345 | -74.7115 | -117.2 | -124.8392
2020-12-20 14:30 | 17.2358 | 19.5057 | -17.4501 | -17.805 | 6.9642 | 20.8913 | -5.7158 | -38.1545 | 83.0274 | 90.7565 | -83.439 | -84.0707 | 63.7 | 74.4308 | -48.4 | -48.5996 | -74.165 | -76.5875 | -124.3 | -132.9954
2020-12-20 15:00 | 15.1135 | 17.0041 | -15.2849 | -15.4243 | 11.0658 | 22.592 | -22.863 | -40.2707 | 67.8926 | 75.5569 | -67.437 | -68.8177 | 48.3 | 59.24 | -54.4 | -54.7299 | -69.615 | -72.0712 | -102.6 | -109.8692
2020-12-20 15:30 | 17.8788 | 19.4061 | -18.0075 | -18.1372 | 10.9682 | 22.5443 | -10.2884 | -32.5346 | 77.6252 | 85.7225 | -75.438 | -75.9902 | 54.6 | 66.4078 | -49.2 | -49.5177 | -72.8 | -75.1522 | -122 | -126.5423
2020-12-20 16:00 | 16.121 | 17.0538 | -16.1853 | -16.1853 | 13.8857 | 24.0989 | -16.0041 | -32.7548 | 65.9632 | 74.5169 | -65.151 | -66.146 | 42 | 55.1225 | -50.4 | -50.8567 | -72.8 | -75.0405 | -103.8 | -109.8002
2020-12-20 16:30 | 21.2231 | 21.8894 | -21.4589 | -21.4589 | 12.0912 | 21.6837 | 3.4295 | 32.1914 | 78.6542 | 86.7728 | -76.581 | -77.125 | 53.2 | 64.8587 | -40 | -40.6428 | -79.625 | -82.2154 | -121.5 | -128.1356
2020-12-20 17:00 | 20.2798 | 20.9302 | -20.5157 | -20.5157 | 16.144 | 24.1788 | -2.2863 | -29.8097 | 59.9178 | 67.1152 | -62.865 | -62.9585 | 36.4 | 51.4774 | -45.2 | -45.7699 | -69.16 | -70.8691 | -108.5 | -112.5978
2020-12-20 17:30 | 20.9873 | 21.4737 | -20.9659 | -20.9881 | 10.663 | 18.0939 | -6.8589 | -31.618 | 51.5143 | 60.6814 | -50.292 | -52.4412 | 21.7 | 38.8295 | -76.4 | -76.4042 | -50.96 | -52.4199 | -87.1 | -91.7694
2020-12-20 18:00 | 0 | 0 | -2.5082 | -4.9826 | 5.8412 | 17.2716 | -13.7178 | -29.6559 | 33.9999 | 44.2556 | -35.433 | -37.5976 | 2.8 | 28.8363 | -72.8 | -72.8538 | -45.955 | -46.7611 | -78.8 | -81.1529
2020-12-20 18:30 | 4.2875 | 4.8932 | -4.6519 | -5.6981 | 2.8626 | 16.5041 | -13.7178 | -28.6473 | 24.1386 | 37.6422 | -25.146 | -33.9838 | -11.2 | -26.3036 | -68 | -68.7314 | -34.125 | -34.4901 | -61.1 | -63.753
2020-12-20 19:00 | -9.8398 | -10.2626 | 9.6469 | 13.0001 | 1.7395 | 14.6728 | -36.5808 | -40.4003 | -10.8045 | -23.0021 | 9.144 | 34.3851 | -43.4 | -45.8219 | -72.8 | -74.2105 | -3.64 | -5.8268 | -25.3 | -26.0726
2020-12-20 19:30 | -14.3631 | -16.3306 | 14.0845 | 19.4986 | 4.0955 | 10.8549 | -57.1575 | -57.7149 | -39.7451 | -41.4207 | 38.862 | 54.9592 | -73.5 | -73.7695 | -55.2 | -59.2756 | 17.745 | 21.3268 | 13.8 | 14.3405
2020-12-20 20:00 | -13.034 | -14.4732 | 13.3127 | 17.9693 | 7.0741 | 13.6729 | -77.7342 | -77.8098 | -72.6088 | -72.6317 | 72.009 | 78.3435 | -102.2 | -102.2216 | -36 | -42.19 | 46.865 | 49.4968 | 56.8 | 58.0954
2020-12-20 20:30 | -11.2547 | -11.9654 | 10.9117 | 14.515 | 13.2753 | 19.0699 | -105.1698 | -105.5667 | -108.731 | -110.3535 | 107.442 | 111.4762 | -133.7 | -133.7458 | -30.4 | -34.9285 | 63.7 | 66.5048 | 100.5 | 102.1347
2020-12-20 21:00 | -2.9584 | -4.5458 | 2.7654 | 9.5009 | 14.6548 | 20.0547 | -118.8876 | -119.8128 | -123.7801 | -125.9783 | 121.158 | 125.0266 | -139.3 | -139.3158 | -38 | -41.3879 | 71.89 | 74.5048 | 98.1 | 99.7018
2020-12-20 21:30 | 0 | 0 | 0 | 8.3285 | 6.5614 | 15.2366 | -129.1759 | -130.6296 | -133.1268 | -135.6923 | 125.73 | 129.1944 | -142.1 | -142.1 | -25.2 | -32.4222 | 55.055 | 57.9853 | 88.7 | 90.971
2020-12-20 22:00 | 0 | 0 | -2.744 | -8.4945 | -1.5442 | -12.1047 | -101.7403 | -101.9713 | -105.7726 | -107.3489 | 67.437 | 71.9727 | -88.2 | -89.1971 | 8 | 31.0483 | 19.11 | 23.7517 | 55.7 | 56.2027
2020-12-20 22:30 | -4.1589 | -5.5581 | 4.1803 | 10.3761 | 6.4515 | 12.2027 | -144.0369 | -145.6653 | -148.2189 | -151.1028 | 75.438 | 79.5186 | -98.7 | -99.1853 | -20.8 | -32.0624 | 48.685 | 51.664 | 93 | 94.4524
2020-12-20 23:00 | -2.3796 | -4.9725 | 2.1652 | 10.1276 | -9.9062 | -12.9991 | -81.1637 | -81.1958 | -86.1573 | -86.8045 | -20.574 | -24.1116 | -4.2 | -33.167 | 63.2 | 75.0093 | -37.765 | -37.9864 | -2.3 | -2.5495
2020-12-20 23:30 | 14.256 | 14.3359 | -14.5775 | -15.1074 | -3.7537 | -10.2519 | -108.5993 | -108.7496 | -111.9467 | -113.2804 | -88.011 | -88.0778 | 54.6 | 69.7475 | 77.6 | 89.2063 | -52.325 | -52.325 | -9 | -9.552
2020-12-21 | 14.749 | 14.7887 | -15.0277 | -15.703 | 11.2734 | 15.9516 | -154.3253 | -156.745 | -159.7308 | -162.463 | -45.72 | -46.6254 | 23.8 | 45.8594 | 17.6 | 40.7922 | 4.55 | 10.9956 | 39.9 | 40.2638
2020-12-21 00:30 | 15.1777 | 15.2032 | -15.4993 | -16.7561 | 18.2925 | 21.4937 | -165.7568 | -168.8189 | -168.7346 | -171.654 | -36.576 | -38.3203 | 16.1 | 41.7308 | 8 | 35.7077 | 16.38 | 20.475 | 67.1 | 67.9321
2020-12-21 01:00 | 12.2408 | 12.1828 | -12.3909 | -14.0102 | 7.5257 | 11.9508 | -141.7506 | -143.2363 | -146.2896 | -148.579 | -45.72 | -46.863 | 29.4 | 50.127 | 18 | 42.4094 | 4.095 | 11.2377 | 46.5 | 46.7369
2020-12-21 01:30 | 6.1311 | 6.2223 | -6.3455 | -9.073 | 2.0935 | 9.5167 | -156.6116 | -159.4069 | -161.3386 | -163.9613 | -30.861 | -32.9097 | 17.5 | 42.9289 | -7.2 | -35.1454 | 28.21 | 31.3389 | 67.2 | 67.2625
2020-12-21 02:00 | 12.7339 | 12.8621 | -13.1198 | -13.6755 | 4.1932 | 12.3718 | -123.4602 | -124.3514 | -127.6389 | -129.1832 | -64.008 | -64.6578 | 53.9 | 70.0874 | 31.6 | 53.5238 | -12.74 | -14.6733 | 26.1 | 26.5023
2020-12-21 02:30 | 5.1664 | 5.2765 | -5.6595 | -8.6557 | 4.0955 | 12.3391 | -129.1759 | -130.1636 | -134.7561 | -136.7179 | -38.862 | -40.508 | 27.3 | 48.3456 | 10 | 40.8431 | 6.825 | 13.2654 | 47.3 | 47.3271
2020-12-21 03:00 | -4.5233 | -5.7686 | 4.4804 | 10.4038 | -4.2664 | -10.8756 | -141.7506 | -143.2363 | -147.7043 | -150.1654 | -41.148 | -42.706 | 30.1 | 51.1048 | 1.2 | 39.2999 | 15.015 | 19.6916 | 52.5 | 52.5161
2020-12-21 03:30 | -5.0807 | -5.6948 | 4.4804 | 9.3723 | -2.5696 | -10.3286 | -129.1759 | -130.4644 | -133.577 | -135.4266 | -35.433 | -37.5976 | 24.5 | 46.2265 | 7.2 | 39.8557 | 10.465 | 15.4566 | 46.9 | 46.9385
2020-12-21 04:00 | -8.3606 | -8.8265 | 8.1891 | 11.9271 | 0.97047 | 11.7895 | -98.3109 | -98.3707 | -101.5494 | -102.5393 | -8.001 | -18.92 | -2.8 | -32.3215 | 9.2 | 39.8758 | 10.01 | 15.8468 | 45.9 | 45.9017
2020-12-21 04:30 | -4.6948 | -5.0399 | 4.6091 | 8.8606 | -0.93385 | -11.7865 | -69.7322 | -69.966 | -70.1006 | -70.4513 | -24.003 | -27.0966 | 6.3 | 34.8738 | 37.2 | 55.213 | -15.47 | -17.0973 | 19.2 | 20.1157
2020-12-21 05:00 | -10.5258 | -11.7539 | 9.9256 | 14.491 | 4.3519 | 12.5295 | -101.7403 | -101.843 | -106.1371 | -107.5378 | 19.431 | 28.2994 | -36.4 | -44.2719 | -4.4 | -32.6974 | 28.21 | 31.7458 | 65.9 | 65.9638
2020-12-21 05:30 | -4.7806 | -6.169 | 4.6519 | 10.6424 | 4.7059 | 12.6568 | -84.5931 | -84.5931 | -89.4587 | -90.3039 | 11.43 | 22.5435 | -25.9 | -37.1264 | 16.4 | 37.7486 | 6.825 | 14.8556 | 47 | 47.1377
2020-12-21 06:00 | 6.5813 | 6.8705 | -6.86 | -10.5193 | 17.7798 | 22.0439 | -107.4561 | -107.7536 | -111.7323 | -113.0653 | 5.715 | 19.1602 | -28 | -37.2055 | -0.4 | -29.6971 | 28.21 | 31.7458 | 64 | 64.2623
2020-12-21 06:30 | 19.3795 | 19.3795 | -19.2938 | -20.0503 | 32.1355 | 36.0619 | -93.7383 | -93.7662 | -96.0186 | -96.6734 | 26.289 | 33.3826 | -44.8 | -49.4777 | -10.4 | -31.7515 | 34.58 | 37.5203 | 66 | 66.6108
2020-12-21 07:00 | 40.9028 | 40.9028 | -40.9885 | -41.3514 | 42.707 | 45.0068 | -86.8794 | -87.1497 | -87.1863 | -87.2689 | 2.286 | 16.1645 | -18.9 | -34.3642 | -6.4 | -33.8112 | 29.12 | 31.7849 | 53.7 | 53.8343
2020-12-21 07:30 | 47.9557 | 48.0075 | -47.9772 | -48.0899 | 48.7984 | 50.8233 | -80.0205 | -80.094 | -81.4196 | -81.4271 | -16.002 | -19.0233 | -17.5 | -33.0189 | -17.6 | -33.072 | 37.31 | 39.7286 | 41.1 | 41.2574
2020-12-21 08:00 | 44.7615 | 44.836 | -44.7615 | -44.8577 | 48.5908 | 50.6241 | -81.1637 | -81.2361 | -76.7463 | -76.7463 | -24.003 | -26.1145 | -13.3 | -30.9982 | -27.2 | -37.9051 | 44.59 | 46.7677 | 37.8 | 37.9617
2020-12-21 08:30 | 34.8145 | 35.0908 | -34.9646 | -34.989 | 50.3853 | 52.8345 | -75.4479 | -75.4825 | -68.6215 | -68.6372 | 13.716 | 21.0759 | -50.4 | -53.8272 | -42.4 | -47.0523 | 62.79 | 65.127 | 48.9 | 49.155
2020-12-21 09:00 | 34.7287 | 35.731 | -34.793 | -34.9384 | 46.6499 | 51.0006 | -35.4377 | -36.9009 | -33.1209 | -33.8613 | 27.432 | 31.1978 | -65.1 | -67.4111 | -25.6 | -37.3524 | 39.13 | 41.1517 | 51 | 51
2020-12-21 09:30 | 40.1525 | 41.4687 | -40.131 | -40.4022 | 51.9234 | 55.2656 | -24.0062 | -30.8862 | -11.1047 | -22.4659 | 11.43 | 38.3203 | -51.1 | -53.1724 | -15.6 | -34.8827 | 21.385 | 22.8997 | 11.5 | 14.1824
2020-12-21 10:00 | 31.3845 | 32.7194 | -31.3202 | -31.5133 | 47.4678 | 51.1022 | -12.5746 | -21.2638 | 0 | 15.1456 | -5.715 | -8.9271 | -30.8 | -39.7955 | 9.6 | 38.8062 | 0 | 2.275 | 5.5 | 7.3
2020-12-21 10:30 | 34.8145 | 36.4685 | -34.9003 | -35.2837 | 47.4678 | 51.8524 | 3.4295 | 23.1188 | 10.7402 | 23.9489 | -12.573 | -19.4646 | -26.6 | -34.7753 | 2.8 | 36.9064 | -10.465 | -10.9389 | -6.3 | -7.6844
2020-12-21 11:00 | 35.0932 | 36.8783 | -35.1575 | -35.5849 | 49.5674 | 53.7811 | -10.2884 | -18.0748 | -1.6078 | -13.7647 | -1.143 | -9.2152 | -32.2 | -40.8886 | 0.8 | 35.6561 | -3.185 | -7.1219 | 2.7 | 4.4204
2020-12-21 11:30 | 31.4059 | 33.0122 | -31.4274 | -31.7391 | 50.0801 | 54.254 | -9.1452 | -20.4493 | -3.2585 | -20.9528 | 1.143 | 34.309 | -37.8 | -41.3652 | 0.4 | 34.8827 | -6.825 | -9.9789 | 4 | 4.9406
2020-12-21 12:00 | 31.0416 | 32.5768 | -31.1058 | -31.4907 | 51.8257 | 55.8694 | -36.5808 | -38.3254 | -29.0264 | -32.0919 | 27.432 | 48.5069 | -63 | -63.869 | -39.2 | -46.3862 | 16.835 | 20.3177 | 43.9 | 43.9656
2020-12-21 12:30 | 30.5484 | 32.0193 | -30.7414 | -31.0072 | 49.9825 | 54.1639 | -28.5788 | -31.7005 | -23.6456 | -28.3197 | 21.717 | 44.5183 | -58.8 | -59.7301 | -16.8 | -32.6533 | 19.565 | 23.3473 | 46.9 | 47.4959
2020-12-21 13:00 | 20.4085 | 22.363 | -19.8726 | -20.17 | 46.2348 | 50.1366 | -36.5808 | -38.3254 | -23.0453 | -27.7367 | 21.717 | 44.5183 | -57.4 | -58.4825 | 2 | 31.7616 | 10.01 | 14.1563 | 46.9 | 47.0304
2020-12-21 13:30 | 24.696 | 26.6561 | -24.3315 | -24.7348 | 46.2348 | 50.8983 | -42.2966 | -43.5299 | -21.3517 | -26.2901 | 19.431 | 43.449 | -56 | -57.5577 | -4.8 | -31.9625 | 10.465 | 14.4816 | 19.3 | 19.3041
2020-12-21 14:00 | -6.1954 | -7.0252 | 5.9596 | 6.4412 | 29.5232 | 34.5775 | -51.4417 | -51.7583 | -41.2457 | -42.4032 | 44.577 | 62.2384 | -77.7 | -77.955 | -17.2 | -33.2024 | 20.475 | 25.1241 | 40.5 | 41.2443
2020-12-21 14:30 | 4.8234 | 7.477 | -5.488 | -5.488 | 23.3707 | 30.5636 | -22.863 | -27.2684 | -6.1097 | -19.3473 | 3.429 | 36.7364 | -39.9 | -43.0258 | 32 | 51.8521 | -30.485 | -30.8227 | -4.2 | -4.6519
2020-12-21 15:00 | 7.1601 | 9.6243 | -7.4174 | -7.4542 | 32.7581 | 38.2235 | -38.8671 | -40.2057 | -15.6922 | -22.7775 | 13.716 | 41.2115 | -47.6 | -49.4232 | 6.8 | 37.8164 | -14.105 | -16.0867 | 10 | 11.4127
2020-12-21 15:30 | 18.9722 | 20.4899 | -19.208 | -19.3285 | 41.828 | 46.2334 | -58.3007 | -58.4014 | -48.1915 | -48.6316 | 46.863 | 65.511 | -63.7 | -64.802 | -16 | -34.7079 | 3.185 | 12.6912 | 33.6 | 34.7333
2020-12-21 16:00 | 27.4829 | 28.3708 | -27.5472 | -27.5941 | 43.415 | 47.674 | -42.2966 | -42.8491 | -34.0214 | -36.1623 | 34.29 | 54.4457 | -65.1 | -66.0564 | 7.2 | 38.6761 | -12.285 | -15.8468 | 11.1 | 11.868
2020-12-21 16:30 | 35.6077 | 36.2503 | -35.8649 | -35.8924 | 46.6987 | 49.8142 | 5.7158 | 20.2567 | 10.5687 | 25.3045 | -11.43 | -33.9838 | -18.2 | -28.8617 | 1.2 | 34.0212 | -65.52 | -65.7109 | -35.4 | -37.0401
2020-12-21 17:00 | 36.7653 | 37.1477 | -36.6152 | -36.6152 | 55.671 | 58.3091 | -20.5767 | -24.7301 | -14.899 | -21.6308 | 12.573 | 39.7593 | -40.6 | -43.6757 | 21.6 | 44.4072 | -15.925 | -18.1202 | 8 | 8.5094
2020-12-21 17:30 | 36.8511 | 37.0923 | -37.387 | -37.4052 | 49.8238 | 52.2073 | -41.1534 | -41.7211 | -11.3404 | -20.0093 | 9.144 | 39.9233 | -44.1 | -46.4855 | 15.2 | 38.3416 | 2.73 | 11.2561 | -12.3 | -14.0064
2020-12-21 18:00 | 48.9204 | 49.2213 | -48.6417 | -48.6417 | 63.0076 | 64.9088 | -37.7239 | -39.1017 | -10.5687 | -18.6182 | 11.43 | 36.1448 | -51.8 | -53.8454 | 10.8 | 36.8196 | 7.735 | 13.7558 | 7.9 | 9.86
2020-12-21 18:30 | 43.368 | 43.7933 | -43.1537 | -43.1624 | 61.0544 | 63.6386 | -38.8671 | -39.6823 | -30.6342 | -33.0292 | 29.718 | 50.7574 | -70.7 | -71.376 | 3.2 | 33.3539 | 8.645 | 14.6521 | 35.4 | 35.4013
2020-12-21 19:00 | 41.4816 | 42.3521 | -41.8674 | -41.9741 | 53.669 | 56.5915 | -26.2924 | -28.6701 | -9.6469 | -20.2676 | 9.144 | 37.7017 | -46.9 | -49.3637 | 9.2 | 39.4867 | -13.65 | -15.6893 | 12.3 | 14.0064
2020-12-21 19:30 | 34.3643 | 35.1969 | -34.3 | -34.3501 | 46.9062 | 50.2412 | -9.1452 | -17.4494 | -5.4022 | -18.7285 | 3.429 | 35.5985 | -35 | -39.777 | 25.6 | 49.529 | -11.83 | -13.2263 | 5.8 | 10.4995
2020-12-21 20:00 | 29.4766 | 30.7165 | -29.7123 | -29.8418 | 48.6519 | 53.1673 | -19.4335 | -27.4832 | -22.295 | -23.9493 | 21.717 | 46.5273 | -46.9 | -49.3637 | 13.6 | 40.3604 | 3.64 | 11.08 | 25.1 | 25.4167
2020-12-21 20:30 | 32.2849 | 33.4549 | -32.1777 | -32.3379 | 52.4361 | 56.6507 | -35.4377 | -36.9009 | -32.9924 | -34.7111 | 34.29 | 53.5627 | -53.9 | -55.8686 | -3.2 | -36.1419 | 20.93 | 25.2842 | 42.6 | 42.6019
2020-12-21 21:00 | 40.4526 | 41.5475 | -40.4954 | -40.6871 | 58.1369 | 61.9649 | -33.1514 | -36.3299 | -35.4147 | -35.4594 | 14.859 | 24.4613 | -34.3 | -41.7484 | 8.8 | 38.2267 | 10.465 | 16.8411 | 41.4 | 41.4059
2020-12-21 21:30 | 37.9444 | 39.4869 | -37.9229 | -38.3508 | 56.0861 | 60.045 | -46.8692 | -48.2431 | -48.3845 | -48.5322 | -12.573 | -20.3505 | -5.6 | -30.6165 | 18.4 | 44.0291 | 2.275 | 10.7094 | 26.7 | 26.7316
2020-12-21 22:00 | 40.324 | 41.8673 | -40.324 | -40.7778 | 54.4381 | 59.1277 | -46.8692 | -48.2431 | -49.4563 | -49.6363 | -12.573 | -20.3505 | -4.2 | -31.085 | 18.4 | 44.3928 | -0.455 | -9.1114 | 27.3 | 27.3264
2020-12-21 22:30 | 44.397 | 45.6576 | -44.7186 | -45.0149 | 58.1369 | 62.5498 | -69.7322 | -69.966 | -72.2658 | -72.7283 | -50.292 | -51.5745 | 22.4 | 41.5543 | 29.6 | 50.0831 | -7.735 | -10.9389 | 21.8 | 21.833
2020-12-21 23:00 | 25.4678 | 26.5308 | -25.4463 | -25.5707 | 41.8769 | 47.0471 | -66.3027 | -66.5486 | -69.7147 | -70.2388 | -17.145 | -24.2467 | -2.8 | -31.6242 | 15.6 | 41.0775 | 7.28 | 12.7481 | 32.6 | 32.681
2020-12-21 23:30 | 26.6682 | 27.913 | -26.8183 | -26.9672 | 46.9062 | 51.5747 | -102.8835 | -102.9406 | -107.5519 | -109.0989 | -43.434 | -45.9054 | 18.9 | 41.0143 | 14.8 | 40.036 | 5.915 | 12.4274 | 38.2 | 38.2692
2020-12-22 | 29.1122 | 30.0662 | -28.9192 | -28.9842 | 48.5908 | 52.431 | -113.1719 | -113.6385 | -115.3123 | -116.8143 | -29.718 | -33.7524 | 6.3 | 34.8738 | 8.4 | 37.3567 | 13.65 | 18.3642 | 50 | 50.1846
2020-12-22 00:30 | 30.6556 | 31.312 | -30.8914 | -30.91 | 54.2916 | 57.754 | -104.0266 | -104.1271 | -104.2077 | -105.5956 | -6.858 | -20.6057 | -21 | -35 | 11.2 | 36.5579 | 12.74 | 18.3416 | 57.6 | 58.2683
2020-12-22 01:00 | 20.73 | 22.2537 | -20.73 | -20.8761 | 35.3216 | 40.4421 | -122.3171 | -122.9617 | -126.5027 | -128.4079 | -12.573 | -21.261 | -9.1 | -34.1353 | 17.2 | 41.3473 | 5.915 | 12.4191 | 43.7 | 44.1956
2020-12-22 01:30 | 18.4577 | 19.9406 | -18.3719 | -18.4696 | 19.8306 | 26.3428 | -137.178 | -138.392 | -138.1218 | -140.1042 | -8.001 | -17.8908 | -14 | -37.6962 | 18 | 43.499 | 2.275 | 9.8221 | 37.1 | 37.1303
2020-12-22 02:00 | 4.8234 | 4.8234 | -5.2093 | -7.4816 | -6.2074 | -13.0623 | -112.0287 | -112.4014 | -115.9126 | -117.0896 | -17.145 | -22.6879 | 3.5 | 37.9617 | 47.6 | 65.0932 | -26.845 | -26.9835 | 0.7 | 1.1402
2020-12-22 02:30 | -1.6721 | -8.1503 | 1.6078 | 13.9079 | -25.8 | -25.8857 | -118.8876 | -119.4359 | -120.9075 | -122.1057 | -40.005 | -41.0367 | 18.9 | 46.0566 | 76.4 | 90.6554 | -53.235 | -53.3923 | -27.3 | -29.4328
2020-12-22 03:00 | 0 | 9.1752 | 0 | 14.8455 | -34.6624 | -34.8263 | -108.5993 | -108.7496 | -113.3186 | -114.3525 | -46.863 | -47.7468 | 32.2 | 54.6045 | 92 | 105.0935 | -72.345 | -72.9733 | -46.2 | -48.1041
2020-12-22 03:30 | 3.7729 | 7.1534 | -4.6519 | -12.0594 | -45.7832 | -46.1285 | -102.8835 | -102.9406 | -105.6225 | -106.4582 | -58.293 | -58.695 | 49.7 | 68.8175 | 113.6 | 124.605 | -92.365 | -93.7278 | -68.2 | -71.1286
2020-12-22 04:00 | 12.7553 | 13.2986 | -12.9053 | -13.0025 | -40.8148 | -40.916 | -94.8815 | -94.8815 | -99.5986 | -100.2385 | -76.581 | -76.794 | 67.2 | 84 | 131.2 | 140.9823 | -109.2 | -111.2742 | -83.9 | -86.8906
2020-12-22 04:30 | 8.6179 | 8.755 | -8.5322 | -9.4407 | -40.1556 | -40.2134 | -162.3273 | -165.4529 | -168.1772 | -170.9119 | -27.432 | -28.9159 | 15.4 | 45.3922 | 81.2 | 94.5304 | -56.42 | -56.9478 | -22.4 | -24.2157
2020-12-22 05:00 | 8.5107 | 8.6206 | -8.4678 | -9.6615 | -34.406 | -34.4675 | -182.904 | -187.4766 | -189.1216 | -192.8275 | 0 | 12.573 | -5.6 | -40.9844 | 57.6 | 73.2175 | -33.67 | -33.6977 | 0.9 | 2.8461
2020-12-22 05:30 | 10.7402 | 10.7402 | -11.2333 | -12.1098 | -36.8231 | -36.8231 | -169.1862 | -172.4035 | -173.6866 | -176.5511 | -2.286 | -12.7791 | -3.5 | -40.0532 | 69.2 | 82.2192 | -39.585 | -39.752 | -4.7 | -8.9359
2020-12-22 06:00 | 12.0264 | 12.0264 | -11.9193 | -13.3213 | -33.1243 | -33.168 | -161.1842 | -163.9016 | -168.8632 | -171.3872 | 0 | 12.573 | -7.7 | -40.6362 | 71.2 | 84.1218 | -42.77 | -42.9656 | -4.8 | -6.1847
2020-12-22 06:30 | 21.0731 | 21.0731 | -20.7944 | -21.6553 | -24.0543 | -24.3287 | -156.6116 | -163.1504 | -162.4319 | -163.5201 | 1.143 | 6.9526 | -10.5 | -39.9061 | 55.6 | 70.6563 | -29.575 | -29.7007 | -14.5 | -15.4729
2020-12-22 07:00 | 31.9847 | 32.0038 | -32.0705 | -32.3849 | -22.0035 | -22.3032 | -133.7486 | -138.3637 | -125.4094 | -125.4886 | -14.859 | -15.5465 | -3.5 | -40.0532 | 53.2 | 71.6536 | -59.15 | -59.7143 | -35.9 | -37.6364
2020-12-22 07:30 | 26.561 | 28.2258 | -26.6682 | -30.5793 | -29.9992 | -30.6749 | -121.1739 | -124.7658 | -107.9378 | -107.9448 | -58.293 | -58.3042 | 34.3 | 57.5407 | 38 | 57.8356 | -99.19 | -100.929 | -80.8 | -82.1623
2020-12-22 08:00 | 52.6934 | 52.7466 | -52.7791 | -53.356 | -17.8531 | -18.3389 | -90.3089 | -91.1801 | -64.6555 | -65.8341 | -86.868 | -87.0558 | 58.8 | 77.4442 | 30.8 | 44.1271 | -131.95 | -136.522 | -125.1 | -131.3089
2020-12-22 08:30 | 41.2886 | 41.2982 | -41.4172 | -41.9453 | -20.4654 | -20.4654 | -99.4541 | -100.7335 | -85.5142 | -86.1452 | -82.296 | -82.684 | 42.7 | 63.4263 | -31.6 | -36.367 | -94.185 | -98.5839 | -106.5 | -114.1195
2020-12-22 09:00 | 37.6871 | 37.7322 | -37.9015 | -38.6433 | -13.1777 | -13.1777 | -91.452 | -92.8418 | -71.1725 | -72.2193 | -75.438 | -75.6542 | 58.8 | 77.4442 | -16 | -33.6476 | -72.345 | -74.5992 | -97.9 | -103.9012
2020-12-22 09:30 | 37.1297 | 37.2432 | -37.044 | -38.0332 | -15.1308 | -15.2684 | -85.7363 | -85.9266 | -56.1662 | -57.8663 | -107.442 | -107.9333 | 76.3 | 91.0592 | 31.6 | 54.497 | -92.82 | -95.788 | -86.8 | -93.0763
2020-12-22 10:00 | 22.0806 | 22.3074 | -22.1878 | -23.8104 | -21.442 | -21.5164 | -98.3109 | -98.9733 | -64.6769 | -65.6488 | -116.586 | -117.039 | 80.5 | 94.2404 | 16 | 43.0813 | -94.185 | -97.0015 | -95.8 | -100.9715
2020-12-22 10:30 | 3.0656 | 10.7781 | -2.9798 | -16.2571 | -21.2345 | -21.3485 | -13.7178 | -19.3999 | 28.469 | 45.222 | -29.718 | -34.8943 | -2.8 | -31.6242 | 7.6 | 36.4022 | -92.82 | -95.6767 | -91.5 | -97.6128
2020-12-22 11:00 | 2.3796 | 9.9568 | -2.7226 | -15.5888 | -31.5373 | -32.0366 | -72.0184 | -72.0275 | -16.0781 | -26.9257 | -157.734 | -158.9263 | 122.5 | 133.0018 | 11.2 | 33.9034 | -106.47 | -110.5013 | -117.2 | -122.9017
2020-12-22 11:30 | 4.7592 | 13.5989 | -5.1022 | -18.8608 | -34.1497 | -35.0144 | -94.8815 | -95.129 | -41.0314 | -43.865 | -129.159 | -129.7695 | 95.2 | 107.7181 | 35.6 | 54.45 | -109.2 | -112.672 | -93.6 | -102.3876
2020-12-22 12:00 | 4.6948 | 18.4015 | -4.7806 | -23.7984 | -43.2807 | -45.4091 | -115.4582 | -117.7001 | -91.1736 | -91.3121 | -74.295 | -74.3302 | 72.8 | 88.1472 | 32.8 | 55.2015 | -87.815 | -90.9465 | -85.9 | -91.6668
2020-12-22 12:30 | 3.8802 | 18.5466 | -4.0303 | -24.1134 | -45.0751 | -46.9894 | -69.7322 | -69.7696 | -20.2584 | -29.8162 | 10.287 | 29.2974 | -10.5 | -35.8712 | 46.4 | 64.4981 | -84.63 | -86.6617 | -82.7 | -87.8376
2020-12-22 13:00 | 6.0454 | 17.7301 | -6.2169 | -23.0526 | -44.8188 | -47.2845 | -75.4479 | -75.759 | -35.1789 | -40.9967 | 36.576 | 48.601 | -31.5 | -44.5477 | 50.4 | 67.4329 | -56.875 | -58.4901 | -72.3 | -79.1463
2020-12-22 13:30 | 8.6607 | 16.796 | -8.8537 | -21.9115 | -45.5268 | -47.5232 | -84.5931 | -84.6008 | 2.1866 | 28.7666 | -3.429 | -26.5117 | -16.8 | -31.4611 | 16 | 37.5766 | -102.375 | -105.7217 | -95.4 | -98.8011
2020-12-22 14:00 | 5.8953 | 19.8658 | -6.0883 | -25.1873 | -53.8888 | -56.0829 | -81.1637 | -81.3647 | -29.7981 | -36.2752 | 29.718 | 43.674 | -31.5 | -41.2288 | -3.2 | -32.5576 | -85.54 | -87.4547 | -91.6 | -94.6414
2020-12-22 14:30 | 4.5448 | 20.1249 | -5.0378 | -25.5484 | -51.7891 | -54.4506 | -75.4479 | -75.5258 | -26.4753 | -35.2575 | 27.432 | 42.1518 | -41.3 | -47.3212 | -21.2 | -28.8721 | -87.36 | -89.8323 | -104.9 | -109.1055
2020-12-22 15:00 | 6.8171 | 19.5542 | -7.1387 | -24.9121 | -55.3292 | -57.8708 | -115.4582 | -115.8198 | -24.6317 | -32.5557 | 24.003 | 41.8563 | -22.4 | -36.4067 | 56.4 | 71.5329 | -85.54 | -87.9563 | -85.7 | -90.0041
2020-12-22 15:30 | 12.0908 | 20.4872 | -12.2194 | -25.4334 | -46.4546 | -48.4264 | -88.0226 | -88.3855 | -38.4803 | -43.5423 | 38.862 | 51.8272 | -40.6 | -47.4195 | 49.2 | 68.1798 | -61.88 | -62.9168 | -89.9 | -94.5233
2020-12-22 16:00 | 8.9395 | 21.1572 | -9.4753 | -26.3013 | -46.6621 | -48.4018 | -84.5931 | -84.9707 | -37.0654 | -42.5421 | 34.29 | 46.1325 | -49 | -53.0386 | -30.8 | -35.6741 | -101.92 | -105.6316 | -84.3 | -88.1305
2020-12-22 16:30 | 12.7553 | 27.8622 | -13.2698 | -33.1586 | -47.7363 | -51.424 | -60.587 | -61.1131 | -32.0705 | -37.6777 | 30.861 | 46.1325 | -24.5 | -36.6816 | -11.2 | -27.9428 | -98.28 | -100.2983 | -113.7 | -118.3088
2020-12-22 17:00 | 15.285 | 26.3112 | -15.2421 | -31.3048 | -53.3761 | -58.436 | -156.6116 | -160.827 | -104.2077 | -104.2497 | -78.867 | -79.0738 | 56 | 74.411 | 4 | 39.4036 | -95.55 | -98.889 | -95.9 | -104.1012
2020-12-22 17:30 | 17.3858 | 26.0255 | -17.5787 | -30.6828 | -51.5328 | -54.5657 | -181.7608 | -190.1963 | -148.8406 | -149.1094 | -59.436 | -59.6116 | 33.6 | 54.3346 | 40 | 64.6579 | -72.345 | -74.077 | -69.4 | -72.9562
2020-12-22 18:00 | 10.29 | 21.5736 | -10.5687 | -26.4295 | -43.122 | -46.4144 | -153.1821 | -158.9143 | -123.4371 | -123.4413 | -86.868 | -87.2357 | 52.5 | 70.3979 | 61.6 | 79.8448 | -50.05 | -51.3263 | -87.3 | -95.903
2020-12-22 18:30 | 19.9583 | 21.6636 | -19.8726 | -24.4446 | -49.482 | -51.6658 | -164.6136 | -173.518 | -153.5568 | -153.8669 | -52.578 | -52.6897 | 19.6 | 47.6206 | 5.2 | 44.3062 | -41.405 | -41.9637 | -75.8 | -80.365
2020-12-22 19:00 | 29.7767 | 29.7893 | -30.0554 | -30.7425 | -38.9715 | -39.8778 | -169.1862 | -178.5804 | -164.3185 | -165.1295 | -44.577 | -44.577 | 35 | 60.7873 | 26 | 54.5894 | -61.425 | -62.5538 | -61.4 | -64.8275
2020-12-22 19:30 | 35.3076 | 35.3529 | -35.2432 | -35.4585 | -34.7723 | -34.8859 | -152.039 | -159.0992 | -141.0373 | -141.55 | -46.863 | -46.9187 | 34.3 | 57.5407 | 42.8 | 63.7156 | -76.895 | -77.8702 | -78.1 | -81.3881
2020-12-22 20:00 | 29.7981 | 30.3819 | -29.9268 | -29.9268 | -21.5885 | -22.2393 | -168.0431 | -176.4233 | -162.6248 | -163.99 | 22.86 | 25.0679 | -35.7 | -49.9949 | 0.8 | 43.6898 | -11.83 | -12.1409 | -11.1 | -17.7882
2020-12-22 20:30 | 31.1916 | 31.8806 | -31.2987 | -31.3113 | -14.6181 | -16.1766 | -171.4725 | -181.4838 | -176.5807 | -178.3426 | 19.431 | 21.475 | -36.4 | -50.0145 | 8.4 | 40.8725 | 8.19 | 10.9579 | 32 | 32.0564
2020-12-22 21:00 | 25.7679 | 26.6245 | -25.6392 | -25.6528 | -9.3324 | -12.8071 | -147.4664 | -150.2101 | -152.292 | -155.096 | 56.007 | 60.0701 | -72.8 | -77.27 | -0.8 | -37.6085 | 17.745 | 21.3268 | 40.6 | 40.7506
2020-12-22 21:30 | 15.6922 | 17.1607 | -15.6494 | -15.7142 | -15.9487 | -20.4955 | -147.4664 | -149.7919 | -154.8859 | -157.6699 | 32.004 | 38.0466 | -48.3 | -56.1834 | -3.2 | -35.7435 | 22.75 | 25.8551 | 32.6 | 32.8956
2020-12-22 22:00 | 14.1702 | 14.993 | -14.4703 | -14.4703 | -19.9527 | -22.5773 | -139.4643 | -141.3259 | -144.5745 | -146.8528 | 30.861 | 37.0903 | -42 | -52.5 | 14.8 | 42.2753 | 4.095 | 9.9789 | 31.1 | 31.3077
2020-12-22 22:30 | 15.3921 | 15.5262 | -15.6065 | -17.3585 | -15.9487 | -17.2272 | -132.6054 | -133.4355 | -136.5783 | -138.2805 | 34.29 | 40.5886 | -54.6 | -62.0123 | 11.2 | 44.6282 | 9.1 | 12.2428 | 40.6 | 40.6315
2020-12-22 23:00 | 10.7188 | 10.787 | -11.4476 | -13.2314 | -23.3829 | -24.1404 | -129.1759 | -129.9023 | -132.2479 | -133.7263 | 42.291 | 47.03 | -56 | -63.2484 | 18.4 | 50.2872 | 1.365 | 2.275 | 30.5 | 31.1439
2020-12-22 23:30 | 32.1777 | 32.9347 | -32.6279 | -32.6675 | -15.2895 | -17.9446 | -138.3212 | -139.2439 | -143.5026 | -145.2226 | 20.574 | 26.0644 | -44.1 | -54.1946 | 41.2 | 63.8661 | -18.2 | -18.4036 | 14.9 | 16.0256
2020-12-23 | 46.2192 | 47.3139 | -46.4337 | -46.6661 | -6.6224 | -11.4932 | -163.4705 | -165.7568 | -172.186 | -174.8357 | -3.429 | -11.9333 | -21.7 | -42.3775 | 44.8 | 67.7324 | -26.845 | -27.2279 | 11.7 | 11.7516
2020-12-23 00:30 | 47.9557 | 48.6644 | -48.1915 | -48.2653 | 1.7884 | 11.2215 | -128.0328 | -128.4455 | -132.934 | -134.1438 | 3.429 | 15.2495 | -40.6 | -51.3869 | 53.6 | 73.8485 | -31.395 | -31.723 | 15.7 | 15.7918
2020-12-23 01:00 | 50.6354 | 51.731 | -50.6569 | -50.9099 | 2.0935 | 11.2741 | -124.6034 | -124.9385 | -126.8029 | -127.7531 | -5.715 | -14.859 | -24.5 | -42.1514 | 53.2 | 74.6726 | -32.305 | -32.6904 | 7.8 | 9.7201
2020-12-23 01:30 | 54.2798 | 56.6171 | -54.1511 | -55.1504 | 0.0061036 | 15.3384 | -120.0308 | -120.2972 | -123.7801 | -124.6761 | 19.431 | 23.7843 | -41.3 | -52.3692 | 51.6 | 74.4011 | -32.76 | -33.2897 | 2.8 | 8.6649
2020-12-23 02:00 | 52.7362 | 55.4118 | -52.7148 | -53.8535 | 0.0061036 | 15.3384 | -106.313 | -106.3682 | -107.0588 | -107.6255 | 42.291 | 46.0758 | -49.7 | -58.4699 | 48.8 | 73.0808 | -32.76 | -33.2897 | -0.5 | -8.4149
2020-12-23 02:30 | 47.5055 | 49.9006 | -47.5055 | -48.4944 | 7.7333 | 18.7528 | -98.3109 | -98.3176 | -100.499 | -100.8996 | 30.861 | 34.763 | -46.9 | -55.3531 | 39.2 | 66.4048 | -23.66 | -23.817 | 9.2 | 11.8697
2020-12-23 03:00 | 39.7237 | 43.9435 | -39.6808 | -41.6518 | 8.4047 | 20.8993 | -85.7363 | -85.9266 | -86.5646 | -86.7906 | 28.575 | 32.7505 | -43.4 | -53.6266 | 37.2 | 65.5732 | -24.115 | -24.269 | 6.3 | 12.9375
2020-12-23 03:30 | 41.0743 | 45.1726 | -40.8813 | -42.9513 | 10.1991 | 23.4139 | -86.8794 | -87.1497 | -90.895 | -91.1608 | -2.286 | -12.7791 | -11.9 | -38.2958 | 44 | 69.6563 | -27.3 | -27.6766 | -1.2 | -12.1594
2020-12-23 04:00 | 39.8738 | 44.1067 | -39.5522 | -41.6815 | 10.1991 | 23.4139 | -83.45 | -83.8327 | -86.093 | -86.2623 | -8.001 | -13.9521 | -2.1 | -37.8583 | 44.4 | 70.2191 | -28.665 | -29.0987 | 1.2 | 12.7566
2020-12-23 04:30 | 46.6694 | 51.2109 | -46.5408 | -49.1014 | 16.1929 | 26.5781 | -84.5931 | -84.9707 | -88.837 | -89.0057 | -17.145 | -19.9943 | 0.7 | 38.5064 | 54.4 | 76.3696 | -33.67 | -34.3548 | -0.5 | -12.9557
2020-12-23 05:00 | 44.7401 | 48.9987 | -44.4614 | -46.7602 | 13.5805 | 26.5565 | -97.1678 | -97.2282 | -100.6062 | -100.9167 | -20.574 | -22.5145 | 0.7 | 37.8065 | 52.8 | 75.2383 | -32.76 | -33.3736 | -2.3 | -10.9444
2020-12-23 05:30 | 29.7552 | 32.8156 | -29.7767 | -30.8737 | 6.9154 | 20.5874 | -93.7383 | -93.801 | -94.0892 | -94.277 | -18.288 | -20.4466 | -1.4 | -37.8259 | 53.6 | 74.1242 | -29.12 | -29.9091 | 5.6 | 12.7012
2020-12-23 06:00 | 45.3403 | 48.4603 | -45.276 | -46.7565 | 21.7838 | 30.2765 | -89.1657 | -89.2829 | -90.209 | -90.3009 | -42.291 | -42.8434 | 19.6 | 45.0835 | 56.4 | 76.1735 | -30.94 | -31.6838 | 9.2 | 14.1993
2020-12-23 06:30 | 56.3163 | 58.3012 | -56.3378 | -57.2185 | 30.5486 | 37.0857 | -74.3047 | -74.7344 | -75.2885 | -75.8691 | -37.719 | -37.7363 | 17.5 | 45.5 | 47.6 | 69.3247 | -24.57 | -25.5003 | -10.6 | -15.5666
2020-12-23 07:00 | 67.914 | 68.7397 | -68.0426 | -68.2425 | 32.3919 | 36.6666 | -33.1514 | -33.3283 | -23.517 | -31.9519 | -76.581 | -76.8875 | 46.9 | 65.8335 | 48.4 | 72.5159 | -55.51 | -57.0567 | -37.6 | -40.2275
2020-12-23 07:30 | 71.0439 | 71.8835 | -70.808 | -71.0098 | 27.216 | 31.1392 | -1.1431 | -10.3517 | 18.9293 | 35.4018 | -99.441 | -100.3825 | 62.3 | 80.1339 | 28.4 | 55.0854 | -85.085 | -87.7313 | -91.8 | -95.7165
2020-12-23 08:00 | 68.4285 | 69.2481 | -68.5786 | -68.7649 | 25.3727 | 28.4292 | 27.4356 | 38.0001 | 55.9948 | 64.7696 | -122.301 | -123.835 | 86.1 | 101.9528 | 9.2 | 37.5446 | -115.115 | -120.0666 | -136 | -144.6599
2020-12-23 08:30 | 66.4562 | 67.7431 | -66.4134 | -66.8431 | 25.7877 | 29.5649 | 54.8712 | 63.5246 | 92.6957 | 99.8475 | -121.158 | -124.2247 | 82.6 | 99.4025 | 0.8 | 26.0123 | -122.85 | -129.3521 | -152.5 | -162.6995
2020-12-23 09:00 | 58.8245 | 60.4449 | -58.9745 | -59.5582 | 20.5997 | 25.1679 | 58.3007 | 66.5093 | 109.3956 | 116.0231 | -126.873 | -130.307 | 91.7 | 107.8136 | 6.8 | 25.3298 | -130.13 | -137.2653 | -164.6 | -175.0921
2020-12-23 09:30 | 58.8245 | 61.0276 | -58.9745 | -59.9426 | 10.0893 | 19.0064 | 20.5767 | 33.387 | 89.8875 | 97.0872 | -117.729 | -120.6285 | 88.2 | 105.2331 | 6.4 | 24.8387 | -128.31 | -135.2506 | -166.9 | -177.493
2020-12-23 10:00 | 52.6291 | 54.7888 | -52.6934 | -53.5557 | 6.6102 | 17.411 | -16.0041 | -26.9793 | 58.9745 | 67.581 | -133.731 | -135.868 | 99.4 | 114.7829 | -10.4 | -27.2617 | -114.66 | -121.4501 | -155 | -163.8109
2020-12-23 10:30 | 52.5005 | 54.6563 | -52.5433 | -53.4119 | 4.7669 | 18.6201 | 9.1452 | 28.9197 | 96.4473 | 103.4984 | -144.018 | -147.2874 | 109.2 | 123.6942 | 4 | 27.0969 | -127.855 | -135.863 | -161.4 | -170.2256
2020-12-23 11:00 | 40.5168 | 42.6412 | -40.1953 | -40.9094 | 2.6551 | 18.1943 | -5.7158 | -25.7906 | 80.1334 | 87.3523 | -108.585 | -110.9652 | 79.8 | 96.6913 | -19.6 | -32.5601 | -108.29 | -114.8368 | -141.5 | -149.5811
2020-12-23 11:30 | 35.3719 | 37.8668 | -35.3076 | -36.0629 | 9.1249 | 21.7074 | -24.0062 | -30.8862 | 68.6643 | 76.1051 | -91.44 | -93.2509 | 65.1 | 82.3296 | -39.6 | -44.3639 | -85.085 | -90.3814 | -124.5 | -131.2029
2020-12-23 12:00 | 28.2761 | 30.5702 | -28.3404 | -28.9514 | 3.0701 | 18.1151 | -26.2924 | -32.6949 | 70.658 | 78.0766 | -97.155 | -99.3095 | 74.9 | 91.4673 | -32.8 | -39.0548 | -91 | -97.188 | -130.3 | -139.2793
2020-12-23 12:30 | 31.6418 | 33.9814 | -31.899 | -32.5993 | 13.5317 | 23.8565 | -41.1534 | -44.1558 | 54.2583 | 62.1673 | -85.725 | -87.2057 | 61.6 | 79.1495 | -52.4 | -55.1507 | -72.345 | -77.6505 | -115.3 | -122.4063
2020-12-23 13:00 | 28.8763 | 32.8904 | -29.0693 | -30.7694 | 8.8075 | 21.5313 | -26.2924 | -32.6949 | 65.2343 | 72.8959 | -89.154 | -91.2469 | 67.9 | 85.4029 | -45.2 | -49.1089 | -81.9 | -87.7112 | -124.9 | -133.6985
2020-12-23 13:30 | 24.2673 | 28.8351 | -24.0529 | -26.0779 | 4.6571 | 22.4432 | -50.2986 | -52.448 | 42.2748 | 51.057 | -86.868 | -88.1297 | 69.3 | 85.2794 | -55.6 | -58.3191 | -67.795 | -73.7844 | -114.7 | -121.774
2020-12-23 14:00 | 23.5598 | 27.6712 | -23.517 | -25.1625 | 5.5848 | 22.4528 | -48.0123 | -50.2596 | 45.8334 | 54.2975 | -80.01 | -81.3781 | 57.4 | 75.4703 | -58.8 | -61.1529 | -66.885 | -72.0712 | -110.4 | -117.6287
2020-12-23 14:30 | 18.3076 | 23.1706 | -18.6721 | -20.5784 | 4.9622 | 20.6553 | -42.2966 | -45.2231 | 51.6 | 59.7745 | -91.44 | -93.0335 | 68.6 | 84.7116 | -42 | -46.6922 | -80.535 | -86.9431 | -109.6 | -116.7744
2020-12-23 15:00 | 21.2017 | 24.9553 | -21.1374 | -22.4766 | 5.4261 | 20.7716 | -48.0123 | -50.2596 | 44.6115 | 53.317 | -83.439 | -84.7517 | 65.8 | 82.4605 | -50 | -54.1539 | -77.35 | -82.8112 | -108.4 | -115.2023
2020-12-23 15:30 | 23.9885 | 27.4194 | -24.0314 | -25.1277 | 1.3733 | 18.2588 | -46.8692 | -48.8354 | 43.754 | 52.4888 | -83.439 | -84.7517 | 64.4 | 81.7773 | -50.4 | -53.7922 | -75.075 | -80.3613 | -120.6 | -128.1714
2020-12-23 16:00 | 24.8889 | 27.4856 | -24.7817 | -25.5289 | 1.4343 | 18.2635 | -61.7301 | -62.7797 | 23.4526 | 34.6686 | -75.438 | -76.299 | 51.1 | 69.8353 | -53.6 | -56.4156 | -71.435 | -76.4738 | -104.8 | -110.8108
2020-12-23 16:30 | 26.0894 | 28.2752 | -26.068 | -26.5792 | 1.178 | 18.2451 | -66.3027 | -66.9304 | 8.1248 | 23.9712 | -67.437 | -68.2171 | 47.6 | 66.8234 | -62 | -64.5601 | -64.155 | -68.699 | -99.8 | -105.7594
2020-12-23 17:00 | 26.1752 | 28.5476 | -26.2181 | -26.8517 | -2.9847 | -16.7779 | -41.1534 | -43.3795 | 24.2673 | 35.7881 | -74.295 | -75.1691 | 54.6 | 73.8326 | -46.4 | -51.0137 | -80.99 | -86.066 | -119.8 | -126.5248
2020-12-23 17:30 | 34.0428 | 36.7317 | -34.15 | -35.1131 | 2.6062 | 16.7147 | -53.7281 | -54.7042 | 3.5801 | 22.8452 | -75.438 | -76.1362 | 51.8 | 71.7867 | -48.8 | -53.6954 | -76.895 | -81.4463 | -114.3 | -121.3973
2020-12-23 18:00 | 45.8762 | 49.0222 | -45.8762 | -47.3538 | -2.4109 | -14.6109 | -36.5808 | -39.0683 | 9.6254 | 27.3062 | -121.158 | -122.3651 | 85.4 | 102.1233 | -2 | -27.2734 | -120.12 | -127.0559 | -154.5 | -162.8889
2020-12-23 18:30 | 41.5673 | 45.245 | -41.5673 | -43.3261 | -4.4617 | -16.761 | -53.7281 | -54.1641 | -16.6998 | -25.241 | -72.009 | -72.3348 | 46.9 | 69.3601 | -13.6 | -31.1281 | -103.285 | -108.7764 | -137.2 | -143.0527
2020-12-23 19:00 | 41.5887 | 45.588 | -41.3315 | -43.3412 | 8.4535 | 18.2342 | -52.5849 | -52.8946 | -25.2319 | -30.1928 | -67.437 | -67.6787 | 40.6 | 64.7188 | -14.4 | -39.8899 | -82.355 | -85.942 | -110.9 | -117.5909
2020-12-23 19:30 | 41.1815 | 45.085 | -41.1815 | -43.1691 | 19.9893 | 27.3528 | -66.3027 | -66.3913 | -46.9696 | -48.1939 | -40.005 | -40.005 | 7 | 43.27 | -14.8 | -45.2866 | -41.405 | -42.5978 | -62.3 | -65.7122
2020-12-23 20:00 | 33.8498 | 37.9416 | -33.9999 | -35.8788 | 26.4958 | 33.3824 | -110.8856 | -112.7786 | -105.2795 | -105.3604 | -20.574 | -21.6869 | -7.7 | -39.2625 | -2 | -40.849 | -0.91 | -2.0348 | 13.8 | 14.2369
2020-12-23 20:30 | 29.498 | 33.7295 | -29.3479 | -31.2111 | 26.4469 | 33.3437 | -134.8917 | -138.3778 | -137.7359 | -138.3154 | -17.145 | -18.4657 | -10.5 | -37.8842 | -0.4 | -38.0757 | 24.57 | 25.1694 | 54.9 | 55.1094
2020-12-23 21:00 | 36.5081 | 40.6884 | -36.7439 | -38.7666 | 35.0164 | 41.7435 | -137.178 | -138.2456 | -140.3942 | -141.9653 | -4.572 | -14.4579 | -24.5 | -39.3559 | -10.4 | -34.7908 | 39.13 | 40.0736 | 67.1 | 67.5992
2020-12-23 21:30 | 39.445 | 43.3299 | -39.4236 | -41.3475 | 34.9065 | 41.6513 | -139.4643 | -140.5145 | -144.5959 | -146.264 | -29.718 | -31.4481 | 3.5 | 37.9617 | -3.6 | -36.5776 | 30.485 | 31.451 | 51.4 | 51.6934
2020-12-23 22:00 | 44.2256 | 47.8926 | -44.1398 | -46.1006 | 34.9065 | 41.6513 | -144.0369 | -145.342 | -152.3348 | -154.3014 | -25.146 | -27.1688 | -2.1 | -37.2055 | -0.8 | -38.103 | 28.665 | 29.4663 | 49.7 | 49.8029
2020-12-23 22:30 | 50.2924 | 53.4771 | -50.1423 | -51.6973 | 41.8769 | 46.8594 | -144.0369 | -145.342 | -148.9692 | -150.8804 | -17.145 | -19.9943 | -15.4 | -38.2382 | -1.6 | -37.2537 | 30.94 | 31.5003 | 49.6 | 49.6291
2020-12-23 23:00 | 53.2294 | 56.7137 | -53.4008 | -55.2352 | 41.9867 | 46.9576 | -125.7465 | -126.6216 | -130.0399 | -131.3238 | -8.001 | -14.9029 | -22.4 | -41.5543 | 0.8 | 38.8082 | 24.57 | 25.3823 | 46.5 | 46.5275
2020-12-23 23:30 | 56.3592 | 59.2903 | -56.4021 | -57.8537 | 45.6733 | 50.281 | -126.8897 | -127.2188 | -131.6262 | -132.9139 | -5.715 | -13.8109 | -32.9 | -45.5484 | 2 | 38.103 | 24.115 | 24.8298 | 58.3 | 58.3055
2020-12-24 | 61.204 | 63.9081 | -61.1826 | -62.5355 | 49.2134 | 53.5172 | -126.8897 | -127.5112 | -132.9554 | -134.2393 | 1.143 | 13.716 | -36.4 | -48.1374 | 2.8 | 38.452 | 23.205 | 23.947 | 60.6 | 60.6515
2020-12-24 00:30 | 71.7299 | 73.5617 | -71.8585 | -72.6488 | 54.5968 | 57.6499 | -129.1759 | -129.6808 | -132.8697 | -134.1708 | 3.429 | 14.1381 | -39.2 | -50.7295 | 13.2 | 41.7421 | 15.015 | 15.6893 | 61.1 | 61.4554
2020-12-24 01:00 | 68.3213 | 70.3454 | -68.257 | -69.1682 | 51.1055 | 54.3551 | -133.7486 | -134.4502 | -136.3211 | -137.7099 | 0 | 13.716 | -30.8 | -45.5807 | 6.4 | 40.5088 | 20.02 | 20.7512 | 59.7 | 59.7656
2020-12-24 01:30 | 59.2961 | 61.8499 | -59.2961 | -60.478 | 42.7558 | 46.5914 | -125.7465 | -126.2651 | -130.3185 | -131.4788 | -8.001 | -14.9029 | -16.1 | -40.4428 | 7.2 | 43.007 | 15.47 | 16.1252 | 50.2 | 50.2224
2020-12-24 02:00 | 51.8573 | 55.4393 | -52.0074 | -53.7513 | 39.472 | 44.3224 | -120.0308 | -120.4709 | -124.4875 | -125.527 | 14.859 | 21.0138 | -36.4 | -49.065 | 2.8 | 42.4924 | 20.02 | 20.6361 | 50.4 | 50.5284
2020-12-24 02:30 | 51.0427 | 54.4285 | -51.0427 | -52.7233 | 37.7264 | 42.7752 | -115.4582 | -115.7351 | -119.6427 | -120.7996 | 27.432 | 32.3491 | -53.2 | -60.7832 | 3.6 | 42.9511 | 19.11 | 19.8747 | 50.2 | 50.6451
2020-12-24 03:00 | 44.0969 | 48.1287 | -43.8826 | -45.9233 | 34.345 | 40.8681 | -118.8876 | -119.2388 | -121.8293 | -123.1482 | 42.291 | 46.5413 | -63.7 | -68.5035 | -6.8 | -40.5739 | 29.12 | 30.0162 | 55.6 | 55.8616
2020-12-24 03:30 | 39.8094 | 44.2958 | -39.8094 | -42.1261 | 30.8049 | 37.9416 | -129.1759 | -129.585 | -135.0562 | -136.3015 | 40.005 | 43.5241 | -57.4 | -64.1752 | -4 | -43.7831 | 26.845 | 26.9835 | 57.2 | 57.4933
2020-12-24 04:00 | 32.2635 | 36.8861 | -32.3278 | -34.6673 | 30.8049 | 37.9416 | -128.0328 | -128.4455 | -131.4333 | -132.4873 | 41.148 | 44.15 | -62.3 | -67.2036 | -7.2 | -43.7959 | 30.03 | 30.2498 | 63.1 | 63.1456
2020-12-24 04:30 | 32.242 | 37.0548 | -32.4564 | -34.7796 | 28.5466 | 36.1321 | -130.3191 | -130.7246 | -135.8495 | -137.0633 | 45.72 | 48.4395 | -65.8 | -70.2132 | -3.6 | -38.9667 | 32.76 | 32.8389 | 67.8 | 67.8578
2020-12-24 05:00 | 33.8284 | 38.3732 | -33.7855 | -36.038 | 30.2922 | 37.5265 | -130.3191 | -130.7246 | -132.8697 | -133.8832 | 52.578 | 55.3028 | -68.6 | -72.8437 | -3.6 | -38.5684 | 34.58 | 34.6548 | 69.5 | 69.5524
2020-12-24 05:30 | 36.8082 | 41.0005 | -36.8297 | -38.8684 | 25.1164 | 33.4881 | -90.3089 | -90.4245 | -94.1964 | -94.2415 | 24.003 | 26.5855 | -49 | -57.5066 | 45.2 | 66.5168 | -13.65 | -15.6893 | 23.3 | 25.2771
2020-12-24 06:00 | 37.0226 | 40.436 | -36.8725 | -38.3959 | 30.4021 | 37.6153 | -82.3068 | -82.8133 | -85.6428 | -85.6428 | -2.286 | -8.3212 | -25.2 | -41.4421 | 40.8 | 62.0877 | -6.825 | -9.9789 | 26.1 | 28.0589
2020-12-24 06:30 | 37.2155 | 39.9174 | -37.3655 | -38.3392 | 28.4977 | 35.1135 | -53.7281 | -54.0312 | -54.1725 | -55.8646 | -19.431 | -19.4646 | -11.9 | -38.2958 | 54.8 | 75.2702 | -22.75 | -25.8551 | 6.7 | 17.5308
2020-12-24 07:00 | 42.9393 | 44.7003 | -42.5963 | -43.1401 | 21.8326 | 27.343 | -24.0062 | -27.6491 | -13.72 | -25.8596 | -41.148 | -41.543 | 13.3 | 45.3922 | 46.8 | 72.6746 | -48.23 | -51.0838 | -31.9 | -41.922
2020-12-24 07:30 | 54.6227 | 56.7558 | -54.6871 | -55.5786 | 21.735 | 26.2481 | -8.0021 | -23.147 | 15.4136 | 31.5778 | -77.724 | -78.7344 | 42 | 65.0699 | 35.2 | 61.1477 | -84.175 | -87.8162 | -89.1 | -97.0225
2020-12-24 08:00 | 62.9834 | 65.5542 | -63.1334 | -64.3565 | 23.9322 | 28.0946 | 21.7199 | 34.9923 | 52.8863 | 63.7384 | -94.869 | -96.8385 | 56 | 77.7252 | 20.4 | 44.5457 | -115.115 | -120.8708 | -133.8 | -142.3531
2020-12-24 08:30 | 57.6025 | 60.9657 | -57.2381 | -58.9764 | 19.733 | 25.6664 | 0 | 27.4356 | 41.4387 | 53.2972 | -85.725 | -87.654 | 64.4 | 85.3426 | -14.8 | -29.5703 | -106.015 | -112.694 | -141.1 | -149.6971
2020-12-24 09:00 | 53.1436 | 56.2226 | -53.2722 | -54.7556 | 16.4004 | 23.2023 | -33.1514 | -37.3235 | 18.3934 | 32.6614 | -82.296 | -83.6267 | 50.4 | 71.773 | -37.2 | -41.1534 | -87.815 | -92.956 | -127.4 | -134.9482
2020-12-24 09:30 | 48.2558 | 51.7462 | -48.1272 | -49.8469 | 7.2206 | 17.9307 | -40.0103 | -43.0924 | 24.2244 | 37.2338 | -105.156 | -106.5445 | 74.2 | 92.5404 | -28.4 | -33.6238 | -95.55 | -100.8633 | -135.2 | -143.2683
2020-12-24 10:00 | 32.049 | 36.4035 | -32.1777 | -34.069 | 1.3733 | 18.1005 | -48.0123 | -48.4997 | 28.0831 | 37.6603 | -90.297 | -91.3328 | 61.6 | 81.3929 | -35.6 | -37.6977 | -88.725 | -92.1866 | -130.9 | -137.6884
2020-12-24 10:30 | 36.551 | 40.6489 | -36.4866 | -38.3534 | 0.0061036 | 16.3638 | -44.5829 | -44.9478 | 38.1588 | 46.2613 | -76.581 | -77.7996 | 53.2 | 74.2528 | -35.2 | -36.7042 | -89.635 | -93.4391 | -133.4 | -139.8856
2020-12-24 11:00 | 26.2181 | 30.7689 | -25.9393 | -27.8547 | -7.0863 | -17.9668 | -44.5829 | -44.9478 | 46.8409 | 54.1839 | -80.01 | -81.3781 | 47.6 | 69.3247 | -35.2 | -36.9389 | -89.635 | -93.1862 | -131.8 | -138.6681
2020-12-24 11:30 | 34.8145 | 39.7669 | -34.7288 | -37.3132 | -2.826 | -18.4733 | -46.8692 | -47.3684 | 47.2697 | 54.3211 | -93.726 | -95.0822 | 63.7 | 82.9936 | -29.2 | -31.7238 | -95.095 | -99.191 | -137.3 | -144.6114
2020-12-24 12:00 | 27.7187 | 32.4662 | -27.6544 | -29.8691 | -8.9784 | -18.8902 | -57.1575 | -57.4426 | 38.4374 | 46.0087 | -91.44 | -92.6394 | 60.9 | 80.4056 | -32.4 | -34.5508 | -91 | -94.3782 | -135.2 | -141.5438
2020-12-24 12:30 | 32.3706 | 37.5369 | -31.8776 | -34.48 | -6.8299 | -17.9688 | -61.7301 | -61.7724 | 32.1777 | 40.4971 | -98.298 | -99.4147 | 72.1 | 90.441 | -27.2 | -30.5915 | -96.46 | -100.7596 | -133.4 | -141.5041
2020-12-24 13:00 | 20.3657 | 25.8085 | -20.3442 | -22.7647 | -13.08 | -19.8442 | -65.1596 | -65.1997 | 27.4614 | 36.0297 | -89.154 | -90.2029 | 63.7 | 82.9936 | -35.2 | -37.3202 | -89.635 | -93.3116 | -127.9 | -134.4643
2020-12-24 13:30 | 22.8309 | 28.7556 | -23.0239 | -26.0263 | -8.2582 | -18.5587 | -61.7301 | -61.8253 | 29.498 | 37.8523 | -89.154 | -90.3838 | 64.4 | 83.088 | -40 | -41.7612 | -84.175 | -87.6876 | -128.5 | -135.1277
2020-12-24 14:00 | 10.29 | 16.809 | -10.3329 | -12.8139 | -23.8468 | -27.222 | -61.7301 | -61.8992 | 30.9986 | 39.2359 | -81.153 | -82.1212 | 60.2 | 79.8767 | -35.6 | -37.3202 | -88.725 | -92.1866 | -134.9 | -141.4665
2020-12-24 14:30 | 8.2749 | 14.8198 | -8.4035 | -10.8956 | -27.9484 | -30.1777 | -58.3007 | -58.5802 | 35.8006 | 49.6738 | -35.433 | -39.8742 | 21 | 42.0233 | 28 | 44.0454 | -70.98 | -72.4579 | -114.3 | -119.4802
2020-12-24 15:00 | 13.8915 | 18.1791 | -13.9344 | -15.2323 | -26.7155 | -29.0828 | -59.4438 | -60.3276 | 34.8359 | 49.6007 | -34.29 | -38.3374 | 15.4 | 37.5985 | -36.4 | -38.0841 | -87.815 | -91.1875 | -129.9 | -137.6051
2020-12-24 15:30 | 14.0201 | 16.982 | -14.3846 | -14.9678 | -27.4357 | -28.9327 | -81.1637 | -81.2361 | 14.6847 | 33.7402 | -16.002 | -28.848 | 2.8 | 32.3215 | 23.2 | 40.5028 | -64.61 | -65.9436 | -105.4 | -109.6137
2020-12-24 16:00 | 18.0504 | 21.1983 | -18.0933 | -18.8979 | -21.2833 | -24.0447 | -59.4438 | -60.1432 | 29.6695 | 45.979 | -30.861 | -35.8727 | 12.6 | 35.8848 | -39.2 | -40.2651 | -84.175 | -87.5612 | -123 | -129.4337
2020-12-24 16:30 | 33.5712 | 36.7593 | -33.957 | -35.2427 | -18.8785 | -21.0592 | -89.1657 | -89.2316 | -9.5611 | -19.879 | -46.863 | -47.2102 | 27.3 | 54.873 | -40.4 | -42.3792 | -82.81 | -86.2498 | -118.7 | -124.8494
2020-12-24 17:00 | 36.0793 | 38.9411 | -35.9293 | -37.0823 | -21.0269 | -23.2176 | -73.1616 | -73.1705 | 0 | 19.7332 | -66.294 | -66.9216 | 48.3 | 71.8549 | -20 | -25.1205 | -104.65 | -108.626 | -141.7 | -148.1973
2020-12-24 17:30 | 40.6241 | 43.7654 | -40.5168 | -41.9134 | -17.9019 | -21.3266 | -68.589 | -68.6271 | -8.8536 | -20.0278 | -48.006 | -48.345 | 28 | 55.8291 | -19.2 | -24.2421 | -106.015 | -109.822 | -142.1 | -147.3547
2020-12-24 18:00 | 42.7463 | 45.9869 | -42.8536 | -44.4432 | -22.9801 | -25.6017 | -56.0144 | -56.026 | -4.952 | -19.0891 | -67.437 | -67.91 | 44.8 | 69.0166 | 0.4 | 19.2042 | -124.67 | -129.8752 | -155.9 | -165.8224
2020-12-24 18:30 | 40.3882 | 43.8828 | -40.2382 | -41.8941 | -22.4674 | -25.1425 | -48.0123 | -48.0123 | -11.319 | -20.7368 | -66.294 | -66.7751 | 43.4 | 67.043 | 14 | 27.7849 | -128.31 | -133.3732 | -155.5 | -165.5148
2020-12-24 19:00 | 44.9973 | 48.6521 | -44.9759 | -46.8056 | -21.1246 | -24.1486 | -38.8671 | -38.8671 | -9.6041 | -19.9369 | -61.722 | -61.986 | 36.4 | 62.1701 | 44.8 | 56.7281 | -135.135 | -139.7176 | -153.4 | -162.0061
2020-12-24 19:30 | 41.9103 | 45.6832 | -41.8889 | -43.7536 | -11.7006 | -17.8612 | -96.0246 | -98.2045 | -75.2028 | -75.2028 | -11.43 | -12.7791 | -11.2 | -43.4677 | 18.8 | 46.381 | -67.795 | -68.6688 | -71.7 | -79.9628
2020-12-24 20:00 | 38.0944 | 42.5383 | -37.9872 | -40.1611 | -7.7943 | -15.5842 | -130.3191 | -134.756 | -122.8797 | -123.5589 | 2.286 | 8.3212 | -21 | -44.4707 | 28.8 | 51.9199 | -27.755 | -27.9371 | -15 | -20.9323
2020-12-24 20:30 | 39.4664 | 43.799 | -39.6165 | -41.814 | -2.2644 | -15.3959 | -141.7506 | -148.9433 | -146.2252 | -147.4827 | 21.717 | 25.6857 | -30.8 | -49.8526 | 28.4 | 48.4066 | 0.91 | 3.752 | 12.9 | 16.0206
2020-12-24 21:00 | 42.3176 | 46.6382 | -42.3176 | -44.7017 | 4.0955 | 19.7115 | -168.0431 | -171.2819 | -174.4155 | -177.8835 | 3.429 | 14.1381 | -21 | -42.6311 | 11.6 | 39.3487 | 16.835 | 17.8439 | 30 | 30.3209
2020-12-24 21:30 | 42.9393 | 47.0923 | -42.7035 | -44.7722 | 9.5277 | 21.5069 | -152.039 | -154.7016 | -158.3588 | -161.0671 | 10.287 | 19.0233 | -23.8 | -45.2625 | 10.4 | 39.7834 | 17.29 | 18.2738 | 39.8 | 40.0005
2020-12-24 22:00 | 45.0402 | 48.965 | -45.0616 | -47.1134 | 7.7333 | 20.7743 | -157.7547 | -160.7457 | -162.9679 | -165.7827 | -6.858 | -15.335 | -2.8 | -41.3948 | 6.8 | 39.3914 | 16.835 | 17.6983 | 20.1 | 20.8655
2020-12-24 22:30 | 55.0729 | 58.7216 | -55.1373 | -57.1092 | 18.3536 | 26.6199 | -156.6116 | -159.624 | -160.2882 | -162.9412 | -9.144 | -16.4846 | -3.5 | -41.513 | 15.2 | 45.4189 | 5.005 | 6.7641 | 23.2 | 24.0142
2020-12-24 23:00 | 48.5131 | 52.9522 | -48.6417 | -51.0287 | 16.3516 | 26.6751 | -142.8938 | -144.7112 | -146.954 | -149.0289 | -37.719 | -39.0966 | 26.6 | 53.3104 | 35.2 | 58.9739 | -15.47 | -15.4767 | 12.6 | 16.024
2020-12-24 23:30 | 53.4222 | 57.1116 | -53.4866 | -55.4431 | 21.5763 | 30.1616 | -139.4643 | -140.8118 | -143.5455 | -145.3313 | -50.292 | -51.1165 | 30.8 | 56.6957 | 50.4 | 70.7129 | -30.485 | -30.607 | 1.1 | 8.6701
2020-12-25 | 58.803 | 62.2229 | -58.6101 | -60.3777 | 19.1226 | 27.2688 | -98.3109 | -98.3176 | -102.2997 | -102.9672 | -90.297 | -90.3621 | 71.4 | 88.624 | 97.2 | 110.8065 | -75.53 | -76.7535 | -39.8 | -43.3973
2020-12-25 00:30 | 66.3491 | 69.0053 | -66.3062 | -67.6591 | 28.4489 | 33.5544 | -145.1801 | -146.631 | -148.2189 | -150.3433 | -49.149 | -49.796 | 25.2 | 52.6259 | 56.8 | 75.1457 | -32.76 | -32.9145 | 11.9 | 13.4648
2020-12-25 01:00 | 55.5446 | 58.582 | -55.4374 | -56.9441 | 23.1632 | 28.1853 | -130.3191 | -131.1637 | -135.0348 | -136.452 | -50.292 | -50.9245 | 29.4 | 55.3531 | 52 | 72.1388 | -30.94 | -31.0602 | 9.2 | 13.4417
2020-12-25 01:30 | 52.136 | 55.7001 | -51.9002 | -53.755 | 19.1226 | 26.1611 | -113.1719 | -113.1949 | -117.1559 | -117.5847 | -46.863 | -47.0855 | 32.2 | 58.0494 | 58.8 | 82.592 | -40.04 | -41.6244 | -4.7 | -17.9271
2020-12-25 02:00 | 46.4337 | 50.3569 | -46.3264 | -48.3002 | 11.5297 | 21.2524 | -109.7424 | -109.7424 | -111.0677 | -111.3347 | -48.006 | -48.2232 | 37.8 | 62.4414 | 62 | 85.7242 | -43.225 | -45.1941 | -12.5 | -24.0958
2020-12-25 02:30 | 52.7576 | 56.6882 | -52.6505 | -54.7649 | 15.1186 | 23.3945 | -120.0308 | -120.1178 | -123.8873 | -124.4863 | -52.578 | -52.7764 | 42 | 65.6061 | 61.2 | 84.5931 | -41.405 | -43.0618 | -13 | -23.8537
2020-12-25 03:00 | 44.783 | 49.1211 | -44.6971 | -47.0442 | 11.5297 | 21.2524 | -114.315 | -114.3379 | -119.1496 | -119.625 | -46.863 | -47.0855 | 42.7 | 66.0564 | 59.6 | 84.0048 | -42.315 | -44.0622 | -15.8 | -25.02
2020-12-25 03:30 | 45.5118 | 50.6088 | -45.4689 | -48.347 | 15.021 | 25.9206 | -109.7424 | -109.7484 | -111.9252 | -112.2371 | -30.861 | -31.6138 | 27.3 | 54.873 | 57.6 | 81.1763 | -38.22 | -40.009 | -11.9 | -22.419
2020-12-25 04:00 | 57.3453 | 62.9215 | -57.0881 | -60.5832 | 4.6571 | 20.0375 | -65.1596 | -67.378 | -65.7059 | -65.8111 | -105.156 | -105.2553 | 98.7 | 114.1773 | 137.6 | 150.2728 | -111.02 | -115.8822 | -79.2 | -85.9546
2020-12-25 04:30 | 55.1158 | 60.9284 | -54.8372 | -58.4373 | 4.6571 | 20.0375 | -89.1657 | -89.6335 | -93.5532 | -93.599 | -85.725 | -85.7326 | 79.1 | 96.5137 | 121.6 | 134.3815 | -90.09 | -94.5404 | -56.7 | -63.1919
2020-12-25 05:00 | 54.0868 | 60.0085 | -54.0439 | -57.7387 | 0.97047 | 19.513 | -66.3027 | -68.4841 | -66.3705 | -66.59 | -100.584 | -100.7462 | 88.2 | 104.476 | 143.2 | 154.0535 | -109.655 | -115.1159 | -75.8 | -82.395
2020-12-25 05:30 | 51.9216 | 57.0213 | -52.0502 | -54.6083 | 3.2288 | 19.7545 | -61.7301 | -64.3828 | -64.4626 | -64.7306 | -112.014 | -112.2994 | 93.8 | 108.5339 | 142 | 152.9387 | -110.11 | -115.4123 | -74.1 | -80.3618
2020-12-25 06:00 | 53.9367 | 59.1783 | -54.2797 | -57.1647 | 1.532 | 19.5489 | -58.3007 | -61.4543 | -57.9027 | -58.4162 | -107.442 | -107.6607 | 84.7 | 100.3957 | 138.4 | 149.6021 | -105.105 | -110.0921 | -80 | -86.3873
2020-12-25 06:30 | 53.8081 | 57.5519 | -53.7867 | -55.6307 | -1.4466 | -17.1451 | -61.7301 | -61.7724 | -59.6606 | -61.7172 | -121.158 | -121.9319 | 96.6 | 111.6582 | 142.4 | 153.1624 | -112.84 | -118.7062 | -86.4 | -92.5592
2020-12-25 07:00 | 63.9695 | 68.0927 | -63.8837 | -66.6923 | -0.98268 | -15.4185 | -53.7281 | -53.8374 | -43.8397 | -48.218 | -132.588 | -133.6919 | 112 | 126.4968 | 130.8 | 143.2453 | -131.495 | -137.5892 | -119.9 | -125.3035
2020-12-25 07:30 | 72.5874 | 76.3159 | -72.5873 | -74.6504 | 8.8075 | 17.7296 | -13.7178 | -19.3999 | 12.0264 | 32.5306 | -139.446 | -141.127 | 120.4 | 134.9258 | 94 | 107.2313 | -147.875 | -154.9868 | -158.5 | -166.5951
2020-12-25 08:00 | 69.8862 | 72.8142 | -69.8005 | -71.3909 | 20.7095 | 26.8779 | -40.0103 | -41.9397 | -10.4186 | -26.6261 | -67.437 | -68.2171 | 42.7 | 65.5239 | -9.2 | -40.6546 | -85.54 | -90.3608 | -114.8 | -121.9354
2020-12-25 08:30 | 66.9922 | 71.2083 | -67.0351 | -69.4876 | 7.6844 | 20.326 | -43.4397 | -43.4397 | -8.0176 | -23.9079 | -73.152 | -73.8718 | 42.7 | 64.9945 | -40.4 | -44.3928 | -84.63 | -87.8751 | -123.1 | -131.5897
2020-12-25 09:00 | 72.5445 | 76.9563 | -72.4373 | -75.1594 | -1.8494 | -17.2809 | -75.4479 | -75.759 | -41.0099 | -44.0843 | -112.014 | -112.8506 | 83.3 | 99.5994 | -24.8 | -30.1808 | -98.28 | -102.2485 | -142.5 | -149.895
2020-12-25 09:30 | 60.025 | 65.1201 | -59.8749 | -63.0766 | -9.4911 | -19.6288 | -68.589 | -68.9311 | -22.9167 | -30.5234 | -93.726 | -94.4204 | 67.9 | 86.2592 | -28 | -32.6533 | -97.825 | -101.6861 | -140.7 | -148.792
2020-12-25 10:00 | 39.1663 | 44.9413 | -39.1449 | -42.8635 | -6.7689 | -20.2392 | -33.1514 | -34.3896 | 23.8814 | 42.248 | -25.146 | -31.093 | 6.3 | 32.1238 | -19.2 | -37.3181 | -75.985 | -77.7305 | -96.7 | -104.6848
2020-12-25 10:30 | 41.7817 | 45.659 | -41.6102 | -43.514 | -2.472 | -19.2333 | -27.4356 | -30.18 | 41.4601 | 56.3983 | -42.291 | -44.1204 | 22.4 | 42.1456 | -47.2 | -49.2325 | -77.805 | -80.8121 | -124.7 | -133.6552
2020-12-25 11:00 | 41.846 | 46.7464 | -41.6102 | -44.7369 | -2.9847 | -19.3059 | -48.0123 | -48.0259 | 33.2924 | 43.6104 | -88.011 | -89.4539 | 67.9 | 86.6927 | -38.4 | -41.6 | -87.36 | -91 | -134.4 | -144.0009
2020-12-25 11:30 | 36.551 | 43.3886 | -36.4223 | -40.396 | -2.9236 | -23.4681 | -37.7239 | -37.8795 | 37.7728 | 46.833 | -66.294 | -67.698 | 47.6 | 68.8175 | -39.2 | -43.6495 | -71.89 | -74.5048 | -120.7 | -130.0425
2020-12-25 12:00 | 31.9419 | 39.0454 | -31.9633 | -36.1127 | -3.0823 | -23.4884 | -52.5849 | -52.6346 | 40.6669 | 48.7019 | -69.723 | -71.0593 | 51.8 | 71.7867 | -43.6 | -47.0183 | -65.065 | -67.4414 | -115.1 | -124.7462
2020-12-25 12:30 | 24.7174 | 33.158 | -24.6746 | -29.7287 | -2.6673 | -23.4375 | -44.5829 | -44.6414 | 48.9847 | 56.6651 | -66.294 | -67.698 | 49 | 69.2965 | -54.8 | -56.0985 | -70.525 | -73.5652 | -110.9 | -118.2363
2020-12-25 13:00 | 15.5851 | 25.3128 | -15.3278 | -21.044 | -0.98268 | -23.2572 | -44.5829 | -45.7546 | 47.7413 | 60.0194 | -48.006 | -49.927 | 32.2 | 48.0763 | -59.6 | -60.3682 | -65.065 | -67.5625 | -101.8 | -109.6345
2020-12-25 13:30 | 12.3694 | 22.7037 | -12.498 | -18.3645 | -2.0081 | -25.0505 | -62.8733 | -63.1325 | 30.184 | 43.9472 | -32.004 | -38.0466 | 18.9 | 36.1365 | -11.2 | -32.7732 | -35.035 | -35.8787 | -73.5 | -81.3221
2020-12-25 14:00 | 3.6015 | 17.5212 | -3.6229 | -11.9357 | -5.951 | -25.6692 | -53.7281 | -54.1641 | 38.0944 | 50.5218 | -38.862 | -42.95 | 25.9 | 40.7806 | -10.4 | -29.869 | -37.31 | -37.8499 | -89.5 | -98.4441
2020-12-25 14:30 | 2.1652 | 16.8396 | -2.1437 | -11.2595 | -10.6752 | -27.1112 | -45.726 | -46.4209 | 46.5837 | 58.0149 | -48.006 | -50.6028 | 34.3 | 48.5075 | -0.4 | -32.8024 | -43.225 | -43.9941 | -91.2 | -99.1889
2020-12-25 15:00 | 15.1135 | 24.5149 | -14.942 | -20.1921 | -14.4594 | -27.3162 | 16.0041 | 22.6332 | 113.3186 | 120.3261 | -109.728 | -111.2416 | 92.4 | 106.6208 | -0.8 | -17.6182 | -119.665 | -124.4356 | -169.7 | -180.1956
2020-12-25 15:30 | 7.7604 | 18.2617 | -7.8461 | -13.3705 | -5.3895 | -23.8533 | -37.7239 | -39.0683 | 54.5156 | 65.8685 | -52.578 | -54.0604 | 38.5 | 53.4664 | -51.2 | -52.4107 | -73.71 | -76.8775 | -94.3 | -101.4458
2020-12-25 16:00 | 8.7036 | 17.4102 | -8.5536 | -13.1413 | -5.6458 | -22.3145 | -41.1534 | -42.1573 | 47.7198 | 58.284 | -46.863 | -48.2368 | 31.5 | 49.2046 | -53.2 | -54.207 | -67.34 | -69.5242 | -105.7 | -113.5185
2020-12-25 16:30 | 16.9571 | 24.9679 | -16.9785 | -21.1667 | -1.4466 | -19.1894 | -19.4335 | -25.917 | 61.6542 | 72.8708 | -61.722 | -62.2384 | 39.2 | 56.4358 | -27.2 | -30.5915 | -96.46 | -100.5004 | -120.2 | -128.4881
2020-12-25 17:00 | 17.3644 | 23.9948 | -17.4287 | -20.3118 | -2.9847 | -21.1894 | 17.1473 | 24.2499 | 87.6365 | 96.6008 | -84.582 | -84.6129 | 60.2 | 76.3128 | 8.8 | 19.6774 | -128.765 | -133.688 | -146.4 | -153.6984
2020-12-25 17:30 | 12.1765 | 20.6878 | -12.3051 | -16.4463 | 4.8157 | 21.5238 | -6.8589 | -10.5393 | 52.7577 | 60.9208 | -58.293 | -60.157 | 33.6 | 56.5616 | -42.4 | -44.176 | -84.63 | -87.5174 | -121.8 | -129.7089
2020-12-25 18:00 | 17.8574 | 25.8912 | -17.7717 | -22.2013 | -3.0335 | -21.1963 | 38.8671 | 41.2169 | 88.8799 | 95.6598 | -89.154 | -92.6324 | 65.1 | 84.5176 | 1.2 | 19.2375 | -125.125 | -130.312 | -153.9 | -163.3319
2020-12-25 18:30 | 16.9785 | 24.9766 | -16.7856 | -21.2406 | 0.0061036 | 21.0269 | 17.1473 | 21.9592 | 56.7451 | 67.284 | -57.15 | -57.2528 | 30.1 | 51.6721 | -6 | -24.3508 | -107.38 | -111.0237 | -115.5 | -123.9204
2020-12-25 19:00 | 18.9293 | 26.0136 | -18.9293 | -22.6053 | 6.0975 | 23.5748 | -19.4335 | -19.4671 | 10.0971 | 25.4256 | -11.43 | -13.3296 | -16.8 | -38.1933 | -30.4 | -40.5265 | -60.515 | -61.4924 | -74.8 | -82.8396
2020-12-25 19:30 | 20.5371 | 29.3006 | -20.6229 | -25.3366 | 12.7138 | 27.5644 | -49.1555 | -49.3677 | -28.3403 | -34.7494 | 26.289 | 42.3064 | -49.7 | -53.1724 | -30.8 | -46.7726 | -22.75 | -22.7909 | -11.1 | -21.3178
2020-12-25 20:00 | 10.29 | 19.5425 | -10.5687 | -15.1576 | 8.8075 | 25.9947 | -64.0164 | -64.1082 | -64.1838 | -66.4384 | 64.008 | 72.0815 | -88.2 | -89.4166 | -28.4 | -51.3654 | 26.845 | 26.9066 | 38.6 | 41.4121
2020-12-25 20:30 | 4.9092 | 16.6225 | -5.0593 | -11.5735 | 7.5868 | 25.6069 | -74.3047 | -74.4453 | -75.0312 | -75.5889 | 76.581 | 80.6038 | -99.4 | -100.1954 | -23.6 | -44.7321 | 49.595 | 49.6701 | 64.6 | 65.0225
2020-12-25 21:00 | 13.0555 | 22.4946 | -13.3341 | -18.5119 | 13.1167 | 27.7525 | -76.591 | -77.1351 | -79.9404 | -80.042 | 80.01 | 82.3357 | -102.2 | -103.1544 | -18 | -41.6864 | 45.045 | 45.2308 | 70.7 | 70.9541
2020-12-25 21:30 | 18.4363 | 26.1856 | -18.5435 | -22.7277 | 6.9154 | 25.416 | -96.0246 | -96.1334 | -98.2909 | -98.62 | 57.15 | 60.0048 | -74.2 | -77.7126 | -5.6 | -42.7682 | 31.85 | 31.902 | 55.1 | 55.415
2020-12-25 22:00 | 17.7074 | 26.791 | -17.836 | -22.9347 | 4.8646 | 24.9363 | -116.6013 | -116.6517 | -119.8142 | -120.5176 | 12.573 | 17.7809 | -31.5 | -45.5484 | 4 | 44.9782 | 21.84 | 21.8447 | 41.4 | 41.9547
2020-12-25 22:30 | 21.0302 | 28.2247 | -21.0945 | -25.0746 | 9.1249 | 24.4874 | -128.0328 | -128.2826 | -132.2265 | -133.1519 | -13.716 | -17.145 | -3.5 | -37.9617 | 8 | 46.6905 | 16.835 | 16.8596 | 44.3 | 44.9304
2020-12-25 23:00 | 14.1059 | 22.4718 | -14.4703 | -18.5045 | 7.7333 | 24.0036 | -142.8938 | -143.6644 | -149.1407 | -150.3358 | -34.29 | -34.9691 | 21.7 | 47.8976 | 0.4 | 44.8642 | 25.025 | 25.0291 | 46.5 | 47.0389
2020-12-25 23:30 | 15.9495 | 23.059 | -16.0138 | -19.1741 | 13.2265 | 24.8409 | -138.3212 | -138.8915 | -142.4522 | -143.3116 | -30.861 | -31.3857 | 8.4 | 40.7746 | 0.8 | 45.607 | 23.205 | 23.205 | 54.8 | 55.0462
2020-12-26 | 19.8725 | 26.9563 | -19.9155 | -23.7711 | 17.2183 | 28.5492 | -138.3212 | -138.7927 | -142.9881 | -143.9488 | -30.861 | -31.8813 | 10.5 | 41.9358 | 1.6 | 45.2283 | 20.93 | 20.93 | 57.5 | 57.6606
2020-12-26 00:30 | 31.2559 | 35.599 | -31.3416 | -33.2442 | 25.4704 | 34.1662 | -133.7486 | -133.9877 | -134.3059 | -134.8822 | -43.434 | -43.674 | 21 | 47.5846 | 10.4 | 48.3322 | 13.65 | 13.7181 | 57.7 | 57.7347
2020-12-26 01:00 | 25.382 | 28.2068 | -25.2748 | -26.1104 | 20.1968 | 27.8218 | -124.6034 | -124.7344 | -127.2744 | -127.9856 | -32.004 | -32.989 | 16.1 | 43.6757 | 7.6 | 46.229 | 17.29 | 17.3139 | 55.5 | 55.644
2020-12-26 01:30 | 22.0806 | 25.8982 | -22.0163 | -23.4937 | 18.2437 | 26.4381 | -118.8876 | -118.9755 | -121.2934 | -121.8724 | -34.29 | -35.2111 | 23.8 | 48.8849 | 7.6 | 47.8079 | 15.015 | 15.1249 | 47.3 | 47.7722
2020-12-26 02:00 | 17.4287 | 22.9603 | -17.493 | -19.6987 | 18.2437 | 27.6451 | -118.8876 | -119.0249 | -123.3729 | -124.0902 | -18.288 | -20.9827 | 7.7 | 40.6362 | -1.6 | -45.607 | 23.66 | 23.7691 | 53.6 | 54.2236
2020-12-26 02:30 | 22.9167 | 27.2933 | -22.8095 | -24.6543 | 20.1968 | 30.1655 | -107.4561 | -107.4622 | -111.3464 | -111.7443 | -17.145 | -19.9943 | 6.3 | 40.3943 | 3.2 | 47.3083 | 20.02 | 20.0665 | 49.3 | 50.4478
2020-12-26 03:00 | 20.0869 | 25.3849 | -20.3228 | -22.5656 | 20.1968 | 30.1655 | -106.313 | -106.3375 | -108.6238 | -108.7597 | -11.43 | -13.9521 | 2.8 | 38.6017 | -4 | -49.3623 | 23.66 | 23.6993 | 50.1 | 51.6601
2020-12-26 03:30 | 11.855 | 17.802 | -11.8549 | -14.047 | 19.5743 | 29.7523 | -102.8835 | -102.8898 | -107.2733 | -107.462 | 16.002 | 20.3505 | -23.1 | -40.7746 | -13.2 | -46.3206 | 35.49 | 35.5017 | 69.1 | 69.8634
2020-12-26 04:00 | 12.1337 | 18.5497 | -12.2194 | -14.8464 | 23.0655 | 32.1569 | -97.1678 | -97.2753 | -99.7916 | -99.9649 | 27.432 | 31.1978 | -32.2 | -44.0555 | -18.4 | -48.0616 | 37.765 | 37.8335 | 71.9 | 72.6483
2020-12-26 04:30 | 9.7112 | 20.1069 | -9.5397 | -15.5215 | 24.8112 | 34.6594 | -89.1657 | -89.524 | -91.7096 | -91.7903 | 41.148 | 44.577 | -46.2 | -53.6631 | -18.8 | -43.1147 | 47.775 | 47.8097 | 73.3 | 74.1659
2020-12-26 05:00 | 5.3594 | 17.2622 | -5.4666 | -12.0043 | 22.3941 | 34.5894 | -91.452 | -91.7089 | -91.4738 | -91.5438 | 33.147 | 36.8074 | -42 | -49.7148 | -22.4 | -43.7667 | 51.87 | 51.9199 | 77.2 | 77.8841
2020-12-26 05:30 | 9.8398 | 19.9399 | -9.8827 | -15.2699 | 29.572 | 39.616 | -90.3089 | -90.5689 | -91.581 | -91.6326 | 35.433 | 38.8788 | -41.3 | -49.5074 | -22 | -42.5319 | 53.69 | 53.7382 | 79.8 | 80.3517
2020-12-26 06:00 | 8.9609 | 18.1922 | -8.9823 | -13.1399 | 31.3664 | 40.9729 | -98.3109 | -98.4769 | -101.3351 | -101.5825 | 48.006 | 50.9758 | -51.8 | -57.6045 | -32.4 | -46.6768 | 64.61 | 64.7125 | 93.8 | 94.1237
2020-12-26 06:30 | 9.9684 | 17.0024 | -9.8827 | -12.7192 | 31.4763 | 39.5486 | -93.7383 | -93.9889 | -95.7613 | -95.8364 | 43.434 | 45.2172 | -46.2 | -53.3104 | -33.2 | -46.3897 | 65.52 | 65.621 | 91.2 | 91.4682
2020-12-26 07:00 | 23.8813 | 29.0272 | -23.9028 | -26.331 | 35.1141 | 42.501 | -70.8753 | -71.4629 | -59.0389 | -60.1202 | 10.287 | 13.0322 | -18.2 | -38.2126 | -35.2 | -50.9243 | 35.945 | 36.1775 | 43 | 44.9512
2020-12-26 07:30 | 34.0642 | 38.5762 | -33.9355 | -36.506 | 34.5037 | 43.0173 | -41.1534 | -41.1693 | -17.8788 | -26.8672 | -32.004 | -32.0244 | 20.3 | 45.3922 | -45.2 | -57.7844 | -4.55 | -5.3062 | -16.1 | -27.5857
2020-12-26 08:00 | 42.9608 | 48.0717 | -42.9608 | -45.7813 | 34.5037 | 43.0173 | -11.4315 | -16.1666 | 20.3657 | 34.7559 | -70.866 | -71.6087 | 52.5 | 70.8661 | -48.8 | -56.2622 | -45.045 | -47.0678 | -76.2 | -83.0388
2020-12-26 08:30 | 41.1385 | 47.3966 | -41.16 | -44.9053 | 32.5017 | 41.4288 | 12.5746 | 24.1148 | 52.4576 | 62.4366 | -74.295 | -76.2476 | 55.3 | 73.8857 | -51.2 | -54.8234 | -64.61 | -68.3485 | -105 | -112.7209
2020-12-26 09:00 | 40.3454 | 47.1922 | -40.4311 | -44.6748 | 28.3513 | 38.2593 | -2.2863 | -18.4327 | 49.7136 | 60.6671 | -86.868 | -89.0147 | 63.7 | 81.6633 | -48.8 | -50.7685 | -75.53 | -80.3123 | -117.6 | -124.0247
2020-12-26 09:30 | 39.0591 | 46.5595 | -39.0377 | -43.6119 | 24.9577 | 37.0891 | 8.0021 | 23.147 | 69.4575 | 79.3838 | -97.155 | -100.6489 | 75.6 | 90.8599 | -40.8 | -43.9727 | -82.81 | -88.0869 | -126.5 | -135.2298
2020-12-26 10:00 | 35.4791 | 43.6235 | -35.4362 | -40.5288 | 24.9577 | 37.0891 | -21.7199 | -29.9191 | 48.2558 | 58.0717 | -68.58 | -70.9765 | 49.7 | 66.9114 | -63.2 | -63.925 | -61.88 | -66.4129 | -105.7 | -111.8573
2020-12-26 10:30 | 37.73 | 45.8169 | -37.9015 | -43.0754 | 19.8306 | 33.8522 | -50.2986 | -51.5813 | 31.363 | 43.0554 | -50.292 | -54.7806 | 35.7 | 51.4869 | -74.8 | -75.1085 | -48.23 | -51.7121 | -95.2 | -101.744
2020-12-26 11:00 | 38.0301 | 46.3316 | -38.0944 | -43.3184 | 16.3027 | 31.9139 | -50.2986 | -51.5813 | 35.6077 | 47.5498 | -48.006 | -55.291 | 37.1 | 49.5865 | -69.2 | -69.6161 | -54.145 | -57.4184 | -101 | -106.5374
2020-12-26 11:30 | 37.9872 | 45.8446 | -37.8586 | -42.7742 | 12.9091 | 30.321 | -52.5849 | -53.8131 | 39.788 | 51.6395 | -52.578 | -59.8413 | 38.5 | 50.6425 | -65.2 | -65.7389 | -58.695 | -62.3151 | -96.1 | -102.5517
2020-12-26 12:00 | 34.1928 | 41.9747 | -34.2143 | -38.9557 | 10.8095 | 29.4884 | -53.7281 | -55.1799 | 38.4374 | 50.4739 | -51.435 | -58.8395 | 37.1 | 49.1248 | -66.4 | -66.8335 | -55.055 | -58.7391 | -95.8 | -101.8568
2020-12-26 12:30 | 30.0125 | 37.3985 | -29.8839 | -34.2506 | 8.246 | 28.6481 | -60.587 | -61.4543 | 31.0415 | 43.9373 | -42.291 | -49.796 | 28.7 | 41.5897 | -73.2 | -73.4455 | -47.32 | -50.3798 | -94.7 | -99.4293
2020-12-26 13:00 | 18.3505 | 27.1746 | -18.4577 | -23.379 | -3.3387 | -25.9545 | -68.589 | -69.0542 | 23.3669 | 38.2566 | -51.435 | -58.293 | 37.1 | 50.0537 | -64.8 | -65.292 | -53.235 | -56.409 | -94.2 | -99.4548
2020-12-26 13:30 | 21.4589 | 30.6011 | -21.5876 | -26.7807 | -2.0569 | -25.821 | -65.1596 | -65.7982 | 24.1386 | 38.6072 | -37.719 | -45.9765 | 27.3 | 41.6838 | -70 | -70.4557 | -51.87 | -55.1226 | -93.9 | -98.3354
2020-12-26 14:00 | 15.1349 | 24.3114 | -15.1777 | -20.2597 | -7.4891 | -24.9486 | -64.0164 | -64.5146 | 27.7615 | 41.9732 | -56.007 | -62.3642 | 42.7 | 55.2113 | -40.8 | -43.5394 | -79.17 | -83.5975 | -78.6 | -84.1306
2020-12-26 14:30 | 21.0516 | 29.8854 | -21.0087 | -26.1903 | 0.0061036 | 25.4337 | -67.4459 | -67.7937 | 21.6947 | 36.4874 | -36.576 | -43.7487 | 24.5 | 38.8106 | -53.6 | -54.9269 | -65.065 | -68.9276 | -64.4 | -68.5881
2020-12-26 15:00 | 17.9647 | 26.5531 | -18.2219 | -22.9055 | -1.4954 | -25.4777 | -66.3027 | -66.7838 | 26.8183 | 40.8195 | -38.862 | -46.288 | 23.1 | 37.3894 | -48.4 | -50.1677 | -70.07 | -73.8124 | -67.7 | -70.7068
2020-12-26 15:30 | 25.9608 | 33.2331 | -25.8322 | -29.9141 | 3.7415 | 25.6109 | -51.4417 | -52.4605 | 39.7451 | 51.4495 | -48.006 | -55.8669 | 30.8 | 45.0672 | -38 | -40.9273 | -77.805 | -81.8709 | -73.3 | -78.0801
2020-12-26 16:00 | 27.8259 | 34.6412 | -27.8902 | -31.7124 | 7.013 | 24.6576 | -44.5829 | -46.0251 | 40.9242 | 52.6883 | -60.579 | -67.4757 | 35.7 | 49.025 | -29.6 | -33.8396 | -86.45 | -90.9363 | -77.8 | -82.5172
2020-12-26 16:30 | 35.0503 | 39.7692 | -35.136 | -37.5697 | 15.021 | 28.0079 | -26.2924 | -30.7803 | 51.9431 | 62.7527 | -72.009 | -78.3435 | 45.5 | 57.4043 | -30 | -33.8136 | -91.91 | -96.6915 | -80.2 | -85.08
2020-12-26 17:00 | 38.1373 | 42.3831 | -38.1158 | -40.2863 | 21.8326 | 32.1788 | -13.7178 | -22.863 | 46.7552 | 59.4127 | -58.293 | -63.0414 | 30.1 | 42.5678 | -42.4 | -44.176 | -78.26 | -81.7583 | -64.6 | -68.1473
2020-12-26 17:30 | 38.5018 | 41.7261 | -38.566 | -39.8165 | 23.6271 | 33.4224 | -20.5767 | -24.7301 | 36.9797 | 49.9451 | -44.577 | -50.0968 | 17.5 | 33.0189 | -56.4 | -57.5013 | -62.335 | -65.471 | -44.3 | -47.7423
2020-12-26 18:00 | 32.7779 | 35.0531 | -32.8851 | -33.5648 | 25.4704 | 33.5232 | -30.8651 | -32.914 | 18.0075 | 34.4413 | -40.005 | -44.9854 | 4.9 | 24.2992 | -66.4 | -67.6225 | -41.405 | -43.1891 | -22.1 | -24.2572
2020-12-26 18:30 | 28.5976 | 30.9003 | -28.5762 | -29.3301 | 31.2688 | 38.1156 | -30.8651 | -33.3283 | 3.9659 | 27.0251 | -18.288 | -24.3005 | -22.4 | -27.5857 | -79.6 | -80.687 | -18.2 | -19.602 | 7.4 | 10.0499
2020-12-26 19:00 | 29.7338 | 32.5387 | -29.9482 | -30.8608 | 43.1098 | 48.3065 | -56.0144 | -56.2007 | -29.5838 | -34.7453 | 10.287 | 13.7635 | -46.9 | -47.6463 | -37.2 | -45.9304 | 20.93 | 21.5201 | 54.1 | 54.2333
2020-12-26 19:30 | 29.8195 | 33.1096 | -29.9053 | -31.2253 | 46.7964 | 51.2833 | -62.8733 | -62.9667 | -42.0175 | -45.0078 | 34.29 | 34.763 | -73.5 | -73.5533 | -48 | -51.8475 | 45.955 | 46.5281 | 82.8 | 83.3779
2020-12-26 20:00 | 21.5018 | 25.4315 | -21.609 | -23.2227 | 51.9234 | 56.0011 | -76.591 | -76.6252 | -66.1346 | -66.8253 | 57.15 | 57.15 | -95.9 | -96.0251 | -54.4 | -56.5926 | 70.525 | 71.4364 | 111.5 | 112.2904
2020-12-26 20:30 | 23.8385 | 28.0266 | -23.6456 | -25.4141 | 55.3658 | 59.2069 | -88.0226 | -88.3855 | -89.7588 | -89.8349 | 76.581 | 76.6577 | -111.3 | -111.7306 | -53.2 | -54.3662 | 95.55 | 96.4568 | 138.8 | 139.619
2020-12-26 21:00 | 23.4526 | 27.6253 | -23.5812 | -25.257 | 55.3658 | 59.2069 | -89.1657 | -89.4291 | -90.1661 | -90.2696 | 83.439 | 83.9386 | -119.7 | -120.2228 | -62.4 | -63.0746 | 103.74 | 104.6945 | 128.5 | 129.0684
2020-12-26 21:30 | 18.4149 | 22.4499 | -18.4791 | -19.8844 | 50.2388 | 54.4428 | -90.3089 | -90.5689 | -91.2809 | -91.3861 | 78.867 | 79.2718 | -115.5 | -116.1114 | -60.4 | -61.1582 | 104.65 | 105.5963 | 134.9 | 135.5346
2020-12-26 22:00 | 16.0139 | 18.7898 | -15.8638 | -16.4163 | 43.5737 | 47.1636 | -82.3068 | -82.6949 | -84.0565 | -84.0774 | 64.008 | 64.2626 | -100.1 | -100.2981 | -51.2 | -53.2962 | 92.82 | 93.7532 | 124.1 | 124.2048
2020-12-26 22:30 | 21.0087 | 23.8183 | -20.9659 | -21.6859 | 51.313 | 55.7885 | -78.8773 | -79.4057 | -78.3112 | -78.3429 | 73.152 | 73.5883 | -110.6 | -111.0333 | -52 | -53.957 | 92.82 | 93.8856 | 122 | 122.0793
2020-12-26 23:00 | 11.5763 | 15.453 | -11.6191 | -12.4531 | 47.6753 | 52.462 | -78.8773 | -79.5455 | -82.0199 | -82.0907 | 83.439 | 85.4197 | -115.5 | -116.2632 | -51.2 | -54.0119 | 86.905 | 88.1162 | 122 | 122.0026
2020-12-26 23:30 | 14.5775 | 17.2705 | -14.8347 | -15.1666 | 49.3111 | 53.9529 | -75.4479 | -77.3719 | -75.46 | -75.4972 | 77.724 | 84.0552 | -115.5 | -116.9251 | -51.2 | -54.2719 | 84.175 | 85.5037 | 117.8 | 117.8021
2020-12-27 | 9.7541 | 13.03 | -9.8827 | -10.4248 | 45.832 | 50.7928 | -75.4479 | -77.3719 | -76.9606 | -77.0842 | 80.01 | 89.4539 | -119.7 | -121.5281 | -46.8 | -50.8944 | 80.08 | 81.5606 | 119.8 | 119.8034
2020-12-27 00:30 | 24.3745 | 26.1865 | -24.5031 | -24.8643 | 56.1349 | 59.6784 | -76.591 | -78.2453 | -77.7752 | -77.7916 | 80.01 | 89.9709 | -123.2 | -124.6413 | -44.4 | -49.7305 | 75.075 | 76.7454 | 120.3 | 120.3239
2020-12-27 01:00 | 23.131 | 25.7898 | -23.174 | -23.8885 | 51.1055 | 54.9741 | -80.0205 | -81.1878 | -84.1636 | -84.1721 | 84.582 | 92.6112 | -120.4 | -121.3809 | -48.8 | -53.0479 | 80.08 | 81.5606 | 118.6 | 118.6931
2020-12-27 01:30 | 15.0491 | 18.6203 | -15.1135 | -16.0356 | 39.118 | 44.828 | -93.7383 | -93.9124 | -94.5394 | -94.9743 | 94.869 | 98.145 | -120.4 | -120.9198 | -46 | -49.6935 | 77.35 | 79.0653 | 114.4 | 114.4098
2020-12-27 02:00 | 12.0693 | 15.8883 | -12.2194 | -13.0635 | 28.5466 | 35.9755 | -97.1678 | -97.1745 | -99.6844 | -100.5482 | 78.867 | 79.8629 | -100.8 | -100.8097 | -36.4 | -43.3811 | 65.975 | 67.5625 | 99.3 | 99.3201
2020-12-27 02:30 | 8.6607 | 13.3026 | -8.5964 | -9.6352 | 25.0187 | 32.1919 | -116.6013 | -116.8756 | -120.0929 | -121.6295 | 85.725 | 86.8153 | -107.1 | -107.1023 | -42 | -47.7895 | 72.8 | 74.3323 | 105.6 | 105.6398
2020-12-27 03:00 | 4.3732 | 8.5966 | -4.6948 | -4.959 | 1.178 | 15.0184 | -102.8835 | -102.9406 | -104.4435 | -105.3049 | 43.434 | 44.1648 | -61.6 | -62.7389 | 10 | 35.824 | 21.84 | 23.4888 | 48.9 | 49.3705
2020-12-27 03:30 | 7.2245 | 11.5426 | -7.6103 | -8.2955 | -10.5165 | -19.6679 | -76.591 | -76.804 | -78.5041 | -78.6683 | 14.859 | 15.5465 | -31.5 | -38.6524 | 50 | 66.3397 | -19.565 | -19.565 | 6.8 | 12.8472
2020-12-27 04:00 | 1.5864 | 5.8054 | 0 | 0 | -22.9801 | -25.7158 | -88.0226 | -88.0522 | -89.9517 | -90.3504 | 17.145 | 17.7441 | -30.1 | -38.8106 | 52 | 68.3766 | -22.75 | -22.7682 | 2.9 | 11.9369
2020-12-27 04:30 | -2.3582 | -2.681 | 3.1942 | 7.9874 | -37.0184 | -37.16 | -98.3109 | -98.3176 | -101.6566 | -102.236 | -16.002 | -16.002 | 10.5 | 36.5411 | 86.8 | 97.3152 | -49.14 | -50.1492 | -17 | -20.7511
2020-12-27 05:00 | -8.7465 | -12.2113 | 8.3606 | 16.462 | -35.3826 | -35.4158 | -60.587 | -63.6274 | -61.8472 | -62.2253 | 64.008 | 78.6597 | -60.9 | -62.1898 | 79.2 | 89.8354 | -43.225 | -43.7605 | -5.9 | -12.5706
2020-12-27 05:30 | -8.6607 | -22.202 | 8.9395 | 28.1165 | -43.6835 | -44.8116 | -67.4459 | -69.8819 | -68.4071 | -68.5658 | 69.723 | 84.0086 | -64.4 | -65.4902 | 82.8 | 93.3921 | -45.5 | -46.0787 | -16.1 | -18.3003
2020-12-27 06:00 | 11.4048 | 24.7568 | -11.8335 | -29.8337 | -32.5139 | -35.06 | -62.8733 | -65.8081 | -62.6404 | -62.9863 | 64.008 | 78.6597 | -58.1 | -59.6029 | 90.4 | 100.3649 | -52.325 | -53.1104 | -22 | -24.7782
2020-12-27 06:30 | 7.4174 | 25.5806 | -7.5889 | -31.3304 | -39.5819 | -43.0631 | -68.589 | -71.289 | -67.3995 | -67.62 | 69.723 | 84.0086 | -61.6 | -62.8754 | 93.6 | 103.5969 | -56.875 | -57.8298 | -28.7 | -29.9608
2020-12-27 07:00 | 8.0605 | 27.1936 | -8.232 | -32.7637 | -37.3846 | -40.3443 | -45.726 | -45.7403 | -42.5749 | -47.9158 | 41.148 | 52.1288 | -32.9 | -36.9412 | 82.8 | 94.9147 | -54.145 | -55.327 | -41.4 | -42.7604
2020-12-27 07:30 | 12.8196 | 32.0236 | -13.0983 | -37.0666 | -36.3592 | -41.5921 | -42.2966 | -42.4354 | -34.5358 | -41.8005 | 34.29 | 46.1325 | -27.3 | -33.6073 | 92.4 | 102.6879 | -59.15 | -60.6039 | -59.5 | -60.5083
2020-12-27 08:00 | 22.9167 | 33.1635 | -23.6884 | -37.4821 | -36.2005 | -39.5728 | -29.7219 | -31.097 | -11.5549 | -30.5558 | 10.287 | 28.23 | -4.2 | -26.9295 | 112 | 120.6277 | -77.805 | -80.2272 | -85.3 | -87.9192
2020-12-27 08:30 | -6.9886 | -27.1957 | 7.0101 | 32.9848 | -59.3698 | -61.5804 | -51.4417 | -51.7583 | -28.9621 | -38.0062 | 26.289 | 37.9951 | -22.4 | -31.1873 | 85.2 | 95.8908 | -62.335 | -64.3371 | -85.5 | -87.2726
2020-12-27 09:00 | 15.6708 | 22.6986 | -15.435 | -27.0373 | -54.0963 | -55.5926 | -90.3089 | -90.4245 | -58.4815 | -61.3575 | 60.579 | 69.0546 | -53.9 | -56.6697 | 57.2 | 72.6559 | -56.875 | -58.5979 | -80.6 | -82.3119
2020-12-27 09:30 | 19.5724 | 23.6047 | -19.894 | -27.3575 | -58.8571 | -60.1711 | -186.3335 | -190.5806 | -153.9855 | -154.4081 | -50.292 | -51.8398 | 27.3 | 45.5 | 48.4 | 68.4479 | -48.23 | -51.3908 | -42.5 | -44.5325
2020-12-27 10:00 | 10.2043 | 19.589 | -10.3115 | -24.8084 | -51.2764 | -51.9846 | -96.0246 | -96.0858 | -37.7729 | -46.5182 | 37.719 | 46.6394 | -58.1 | -59.4506 | -15.2 | -35.0657 | -65.065 | -68.6326 | -68.3 | -73.7787
2020-12-27 10:30 | -10.2686 | -28.5069 | 10.3544 | 34.3336 | -62.5071 | -64.0869 | -100.5972 | -100.8308 | -31.063 | -42.3606 | 27.432 | 37.2134 | -51.1 | -52.8025 | -14 | -32.3827 | -74.165 | -78.874 | -63.9 | -67.7788
2020-12-27 11:00 | -9.8398 | -25.73 | 9.7755 | 31.0247 | -55.1705 | -56.4154 | -105.1698 | -105.325 | -24.8675 | -39.1249 | 24.003 | 34.763 | -46.2 | -48.2746 | 28.4 | 50.7007 | -50.96 | -54.5867 | -40.6 | -44.6163
2020-12-27 11:30 | -3.6229 | -20.9809 | 3.2585 | 26.28 | -42.0478 | -42.6468 | -102.8835 | -102.9089 | -20.5585 | -36.8932 | 19.431 | 30.8822 | -35 | -37.6962 | 20 | 43.2962 | -41.86 | -44.4715 | -30.4 | -34.9778
2020-12-27 12:00 | 13.2055 | 15.6988 | -13.3127 | -19.2794 | -45.478 | -45.4959 | -125.7465 | -126.0786 | -43.2609 | -47.7557 | -147.447 | -151.1269 | 114.8 | 123.488 | 8.4 | 29.2329 | -105.56 | -111.3663 | -89.4 | -95.4705
2020-12-27 12:30 | 21.8234 | 21.875 | -22.1235 | -22.5351 | -38.1048 | -38.4705 | -118.8876 | -119.2388 | -56.2092 | -58.5557 | -148.59 | -151.3127 | 138.6 | 148.21 | 18.8 | 37.4593 | -109.655 | -115.9759 | -96.3 | -103.6368
2020-12-27 13:00 | 43.1751 | 45.9842 | -43.3252 | -44.5354 | -17.2305 | -22.8667 | -118.8876 | -119.5508 | -58.5887 | -60.7776 | -121.158 | -124.2247 | 88.2 | 99.2446 | 30.8 | 50.1677 | -95.095 | -99.5879 | -77.6 | -84.0923
2020-12-27 13:30 | 57.3453 | 61.1503 | -57.4096 | -59.5015 | -11.5419 | -20.871 | -66.3027 | -66.3126 | -29.9482 | -37.8935 | -131.445 | -135.0192 | 104.3 | 114.3595 | 46.4 | 59.9747 | -105.105 | -109.4367 | -134.4 | -141.4502
2020-12-27 14:00 | 46.3908 | 50.485 | -45.9406 | -48.1656 | -12.6162 | -23.298 | -45.726 | -46.0819 | -17.686 | -31.8303 | -144.018 | -148.3128 | 100.8 | 110.5934 | 62.4 | 72.8527 | -127.855 | -133.978 | -112 | -119.1317
2020-12-27 14:30 | 47.5912 | 49.7958 | -47.6556 | -48.5027 | -10.0038 | -19.1378 | -37.7239 | -38.5633 | 40.7741 | 52.0939 | -90.297 | -95.8009 | 70.7 | 82.5941 | 66.4 | 74.5987 | -126.035 | -132.2423 | -132.4 | -139.6146
2020-12-27 15:00 | 40.967 | 42.0174 | -40.7527 | -40.9096 | -26.9718 | -27.7129 | -74.3047 | -74.3135 | 6.9243 | 26.1131 | -21.717 | -29.1409 | -9.8 | -32.9892 | 86.4 | 96.5981 | -109.2 | -113.75 | -99.1 | -104.7703
2020-12-27 15:30 | 13.6343 | 13.865 | -13.8486 | -16.0128 | -40.0946 | -40.1975 | -66.3027 | -66.3126 | -25.2963 | -32.3082 | -60.579 | -63.2793 | 46.9 | 62.9572 | 111.2 | 119.1523 | -123.76 | -128.8743 | -99.8 | -103.5195
2020-12-27 16:00 | -2.9798 | -24.939 | 2.401 | 30.5037 | -58.7106 | -62.2035 | -130.3191 | -132.1167 | -99.8987 | -99.9454 | -100.584 | -102.6666 | 95.2 | 106.1256 | 135.2 | 142.1796 | -117.845 | -123.0731 | -81 | -85.8676
2020-12-27 16:30 | -1.5006 | -27.2991 | 1.3934 | 32.8504 | -63.5325 | -68.2231 | -149.7527 | -152.0433 | -86.1788 | -86.3974 | -117.729 | -119.7153 | 116.9 | 126.7541 | 132.8 | 139.5266 | -136.045 | -142.3394 | -98.7 | -103.2756
2020-12-27 17:00 | -2.4653 | -30.8614 | 2.5939 | 36.9102 | -59.2233 | -63.2814 | -66.3027 | -66.3126 | -37.4728 | -44.237 | 37.719 | 47.3208 | -35.7 | -40.3943 | 133.2 | 140.1542 | -98.735 | -102.686 | -70.9 | -83.602
2020-12-27 17:30 | 4.7592 | 28.1982 | -4.8234 | -33.6612 | -62.1408 | -66.1611 | -206.9102 | -214.3582 | -180.954 | -182.3672 | -18.288 | -21.5661 | -9.1 | -29.4416 | 46.4 | 62.0516 | -33.215 | -35.4141 | -15.8 | -31.0247
2020-12-27 18:00 | 27.2042 | 30.2353 | -27.097 | -33.134 | -47.834 | -49.5199 | -185.1903 | -191.8994 | -166.7194 | -167.6246 | -33.147 | -34.3851 | 30.1 | 48.8698 | 92.4 | 102 | -61.425 | -64.7476 | -27.5 | -42.1172
2020-12-27 18:30 | 30.184 | 30.184 | -29.9053 | -30.5623 | -41.5839 | -42.163 | -142.8938 | -147.2225 | -141.8305 | -142.0539 | -62.865 | -64.5972 | 50.4 | 65.1602 | 144 | 150.5722 | -101.01 | -105.7765 | -55.1 | -67.6794
2020-12-27 19:00 | 19.2723 | 19.3572 | -19.2509 | -19.6883 | -44.0009 | -44.0908 | -154.3253 | -159.7182 | -158.0158 | -158.6113 | -43.434 | -44.9128 | 35.7 | 52.5047 | 124.8 | 132.4628 | -84.175 | -87.9469 | -38.4 | -50.3718
2020-12-27 19:30 | -8.725 | -13.3339 | 8.1248 | 17.6709 | -51.8868 | -52.6558 | -160.041 | -166.1347 | -160.3311 | -161.0909 | -41.148 | -42.706 | 25.2 | 44.8492 | 111.6 | 119.2416 | -70.525 | -72.9506 | -26 | -36.1388
2020-12-27 20:00 | 0 | 4.191 | 0 | 11.5655 | -47.2236 | -47.4575 | -150.8958 | -156.407 | -156.5795 | -157.1702 | -42.291 | -43.8084 | 28 | 45.9234 | 112 | 119.4762 | -71.89 | -74.271 | -29.1 | -35.5383
2020-12-27 20:30 | 10.8903 | 10.8903 | -11.1904 | -12.4308 | -41.0224 | -41.096 | -170.3294 | -173.7475 | -175.2087 | -177.9936 | -25.146 | -25.5583 | 23.8 | 42.3254 | 101.6 | 108.7566 | -52.78 | -53.8978 | -17 | -25.6445
2020-12-27 21:00 | 15.092 | 15.4985 | -15.8638 | -15.9926 | -32.2576 | -32.3134 | -200.0513 | -206.5593 | -208.9299 | -213.353 | 11.43 | 11.487 | -16.1 | -32.9074 | 57.2 | 68.2325 | -13.195 | -13.3897 | 21.8 | 24.9329
2020-12-27 21:30 | 24.8889 | 26.4493 | -25.1248 | -25.3622 | -25.9464 | -26.6202 | -204.6239 | -211.56 | -214.5251 | -219.3152 | 17.145 | 17.1831 | -20.3 | -35.1537 | 46.8 | 59.7836 | -5.005 | -5.0871 | 31.7 | 32.2628
2020-12-27 22:00 | 28.3403 | 30.5012 | -28.812 | -29.491 | -30.3044 | -30.8832 | -154.3253 | -156.549 | -159.0662 | -160.7055 | -42.291 | -42.8434 | 34.3 | 49.005 | 109.6 | 117.5156 | -66.43 | -67.4751 | -33.2 | -33.3444
2020-12-27 22:30 | 33.1209 | 34.4912 | -33.614 | -33.8932 | -21.8448 | -22.6409 | -142.8938 | -143.7872 | -147.4471 | -148.7027 | -53.721 | -54.3136 | 35.7 | 49.9949 | 121.6 | 129.0457 | -75.985 | -77.7305 | -42.6 | -43.0488
2020-12-27 23:00 | 40.8599 | 43.4077 | -40.9028 | -41.9381 | -20.0504 | -21.512 | -102.8835 | -102.9089 | -104.1863 | -104.5246 | -88.011 | -88.7501 | 73.5 | 83.9679 | 148.4 | 154.8997 | -105.105 | -107.7351 | -73.1 | -75.4292
2020-12-27 23:30 | 38.8662 | 41.5744 | -39.0377 | -40.1113 | 4.2542 | 13.5573 | -124.6034 | -124.86 | -131.5405 | -132.7442 | -13.716 | -13.9052 | -7.7 | -29.0395 | 79.6 | 90.1882 | -40.04 | -40.4106 | -0.4 | -4.4181
2020-12-28 | 49.7136 | 53.8584 | -49.8207 | -52.1285 | 10.5043 | 19.7853 | -96.0246 | -96.0518 | -100.4132 | -100.7302 | -67.437 | -67.91 | 42 | 55.5784 | 122.4 | 130.3411 | -84.63 | -86.1153 | -40.7 | -42.4892
2020-12-28 00:30 | 45.3403 | 47.9233 | -45.426 | -46.4955 | 20.8072 | 26.7602 | -117.7445 | -118.0161 | -125.688 | -126.7136 | -14.859 | -14.9029 | -13.3 | -29.7397 | 76 | 87.4199 | -40.495 | -40.6201 | 4.8 | 5.0596
2020-12-28 01:00 | 37.73 | 40.2432 | -37.2584 | -38.1181 | 7.6356 | 16.9483 | -128.0328 | -128.6488 | -131.2833 | -133.0795 | -28.575 | -28.78 | -2.1 | -28.7767 | 75.2 | 85.7466 | -40.04 | -40.0426 | -0.8 | -9.1351
2020-12-28 01:30 | 36.7225 | 40.3236 | -36.7867 | -38.4418 | 1.6907 | 15.225 | -106.313 | -106.4665 | -106.6945 | -107.5191 | -60.579 | -60.848 | 37.8 | 50.5747 | 104.4 | 112.8326 | -69.16 | -69.4125 | -35.2 | -37.919
2020-12-28 02:00 | 37.2155 | 41.0147 | -37.0654 | -38.749 | -7.4403 | -16.8612 | -70.8753 | -71.1054 | -73.0161 | -73.1482 | -91.44 | -92.1516 | 65.8 | 76.2358 | 140.8 | 147.7555 | -106.015 | -107.6438 | -75.2 | -78.6974
2020-12-28 02:30 | 45.2332 | 48.911 | -45.0402 | -46.9061 | -1.4466 | -15.1998 | -75.4479 | -75.6641 | -77.4323 | -77.7441 | -86.868 | -87.3479 | 71.4 | 81.7922 | 139.2 | 146.2316 | -104.65 | -106.1438 | -74.6 | -77.8904
2020-12-28 03:00 | 44.6329 | 48.71 | -44.5471 | -46.6788 | 4.9134 | 18.164 | -44.5829 | -46.9945 | -44.1827 | -44.2368 | -32.004 | -32.0855 | 25.9 | 42.4237 | 125.6 | 133.4856 | -91.91 | -92.7888 | -64.3 | -68.4942
2020-12-28 03:30 | 43.1537 | 48.3194 | -43.1108 | -46.0114 | -2.1057 | -17.6132 | -50.2986 | -51.8466 | -48.4702 | -48.476 | -38.862 | -39.28 | 33.6 | 48.5176 | 130 | 137.8985 | -97.37 | -98.6637 | -70.3 | -75.3786
2020-12-28 04:00 | 47.9128 | 53.549 | -48.0843 | -51.5129 | 0.0061036 | 19.3912 | -52.5849 | -54.3447 | -52.8649 | -52.9092 | -29.718 | -30.0676 | 14 | 33.8325 | 130.4 | 138.8161 | -98.28 | -99.6357 | -62.8 | -67.9312
2020-12-28 04:30 | 47.1625 | 52.8933 | -47.1625 | -50.5874 | 1.178 | 19.4269 | -43.4397 | -45.9114 | -45.3618 | -45.3618 | -19.431 | -19.7312 | 0 | 28 | 131.2 | 138.6379 | -93.275 | -94.7023 | -58.7 | -64.6537
2020-12-28 05:00 | 50.6782 | 55.357 | -50.614 | -53.3315 | 1.2757 | 19.4331 | -48.0123 | -49.9335 | -47.5269 | -47.533 | -16.002 | -16.3653 | 2.8 | 28.1397 | 131.2 | 139.0303 | -93.73 | -94.9981 | -60.4 | -64.7744
2020-12-28 05:30 | 57.624 | 62.6635 | -57.5811 | -60.68 | 4.6571 | 19.9426 | -45.726 | -48.0803 | -46.6051 | -46.6051 | -22.86 | -23.3127 | 12.6 | 33.2776 | 134.4 | 141.4191 | -95.095 | -96.4192 | -59.2 | -63.3316
2020-12-28 06:00 | 53.0578 | 57.1729 | -53.1221 | -55.4097 | 6.7567 | 20.5346 | -61.7301 | -62.5816 | -62.5975 | -62.8103 | 1.143 | 1.6164 | -9.1 | -28.7767 | 107.2 | 115.8786 | -69.615 | -70.1497 | -39.3 | -42.6232
2020-12-28 06:30 | 57.6025 | 60.9903 | -58.0313 | -59.8631 | 0.0061036 | 15.8022 | -42.2966 | -42.543 | -44.6971 | -45.9895 | -19.431 | -21.475 | 6.3 | 32.1238 | 132.8 | 140.6727 | -95.095 | -96.4954 | -69.3 | -73.371
2020-12-28 07:00 | 64.6769 | 67.9179 | -64.6126 | -66.391 | -1.6419 | -15.8873 | -33.1514 | -33.4652 | -24.4601 | -30.3611 | -52.578 | -55.3028 | 32.2 | 48.0763 | 133.2 | 141.996 | -122.85 | -125.5577 | -108.2 | -113.1205
2020-12-28 07:30 | 66.9279 | 70.2383 | -67.0136 | -68.8632 | 1.886 | 14.231 | 10.2884 | 13.0339 | 31.5346 | 43.1001 | -99.441 | -103.4652 | 73.5 | 85.0032 | 110 | 118.3257 | -155.155 | -159.1622 | -158.6 | -165.8792
2020-12-28 08:00 | 57.9241 | 61.0597 | -57.9241 | -59.5541 | 5.9388 | 18.4216 | 8.0021 | 13.0339 | 35.0074 | 46.5963 | -72.009 | -77.0572 | 32.2 | 48.0763 | 40.4 | 53.5836 | -121.03 | -123.9714 | -147.6 | -153.3232
2020-12-28 08:30 | 58.5672 | 62.5423 | -58.3529 | -60.6194 | 1.117 | 19.1674 | -9.1452 | -14.6395 | 31.363 | 44.6284 | -37.719 | -41.9187 | 11.9 | 34.986 | -14.4 | -23.3649 | -109.655 | -113.2255 | -146.2 | -153.6919
2020-12-28 09:00 | 56.2734 | 59.8162 | -56.3163 | -58.2539 | -6.6224 | -18.6075 | -30.8651 | -32.914 | 21.0945 | 39.6938 | -26.289 | -26.289 | 0 | 25.9 | -22.4 | -26.8477 | -100.1 | -103.6372 | -140.8 | -145.6825
2020-12-28 09:30 | 47.2054 | 50.8553 | -47.3126 | -49.1731 | -17.6944 | -23.4811 | -49.1555 | -50.4672 | 16.807 | 42.6595 | -16.002 | -22.6302 | -8.4 | -17.5419 | 37.2 | 53.1774 | -83.72 | -85.8733 | -125.1 | -132.3817
2020-12-28 10:00 | 40.9028 | 44.9261 | -40.6884 | -42.686 | -16.9741 | -24.1522 | -42.2966 | -45.6402 | 31.2344 | 50.5244 | -30.861 | -33.7717 | 12.6 | 25.0928 | 35.6 | 50.346 | -81.445 | -83.6569 | -127.4 | -134.719
2020-12-28 10:30 | 43.1965 | 48.0532 | -43.5396 | -46.1873 | -14.7158 | -24.0135 | -21.7199 | -30.7165 | 63.0906 | 78.5014 | -61.722 | -61.7326 | 43.4 | 51.6484 | -4.4 | -17.7539 | -119.21 | -124.5113 | -155.9 | -164.5344
2020-12-28 11:00 | 37.537 | 42.9223 | -37.6657 | -40.5015 | -14.7158 | -24.0135 | -20.5767 | -29.9191 | 72.373 | 86.5186 | -70.866 | -70.8752 | 51.1 | 60.0288 | -2.4 | -17.7629 | -120.12 | -125.514 | -162.1 | -172.0296
2020-12-28 11:30 | 39.2307 | 44.6187 | -39.1877 | -42.193 | -8.4657 | -20.7789 | -12.5746 | -27.1001 | 79.1044 | 92.3232 | -78.867 | -78.9001 | 58.1 | 66.0898 | -10 | -19.8957 | -113.75 | -118.7585 | -159.8 | -170.1027
2020-12-28 12:00 | 36.4652 | 44.2889 | -36.2937 | -41.3012 | -9.1859 | -24.4536 | -17.1473 | -28.5788 | 77.175 | 90.35 | -75.438 | -75.4467 | 56.7 | 64.8625 | -12.8 | -18.6762 | -111.02 | -115.6246 | -160.8 | -168.9375
2020-12-28 12:30 | 36.6367 | 44.6986 | -36.4009 | -41.4517 | -7.953 | -23.9255 | -9.1452 | -26.7605 | 83.3061 | 96.1927 | -83.439 | -83.5094 | 64.4 | 72.3172 | -4 | -16.8808 | -116.935 | -121.9408 | -161.4 | -171.2027
2020-12-28 13:00 | 36.015 | 43.8454 | -36.015 | -40.9234 | -4.2054 | -24.4192 | -5.7158 | -25.7906 | 86.0715 | 98.4774 | -84.582 | -84.6515 | 64.4 | 72.0014 | -4 | -16.4924 | -117.39 | -122.2495 | -161.8 | -171.9152
2020-12-28 13:30 | 36.4652 | 44.5213 | -36.358 | -41.4243 | -2.3133 | -24.1653 | -35.4377 | -38.8839 | 59.8749 | 73.9059 | -60.579 | -60.966 | 39.2 | 47.7696 | 40.4 | 54.3794 | -82.81 | -84.7864 | -128.5 | -138.067
2020-12-28 14:00 | 31.1701 | 38.9112 | -30.9986 | -35.6043 | -3.8514 | -24.3607 | -34.2945 | -38.8671 | 58.7816 | 71.9877 | -58.293 | -59.0058 | 41.3 | 49.5074 | 31.6 | 46.125 | -71.89 | -73.3496 | -124.7 | -133.9087
2020-12-28 14:30 | 35.9936 | 42.826 | -36.1008 | -40.1157 | -2.5696 | -24.1912 | -17.1473 | -28.5788 | 73.3806 | 85.944 | -74.295 | -74.295 | 56.7 | 64.5254 | -21.6 | -25.314 | -102.83 | -106.8737 | -151.1 | -162.2468
2020-12-28 15:00 | 29.2193 | 36.3417 | -29.0907 | -33.1452 | 0.0061036 | 22.15 | -40.0103 | -43.0924 | 54.7728 | 68.098 | -53.721 | -54.4937 | 34.3 | 42.9802 | 27.2 | 43.5412 | -69.16 | -70.676 | -118.8 | -128.3187
2020-12-28 15:30 | 31.9419 | 37.9744 | -31.7918 | -35.0917 | 0.0061036 | 22.15 | -34.2945 | -38.8671 | 61.6971 | 74.6821 | -59.436 | -59.8303 | 39.9 | 48.7443 | -28 | -30.3078 | -94.185 | -97.337 | -133 | -142.1232
2020-12-28 16:00 | 33.5283 | 38.9261 | -33.5925 | -36.5133 | -6.1585 | -20.8349 | -38.8671 | -39.9285 | 52.8649 | 62.1118 | -110.871 | -116.7484 | 89.6 | 99.2545 | -4.4 | -16.98 | -118.755 | -123.5608 | -139.6 | -150.4133
2020-12-28 16:30 | 33.0781 | 35.6565 | -32.9923 | -33.9001 | -3.949 | -18.0344 | -32.0082 | -36.8655 | 52.0502 | 66.6247 | -50.292 | -50.9245 | 30.1 | 39.7092 | -19.6 | -24.3212 | -103.285 | -107.189 | -129.8 | -137.7434
2020-12-28 17:00 | 36.2723 | 39.4114 | -36.0793 | -37.4598 | -15.3872 | -20.9072 | -68.589 | -68.5985 | 3.3228 | 26.3959 | -124.587 | -129.2197 | 91 | 100.8194 | -6.8 | -16.2874 | -116.025 | -120.9393 | -153.7 | -163.9986
2020-12-28 17:30 | 40.2167 | 43.4604 | -40.2167 | -41.7131 | -9.1859 | -18.8937 | -64.0164 | -64.0572 | -3.6015 | -24.567 | -83.439 | -87.8327 | 51.1 | 63.5614 | -16 | -21.5258 | -105.105 | -109.4367 | -143.7 | -153.1623
2020-12-28 18:00 | 42.8107 | 46.2144 | -42.5535 | -44.2057 | -14.7158 | -20.8891 | -62.8733 | -62.8836 | -16.0139 | -27.0399 | -99.441 | -103.7867 | 63 | 73.8326 | -8.8 | -19.3205 | -117.39 | -122.3772 | -150.7 | -158.528
2020-12-28 18:30 | 44.2899 | 48.195 | -43.8397 | -45.8071 | -13.5439 | -21.3548 | -92.5952 | -93.165 | -59.2104 | -60.9175 | -122.301 | -125.5948 | 87.5 | 96.7571 | -4.8 | -22.5175 | -109.2 | -112.672 | -133.4 | -140.9461
2020-12-28 19:00 | 39.5737 | 43.6438 | -39.3378 | -41.3211 | -6.7201 | -19.4535 | -66.3027 | -66.4602 | -51.8573 | -53.7444 | -83.439 | -85.9381 | 58.1 | 69.6983 | 18.4 | 35.8776 | -109.2 | -112.2375 | -119 | -124.92
2020-12-28 19:30 | 29.7124 | 33.8648 | -29.9911 | -31.9475 | -9.9062 | -20.7704 | -65.1596 | -65.9668 | -53.8724 | -55.2527 | -92.583 | -94.8415 | 76.3 | 86.7605 | 74.8 | 87.1899 | -112.84 | -115.484 | -97.1 | -103.0135
2020-12-28 20:00 | 36.2509 | 40.9403 | -35.9936 | -38.3035 | 2.8626 | 20.3624 | -82.3068 | -84.3146 | -82.4701 | -82.6135 | -70.866 | -73.1877 | 46.2 | 59.2524 | 76.8 | 89.3174 | -77.805 | -79.328 | -53.5 | -60.0628
2020-12-28 20:30 | 32.3492 | 37.123 | -32.3706 | -34.7189 | 5.5848 | 20.9195 | -99.4541 | -103.1689 | -101.5709 | -101.5709 | -61.722 | -63.7626 | 37.1 | 50.5262 | 69.6 | 81.7068 | -39.585 | -39.679 | -26 | -29.5772
2020-12-28 21:00 | 35.1789 | 39.777 | -35.0931 | -37.5031 | 12.0424 | 24.9015 | -93.7383 | -93.7383 | -97.8622 | -98.6448 | -56.007 | -56.4253 | 38.5 | 50.1905 | 73.6 | 84.9395 | -42.77 | -42.8087 | -15.4 | -20.6119
2020-12-28 21:30 | 49.4991 | 54.3237 | -49.5421 | -52.3464 | 10.2968 | 24.1058 | -107.4561 | -107.5533 | -112.7612 | -114.0888 | -54.864 | -55.1609 | 38.5 | 50.6425 | 80 | 91.4951 | -52.325 | -52.4515 | -33.2 | -35.9924
2020-12-28 22:00 | 53.9581 | 59.1813 | -53.9153 | -56.9491 | 10.2968 | 24.1058 | -124.6034 | -125.1266 | -126.2454 | -127.6031 | -70.866 | -71.4535 | 51.1 | 62.3354 | 81.6 | 93.2824 | -54.6 | -54.7893 | -33.8 | -36.9385
2020-12-28 22:30 | 60.6038 | 64.7579 | -60.1108 | -62.5805 | 19.379 | 29.1652 | -113.1719 | -113.3161 | -116.5128 | -117.7792 | -70.866 | -71.1971 | 49.7 | 61.193 | 76.8 | 88.7108 | -47.775 | -47.8291 | -22.9 | -26.7367
2020-12-28 23:00 | 55.5017 | 59.9815 | -55.2873 | -57.8766 | 16.9619 | 27.6183 | -114.315 | -114.5206 | -117.0273 | -118.2128 | -65.151 | -65.6404 | 42.7 | 54.7702 | 69.2 | 83.3163 | -43.68 | -43.7392 | -21.4 | -26.1335
2020-12-28 23:30 | 60.368 | 64.1989 | -60.5181 | -62.7008 | 27.3259 | 34.9538 | -98.3109 | -98.3375 | -100.9063 | -101.6041 | -49.149 | -49.6252 | 20.3 | 36.8881 | 62.8 | 77.1419 | -39.13 | -39.13 | -25.6 | -29.3232
2020-12-29 | 55.7375 | 59.1399 | -55.7803 | -57.4763 | 33.991 | 40.3789 | -69.7322 | -70.3293 | -70.1006 | -70.2664 | -12.573 | -12.6248 | -10.5 | -27.8684 | 51.6 | 68.3345 | -30.485 | -30.5393 | -8.6 | -15.2552
2020-12-29 00:30 | 61.8687 | 64.0522 | -61.8257 | -62.8495 | 47.2114 | 51.3117 | -59.4438 | -61.0061 | -61.4613 | -61.5178 | -36.576 | -36.7364 | 2.1 | 25.2873 | 63.2 | 77.2373 | -38.22 | -38.2227 | 6.7 | 10.1316
2020-12-29 01:00 | 56.8522 | 59.5748 | -56.7451 | -58.0413 | 40.2411 | 44.9814 | -69.7322 | -70.487 | -72.7589 | -72.92 | -48.006 | -48.345 | 22.4 | 36.9611 | 62 | 76.4921 | -39.13 | -39.13 | 2.7 | 10.9385
2020-12-29 01:30 | 54.2583 | 57.947 | -54.3226 | -56.2501 | 35.0652 | 41.3712 | -66.3027 | -67.0962 | -65.5773 | -65.6709 | -30.861 | -31.0509 | 11.9 | 31.0693 | 56.4 | 73.5445 | -34.125 | -34.1523 | 0 | 14.5
2020-12-29 02:00 | 51.0641 | 54.9636 | -51.0212 | -53.1132 | 35.1629 | 42.4591 | -60.587 | -61.8781 | -62.769 | -62.8408 | -13.716 | -13.9052 | -7.7 | -25.6815 | 51.2 | 70.1815 | -29.575 | -29.575 | 1.6 | 13.7931
2020-12-29 02:30 | 49.9065 | 53.1474 | -49.6921 | -51.271 | 36.8109 | 43.8336 | -52.5849 | -56.061 | -53.1221 | -53.3864 | -21.717 | -22.7741 | -0.7 | -25.2097 | 51.6 | 71.5732 | -30.485 | -30.8931 | 0.4 | 17.7406
2020-12-29 03:00 | 41.0743 | 44.784 | -40.9028 | -42.6706 | 36.8109 | 43.8336 | -45.726 | -50.1425 | -45.4046 | -45.8791 | -6.858 | -8.9271 | -11.9 | -25.3647 | 40 | 65.9224 | -20.475 | -20.9745 | 6.3 | 17.2887
2020-12-29 03:30 | 36.9583 | 42.8379 | -36.9154 | -40.2574 | 34.9554 | 44.7853 | -41.1534 | -48.8354 | -41.3958 | -42.1249 | 0 | 5.715 | -18.9 | -28.7767 | 37.2 | 63.9362 | -16.38 | -17.1276 | 10.2 | 20.2556
2020-12-29 04:00 | 34.7287 | 41.7447 | -34.4715 | -38.6609 | 35.0652 | 44.8711 | -36.5808 | -47.1333 | -37.537 | -39.8984 | -9.144 | -13.7635 | -10.5 | -26.0133 | 39.6 | 68.5869 | -18.655 | -21.171 | 9.8 | 23.4463
2020-12-29 04:30 | 34.2143 | 41.2637 | -34.0856 | -38.2295 | 33.3196 | 43.5206 | -35.4377 | -46.2517 | -37.923 | -40.0277 | 6.858 | 10.5379 | -25.9 | -33.3438 | 41.6 | 68.1657 | -16.835 | -19.5862 | 12.9 | 24.1365
2020-12-29 05:00 | 34.9432 | 41.4702 | -34.7716 | -38.6625 | 29.8894 | 40.9539 | -41.1534 | -50.1034 | -41.1815 | -42.8009 | 26.289 | 26.903 | -43.4 | -47.0617 | 41.2 | 67.6047 | -14.105 | -16.7857 | 12.9 | 23.1311
2020-12-29 05:30 | 33.5926 | 39.6552 | -33.5497 | -36.9031 | 31.574 | 42.1991 | -32.0082 | -44.4655 | -33.0781 | -35.7157 | 25.146 | 25.7873 | -47.6 | -50.4777 | 45.2 | 67.6993 | -13.195 | -16.5623 | 16.1 | 24.5247
2020-12-29 06:00 | 38.0087 | 43.3767 | -37.7086 | -40.7493 | 34.9554 | 43.5036 | -37.7239 | -48.0259 | -37.6229 | -39.7921 | 21.717 | 22.7741 | -45.5 | -48.5025 | 44.4 | 67.7702 | -12.74 | -16.2021 | 16.2 | 24.2165
2020-12-29 06:30 | 48.02 | 51.5381 | -47.9772 | -49.7274 | 38.6053 | 45.5961 | -36.5808 | -47.8624 | -36.015 | -38.3893 | 20.574 | 21.6869 | -48.3 | -51.1383 | 46 | 68.8291 | -15.925 | -18.8097 | 11 | 20.501
2020-12-29 07:00 | 55.8018 | 59.7934 | -55.8876 | -58.1484 | 33.576 | 40.224 | -21.7199 | -29.1447 | -13.0125 | -30.0788 | -11.43 | -21.5661 | -18.2 | -31.085 | 45.2 | 71.9655 | -43.68 | -46.6503 | -31.5 | -41.3581
2020-12-29 07:30 | 59.7892 | 63.9201 | -59.6391 | -62.0592 | 26.7033 | 34.6942 | 10.2884 | 30.3743 | 32.2206 | 48.7813 | -62.865 | -69.5354 | 26.6 | 43.9609 | 31.2 | 62.0194 | -84.63 | -88.3825 | -94 | -102.2352
2020-12-29 08:00 | 62.7261 | 66.8923 | -62.6404 | -65.0805 | 28.3513 | 34.9947 | 41.1534 | 55.8274 | 72.5873 | 84.8573 | -96.012 | -104.013 | 58.8 | 71.8549 | 16.4 | 44.3441 | -113.295 | -119.8621 | -138.7 | -147.7447
2020-12-29 08:30 | 54.4727 | 59.2772 | -54.4727 | -57.1932 | 30.8049 | 38.0918 | 21.7199 | 44.5242 | 59.2318 | 73.7099 | -73.152 | -85.0748 | 37.8 | 49.2046 | -31.2 | -40.8705 | -90.545 | -97.7583 | -126.2 | -133.7164
2020-12-29 09:00 | 51.2356 | 56.849 | -51.107 | -54.4925 | 23.7369 | 33.7943 | 0 | 37.7239 | 50.3567 | 66.3735 | -89.154 | -99.6772 | 53.2 | 62.9222 | -27.2 | -36.5404 | -97.825 | -105.7021 | -130.5 | -137.3131
2020-12-29 09:30 | 44.4185 | 51.2443 | -44.5685 | -48.7417 | 11.2734 | 26.565 | 0 | 37.7239 | 63.5193 | 78.2724 | -113.157 | -123.3699 | 79.8 | 88.9083 | -16 | -30.5287 | -108.29 | -116.4302 | -149 | -157.5839
2020-12-29 10:00 | 45.9835 | 52.3535 | -45.769 | -49.7279 | 9.2226 | 24.185 | 4.5726 | 34.598 | 74.7311 | 87.089 | -126.873 | -136.9026 | 96.6 | 105.0583 | -8.8 | -25.5625 | -115.57 | -122.9174 | -156.9 | -166.4601
2020-12-29 10:30 | 37.7515 | 43.9199 | -37.9872 | -41.5349 | 8.0385 | 23.7587 | -36.5808 | -42.543 | 42.4891 | 57.6491 | -100.584 | -109.5612 | 73.5 | 82.3326 | 33.2 | 55.1202 | -80.08 | -84.4598 | -118.3 | -124.9437
2020-12-29 11:00 | 40.8813 | 47.2808 | -40.6241 | -44.493 | 1.117 | 22.3854 | -27.4356 | -38.7998 | 58.5244 | 71.7716 | -115.443 | -124.5922 | 91 | 99.363 | -16.8 | -28 | -106.47 | -113.5906 | -148.8 | -156.9759
2020-12-29 11:30 | 41.1815 | 47.4578 | -40.8599 | -44.6477 | 3.6316 | 21.0376 | -37.7239 | -45.3385 | 50.7211 | 64.7904 | -126.873 | -135.2512 | 103.6 | 111.2714 | -17.6 | -26.9429 | -104.195 | -111.3003 | -144.5 | -152.0757
2020-12-29 12:00 | 39.938 | 46.1422 | -40.0881 | -43.7945 | 1.7884 | 20.7988 | -40.0103 | -47.2579 | 50.2281 | 64.2311 | -116.586 | -125.652 | 93.8 | 101.9336 | -18.8 | -27.7417 | -105.105 | -112.1527 | -143.9 | -150.7422
2020-12-29 12:30 | 42.0175 | 48.3179 | -41.8246 | -45.5068 | 5.5848 | 23.0919 | -26.2924 | -40.5456 | 60.8611 | 79.116 | -59.436 | -59.4799 | 40.6 | 48.5378 | -32 | -36.3296 | -91.455 | -97.1454 | -140.4 | -144.721
2020-12-29 13:00 | 39.0162 | 45.3795 | -38.9305 | -42.6406 | 0.0061036 | 20.7218 | -28.5788 | -39.6164 | 58.0527 | 75.8268 | -58.293 | -58.3042 | 37.8 | 46.6276 | -27.2 | -32.3975 | -97.37 | -102.8793 | -137.3 | -143.5219
2020-12-29 13:30 | 34.0856 | 40.9361 | -34.0856 | -38.0515 | -5.9998 | -21.5729 | -28.5788 | -40.4488 | 58.5673 | 76.6623 | -59.436 | -59.447 | 36.4 | 45.5 | -20.8 | -27.247 | -103.285 | -108.92 | -140.3 | -146.3659
2020-12-29 14:00 | 28.0188 | 34.5691 | -27.5901 | -31.2597 | -8.9784 | -21.0371 | -37.7239 | -45.9825 | 49.3491 | 68.5957 | -48.006 | -48.0604 | 30.8 | 39.7955 | -28.4 | -33.8396 | -95.095 | -100.5797 | -136.5 | -142.1003
2020-12-29 14:30 | 27.3757 | 33.6964 | -27.4614 | -30.8626 | -8.4169 | -20.8037 | -49.1555 | -53.7402 | 38.1373 | 59.2469 | -36.576 | -37.2134 | 23.1 | 32.6683 | 30.4 | 49.291 | -70.98 | -74.3991 | -111.9 | -116.2491
2020-12-29 15:00 | 32.0705 | 37.4102 | -32.0705 | -34.8316 | -16.7666 | -23.9719 | -48.0123 | -53.6794 | 36.551 | 58.6315 | -36.576 | -36.8606 | 18.9 | 30.9429 | -27.2 | -32.3975 | -97.825 | -103.6062 | -137.2 | -144.9947
2020-12-29 15:30 | 24.7174 | 27.8047 | -24.5674 | -25.5362 | -22.5162 | -25.9604 | -56.0144 | -60.0779 | 30.4198 | 53.7393 | -29.718 | -30.499 | 9.8 | 23.8103 | -31.2 | -35.627 | -92.365 | -97.8514 | -130.5 | -137.4331
2020-12-29 16:00 | 30.4198 | 33.3005 | -30.3555 | -31.4213 | -14.5205 | -19.4372 | -50.2986 | -55.2509 | 33.9141 | 56.5007 | -34.29 | -34.9691 | 13.3 | 26.0509 | -26.8 | -31.4197 | -95.095 | -100.5797 | -129.3 | -136.6137
2020-12-29 16:30 | 33.0995 | 35.7044 | -33.1852 | -34.0805 | -11.2856 | -18.6324 | -37.7239 | -45.3385 | 37.1941 | 59.0845 | -36.576 | -37.0198 | 11.2 | 24.4199 | -28 | -32.8609 | -95.095 | -100.4324 | -126.9 | -133.5433
2020-12-29 17:00 | 37.73 | 39.9249 | -37.7514 | -38.4877 | -10.9316 | -18.4201 | -67.4459 | -69.0637 | 0 | 29.9482 | -88.011 | -94.455 | 58.1 | 69.6983 | -22.8 | -30.0666 | -101.01 | -107.5235 | -136.4 | -147.3345
2020-12-29 17:30 | 44.8687 | 47.3594 | -44.5257 | -45.5497 | -3.8514 | -15.4123 | -57.1575 | -58.7806 | 0 | 28.9942 | -69.723 | -76.7174 | 44.1 | 57.63 | -22 | -30.5523 | -101.92 | -108.225 | -135.6 | -146.4427
2020-12-29 18:00 | 37.4728 | 40.0587 | -37.537 | -38.4827 | -6.2074 | -16.1628 | -26.2924 | -33.387 | 20.1512 | 39.0537 | -78.867 | -85.9989 | 52.5 | 65.9413 | -5.6 | -23.4776 | -119.665 | -126.9262 | -148.6 | -160.9385
2020-12-29 18:30 | 46.2621 | 49.335 | -46.1549 | -47.4678 | -4.7181 | -14.1003 | -10.2884 | -25.0712 | 28.469 | 45.9839 | -117.729 | -124.7128 | 91 | 102.3749 | 33.2 | 44.4792 | -149.24 | -158.2982 | -171.2 | -184.2473
2020-12-29 19:00 | 42.6177 | 45.2758 | -42.6178 | -43.8242 | -4.828 | -15.8824 | -41.1534 | -43.0317 | -13.3984 | -30.1517 | -98.298 | -104.1072 | 71.4 | 82.136 | 67.2 | 83.2855 | -105.105 | -109.9576 | -121.8 | -132.3574
2020-12-29 19:30 | 46.4551 | 49.4495 | -46.2836 | -47.6912 | 0.0061036 | 15.1308 | -70.8753 | -70.8753 | -51.4929 | -54.5649 | -74.295 | -78.4351 | 44.8 | 57.7235 | 28.8 | 54.6114 | -82.355 | -84.973 | -82.8 | -89.1338
2020-12-29 20:00 | 50.9998 | 54.0323 | -51.0856 | -52.5668 | 8.9662 | 19.1104 | -93.7383 | -94.1834 | -86.243 | -86.5838 | -20.574 | -26.7813 | 1.4 | 28.035 | 35.2 | 61.1477 | -37.31 | -38.7499 | -24.4 | -31.6128
2020-12-29 20:30 | 50.2924 | 53.3759 | -50.2066 | -51.7182 | 8.9662 | 20.6682 | -112.0287 | -113.3334 | -114.1333 | -114.1376 | -17.145 | -23.4524 | -3.5 | -27.5234 | 46 | 67.3546 | -19.565 | -20.5759 | 4.6 | 16.0723
2020-12-29 21:00 | 57.5168 | 61.3223 | -57.3024 | -59.4151 | 16.4981 | 26.2872 | -101.7403 | -101.843 | -104.7865 | -105.0382 | 3.429 | 6.6648 | -19.6 | -29.7644 | 40 | 60.959 | -13.195 | -13.4745 | 8.8 | 12.0283
2020-12-29 21:30 | 52.9506 | 56.6326 | -52.9721 | -54.9073 | 16.7544 | 26.4489 | -101.7403 | -101.843 | -101.4208 | -101.6279 | 6.858 | 8.9271 | -22.4 | -31.6784 | 29.2 | 54.4852 | -5.005 | -5.0256 | 9.4 | 12.2147
2020-12-29 22:00 | 57.2381 | 61.423 | -57.1738 | -59.5388 | 16.7544 | 26.4489 | -101.7403 | -101.7981 | -105.4725 | -105.7607 | 0 | 6.858 | -16.1 | -28.1571 | 26.8 | 52.2042 | -3.185 | -3.3124 | 8.3 | 10.4809
2020-12-29 22:30 | 63.7766 | 67.0943 | -63.7123 | -65.4754 | 29.2668 | 35.7124 | -98.3109 | -98.4769 | -100.499 | -100.6737 | -16.002 | -17.4097 | -7 | -26.1542 | 30.8 | 56.3603 | -8.645 | -8.657 | 15.5 | 17.3971
2020-12-29 23:00 | 59.9178 | 63.6623 | -60.0464 | -62.2063 | 25.4704 | 32.6737 | -106.313 | -106.3682 | -107.7449 | -107.9904 | -46.863 | -47.9788 | 32.2 | 45.5377 | 44.4 | 66.2722 | -23.66 | -23.817 | 9.1 | 13.8192
2020-12-29 23:30 | 66.0704 | 69.1222 | -66.199 | -67.8478 | 35.0164 | 39.7292 | -102.8835 | -102.9851 | -105.9656 | -106.1586 | -48.006 | -49.348 | 30.1 | 44.0778 | 50.8 | 71.2786 | -27.755 | -27.9927 | 10.4 | 14.8499
2020-12-30 | 72.0943 | 74.6814 | -72.1372 | -73.4829 | 43.5737 | 47.4439 | -92.5952 | -93.0457 | -95.2897 | -95.3301 | -46.863 | -48.5203 | 22.4 | 36.9611 | 49.2 | 71.0076 | -28.665 | -28.956 | 17.7 | 20.0883
2020-12-30 00:30 | 84.5495 | 85.7483 | -84.6138 | -85.0625 | 54.548 | 56.6207 | -80.0205 | -81.3887 | -80.8194 | -80.8298 | -41.148 | -42.706 | 10.5 | 28.5974 | 52.8 | 72.9931 | -28.21 | -28.5057 | 18 | 18.629
2020-12-30 01:00 | 79.5975 | 81.3063 | -79.3831 | -80.1353 | 49.3111 | 52.1191 | -80.0205 | -81.3887 | -79.5545 | -79.592 | -58.293 | -60.157 | 29.4 | 41.5779 | 52 | 72.9756 | -27.755 | -28.2027 | 7.8 | 12.0615
2020-12-30 01:30 | 70.1435 | 72.6277 | -70.0363 | -71.2764 | 45.8808 | 50.1147 | -66.3027 | -68.4841 | -67.6996 | -67.8637 | -42.291 | -44.4596 | 19.6 | 33.6073 | 44.8 | 67.7324 | -22.75 | -23.0394 | 10.4 | 15.7267
2020-12-30 02:00 | 65.1271 | 69.1057 | -65.1915 | -67.506 | 40.9613 | 46.5957 | -69.7322 | -71.5451 | -71.2369 | -71.3373 | -38.862 | -41.2115 | 17.5 | 31.8404 | 44.4 | 68.3766 | -24.115 | -24.4602 | 6.7 | 16.4794
2020-12-30 02:30 | 66.4777 | 70.4047 | -66.0704 | -68.3059 | 41.0101 | 47.6184 | -74.3047 | -76.0087 | -79.6403 | -79.6527 | -35.433 | -37.5976 | 11.2 | 28.2179 | 42 | 66.2227 | -20.93 | -21.2442 | 8 | 14.9251
2020-12-30 03:00 | 61.4827 | 66.0031 | -61.3541 | -64.092 | 35.7244 | 44.3688 | -96.0246 | -96.3574 | -99.1056 | -99.1884 | -36.576 | -39.0632 | 11.9 | 27.8684 | 36.4 | 62.8204 | -19.11 | -19.304 | 9.8 | 14.145
2020-12-30 03:30 | 58.3958 | 62.9653 | -58.31 | -61.0083 | 33.93 | 42.9371 | -92.5952 | -93.0457 | -91.3666 | -91.4053 | -19.431 | -21.0138 | -4.9 | -23.614 | 34 | 59.4764 | -11.375 | -11.5197 | 15.4 | 18.0422
2020-12-30 04:00 | 55.5446 | 60.5843 | -55.4588 | -58.4429 | 32.1355 | 41.5337 | -91.452 | -91.9081 | -94.0892 | -94.1581 | -16.002 | -17.8908 | -9.8 | -24.4499 | 35.6 | 60.0826 | -11.375 | -11.5197 | 23.8 | 25.7769
2020-12-30 04:30 | 54.2154 | 59.4558 | -54.2583 | -57.3638 | 30.5486 | 41.4045 | -91.452 | -92.0289 | -93.4247 | -93.4868 | -8.001 | -10.5379 | -16.8 | -27.4432 | 43.6 | 63.9625 | -14.56 | -15.0081 | 21.7 | 23.5697
2020-12-30 05:00 | 56.938 | 62.0674 | -56.8951 | -59.9817 | 28.7053 | 40.0638 | -98.3109 | -98.636 | -100.992 | -101.0991 | -14.859 | -16.8762 | -11.9 | -25.985 | 49.2 | 68.736 | -19.11 | -19.6442 | 16.1 | 18.6938
2020-12-30 05:30 | 60.025 | 64.5498 | -59.7892 | -62.4824 | 27.0085 | 37.6644 | -97.1678 | -97.4967 | -100.006 | -100.0889 | -10.287 | -13.0322 | -12.6 | -26.3129 | 51.6 | 70.7469 | -21.385 | -22.188 | 15 | 17.095
2020-12-30 06:00 | 63.4335 | 67.121 | -63.455 | -65.5399 | 28.6564 | 37.7774 | -94.8815 | -95.2183 | -97.0261 | -97.1076 | 11.43 | 11.9333 | -32.9 | -37.9423 | 45.6 | 65.6293 | -15.015 | -15.6893 | 21.3 | 22.5819
2020-12-30 06:30 | 70.7009 | 73.8857 | -70.4865 | -72.2898 | 28.6564 | 36.7325 | -90.3089 | -90.4895 | -87.7651 | -88.1999 | -3.429 | -11.9333 | -15.4 | -29.533 | 56.8 | 76.2029 | -26.39 | -28.2247 | -1.5 | -11.4215
2020-12-30 07:00 | 75.5886 | 77.6374 | -75.6315 | -76.5504 | 28.7053 | 35.525 | -59.4438 | -59.4878 | -57.2596 | -59.8346 | -26.289 | -30.7762 | 5.6 | 29.9286 | 48.4 | 71.6268 | -45.5 | -47.1293 | -37.2 | -41.7713
2020-12-30 07:30 | 78.5685 | 80.1835 | -78.4398 | -79.1819 | 28.7053 | 34.5526 | -46.8692 | -47.5473 | -29.0478 | -37.2261 | -70.866 | -75.1952 | 40.6 | 54.0634 | 58 | 77.6309 | -62.79 | -64.6677 | -63.4 | -66.7561
2020-12-30 08:00 | 77.7109 | 79.2986 | -77.7109 | -78.378 | 32.0867 | 37.4091 | -10.2884 | -18.0748 | 17.5787 | 36.3656 | -73.152 | -78.535 | 40.6 | 53.6037 | 26.4 | 52.6908 | -92.82 | -96.0169 | -89.9 | -93.6962
2020-12-30 08:30 | 72.5231 | 74.7798 | -72.3945 | -73.5077 | 27.3259 | 33.4154 | 10.2884 | 28.2337 | 50.1208 | 63.5167 | -77.724 | -85.9001 | 46.9 | 58.1042 | -19.2 | -30.735 | -96.915 | -101.3272 | -135.2 | -141.8733
2020-12-30 09:00 | 69.7147 | 72.485 | -69.7148 | -71.0832 | 23.7858 | 31.6828 | 16.0041 | 33.7568 | 67.0351 | 79.1274 | -91.44 | -100.7462 | 60.9 | 71.3107 | -18.8 | -27.1588 | -104.65 | -110.0733 | -140.8 | -148.0618
2020-12-30 09:30 | 65.6416 | 68.2407 | -65.4916 | -66.8459 | 27.216 | 34.3329 | -12.5746 | -29.1447 | 42.3819 | 57.6803 | -64.008 | -73.1609 | 34.3 | 47.5279 | -42.8 | -46.747 | -81.9 | -87.0764 | -125.3 | -131.8063
2020-12-30 10:00 | 62.9405 | 66.1599 | -62.7476 | -64.4675 | 25.3727 | 33.9552 | -17.1473 | -31.3898 | 38.1373 | 53.995 | -53.721 | -63.7319 | 25.9 | 40.7806 | -40.4 | -44.7303 | -82.81 | -88.4012 | -124.5 | -130.4655
2020-12-30 10:30 | 63.6265 | 67.2755 | -63.4335 | -65.4526 | 20.2457 | 30.3161 | -33.1514 | -41.6113 | 27.5043 | 44.7308 | -48.006 | -57.696 | 21.7 | 37.6767 | -39.2 | -43.3036 | -83.72 | -89.413 | -125 | -129.9706
2020-12-30 11:00 | 64.1624 | 68.1585 | -64.0124 | -66.4681 | 15.1675 | 27.1888 | -28.5788 | -38.8335 | 43.5825 | 58.4986 | -76.581 | -85.8773 | 53.2 | 64.8587 | -19.6 | -29.7644 | -105.56 | -112.4218 | -137.3 | -144.2698
2020-12-30 11:30 | 59.2961 | 63.2851 | -59.2747 | -61.5273 | 17.0718 | 28.2954 | -41.1534 | -46.5334 | 15.585 | 36.954 | -66.294 | -74.1189 | 41.3 | 53.6859 | -20 | -35.7234 | -75.075 | -79.8846 | -118.4 | -123.8103
2020-12-30 12:00 | 53.9581 | 58.4274 | -53.851 | -56.355 | 16.9131 | 29.5251 | -60.587 | -62.9667 | 17.6002 | 38.564 | -60.579 | -68.5133 | 39.2 | 51.6294 | -15.6 | -38.868 | -69.16 | -72.8057 | -110.5 | -113.919
2020-12-30 12:30 | 50.3567 | 55.0454 | -50.2281 | -52.8743 | 14.3496 | 28.1352 | -36.5808 | -44.3919 | 40.6455 | 55.487 | -69.723 | -78.2099 | 45.5 | 57.4043 | -21.2 | -33.5476 | -86.45 | -91.9742 | -129.1 | -133.5021
2020-12-30 13:00 | 43.4966 | 48.483 | -43.3681 | -46.1418 | 12.5063 | 27.2413 | -49.1555 | -52.448 | 31.1273 | 47.166 | -72.009 | -79.7565 | 58.1 | 68.5607 | -19.6 | -33.8514 | -88.725 | -93.2406 | -119 | -122.2269
2020-12-30 13:30 | 39.938 | 44.3317 | -39.5951 | -42.1193 | 8.246 | 25.5671 | -34.2945 | -42.5276 | 38.5232 | 54.8977 | -65.151 | -73.6238 | 45.5 | 57.4043 | -23.2 | -33.3802 | -91 | -97.0292 | -125.3 | -130.2319
2020-12-30 14:00 | 40.8384 | 45.5932 | -40.7955 | -43.4773 | 8.8075 | 25.7537 | -51.4417 | -55.8391 | 36.6367 | 51.4341 | -68.58 | -76.6748 | 50.4 | 60.9643 | -24.4 | -35.3655 | -84.63 | -90.1084 | -117.9 | -121.3904
2020-12-30 14:30 | 38.2874 | 43.3445 | -38.5018 | -40.8726 | 3.3753 | 24.4351 | -43.4397 | -49.6317 | 35.0717 | 52.7787 | -76.581 | -84.8673 | 55.3 | 65.8223 | -22.8 | -30.5941 | -101.01 | -107.8388 | -129 | -132.2635
2020-12-30 15:00 | 42.8964 | 47.0709 | -42.7892 | -44.9383 | 5.0233 | 24.7166 | -51.4417 | -56.2936 | 33.4211 | 49.4797 | -74.295 | -82.3119 | 49.7 | 61.193 | -23.2 | -31.1589 | -99.19 | -107.1378 | -128.9 | -134.3563
2020-12-30 15:30 | 38.6733 | 42.0202 | -38.5018 | -39.8227 | 4.9134 | 22.9984 | -51.4417 | -54.9902 | 9.4968 | 32.6542 | -56.007 | -63.9467 | 35.7 | 48.0763 | -1.6 | -36.0355 | -84.175 | -90.6592 | -108 | -112.4164
2020-12-30 16:00 | 38.7804 | 41.6136 | -38.8876 | -40.0637 | -2.3133 | -18.7652 | -54.8712 | -57.8393 | 9.1324 | 33.6239 | -52.578 | -60.3954 | 35 | 48.5176 | -22.8 | -32.8146 | -91.455 | -97.7742 | -121.9 | -127.0764
2020-12-30 16:30 | 37.9444 | 40.0247 | -38.0944 | -38.4721 | -5.597 | -17.734 | -25.1493 | -33.2301 | 19.0793 | 39.2212 | -60.579 | -68.5133 | 41.3 | 54.591 | 21.6 | 47.5849 | -103.74 | -109.7908 | -127.9 | -133.0613
2020-12-30 17:00 | 39.3378 | 41.2429 | -39.3378 | -40.2479 | -8.0018 | -14.8163 | -33.1514 | -40.2707 | 28.812 | 47.0526 | -83.439 | -91.1036 | 65.8 | 76.9523 | 37.6 | 55.7781 | -130.585 | -138.8943 | -148.2 | -154.6794
2020-12-30 17:30 | 32.3921 | 32.8424 | -32.5635 | -32.3747 | -13.1777 | -18.1004 | -32.0082 | -38.6817 | 28.5119 | 46.3762 | -100.584 | -107.8304 | 77.7 | 88.3249 | 45.6 | 62.2665 | -136.045 | -143.7433 | -157 | -163.3218
2020-12-30 18:00 | 22.2307 | 22.9094 | -22.2736 | -22.8086 | -12.9213 | -16.7607 | -60.587 | -62.1205 | -11.3833 | -29.6338 | -68.58 | -74.7421 | 41.3 | 53.6859 | 43.6 | 67.2488 | -96.005 | -102.1979 | -93.5 | -96.682
2020-12-30 18:30 | 24.3315 | 24.9666 | -24.2458 | -24.2458 | -12.9213 | -16.8231 | -21.7199 | -31.5352 | 4.1589 | 32.3071 | -57.15 | -64.4149 | 32.2 | 46.5382 | 20 | 47.9683 | -111.02 | -118.1748 | -104 | -107.8874
2020-12-30 19:00 | 26.7755 | 27.708 | -27.0541 | -27.1005 | -15.1797 | -19.6447 | -45.726 | -48.0803 | -13.7628 | -30.9186 | -57.15 | -63.3927 | 28 | 42.6713 | 8.4 | 42.4396 | -105.56 | -112.2661 | -104.9 | -108.2941
2020-12-30 19:30 | 18.6935 | 19.2951 | -19.1223 | -19.137 | -13.1777 | -18.1759 | -97.1678 | -97.1745 | -72.6517 | -73.7481 | -5.715 | -15.9201 | -16.8 | -28.5631 | 28 | 57.3062 | -30.94 | -33.2897 | -26 | -28.2312
2020-12-30 20:00 | 19.2723 | 20.3384 | -19.551 | -19.551 | -11.7494 | -17.1686 | -113.1719 | -113.5408 | -105.7941 | -105.8532 | 8.001 | 14.9029 | -30.8 | -37.2779 | 34.8 | 62.9031 | -18.655 | -21.3898 | -2.1 | -6.546
2020-12-30 20:30 | 24.1386 | 25.8928 | -23.8171 | -24.1091 | -9.7475 | -15.8659 | -130.3191 | -131.4424 | -131.5834 | -131.6024 | -20.574 | -26.0644 | 3.5 | 28.2179 | 47.6 | 71.3863 | -21.84 | -24.4179 | 14.7 | 15.0659
2020-12-30 21:00 | 24.6746 | 26.2222 | -24.3744 | -24.5481 | -16.1074 | -20.4 | -144.0369 | -144.3269 | -147.0827 | -147.7464 | -29.718 | -32.2682 | 15.4 | 33.8108 | 62.4 | 83.3115 | -36.4 | -39.0373 | 0.3 | 6.6068
2020-12-30 21:30 | 28.9621 | 30.7682 | -28.8334 | -29.2201 | -14.667 | -19.3147 | -140.6075 | -140.7746 | -145.4106 | -145.9615 | -49.149 | -51.346 | 39.2 | 51.6294 | 72.8 | 92.5834 | -45.955 | -48.787 | -9.8 | -13.3056
2020-12-30 22:00 | 33.2067 | 35.1036 | -33.3139 | -33.8112 | -12.726 | -17.8855 | -150.8958 | -151.5181 | -157.2012 | -157.9281 | -48.006 | -50.6028 | 35.7 | 48.5479 | 66 | 86.5563 | -39.585 | -42.337 | -13.1 | -13.1034
2020-12-30 22:30 | 48.1486 | 50.4778 | -48.2558 | -49.2275 | 0.0061036 | 12.5673 | -147.4664 | -148.0015 | -150.8771 | -151.3912 | -58.293 | -61.0944 | 36.4 | 49.5865 | 74 | 92.8009 | -48.23 | -50.7911 | -3.1 | -3.3615
2020-12-30 23:00 | 55.4373 | 58.2556 | -55.6946 | -57.0821 | -9.2348 | -15.7632 | -100.5972 | -101.1219 | -104.1005 | -104.1005 | -108.585 | -110.9652 | 91 | 99.6462 | 137.2 | 148.9558 | -106.925 | -112.2385 | -65.5 | -67.218
2020-12-30 23:30 | 53.3794 | 55.7575 | -53.2722 | -54.3021 | 1.3733 | 14.6339 | -153.1821 | -153.7951 | -158.2088 | -158.9904 | -48.006 | -50.253 | 29.4 | 43.6028 | 70.8 | 91.271 | -45.5 | -48.2064 | -10.4 | -10.469
2020-12-31 | 62.6404 | 65.0371 | -62.2974 | -63.4537 | 1.7395 | 14.6728 | -117.7445 | -117.7445 | -117.8205 | -117.8467 | -84.582 | -86.7852 | 59.5 | 69.3883 | 118.4 | 132.3752 | -91 | -95.0068 | -62.7 | -63.0895
2020-12-31 00:30 | 69.1145 | 70.9165 | -69.2003 | -69.958 | 16.4981 | 22.0102 | -147.4664 | -147.9088 | -153.0637 | -153.6556 | -48.006 | -50.253 | 23.1 | 37.9423 | 82.8 | 99.7356 | -53.69 | -56.4053 | -7.4 | -7.912
2020-12-31 01:00 | 63.7766 | 66.0645 | -63.6694 | -64.7676 | 8.246 | 16.741 | -157.7547 | -158.5644 | -163.1823 | -164.1013 | -40.005 | -42.291 | 20.3 | 36.3056 | 74.8 | 93.6803 | -47.32 | -49.7846 | -7.8 | -8.1908
2020-12-31 01:30 | 57.3881 | 60.0421 | -57.281 | -58.5476 | -1.1292 | -14.613 | -153.1821 | -153.7951 | -161.0171 | -161.8393 | -29.718 | -32.7305 | 18.2 | 34.5774 | 76.4 | 95.6803 | -51.415 | -53.9612 | -11.1 | -11.4477
2020-12-31 02:00 | 59.4247 | 62.3962 | -59.1246 | -60.6475 | -3.0823 | -14.8918 | -161.1842 | -161.9767 | -165.326 | -166.2603 | -32.004 | -34.8193 | 23.1 | 37.9423 | 77.2 | 96.3203 | -54.145 | -56.7018 | -11.7 | -12.7632
2020-12-31 02:30 | 65.0842 | 67.9266 | -64.9341 | -66.3967 | -4.9744 | -15.3951 | -116.6013 | -116.6013 | -119.8142 | -119.8374 | -69.723 | -72.0815 | 59.5 | 69.0308 | 124.4 | 137.5965 | -98.28 | -102.5033 | -58 | -58.1821
2020-12-31 03:00 | 54.9872 | 57.7713 | -55.1373 | -56.482 | -7.7455 | -14.7209 | -147.4664 | -147.6833 | -149.6766 | -150.2001 | -34.29 | -36.9315 | 30.8 | 45.0672 | 90.8 | 107.7434 | -65.52 | -68.7818 | -26.9 | -26.9002
2020-12-31 03:30 | 51.3214 | 54.4138 | -51.2356 | -52.6925 | -13.0312 | -16.9076 | -145.1801 | -145.4678 | -152.6349 | -153.1832 | -48.006 | -50.6028 | 44.8 | 56.851 | 97.6 | 113.7379 | -71.435 | -75.1095 | -33.8 | -33.9912
2020-12-31 04:00 | 50.5497 | 53.5508 | -50.3353 | -51.8354 | -23.2364 | -25.6122 | -105.1698 | -105.4738 | -108.3452 | -108.3452 | -70.866 | -73.1877 | 65.1 | 75.2785 | 137.2 | 149.112 | -108.745 | -114.3898 | -73.1 | -74.195
2020-12-31 04:30 | 48.3416 | 51.4532 | -47.9772 | -49.4227 | -19.1836 | -22.0015 | -120.0308 | -120.0525 | -123.9517 | -124.1016 | -27.432 | -30.6699 | 26.6 | 41.766 | 115.2 | 128.2654 | -83.72 | -88.6398 | -48 | -48.2808
2020-12-31 05:00 | 60.9254 | 65.1914 | -60.7968 | -63.317 | -14.2641 | -18.9462 | -104.0266 | -104.334 | -107.1875 | -107.197 | -78.867 | -81.5064 | 72.1 | 81.4079 | 151.6 | 161.6124 | -115.57 | -121.8695 | -80.5 | -81.3748
2020-12-31 05:30 | 56.595 | 59.828 | -56.5735 | -58.2439 | -17.6455 | -20.6996 | -98.3109 | -98.8478 | -100.4561 | -100.5266 | -78.867 | -81.5064 | 73.5 | 82.6504 | 151.2 | 161.2372 | -114.205 | -120.0045 | -77.7 | -78.5464
2020-12-31 06:00 | 38.8662 | 40.6686 | -38.6304 | -39.1481 | -21.5885 | -23.3623 | -154.3253 | -154.8367 | -160.0309 | -160.7922 | -26.289 | -29.1409 | 25.2 | 40.3397 | 93.6 | 108.06 | -60.515 | -64.0323 | -22.8 | -22.9713
2020-12-31 06:30 | 41.0743 | 41.4047 | -41.0099 | -41.0099 | -24.2008 | -24.3541 | -120.0308 | -120.0797 | -123.5657 | -123.6521 | -61.722 | -64.3743 | 53.2 | 63.2987 | 127.6 | 139.0281 | -93.275 | -98.2726 | -64.6 | -64.743
2020-12-31 07:00 | 42.0389 | 42.1641 | -42.4248 | -42.4763 | -19.6475 | -19.836 | -144.0369 | -145.342 | -139.7939 | -139.8105 | -51.435 | -54.9829 | 43.4 | 56.1965 | 86.4 | 103.6185 | -72.8 | -77.1302 | -50.4 | -52.0496
2020-12-31 07:30 | 46.1335 | 46.3264 | -46.1978 | -46.2154 | -18.7198 | -18.9175 | -69.7322 | -69.966 | -65.8989 | -68.8923 | -109.728 | -114.3 | 88.2 | 97.3906 | 106 | 120.4485 | -126.945 | -133.6686 | -126.1 | -130.0235
2020-12-31 08:00 | 43.4966 | 43.6083 | -43.8611 | -43.9012 | -24.3595 | -24.3595 | -80.0205 | -80.4196 | -52.2003 | -57.0914 | -137.16 | -141.9531 | 108.5 | 116.5999 | 108.8 | 122.002 | -134.225 | -142.3219 | -138.9 | -143.5903
2020-12-31 08:30 | 20.5371 | 20.6566 | -20.3871 | -21.8448 | -18.0484 | -18.1708 | -17.1473 | -38.3424 | 18.6506 | 48.8679 | -17.145 | -18.4657 | -8.4 | -20.045 | -4.8 | -36.7151 | -108.745 | -117.7053 | -106 | -115.274
2020-12-31 09:00 | 26.8183 | 26.8303 | -26.8826 | -27.3006 | -27.9484 | -28.0619 | -18.2904 | -39.8794 | 27.5472 | 54.9842 | -27.432 | -27.8104 | 7 | 23.4683 | -2.4 | -30.4026 | -120.575 | -130.3764 | -135.3 | -144.3126
2020-12-31 09:30 | 28.2332 | 28.3342 | -28.126 | -28.302 | -30.9758 | -31.0782 | -10.2884 | -36.9009 | 44.1613 | 66.9052 | -44.577 | -44.5917 | 20.3 | 32.9074 | 2.8 | 29.7321 | -124.67 | -134.6831 | -144.5 | -153.9821
2020-12-31 10:00 | 31.4702 | 32.1554 | -31.0844 | -31.0994 | -27.6432 | -27.954 | -60.587 | -64.7572 | 2.6797 | 36.1842 | -201.168 | -208.2175 | 172.2 | 179.0359 | 32.8 | 46.3862 | -152.425 | -165.5531 | -160.2 | -170.4785
2020-12-31 10:30 | 36.2079 | 37.5437 | -36.1008 | -36.3238 | -28.2048 | -28.5729 | -48.0123 | -54.7401 | 26.5611 | 47.848 | -205.74 | -213.227 | 179.2 | 185.9643 | 32.8 | 43.9145 | -152.88 | -166.3285 | -181.1 | -191.877
2020-12-31 11:00 | 33.1424 | 34.8425 | -33.0352 | -33.3886 | -33.1243 | -34.103 | -9.1452 | -49.9989 | 71.0439 | 86.5141 | -69.723 | -69.8727 | 56 | 64.2515 | 21.2 | 36.4088 | -142.415 | -153.6917 | -171.6 | -182.3215
2020-12-31 11:30 | 39.1235 | 41.6435 | -39.2735 | -40.1942 | -24.152 | -26.7892 | -13.7178 | -55.4516 | 70.7009 | 84.609 | -70.866 | -70.8752 | 52.5 | 60.5166 | 88 | 101.2126 | -126.945 | -136.6228 | -149.6 | -158.7109
2020-12-31 12:00 | 37.2369 | 38.7638 | -37.1083 | -37.4359 | -26.6667 | -28.3382 | -18.2904 | -55.675 | 64.1838 | 78.7256 | -62.865 | -62.8754 | 49 | 57.1433 | 72 | 87.2046 | -111.02 | -119.3037 | -151.8 | -161.8
2020-12-31 12:30 | 17.3215 | 18.1475 | -17.4072 | -17.4072 | -35.3826 | -36.2654 | 1.1431 | 58.3119 | 82.6844 | 96.0507 | -81.153 | -81.2817 | 63.7 | 71.0629 | 21.6 | 35.3633 | -141.505 | -153.0215 | -173.3 | -184.0568
2020-12-31 13:00 | 7.4603 | 7.6525 | -7.8033 | -8.6454 | -36.8231 | -37.4052 | -13.7178 | -43.3795 | 60.9468 | 73.6518 | -61.722 | -62.1018 | 49 | 55.7545 | 71.6 | 83.623 | -110.565 | -116.4027 | -150.2 | -158.8162
2020-12-31 13:30 | 0 | 0 | -1.7793 | -3.6123 | -34.9676 | -35.5336 | -8.0021 | -44.1706 | 78.8686 | 89.5776 | -77.724 | -77.8584 | 60.9 | 68.8887 | 1.6 | 22.0581 | -121.94 | -128.3455 | -157.9 | -166.5575
2020-12-31 14:00 | 8.1033 | 8.9117 | -8.1462 | -8.5661 | -34.406 | -34.9615 | -54.8712 | -62.4038 | 30.377 | 45.5294 | -30.861 | -36.4687 | 16.8 | 29.1321 | 39.2 | 56.869 | -80.08 | -83.7645 | -103 | -108.7541
2020-12-31 14:30 | 6.9244 | 7.2777 | -7.2673 | -8.082 | -34.2596 | -35.1486 | -61.7301 | -68.0246 | 22.9167 | 39.8191 | -24.003 | -32.3693 | 14.7 | 26.7927 | -30 | -33.1059 | -90.545 | -94.9741 | -115.2 | -121.1189
2020-12-31 15:00 | 4.0088 | 4.7806 | -3.2156 | -4.0067 | -33.637 | -34.5421 | -82.3068 | -83.8483 | 0 | 18.0075 | -65.151 | -68.3223 | 45.5 | 58.7083 | -34 | -37.0815 | -88.27 | -93.0928 | -110.5 | -116.9493
2020-12-31 15:30 | 0 | 0 | -1.7579 | -6.9986 | -32.05 | -32.9727 | -117.7445 | -117.8332 | -35.6935 | -36.7546 | -43.434 | -45.2172 | 26.6 | 41.766 | 7.2 | 33.9718 | -45.5 | -47.0128 | -75.8 | -79.1548
2020-12-31 16:00 | 2.1866 | 6.2978 | -2.2509 | -12.151 | -37.3358 | -37.3358 | -99.4541 | -100.1089 | -21.1588 | -25.4357 | -72.009 | -74.5846 | 49.7 | 61.604 | -38.4 | -41.2989 | -84.175 | -87.9469 | -99.8 | -104.0122
2020-12-31 16:30 | 5.6809 | 8.1102 | -5.7452 | -12.6841 | -39.7894 | -39.7894 | -108.5993 | -108.7496 | -38.1588 | -39.7357 | -49.149 | -51.346 | 28.7 | 43.1339 | -44.8 | -46.7042 | -76.895 | -80.3201 | -99.5 | -101.4315
2020-12-31 17:00 | 2.8512 | 13.7089 | -3.3013 | -19.5108 | -42.8656 | -43.046 | -120.0308 | -120.1668 | -60.4966 | -60.6446 | -14.859 | -16.3653 | -1.4 | -25.2389 | -61.2 | -62.0774 | -61.425 | -63.9368 | -85.2 | -86.3264
2020-12-31 17:30 | 10.4829 | 14.6893 | -10.7188 | -19.2878 | -43.122 | -43.2746 | -92.5952 | -93.0457 | -36.2509 | -37.9865 | -30.861 | -32.5303 | 10.5 | 29.904 | -26.4 | -30.4631 | -95.55 | -98.7727 | -101.5 | -102.8973
2020-12-31 18:00 | 8.2963 | 13.2346 | -8.5536 | -18.0722 | -43.6835 | -44.3713 | -90.3089 | -90.5689 | -46.3908 | -47.1884 | -33.147 | -35.0624 | 11.9 | 33.0189 | -18 | -26.3181 | -99.645 | -103.4382 | -104 | -105.8494
2020-12-31 18:30 | 3.6658 | 10.9178 | -3.5587 | -16.7499 | -44.3549 | -44.9991 | -77.7342 | -78.0362 | -44.3542 | -45.1816 | -36.576 | -38.3203 | 13.3 | 34.1927 | 12 | 30.4631 | -107.835 | -110.9099 | -119.9 | -121.9379
2020-12-31 19:00 | 11.9835 | 13.3934 | -11.8121 | -16.4865 | -43.122 | -43.8295 | -78.8773 | -79.175 | -46.3693 | -47.0338 | -52.578 | -54.3376 | 42 | 56.9759 | 53.6 | 67.8492 | -120.12 | -123.4929 | -128.1 | -131.3637
2020-12-31 19:30 | 0 | 1.715 | 2.1009 | 9.6741 | -36.8719 | -37.0216 | -150.8958 | -152.451 | -135.0776 | -136.4471 | 17.145 | 17.145 | -24.5 | -36.1637 | -1.6 | -42.0305 | -44.135 | -44.4714 | -46.6 | -47.351
2020-12-31 20:00 | -4.9092 | -6.6734 | 5.0593 | 5.2255 | -33.637 | -33.9957 | -181.7608 | -186.6173 | -181.8114 | -184.975 | 16.002 | 16.0428 | -23.1 | -36.2989 | 15.6 | 44.8036 | -13.195 | -13.195 | 13.3 | 14.5499
2020-12-31 20:30 | -3.3442 | -6.5461 | 1.4363 | 1.4363 | -24.9699 | -26.6398 | -193.1924 | -199.069 | -197.9753 | -201.8667 | 2.286 | 3.2329 | -11.2 | -30.808 | 28.8 | 49.6145 | 1.82 | 3.6683 | 35.1 | 35.1115
2020-12-31 21:00 | -1.5864 | -5.3417 | 0 | 0 | -20.0504 | -22.8076 | -182.904 | -187.4766 | -189.7004 | -193.055 | -16.002 | -16.3653 | 8.4 | 33.2776 | 32.8 | 51.1124 | -0.91 | -2.8777 | 33.5 | 33.9984
2020-12-31 21:30 | -7.1601 | -7.2766 | 6.5813 | 7.814 | -22.1012 | -23.8553 | -177.1882 | -180.9249 | -183.8694 | -187.0591 | -25.146 | -25.5583 | 18.9 | 37.9423 | 33.2 | 52.2915 | -1.82 | -4.4812 | 32 | 32.9607
2020-12-31 22:00 | 0 | 0 | -1.6721 | -3.006 | -16.1563 | -18.4834 | -170.3294 | -173.7475 | -179.1961 | -182.0622 | -22.86 | -23.3127 | 14.7 | 34.1281 | 20.4 | 43.1296 | 6.37 | 10.0203 | 34.2 | 34.2001
2020-12-31 22:30 | 19.9369 | 22.0191 | -20.2584 | -20.6227 | 1.532 | 14.3947 | -168.0431 | -171.2819 | -174.8013 | -177.4175 | -26.289 | -26.5117 | 7.7 | 29.715 | 16.8 | 39.7271 | 9.1 | 12.5517 | 33.2 | 33.3179
2020-12-31 23:00 | 13.1198 | 17.4472 | -12.9911 | -14.231 | 4.8646 | 16.8727 | -148.6095 | -150.3579 | -156.601 | -158.6104 | -24.003 | -24.2467 | 4.9 | 27.0476 | 16.8 | 40.8176 | 8.19 | 12.2428 | 44.5 | 44.5136
2020-12-31 23:30 | 22.8524 | 25.9853 | -22.8738 | -23.8528 | 20.502 | 27.3548 | -144.0369 | -145.4992 | -148.369 | -150.0942 | -17.145 | -17.4845 | -9.1 | -24.1779 | 6.4 | 36.5645 | 17.29 | 20.4497 | 57.1 | 57.135
2021-01-01 | 22.8524 | 25.7099 | -23.0024 | -23.8278 | 20.087 | 27.1434 | -150.8958 | -152.618 | -157.0083 | -159.0484 | -34.29 | -34.461 | 3.5 | 25.4419 | 10.8 | 37.2021 | 14.105 | 17.8381 | 55.6 | 55.636
2021-01-01 00:30 | 40.3026 | 41.748 | -40.3882 | -40.7465 | 38.2391 | 42.3734 | -139.4643 | -140.5145 | -142.5808 | -144.1203 | -25.146 | -25.146 | 0 | 24.5 | 16.8 | 38.643 | 11.375 | 15.4566 | 62 | 62.1779
2021-01-01 01:00 | 28.7477 | 30.8919 | -28.4047 | -28.961 | 27.985 | 33.4132 | -158.8979 | -161.0584 | -165.9263 | -168.4794 | -29.718 | -29.8058 | 8.4 | 27.8948 | 8 | 34.9285 | 19.565 | 22.4062 | 62.3 | 62.5336
2021-01-01 01:30 | 20.1298 | 23.2963 | -19.8726 | -20.7255 | 18.8663 | 26.2529 | -149.7527 | -151.6646 | -154.9074 | -156.906 | -36.576 | -36.7364 | 23.1 | 38.5 | 8 | 37.2688 | 15.47 | 18.6772 | 51.2 | 51.2
2021-01-01 02:00 | 19.0579 | 23.6159 | -19.0365 | -20.8262 | 17.5235 | 26.6655 | -133.7486 | -134.7027 | -138.3148 | -139.7982 | -43.434 | -43.674 | 24.5 | 36.6816 | 18 | 42.772 | 4.55 | 10.583 | 35.8 | 35.8022
2021-01-01 02:30 | 11.6406 | 17.3225 | -11.7692 | -13.7761 | 16.8154 | 26.2057 | -125.7465 | -126.3737 | -133.7271 | -135.2083 | -40.005 | -40.2654 | 20.3 | 33.4612 | 20.4 | 44.5457 | 0 | 9.555 | 33.8 | 33.8534
2021-01-01 03:00 | 3.1727 | 11.8792 | -3.4943 | -6.8347 | 5.2796 | 20.781 | -97.1678 | -97.1745 | -101.0778 | -101.7669 | -78.867 | -79.3953 | 58.1 | 66.4263 | 56.4 | 71.5329 | -34.58 | -34.6279 | -5.9 | -8.9275
2021-01-01 03:30 | -5.9596 | -9.1153 | 5.6809 | 5.9034 | 0.0061036 | 16.6201 | -88.0226 | -88.0226 | -89.8446 | -90.2093 | -41.148 | -41.543 | 26.6 | 37.6181 | 46.8 | 63.4199 | -25.025 | -25.3578 | 10.6 | 13.2201
2021-01-01 04:00 | -5.4666 | -9.6917 | 5.338 | 5.6777 | 0.0061036 | 16.5103 | -89.1657 | -89.173 | -94.4751 | -95.0549 | -53.721 | -54.157 | 39.9 | 50.4049 | 52.8 | 68.4748 | -32.305 | -32.4616 | 3.9 | 11.2947
2021-01-01 04:30 | -6.0025 | -11.5444 | 5.7881 | 7.09 | -0.98268 | -18.4895 | -112.0287 | -112.3141 | -115.8268 | -116.9037 | -61.722 | -62.1018 | 58.8 | 67.723 | 52.4 | 67.1547 | -25.935 | -26.0783 | 8.7 | 10.9809
2021-01-01 05:00 | -10.976 | -13.2505 | 10.633 | 10.878 | -1.0803 | -18.495 | -109.7424 | -109.8376 | -113.2758 | -114.4369 | -56.007 | -56.1933 | 51.1 | 60.0288 | 47.6 | 61.9187 | -20.93 | -21.2442 | 15.7 | 16.7371
2021-01-01 05:30 | -6.8814 | -10.8315 | 6.8386 | 7.2585 | 5.4749 | 19.2581 | -100.5972 | -100.6556 | -101.678 | -102.2979 | -65.151 | -65.511 | 57.4 | 66.1602 | 58 | 70.2293 | -26.39 | -26.4879 | 8.7 | 11.9553
2021-01-01 06:00 | -7.9962 | -10.473 | 7.889 | 7.9477 | 3.0213 | 16.7844 | -94.8815 | -94.8815 | -96.8761 | -97.5252 | -60.579 | -60.7513 | 51.8 | 60.6258 | 56.4 | 68.6848 | -24.115 | -24.3244 | 11.1 | 14.1032
2021-01-01 06:30 | 4.8234 | 9.9977 | -4.7377 | -5.6372 | 12.9702 | 22.4341 | -77.7342 | -77.9441 | -80.9051 | -81.2064 | -53.721 | -53.9152 | 43.4 | 53.2184 | 53.2 | 66.3204 | -23.205 | -23.4226 | 3.3 | 7.9202
2021-01-01 07:00 | 10.3972 | 14.1687 | -10.4615 | -11.1692 | 17.0108 | 24.9886 | -93.7383 | -94.0792 | -87.2078 | -87.2893 | -37.719 | -38.1495 | 29.4 | 40.6 | 21.6 | 45.1079 | -15.925 | -16.835 | 6.2 | 8.3546
2021-01-01 07:30 | 14.9205 | 18.3966 | -14.942 | -15.7787 | 15.79 | 24.1741 | -92.5952 | -92.708 | -77.6895 | -77.7188 | -36.576 | -36.8606 | 25.9 | 38.6588 | -5.6 | -35.2477 | -25.025 | -25.0911 | -9.8 | -13.5794
2021-01-01 08:00 | 15.3707 | 19.4375 | -15.6065 | -16.7637 | 6.5614 | 19.4452 | -58.3007 | -58.7027 | -33.7855 | -35.2559 | -66.294 | -67.9388 | 46.9 | 57.6938 | -29.2 | -40.1796 | -57.33 | -57.7348 | -70.2 | -75.4674
2021-01-01 08:30 | 22.4236 | 27.1255 | -22.5093 | -24.4852 | -2.9847 | -18.5465 | -26.2924 | -33.387 | 4.0945 | 18.9064 | -107.442 | -110.3454 | 86.1 | 95.4929 | 8 | 25.2982 | -113.295 | -116.5378 | -110.5 | -114.7931
2021-01-01 09:00 | 22.6166 | 27.5886 | -22.3807 | -24.5004 | -12.5185 | -20.275 | 10.2884 | 32.5346 | 54.9443 | 61.676 | -128.016 | -132.5289 | 97.3 | 106.5404 | 40.8 | 47.955 | -145.6 | -150.4179 | -163.7 | -169.127
2021-01-01 09:30 | 23.6884 | 28.6717 | -23.86 | -26.1177 | -14.2641 | -21.3969 | -20.5767 | -33.387 | 28.2546 | 36.8916 | -117.729 | -121.4219 | 86.1 | 95.7978 | 8.8 | 17.2186 | -132.405 | -137.3173 | -157.3 | -162.3804
2021-01-01 10:00 | 27.7401 | 32.8696 | -27.8473 | -30.4017 | -13.5927 | -22.2353 | -34.2945 | -41.2169 | 25.4678 | 34.239 | -109.728 | -113.3877 | 86.8 | 96.7343 | 13.2 | 23.6305 | -129.675 | -134.6869 | -153 | -157.6243
2021-01-01 10:30 | 26.9898 | 33.4596 | -27.2471 | -30.8103 | -19.8428 | -26.5214 | -16.0041 | -33.7568 | 50.2709 | 57.3547 | -165.735 | -170.2303 | 139.3 | 147.9006 | 50.4 | 53.0011 | -167.895 | -176.1326 | -191.4 | -196.7802
2021-01-01 11:00 | 25.7465 | 31.9816 | -25.7465 | -29.0093 | -15.8999 | -23.716 | -20.5767 | -32.4944 | 54.0654 | 60.9487 | -154.305 | -158.8482 | 130.9 | 139.0483 | 52.8 | 55.6561 | -173.355 | -182.3052 | -173.5 | -178.2786
2021-01-01 11:30 | 23.7313 | 30.0445 | -23.6027 | -26.8441 | -13.8979 | -22.4231 | -73.1616 | -75.6986 | 6.9243 | 20.2668 | -125.73 | -128.6878 | 99.4 | 108.1834 | 1.6 | 16.0798 | -127.855 | -133.8427 | -142.7 | -146.071
2021-01-01 12:00 | 21.4161 | 28.3624 | -21.4804 | -25.1858 | -18.9273 | -25.8435 | -46.8692 | -52.6594 | 38.4589 | 46.0318 | -156.591 | -161.0697 | 123.9 | 132.4795 | 25.6 | 31.0664 | -146.055 | -152.7099 | -173.8 | -179.4065
2021-01-01 12:30 | 17.9003 | 24.3981 | -18.0075 | -20.9782 | -18.2071 | -26.7061 | 17.1473 | 44.5829 | 99.8559 | 108.9396 | -99.441 | -99.4673 | 71.4 | 78.325 | 18.8 | 23.9266 | -141.96 | -148.263 | -172.4 | -177.3012
2021-01-01 13:00 | 22.638 | 28.7606 | -22.8953 | -26.0281 | -25.0309 | -29.8186 | -49.1555 | -54.2123 | 32.1562 | 39.9078 | -164.592 | -168.8587 | 130.9 | 139.2859 | 30.4 | 35.9555 | -143.325 | -149.7012 | -176.7 | -181.7626
2021-01-01 13:30 | 25.2104 | 30.6973 | -25.0176 | -27.6249 | -24.9699 | -30.1109 | -76.591 | -77.8098 | 3.6658 | 17.7366 | -122.301 | -125.3397 | 91 | 100.5201 | 29.2 | 41.8645 | -123.76 | -128.2584 | -142.9 | -147.0527
2021-01-01 14:00 | 22.638 | 27.8663 | -22.5952 | -24.9085 | -25.0797 | -30.202 | -80.0205 | -80.5414 | -40.474 | -41.7988 | -113.157 | -115.443 | 79.1 | 88.5936 | 38 | 53.7401 | -88.27 | -90.4123 | -122.6 | -125.6683
2021-01-01 14:30 | 16.9357 | 21.6281 | -17.0857 | -18.8506 | -23.7491 | -27.9388 | -67.4459 | -68.226 | -43.7325 | -44.7955 | -83.439 | -85.6716 | 46.9 | 59.3681 | 33.6 | 51.0247 | -85.54 | -87.6486 | -109 | -111.1391
2021-01-01 15:00 | 12.5195 | 17.5844 | -12.5195 | -14.1941 | -15.1797 | -22.1686 | -116.6013 | -116.6237 | -67.0994 | -67.1915 | -86.868 | -88.5438 | 48.3 | 59.24 | 53.6 | 67.6047 | -43.225 | -43.9116 | -56.9 | -59.6792
2021-01-01 15:30 | 14.6204 | 17.6292 | -14.942 | -15.5302 | -12.8237 | -20.627 | -129.1759 | -129.585 | -102.2569 | -102.5095 | -56.007 | -56.9439 | 23.8 | 38.3725 | 26.4 | 41.7938 | 0 | 0.91 | -36.6 | -39.4417
2021-01-01 16:00 | -11.4047 | -15.3392 | 11.2332 | 19.5521 | -30.9758 | -31.2955 | -133.7486 | -134.4502 | -118.2706 | -118.809 | -59.436 | -60.3197 | 34.3 | 46.5697 | -0.8 | -31.691 | -14.56 | -14.6733 | -32 | -33.5261
2021-01-01 16:30 | 0 | 4.4376 | 0 | 10.0327 | -20.5142 | -21.6213 | -129.1759 | -129.9023 | -117.992 | -118.4501 | -61.722 | -62.7714 | 45.5 | 56.1486 | -15.2 | -37.9747 | -17.745 | -18.4373 | -1.5 | -1.9849
2021-01-01 17:00 | -4.2232 | -8.7224 | 3.9874 | 13.8662 | -30.0969 | -30.4047 | -122.3171 | -122.6585 | -103.7575 | -103.8337 | -106.299 | -108.2717 | 70.7 | 79.2021 | -14.8 | -34.5323 | -53.235 | -53.305 | -26.4 | -27.7042
2021-01-01 17:30 | -11.0618 | -26.2793 | 11.1689 | 31.4314 | -32.0012 | -32.9954 | -97.1678 | -97.2753 | -91.5381 | -91.5954 | -36.576 | -37.2134 | 13.3 | 31.6319 | -40.4 | -45.2584 | -51.87 | -51.9418 | -29.5 | -30.3424
2021-01-01 18:00 | -10.0542 | -29.1133 | 10.4615 | 34.3457 | -25.8976 | -27.9285 | -122.3171 | -123.0839 | -121.5935 | -121.4035 | 11.43 | 11.487 | -31.5 | -37.4745 | -8.8 | -37.4486 | -38.675 | -38.6991 | 11.8 | 12.0221
2021-01-01 18:30 | -6.4527 | -11.9278 | 6.6885 | 17.2936 | -25.3849 | -25.3849 | -148.6095 | -150.3579 | -144.5745 | -145.1036 | 40.005 | 40.0213 | -57.4 | -59.43 | 12 | 39.8497 | -0.455 | -6.3862 | 33.8 | 34.1977
2021-01-01 19:00 | -17.8146 | -20.0386 | 17.5145 | 23.1268 | -27.8996 | -28.0473 | -148.6095 | -150.0273 | -144.9818 | -145.3015 | 20.574 | 20.574 | -45.5 | -49.005 | 16.4 | 43.2315 | -0.91 | -6.4347 | 27.9 | 28.1187
2021-01-01 19:30 | -13.034 | -14.8506 | 13.1626 | 18.5845 | -9.1371 | -11.1641 | -122.3171 | -123.0839 | -120.1572 | -119.8932 | 16.002 | 16.002 | -28.7 | -32.9074 | -4 | -36.2215 | 17.745 | 20.601 | 42.3 | 42.3341
2021-01-01 20:00 | -16.0138 | -20.7632 | 15.7994 | 24.6153 | 0.97047 | 4.6735 | -97.1678 | -97.3357 | -92.8887 | -93.2025 | 77.724 | 78.1347 | -91.7 | -91.7107 | -24 | -36.8782 | 40.04 | 43.2609 | 72.1 | 72.7232
2021-01-01 20:30 | -38.4803 | -42.8275 | 38.2231 | 45.3392 | -14.7158 | -14.7454 | -85.7363 | -85.7667 | -89.6302 | -90.2403 | 6.858 | 6.858 | -18.9 | -24.3797 | -8 | -37.2688 | 19.11 | 24.3031 | 49.7 | 49.7966
2021-01-01 21:00 | -24.6103 | -28.329 | 25.2748 | 32.1319 | -19.2325 | -19.2551 | -137.178 | -138.1084 | -141.6375 | -142.7236 | -72.009 | -73.3036 | 41.3 | 51.1048 | 28.4 | 53.3816 | -12.285 | -13.8383 | 20.4 | 20.5078
2021-01-01 21:30 | -20.0441 | -27.379 | 20.0441 | 31.5161 | -27.7897 | -28.1854 | -145.1801 | -146.3277 | -148.0045 | -150.321 | -65.151 | -66.3531 | 39.9 | 50.4049 | 33.6 | 57.6125 | -19.565 | -20.195 | 2 | 3.7736
2021-01-01 22:00 | -3.7087 | -13.8713 | 3.7944 | 19.2953 | -8.8808 | -8.8808 | -114.315 | -114.4064 | -114.1333 | -116.021 | -96.012 | -97.5308 | 56 | 63.5768 | 48 | 68.736 | -34.125 | -34.1371 | -8.4 | -12.0934
2021-01-01 22:30 | -3.6015 | -15.4845 | 3.4514 | 20.8991 | 3.1678 | 3.693 | -81.1637 | -81.4529 | -80.0262 | -81.3349 | -62.865 | -63.8956 | 23.1 | 31.6938 | 30 | 54.2498 | -16.835 | -18.1658 | 17.4 | 17.8997
2021-01-01 23:00 | -1.9937 | -15.0106 | 1.9508 | 20.6616 | -3.6927 | -3.6927 | -81.1637 | -81.4529 | -86.436 | -86.7155 | -62.865 | -63.7011 | 39.2 | 47.7696 | 39.2 | 61.3554 | -26.39 | -26.7794 | 5.4 | 10.3247
2021-01-01 23:30 | 4.1589 | 14.7885 | -4.2661 | -20.4092 | 5.6825 | 5.9321 | -93.7383 | -93.7662 | -95.7613 | -95.7096 | -68.58 | -69.3472 | 43.4 | 50.5408 | 33.6 | 57.288 | -20.93 | -21.7498 | 16.6 | 16.965
2021-01-02 | 5.1021 | 8.2851 | -5.295 | -13.278 | 15.9365 | 17.7191 | -56.0144 | -57.9522 | -53.5938 | -54.4014 | -28.575 | -29.674 | 2.1 | 17.6255 | 38 | 59.0512 | -24.115 | -24.7254 | 14.5 | 15.2122
2021-01-02 00:30 | 15.3921 | 15.5319 | -15.4136 | -17.3791 | 28.1437 | 29.6354 | -59.4438 | -61.2733 | -59.3391 | -59.8107 | -30.861 | -31.6138 | 0.7 | 16.1152 | 36 | 57.7844 | -20.02 | -20.6361 | 27.3 | 27.3309
2021-01-02 01:00 | 14.4703 | 15.2632 | -14.8776 | -14.9029 | 28.2414 | 31.8963 | -59.4438 | -60.7593 | -61.2684 | -61.4987 | 10.287 | 10.3503 | -26.6 | -29.1405 | 21.6 | 47.9416 | -6.825 | -11.0144 | 33.2 | 33.4903
2021-01-02 01:30 | 27.8473 | 31.5472 | -27.9545 | -29.4285 | 28.7541 | 35.7449 | -75.4479 | -76.0001 | -78.2683 | -78.0379 | -19.431 | -19.9616 | 11.2 | 25.672 | 34 | 57.5236 | -20.93 | -21.4189 | 14.5 | 17.6139
2021-01-02 02:00 | 23.2382 | 27.0848 | -23.4097 | -24.8221 | 15.8877 | 26.5202 | -118.8876 | -119.2388 | -125.2593 | -125.4026 | 10.287 | 10.287 | -14.7 | -24.5 | 22.4 | 49.3737 | -9.1 | -12.2428 | 26.7 | 26.9691
2021-01-02 02:30 | 22.5952 | 26.5407 | -22.6166 | -24.0645 | 9.7841 | 21.8943 | -137.178 | -137.9806 | -140.5014 | -141.9749 | 29.718 | 29.8058 | -38.5 | -41.4658 | 22 | 48.1232 | -5.915 | -10.4749 | 27.5 | 27.5147
2021-01-02 03:00 | 16.5497 | 20.968 | -16.5283 | -17.9998 | 1.4343 | 17.9593 | -120.0308 | -120.2972 | -127.4031 | -129.0206 | 40.005 | 40.0703 | -58.1 | -59.6029 | 27.2 | 52.753 | -19.11 | -20.0045 | 17.4 | 17.5787
2021-01-02 03:30 | 0 | 6.0668 | 0 | 0 | -6.5126 | -17.3289 | -123.4602 | -124.0989 | -123.3514 | -126.4652 | 40.005 | 40.0703 | -50.4 | -52.5 | 15.2 | 43.9145 | 1.365 | 9.652 | 31.3 | 31.4951
2021-01-02 04:00 | 6.1525 | 10.9849 | -6.3884 | -7.4085 | -6.7201 | -17.408 | -150.8958 | -152.451 | -154.6073 | -156.2678 | -28.575 | -29.1409 | 14.7 | 31.0061 | 24 | 50.4714 | -9.555 | -11.4837 | 25.3 | 25.7329
2021-01-02 04:30 | 6.9672 | 11.3507 | -7.0744 | -7.886 | -6.7201 | -17.408 | -145.1801 | -146.4749 | -148.1331 | -151.4164 | -38.862 | -39.013 | 27.3 | 41.6838 | 27.2 | 51.7981 | -10.01 | -11.627 | 26.9 | 27.561
2021-01-02 05:00 | 8.6179 | 13.7034 | -8.7894 | -10.0311 | -6.7201 | -19.0188 | -156.6116 | -158.8033 | -162.1747 | -163.9847 | -26.289 | -26.5117 | 14.7 | 32.2456 | 16.8 | 44.4936 | 1.365 | 6.9602 | 36.6 | 36.7069
2021-01-02 05:30 | 8.7251 | 11.7413 | -9.0037 | -9.3323 | -8.368 | -16.7063 | -160.041 | -162.3756 | -166.9338 | -167.9096 | -26.289 | -26.903 | 11.2 | 28.2179 | 11.6 | 40.8803 | 5.915 | 10.8534 | 33.5 | 33.5181
2021-01-02 06:00 | 12.1765 | 12.5539 | -12.691 | -12.9365 | -10.2602 | -14.6925 | -171.4725 | -174.6477 | -177.1809 | -179.229 | -1.143 | -1.6164 | -1.4 | -25.9378 | 4 | 39.0056 | 13.65 | 17.2 | 41.7 | 41.7173
2021-01-02 06:30 | 13.6343 | 13.7444 | -13.7629 | -14.3529 | -8.6244 | -13.6006 | -160.041 | -162.7775 | -167.1696 | -170.4638 | 41.148 | 41.4012 | -47.6 | -50.715 | -8 | -36.0976 | 26.845 | 29.5225 | 56.3 | 56.3001
2021-01-02 07:00 | 11.4691 | 13.8179 | -11.8978 | -18.015 | -13.1777 | -13.7886 | -160.041 | -162.3756 | -164.3828 | -168.334 | 32.004 | 32.1872 | -42.7 | -45.3922 | -20 | -39.7915 | 30.94 | 33.6362 | 60 | 60
2021-01-02 07:30 | 13.5485 | 15.4357 | -13.913 | -19.0778 | -4.3153 | -7.184 | -130.3191 | -131.7601 | -130.4901 | -132.5878 | 48.006 | 48.345 | -63 | -63.869 | -28.8 | -43.6495 | 35.49 | 38.1902 | 59.3 | 59.3709
2021-01-02 08:00 | 21.2017 | 21.8094 | -21.4804 | -23.9728 | -2.2156 | -6.213 | -105.1698 | -105.7892 | -106.9946 | -107.3176 | 62.865 | 63.3721 | -65.1 | -66.0564 | -22.4 | -39.719 | 39.13 | 41.4425 | 53.6 | 53.606
2021-01-02 08:30 | 21.4589 | 21.6783 | -21.8448 | -23.3706 | 1.6907 | 7.6776 | -93.7383 | -93.7383 | -94.1106 | -95.1069 | 58.293 | 58.472 | -73.5 | -73.713 | -23.2 | -39.202 | 42.77 | 44.8954 | 33.2 | 34.127
2021-01-02 09:00 | 32.585 | 32.585 | -32.5635 | -32.9776 | 1.4832 | 9.5098 | -104.0266 | -104.0832 | -107.1232 | -107.1736 | 22.86 | 22.8886 | -32.9 | -36.9412 | -3.6 | -36.5776 | 22.75 | 25.8551 | 18.5 | 20.7511
2021-01-02 09:30 | 37.5156 | 38.1471 | -37.7086 | -37.7485 | 0.0061036 | 13.5439 | -93.7383 | -93.7383 | -95.0324 | -95.9223 | -46.863 | -47.7468 | 28 | 39.1061 | 30.8 | 53.0554 | -4.095 | -10.8152 | -18.8 | -21.4366
2021-01-02 10:00 | 38.8876 | 40.1423 | -38.9305 | -39.1924 | -2.4109 | -13.7568 | -81.1637 | -81.2924 | -86.093 | -83.9603 | -109.728 | -111.8564 | 84.7 | 92.1903 | 72.8 | 87.8663 | -57.33 | -57.3751 | -43.8 | -46.3954
2021-01-02 10:30 | 27.8687 | 29.5799 | -27.976 | -28.3124 | 8.9662 | 20.7122 | -74.3047 | -74.3135 | -74.0451 | -74.0826 | -54.864 | -56.8405 | 35.7 | 45.3706 | 26.4 | 52.345 | -34.125 | -34.234 | -25.5 | -27.4643
2021-01-02 11:00 | 26.9684 | 28.6203 | -26.9041 | -27.187 | 10.9194 | 21.6295 | -40.0103 | -41.0421 | -38.9091 | -39.7439 | 1.143 | 9.2152 | -21.7 | -26.6092 | 2 | 41.2485 | -29.12 | -29.6275 | -18 | -18.7926
2021-01-02 11:30 | 45.8976 | 50.2266 | -45.4689 | -47.8211 | 6.8666 | 23.3415 | -10.2884 | -18.0748 | -8.9609 | -16.2259 | 2.286 | 11.6564 | -19.6 | -27.7186 | 32.4 | 57.9117 | -50.96 | -50.96 | -61.9 | -64.2721
2021-01-02 12:00 | 30.3127 | 34.1583 | -30.2054 | -31.8518 | 21.6251 | 32.3096 | -28.5788 | -32.7548 | -23.7742 | -30.47 | 21.717 | 34.9877 | -42.7 | -42.7917 | -6 | -40.8431 | 6.825 | 14.453 | -20.6 | -23.3529
2021-01-02 12:30 | 26.9898 | 31.0386 | -27.1613 | -28.856 | 17.9385 | 29.9675 | -21.7199 | -25.0973 | -11.6406 | -16.5536 | 0 | 9.144 | -18.2 | -24.2992 | 6.4 | 44.463 | -21.385 | -22.7409 | -32.3 | -34.3537
2021-01-02 13:00 | 17.9003 | 20.411 | -17.9218 | -18.3883 | 11.0658 | 21.6094 | -29.7219 | -31.8445 | -16.9785 | -20.2656 | 0 | 9.144 | -20.3 | -25.9095 | 20.4 | 51.0529 | -42.77 | -42.8884 | -27.1 | -28.8175
2021-01-02 13:30 | 15.4993 | 18.5982 | -15.8209 | -16.581 | 12.4575 | 23.917 | -3.4295 | -17.4868 | 5.0378 | 16.7569 | -12.573 | -18.6067 | -4.2 | -20.0449 | 8.4 | 44.4018 | -55.965 | -55.9669 | -50 | -51.8429
2021-01-02 14:00 | 21.3303 | 24.7004 | -21.4375 | -22.5247 | 10.602 | 21.5135 | 25.1493 | 37.2183 | 37.4299 | 46.2464 | -46.863 | -47.7468 | 22.4 | 33.1965 | 32 | 52.4839 | -97.37 | -98.26 | -89.5 | -93.2001
2021-01-02 14:30 | 45.5118 | 48.0821 | -45.5547 | -46.628 | 22.3453 | 28.7622 | 19.4335 | 34.5602 | 31.7918 | 40.224 | -89.154 | -93.6214 | 62.3 | 71.4583 | 91.2 | 106.6043 | -103.74 | -105.3244 | -105.3 | -108.6816
2021-01-02 15:00 | 61.397 | 64.0378 | -61.2898 | -62.5726 | 18.9639 | 25.6967 | 33.1514 | 49.3677 | 68.6215 | 75.8003 | -153.162 | -158.8934 | 125.3 | 133.3054 | 121.6 | 133.3777 | -152.425 | -157.1437 | -164.2 | -170.4678
2021-01-02 15:30 | 46.6265 | 49.9253 | -46.3479 | -47.9234 | 3.9979 | 17.7952 | 24.0062 | 42.8033 | 69.8434 | 77.1115 | -179.451 | -185.7612 | 143.5 | 150.9697 | 92 | 105.8762 | -142.87 | -146.9953 | -183 | -193.7368
2021-01-02 16:00 | 30.1197 | 30.8349 | -30.377 | -30.3944 | -3.4363 | -12.1362 | 28.5788 | 49.1687 | 111.3035 | 116.7953 | -165.735 | -173.1975 | 131.6 | 139.7075 | 86.8 | 99.1879 | -167.44 | -174.1224 | -186.9 | -198.012
2021-01-02 16:30 | 28.6404 | 29.6648 | -28.7263 | -28.8038 | -4.5716 | -12.5052 | 4.5726 | 38.0001 | 74.8383 | 81.161 | -131.445 | -138.0808 | 96.6 | 105.3355 | 26 | 43.1203 | -149.24 | -155.6293 | -176.2 | -184.976
2021-01-02 17:00 | 18.179 | 19.6953 | -18.3719 | -22.588 | -15.6435 | -15.7295 | -19.4335 | -35.5113 | 41.0099 | 48.7149 | -113.157 | -117.912 | 79.8 | 89.5344 | 14.8 | 36.7151 | -140.14 | -146.1287 | -150.4 | -157.8132
2021-01-02 17:30 | 16.7856 | 17.9298 | -16.8284 | -16.8284 | -19.5377 | -22.6119 | -14.861 | -33.2301 | 38.5446 | 46.2991 | -126.873 | -130.8473 | 107.1 | 116.3643 | 10.8 | 32.6386 | -133.77 | -138.0541 | -156.3 | -164.2865
2021-01-02 18:00 | 11.1047 | 13.0471 | -11.2547 | -11.3393 | -10.6142 | -18.7332 | 32.0082 | 49.4734 | 73.2734 | 79.5523 | -116.586 | -122.5358 | 84.7 | 92.752 | 24.8 | 42.7327 | -139.685 | -144.3498 | -154.2 | -161.5577
2021-01-02 18:30 | 24.3101 | 26.2745 | -24.3744 | -24.8004 | 0.92164 | 13.831 | 11.4315 | 31.8445 | 46.991 | 54.3836 | -112.014 | -116.8155 | 69.3 | 77.955 | 4.8 | 35.1295 | -115.115 | -117.9012 | -137 | -145.3649
2021-01-02 19:00 | 44.3542 | 48.7084 | -43.8397 | -46.156 | 6.305 | 17.059 | -54.8712 | -57.1575 | -29.1765 | -32.6925 | -134.874 | -138.1092 | 102.2 | 110.4936 | 4.4 | 37.8566 | -107.835 | -110.4001 | -130.6 | -138.2661
2021-01-02 19:30 | 50.2924 | 55.1922 | -50.4639 | -53.2641 | -7.7943 | -16.0729 | -56.0144 | -57.6696 | -37.4942 | -39.4819 | -99.441 | -102.8573 | 61.6 | 71.9095 | 58.8 | 75.6518 | -121.94 | -124.6675 | -130.3 | -137.6893
2021-01-02 20:00 | 24.0958 | 28.8073 | -24.1386 | -26.2826 | -36.9696 | -38.007 | -140.6075 | -141.1686 | -131.3261 | -131.8746 | -84.582 | -86.7852 | 62.3 | 72.51 | 63.6 | 85.5383 | -79.17 | -80.5813 | -67.5 | -72.7742
2021-01-02 20:30 | 35.4147 | 41.4822 | -35.2861 | -38.6969 | -24.567 | -27.4083 | -112.0287 | -112.052 | -113.1257 | -113.5182 | -98.298 | -100.2001 | 67.2 | 75.7683 | 119.6 | 131.724 | -105.105 | -107.3501 | -71.9 | -73.448
2021-01-02 21:00 | 18.6721 | 24.0019 | -18.7792 | -21.0247 | -18.7686 | -23.325 | -178.3314 | -181.599 | -185.5201 | -188.5714 | -6.858 | -10.5379 | -17.5 | -27.8772 | 23.6 | 50.9902 | -10.465 | -12.7481 | 17.1 | 18.554
2021-01-02 21:30 | 4.1375 | 6.8072 | -3.2799 | -3.2799 | -23.8468 | -25.2044 | -179.4745 | -182.5106 | -185.6059 | -188.735 | -11.43 | -12.7791 | -0.7 | -25.2097 | 22.8 | 50.9823 | -10.465 | -12.7481 | 15.8 | 16.9009
2021-01-02 22:00 | 0 | 0 | 0 | 0 | -19.3912 | -21.1782 | -178.3314 | -181.8184 | -185.22 | -188.1769 | -27.432 | -28.9159 | 7.7 | 27.0204 | 6.8 | 42.5469 | 2.73 | 10.8152 | 27.1 | 28.372
2021-01-02 22:30 | 4.6948 | 4.8329 | -4.7806 | -8.2562 | -11.6396 | -12.658 | -177.1882 | -180.6973 | -183.998 | -186.9023 | -26.289 | -27.4796 | 0 | 25.2389 | 10 | 44.3423 | 1.365 | 10.1026 | 23.2 | 23.914
2021-01-02 23:00 | 0 | 0 | 0 | 5.4237 | -17.2305 | -18.4593 | -184.0471 | -187.8735 | -189.9149 | -193.095 | -24.003 | -25.6857 | 4.9 | 25.672 | 0 | 41.2 | 13.195 | 17.7217 | 23.6 | 24.2099
2021-01-02 23:30 | 12.1337 | 15.3951 | -12.2408 | -12.8705 | -3.2898 | -12.9908 | -185.1903 | -189.4631 | -190.0863 | -193.1106 | -21.717 | -24.0302 | -2.8 | -24.6595 | -0.4 | -40.802 | 10.465 | 16.1381 | 43.7 | 44.5382
2021-01-03 | 28.5762 | 31.7364 | -28.6619 | -29.8594 | 5.89 | 15.6131 | -172.6156 | -175.9894 | -179.9893 | -182.6215 | -30.861 | -31.8813 | 12.6 | 30.7044 | 26.8 | 52.5479 | -15.925 | -18.1202 | 20.5 | 21.3047
2021-01-03 00:30 | 61.5042 | 64.2357 | -61.6328 | -62.8877 | 35.0652 | 39.6064 | -178.3314 | -182.0446 | -182.3688 | -185.3425 | 11.43 | 11.9333 | -36.4 | -40.6964 | 5.6 | 39.994 | 8.645 | 15.0219 | 53.7 | 54.7362
2021-01-03 01:00 | 48.1915 | 51.2719 | -48.2558 | -49.6881 | 31.7327 | 37.5952 | -144.0369 | -145.4992 | -150.6627 | -152.5995 | 44.577 | 44.5917 | -64.4 | -65.3667 | -9.2 | -38.3208 | 20.475 | 25.3905 | 59.9 | 60.3554
2021-01-03 01:30 | 45.9406 | 49.5741 | -45.8548 | -47.6771 | 30.0359 | 36.1744 | -132.6054 | -133.313 | -136.9213 | -138.4689 | 29.718 | 29.718 | -58.1 | -58.9207 | -10.8 | -39.5049 | 23.66 | 28.0222 | 56.7 | 56.7389
2021-01-03 02:00 | 31.2773 | 35.1141 | -31.1701 | -32.8618 | 34.1863 | 40.5434 | -102.8835 | -102.9851 | -102.5142 | -103.0336 | 10.287 | 10.5379 | -39.2 | -40.4064 | -18.4 | -40.0739 | 28.665 | 32.7916 | 59.1 | 59.1
2021-01-03 02:30 | 24.1386 | 28.0996 | -24.1815 | -25.7922 | 39.3133 | 45.7979 | -86.8794 | -86.9996 | -87.2078 | -87.385 | 37.719 | 37.9951 | -64.4 | -64.5861 | -29.6 | -45.9913 | 41.86 | 44.3199 | 70.7 | 70.7011
2021-01-03 03:00 | 9.7755 | 15.9855 | -10.1185 | -12.3709 | 35.6756 | 43.6371 | -73.1616 | -73.731 | -74.7311 | -74.798 | 50.292 | 50.6157 | -71.4 | -71.4309 | -34.4 | -48.9326 | 45.955 | 48.3458 | 72.6 | 72.6017
2021-01-03 03:30 | 5.9167 | 14.0303 | -5.9382 | -9.1381 | 28.7053 | 38.1502 | -76.591 | -77.1351 | -82.3414 | -82.4059 | 0 | 1.143 | -24.5 | -27.5501 | -8 | -40.7922 | 23.205 | 25.4556 | 46.4 | 46.5394
2021-01-03 04:00 | 11.2547 | 18.1379 | -11.2975 | -14.2876 | 21.9913 | 32.1351 | -98.3109 | -98.3707 | -101.2708 | -101.5198 | -34.29 | -34.9691 | 11.9 | 25.985 | 15.2 | 48.0666 | 0 | 4.095 | 33.5 | 34.0156
2021-01-03 04:30 | 16.9999 | 23.0483 | -17.3215 | -19.8866 | 25.7877 | 34.8433 | -89.1657 | -89.524 | -93.0602 | -93.1796 | -12.573 | -13.3785 | -1.4 | -22.4437 | 25.2 | 53.1534 | -5.46 | -5.7553 | 25.6 | 26.3879
2021-01-03 05:00 | 20.0012 | 25.7296 | -20.0012 | -22.7126 | 24.1886 | 33.6769 | -100.5972 | -100.6556 | -104.4864 | -104.8903 | -16.002 | -16.3653 | 6.3 | 25.297 | 21.2 | 51.3778 | -3.64 | -4.2925 | 29.5 | 30.414
2021-01-03 05:30 | 22.2092 | 26.9546 | -22.2521 | -24.3004 | 27.8386 | 36.3873 | -112.0287 | -112.0812 | -115.3123 | -115.9038 | -6.858 | -6.9526 | 0.7 | 24.54 | 11.6 | 44.7303 | 7.735 | 9.7374 | 41.7 | 41.9753
2021-01-03 06:00 | 23.6027 | 27.5407 | -23.9028 | -25.4565 | 29.7795 | 37.8928 | -99.4541 | -99.4606 | -100.499 | -100.8347 | 10.287 | 10.3503 | -16.8 | -26.8931 | 12.4 | 44.9444 | 6.825 | 9.3358 | 42.9 | 43.2021
2021-01-03 06:30 | 28.4047 | 31.5214 | -28.3618 | -29.4791 | 35.8343 | 42.8152 | -89.1657 | -89.4291 | -89.8017 | -89.9405 | 25.146 | 25.2497 | -32.9 | -36.9412 | 6.8 | 42.1521 | 15.47 | 16.7301 | 40.1 | 40.4754
2021-01-03 07:00 | 35.6721 | 38.7374 | -35.5648 | -36.8387 | 40.1923 | 46.5238 | -59.4438 | -60.533 | -56.0376 | -56.4153 | 11.43 | 11.9333 | -22.4 | -29.3082 | 12.4 | 45.7139 | 3.185 | 4.5043 | 21.6 | 24.105
2021-01-03 07:30 | 39.2092 | 41.1856 | -39.1449 | -39.7733 | 40.3998 | 45.858 | -40.0103 | -43.5299 | -33.1209 | -34.8922 | 3.429 | 6.6648 | -16.8 | -25.8147 | 11.6 | 46.6648 | 0 | 1.82 | -0.5 | -15.9079
2021-01-03 08:00 | 39.8524 | 42.1166 | -39.7237 | -40.5247 | 40.4486 | 45.9011 | -44.5829 | -48.1889 | -32.9066 | -34.6383 | 8.001 | 9.8325 | -30.1 | -33.8108 | -12.4 | -39.2122 | 27.3 | 28.0333 | 7.9 | 15.6416
2021-01-03 08:30 | 36.3794 | 39.4145 | -36.2079 | -37.5255 | 35.9808 | 43.0515 | -48.0123 | -51.7962 | -32.3921 | -34.2566 | 12.573 | 13.8109 | -33.6 | -37.2582 | -16 | -38.302 | 32.305 | 32.927 | -3.5 | -18.7299
2021-01-03 09:00 | 36.5081 | 39.5786 | -36.5081 | -37.7474 | 28.3513 | 35.8207 | -10.2884 | -28.2337 | 1.715 | 19.6795 | -24.003 | -28.23 | -2.8 | -23.9641 | 12.8 | 43.1426 | -1.82 | -1.82 | -42.6 | -49.7003
2021-01-03 09:30 | 36.2294 | 40.2688 | -36.358 | -38.2253 | 28.4489 | 36.9574 | -3.4295 | -29.9191 | 18.6077 | 28.8838 | -37.719 | -41.4328 | 11.2 | 28.8617 | 12.4 | 45.329 | -19.11 | -19.2449 | -58.7 | -65.2093
2021-01-03 10:00 | 35.9722 | 42.4627 | -35.9721 | -39.7502 | 29.1691 | 39.0392 | -14.861 | -33.2301 | 33.4854 | 41.1601 | -40.005 | -43.9869 | 14.7 | 31.0061 | 2.4 | 42.4679 | -17.745 | -17.7683 | -61.2 | -67.8523
2021-01-03 10:30 | 36.1007 | 42.8466 | -36.4223 | -40.4378 | 23.6759 | 35.125 | 6.8589 | 36.0953 | 66.2633 | 74.433 | -66.294 | -67.2721 | 39.9 | 49.9802 | 18 | 46.0626 | -59.605 | -60.2957 | -101.9 | -109.2519
2021-01-03 11:00 | 36.165 | 42.7573 | -35.9078 | -39.8487 | 20.4532 | 33.0386 | 17.1473 | 39.3682 | 73.7021 | 79.5555 | -84.582 | -90.0362 | 59.5 | 70.1189 | 26 | 50.7638 | -80.535 | -82.1839 | -122.6 | -129.1791
2021-01-03 11:30 | 28.9621 | 35.9375 | -28.8549 | -32.7339 | 18.8663 | 32.0804 | -14.861 | -33.3283 | 45.7476 | 52.6005 | -59.436 | -64.0998 | 37.1 | 50.0537 | -10.8 | -35.6741 | -71.89 | -73.3496 | -108 | -112.8419
2021-01-03 12:00 | 27.8473 | 34.3736 | -27.6758 | -31.1958 | 9.7841 | 24.6397 | 6.8589 | 37.2183 | 92.61 | 98.4051 | -108.585 | -114.5797 | 84.7 | 94.8545 | 14 | 28.8278 | -122.85 | -127.6241 | -154.6 | -161.4705
2021-01-03 12:30 | 26.7969 | 33.3105 | -26.754 | -30.3353 | 9.3812 | 24.4825 | 3.4295 | 36.7412 | 76.8749 | 82.7578 | -98.298 | -104.4892 | 77.7 | 87.3459 | -8.8 | -20.3961 | -114.66 | -119.0014 | -144.4 | -150.0805
2021-01-03 13:00 | 24.3959 | 31.1298 | -24.5031 | -28.0827 | 4.3519 | 23.0288 | 1.1431 | 36.5987 | 87.3149 | 93.1185 | -105.156 | -111.3355 | 84 | 93.6039 | 2 | 20.0998 | -125.58 | -130.8764 | -160.9 | -168.9715
2021-01-03 13:30 | 12.7124 | 21.2102 | -12.7125 | -17.0142 | -1.4466 | -22.6601 | -10.2884 | -36.9009 | 67.3137 | 73.4332 | -91.44 | -97.2625 | 72.1 | 82.0674 | -10.4 | -21.1358 | -115.57 | -121.1668 | -144 | -150.7191
2021-01-03 14:00 | -2.551 | -8.567 | 0 | 0.90036 | -14.9722 | -21.1738 | -4.5726 | -34.598 | 72.3301 | 78.3673 | -92.583 | -98.3379 | 72.1 | 82.0674 | 18.4 | 36.9129 | -120.575 | -124.4814 | -148.8 | -155.1407
2021-01-03 14:30 | -9.1324 | -9.4187 | 8.9395 | 11.9085 | -25.7389 | -26.8932 | 26.2924 | 49.8025 | 76.146 | 87.094 | -75.438 | -75.6542 | 57.4 | 63.8652 | 74.4 | 84.6612 | -118.755 | -122.3823 | -128.3 | -133.255
2021-01-03 15:00 | -22.2521 | -24.2875 | 22.4451 | 27.6158 | -33.4295 | -33.5028 | -18.2904 | -42.9557 | 43.1322 | 56.0884 | -42.291 | -45.2172 | 24.5 | 32.2684 | 27.6 | 46.6425 | -102.83 | -105.5168 | -116.3 | -119.1058
2021-01-03 15:30 | -19.6368 | -24.1718 | 19.744 | 28.1963 | -28.8762 | -28.8762 | -57.1575 | -62.9148 | -4.6305 | -26.8772 | 3.429 | 27.6455 | -17.5 | -21.1627 | 8.4 | 39.308 | -58.695 | -59.9669 | -81.2 | -84.3403
2021-01-03 16:00 | -23.6027 | -31.5841 | 23.4955 | 35.3815 | -48.8106 | -49.4941 | -24.0062 | -39.9939 | 12.4552 | 33.1676 | -13.716 | -26.6591 | 0.7 | 17.5559 | 54 | 66.0303 | -104.195 | -107.1581 | -101.8 | -105.9051
2021-01-03 16:30 | -7.3959 | -17.914 | 7.1815 | 23.2054 | -53.0709 | -53.4931 | -37.7239 | -47.327 | 3.1942 | 28.9139 | -5.715 | -25.7873 | -11.9 | -20.5876 | 58.8 | 74.9026 | -115.57 | -118.7506 | -115.2 | -121.7514
2021-01-03 17:00 | -7.0101 | -16.8158 | 7.1601 | 22.1751 | -53.9864 | -54.7521 | -58.3007 | -63.9551 | 0 | 28.5548 | 0 | 26.289 | -15.4 | -22.7903 | 81.2 | 94.3262 | -131.95 | -136.7583 | -103.7 | -112.1471
2021-01-03 17:30 | -3.4086 | -16.7371 | 3.2156 | 22.2287 | -55.7321 | -56.9445 | -98.3109 | -98.4172 | -52.0717 | -52.5273 | -29.718 | -31.8403 | 12.6 | 33.2776 | 60.8 | 76.726 | -118.755 | -122.0596 | -110.7 | -118.3643
2021-01-03 18:00 | 0 | 12.0693 | -1.4149 | -17.5715 | -47.9927 | -48.6452 | -131.4622 | -131.7056 | -112.4182 | -112.8679 | 17.145 | 17.4845 | -28.7 | -37.2844 | 9.6 | 45.817 | -59.605 | -60.7676 | -65.6 | -72.7709
2021-01-03 18:30 | 0 | 13.377 | 0 | 19.283 | -49.5796 | -50.5076 | -109.7424 | -109.8376 | -83.4991 | -83.4991 | -11.43 | -12.7791 | -2.8 | -29.533 | 31.6 | 56.4695 | -78.26 | -79.8638 | -102.9 | -111.066
2021-01-03 19:00 | 0 | 12.3051 | 0 | 18.0289 | -47.4311 | -48.0913 | -184.0471 | -186.6173 | -171.6929 | -174.0936 | 21.717 | 21.7471 | -35 | -41.9358 | -10 | -43.9527 | -32.76 | -33.2897 | -17.3 | -27.4405
2021-01-03 19:30 | -8.0391 | -19.0378 | 7.6961 | 23.8903 | -54.6578 | -56.4333 | -194.3355 | -198.4115 | -189.3574 | -192.3516 | 32.004 | 32.004 | -39.2 | -45.5 | 19.2 | 47.2745 | -13.195 | -13.2028 | -5 | -9.6042
2021-01-03 20:00 | -14.1487 | -24.4734 | 13.8915 | 29.2644 | -52.8145 | -54.6374 | -205.767 | -211.2942 | -206.829 | -211.0602 | 59.436 | 59.4799 | -67.2 | -69.621 | 11.2 | 43.8543 | 3.64 | 5.1477 | 39.4 | 39.4367
2021-01-03 20:30 | -12.5195 | -22.6502 | 11.8334 | 26.7869 | -49.6284 | -51.0457 | -188.6198 | -192.8166 | -193.1304 | -196.4992 | 48.006 | 48.0604 | -53.9 | -57.8464 | 22 | 49.1935 | 0 | 1.82 | 37.1 | 38.176
2021-01-03 21:00 | -16.0781 | -23.9336 | 16.0781 | 28.5674 | -43.122 | -43.9428 | -190.9061 | -196.851 | -199.8403 | -203.4669 | 77.724 | 77.8584 | -81.9 | -83.2088 | -4.8 | -37.9051 | 27.3 | 28.254 | 60.7 | 60.7139
2021-01-03 21:30 | -14.3417 | -20.8662 | 14.3417 | 25.4107 | -45.5879 | -46.3739 | -202.3376 | -208.4957 | -214.5894 | -219.0334 | 42.291 | 42.291 | -46.9 | -51.6769 | 0.8 | 41.6941 | 19.11 | 20.1437 | 48.9 | 48.9124
2021-01-03 22:00 | -8.0605 | -12.6371 | 8.1033 | 17.4708 | -49.0181 | -49.5259 | -170.3294 | -173.3108 | -178.7459 | -181.1951 | 10.287 | 10.5379 | -14 | -31.305 | 44 | 65.4107 | -23.205 | -23.2451 | 9.5 | 14.0121
2021-01-03 22:30 | 12.6267 | 12.6267 | -12.8411 | -14.2575 | -32.7703 | -32.9093 | -182.904 | -186.988 | -189.1646 | -191.8872 | 5.715 | 6.6648 | -15.4 | -32.5707 | 34 | 58.4958 | -14.56 | -14.6238 | 18.9 | 21.0202
2021-01-03 23:00 | 1.4149 | 3.5131 | -2.1437 | -9.8717 | -35.7366 | -35.7366 | -214.9122 | -222.3831 | -221.921 | -226.3754 | 21.717 | 22.193 | -28.7 | -37.7351 | 8.4 | 44.7946 | 11.83 | 12.3773 | 42.1 | 42.1019
2021-01-03 23:30 | 13.6343 | 13.6739 | -13.9772 | -14.7209 | -24.5182 | -24.9122 | -206.9102 | -213.7721 | -214.5465 | -218.4631 | 6.858 | 8.2423 | -18.9 | -32.6308 | 8.4 | 44.7214 | 8.645 | 9.7693 | 44.3 | 44.3451
2021-01-04 | 17.0214 | 17.3468 | -17.3 | -17.4324 | -21.9547 | -22.789 | -212.6259 | -219.5919 | -220.3346 | -224.5745 | 11.43 | 12.3105 | -31.5 | -39.9061 | 5.2 | 43.5118 | 11.83 | 13.0292 | 50.1 | 50.1782
2021-01-04 00:30 | 22.2736 | 22.3083 | -22.638 | -23.5076 | -15.3872 | -15.9808 | -214.9122 | -222.3831 | -224.0219 | -228.4942 | 17.145 | 17.4845 | -39.2 | -45.1486 | 2.4 | 42.4679 | 14.56 | 16.0802 | 60.7 | 60.9223
2021-01-04 01:00 | 18.6292 | 18.647 | -18.7149 | -19.3158 | -29.9016 | -30.2114 | -202.3376 | -207.695 | -210.7735 | -214.4209 | 8.001 | 8.7048 | -19.6 | -32.4803 | 22.4 | 51.8845 | -5.915 | -6.1887 | 33.6 | 33.6381
2021-01-04 01:30 | 18.0289 | 18.071 | -18.2862 | -19.5306 | -25.8 | -25.8898 | -202.3376 | -208.4957 | -210.8163 | -214.6181 | 34.29 | 34.309 | -46.2 | -51.0424 | 0.4 | 43.6458 | 14.56 | 15.8925 | 49.2 | 49.2448
2021-01-04 02:00 | 10.1828 | 11.213 | -10.2471 | -14.5752 | -27.3869 | -27.4715 | -149.7527 | -151.4879 | -156.3223 | -158.1881 | 65.151 | 65.511 | -71.4 | -72.8975 | 16.8 | 49.3477 | -3.64 | -4.55 | 27.7 | 28.3854
2021-01-04 02:30 | -3.9445 | -9.2832 | 3.4943 | 14.0232 | -39.2767 | -39.2767 | -165.7568 | -168.2024 | -171.0498 | -173.1711 | -4.572 | -5.715 | -9.8 | -27.6921 | 44 | 66.9041 | -29.12 | -29.152 | 0.1 | 6.4008
2021-01-04 03:00 | -2.1223 | -12.0223 | 1.715 | 17.5235 | -45.893 | -46.3807 | -170.3294 | -172.5248 | -175.0372 | -177.4487 | -12.573 | -13.3785 | 6.3 | 30.0674 | 51.6 | 72.6911 | -36.4 | -36.5022 | -9.5 | -12.4197
2021-01-04 03:30 | 5.4666 | 10.4143 | -5.9596 | -15.4317 | -51.3252 | -51.7681 | -142.8938 | -143.9189 | -148.6476 | -149.8358 | -58.293 | -59.0058 | 49.7 | 61.604 | 91.2 | 105.9879 | -73.71 | -74.8029 | -48 | -50.955
2021-01-04 04:00 | 13.0555 | 13.1306 | -13.2055 | -15.3387 | -51.9356 | -52.1484 | -134.8917 | -135.4765 | -139.2365 | -140.124 | -69.723 | -70.6537 | 63 | 73.8326 | 106.8 | 120.2218 | -87.815 | -89.59 | -59.3 | -62.9086
2021-01-04 04:30 | 24.5888 | 25.3626 | -24.546 | -24.5621 | -45.6855 | -45.6855 | -124.6034 | -124.792 | -128.5178 | -129.0285 | -74.295 | -75.3514 | 70 | 80.573 | 126.4 | 137.295 | -100.555 | -103.4062 | -67.1 | -71.263
2021-01-04 05:00 | 25.4249 | 25.6668 | -25.2748 | -25.328 | -45.893 | -45.893 | -96.0246 | -96.1946 | -95.9757 | -96.07 | -38.862 | -39.6771 | 35.7 | 50.4874 | 130.8 | 141.3563 | -104.195 | -107.2652 | -68.3 | -72.7661
2021-01-04 05:30 | 28.1903 | 28.3084 | -28.2975 | -28.4796 | -38.2513 | -38.2513 | -97.1678 | -97.3357 | -100.499 | -100.7314 | -16.002 | -16.6423 | 15.4 | 34.4354 | 117.6 | 129.0736 | -91 | -93.479 | -61 | -64.4811
2021-01-04 06:00 | 27.8687 | 27.8687 | -27.933 | -28.5934 | -35.4314 | -35.4314 | -83.45 | -83.9496 | -82.9631 | -82.9902 | 17.145 | 17.1831 | -20.3 | -32.3594 | 113.6 | 124.9358 | -86.45 | -88.4399 | -53.7 | -56.5418
2021-01-04 06:30 | 32.8851 | 32.9019 | -32.7565 | -33.1597 | -28.4123 | -28.4123 | -92.5952 | -92.7714 | -96.4902 | -96.5887 | 1.143 | 3.6145 | -3.5 | -28.2179 | 114.4 | 124.8493 | -83.72 | -85.7732 | -54.1 | -56.2492
2021-01-04 07:00 | 32.585 | 32.585 | -32.3278 | -32.8609 | -21.5885 | -21.5885 | -98.3109 | -98.3176 | -99.7272 | -99.7899 | 6.858 | 8.2423 | -11.2 | -29.5081 | 98.4 | 110.7393 | -72.8 | -74.5214 | -45.4 | -47.0894
2021-01-04 07:30 | 25.8107 | 25.9134 | -26.2823 | -27.395 | -31.8425 | -31.8955 | -85.7363 | -85.7667 | -77.1965 | -77.2871 | -22.86 | -24.2197 | 11.2 | 32.1162 | 82.4 | 95.9708 | -93.275 | -95.4958 | -91.2 | -93.6771
2021-01-04 08:00 | 26.4325 | 27.7492 | -26.9255 | -30.205 | -33.1243 | -34.3163 | -72.0184 | -73.108 | -54.9443 | -55.7069 | -54.864 | -56.8405 | 35 | 49.4975 | 122.4 | 132.3704 | -115.115 | -119.2004 | -105.3 | -109.1411
2021-01-04 08:30 | 11.9621 | 16.8489 | -12.4338 | -21.4355 | -46.6621 | -47.468 | -62.8733 | -66.1547 | -28.6404 | -36.066 | 26.289 | 41.417 | -30.8 | -33.8325 | 83.6 | 96.4 | -73.255 | -75.2678 | -92.6 | -95.9415
2021-01-04 09:00 | 18.9937 | 21.7413 | -19.4009 | -25.3071 | -43.2807 | -43.855 | -50.2986 | -55.7337 | -14.4274 | -30.0195 | 14.859 | 33.2257 | -17.5 | -24.7487 | 13.6 | 31.1281 | -98.735 | -101.9698 | -125.9 | -129.7808
2021-01-04 09:30 | 21.6733 | 22.8322 | -21.9734 | -25.3216 | -47.834 | -48.3924 | -173.7588 | -174.4943 | -135.7851 | -136.3195 | -66.294 | -67.4757 | 56.7 | 67.7591 | -16 | -34.7079 | -69.16 | -71.8742 | -83.6 | -88.6855
2021-01-04 10:00 | 16.3997 | 19.586 | -16.0138 | -23.1294 | -44.5624 | -45.0572 | -94.8815 | -97.087 | -43.9683 | -48.4738 | 43.434 | 55.3382 | -42 | -44.4982 | -54 | -56.553 | -68.705 | -72.3736 | -100.1 | -108.0202
2021-01-04 10:30 | 10.5258 | 14.78 | -10.6544 | -19.2254 | -33.0755 | -33.3479 | -92.5952 | -94.8539 | -43.4324 | -47.1749 | 21.717 | 30.7125 | -37.8 | -40.0716 | -47.2 | -53.8873 | -55.51 | -57.8763 | -88.1 | -95.2473
2021-01-04 11:00 | -9.6683 | -19.7903 | 9.3253 | 24.424 | -53.2174 | -54.452 | -86.8794 | -89.8373 | -16.7642 | -33.3064 | 17.145 | 33.3239 | -35 | -36.9677 | -42.8 | -46.747 | -81.445 | -86.0443 | -102.6 | -110.9016
2021-01-04 11:30 | 16.2496 | 19.3663 | -16.3139 | -22.7254 | -33.5882 | -34.1091 | -73.1616 | -78.9684 | 6.7528 | 34.3066 | -6.858 | -24.9635 | -10.5 | -19.8114 | -30.8 | -36.0843 | -92.82 | -97.8409 | -122.3 | -131.4554
2021-01-04 12:00 | 13.2912 | 22.758 | -13.6985 | -27.4941 | -43.7934 | -45.209 | -72.0184 | -77.9105 | 4.2446 | 33.0729 | -3.429 | -24.2467 | -23.1 | -27.3807 | -30.4 | -36.389 | -87.36 | -92.0855 | -120.8 | -128.3259
2021-01-04 12:30 | -4.0088 | -18.5739 | 3.7729 | 23.9023 | -54.9142 | -55.5685 | -110.8856 | -112.3839 | -33.5068 | -39.356 | 18.288 | 29.2751 | -42.7 | -43.972 | -32.4 | -42.0476 | -65.52 | -67.8804 | -83.7 | -88.6143
2021-01-04 13:00 | -1.9294 | -11.4294 | 1.6935 | 17.1374 | -56.3546 | -56.7227 | -99.4541 | -102.3103 | -20.237 | -31.0662 | 3.429 | 19.7312 | -11.9 | -22.9297 | -31.2 | -36.8456 | -90.09 | -95.1081 | -116.7 | -122.6692
2021-01-04 13:30 | -1.372 | -8.8111 | 0 | 14.2774 | -52.9122 | -53.3357 | -147.4664 | -147.4664 | -65.513 | -66.083 | -106.299 | -108.9753 | 80.5 | 90.1588 | -19.6 | -27.7186 | -102.375 | -107.9127 | -126.1 | -133.0694
2021-01-04 14:00 | -2.058 | -11.4051 | 1.9294 | 17.2795 | -54.6578 | -55.0502 | -107.4561 | -109.0016 | -24.2458 | -33.5765 | 24.003 | 40.005 | -18.2 | -25.7387 | -8.4 | -25.8054 | -93.73 | -97.753 | -113.5 | -117.5266
2021-01-04 14:30 | 2.3367 | 10.9747 | -2.1866 | -16.6324 | -59.4308 | -60.1897 | -168.0431 | -168.1053 | -88.4511 | -86.5768 | -93.726 | -95.9576 | 74.2 | 83.2735 | -5.2 | -28.0856 | -100.1 | -105.0449 | -115.5 | -120.067
2021-01-04 15:00 | 1.3934 | 12.4866 | -1.4578 | -18.1016 | -58.6007 | -59.3959 | -137.178 | -137.1828 | -80.8837 | -81.0229 | -80.01 | -82.3357 | 59.5 | 69.7511 | -4.8 | -25.6531 | -113.295 | -119.8621 | -100.1 | -105.0601
2021-01-04 15:30 | 5.1664 | 11.335 | -5.338 | -16.7264 | -51.9356 | -52.5082 | -136.0349 | -136.0781 | -72.7159 | -72.7793 | -73.152 | -75.1343 | 53.2 | 64.8587 | -17.6 | -31.0664 | -92.365 | -96.5769 | -101.5 | -107.6618
2021-01-04 16:00 | 14.2988 | 16.4951 | -14.4703 | -20.3292 | -48.5054 | -49.0635 | -146.3232 | -146.3277 | -86.2002 | -87.0268 | -96.012 | -98.1916 | 68.6 | 78.325 | -14 | -30.2364 | -98.735 | -103.4692 | -103.8 | -109.542
2021-01-04 16:30 | 5.2093 | 13.6534 | -5.5309 | -19.023 | -52.7657 | -53.2508 | -197.765 | -199.0821 | -125.6238 | -126.3896 | -46.863 | -48.5203 | 24.5 | 38.8106 | -18.4 | -39.0118 | -68.25 | -70.635 | -66.3 | -69.4266
2021-01-04 17:00 | 6.86 | 12.5819 | -6.9029 | -17.7537 | -46.8086 | -48.0988 | -198.9081 | -200.6383 | -144.0815 | -144.9534 | -38.862 | -39.9233 | 37.1 | 51.9747 | 21.6 | 50.0959 | -67.34 | -69.4125 | -54.3 | -55.9051
2021-01-04 17:30 | 3.9016 | 13.6856 | -4.0945 | -18.973 | -47.1748 | -48.5259 | -182.904 | -183.9335 | -131.4119 | -131.8009 | -45.72 | -47.7331 | 20.3 | 38.0648 | -20.4 | -39.308 | -73.255 | -76.0626 | -58.1 | -62.5979
2021-01-04 18:00 | 11.1261 | 15.0994 | -11.4691 | -19.3145 | -46.8086 | -47.7394 | -170.3294 | -170.7929 | -128.1105 | -128.425 | -52.578 | -54.6373 | 35.7 | 49.5074 | -7.2 | -36.3208 | -91.455 | -95.4427 | -84.9 | -89.398
2021-01-04 18:30 | 14.1059 | 15.5476 | -14.2774 | -18.717 | -41.9501 | -42.6112 | -181.7608 | -183.054 | -143.4169 | -144.0444 | -58.293 | -59.8849 | 28 | 42.6713 | -20.4 | -40.6841 | -75.53 | -78.256 | -65.1 | -70.287
2021-01-04 19:00 | 17.3 | 17.4061 | -17.3 | -17.5948 | -39.4842 | -39.6283 | -193.1924 | -195.2947 | -175.3802 | -177.2818 | -29.718 | -31.4481 | 18.2 | 38.2126 | -24 | -42.2734 | -65.065 | -67.3231 | -42.9 | -47.7202
2021-01-04 19:30 | 14.2988 | 14.2988 | -14.5132 | -15.5854 | -46.5034 | -46.7792 | -155.4684 | -156.4112 | -144.6389 | -145.4274 | -56.007 | -57.1614 | 46.2 | 60.1389 | 59.2 | 80.399 | -80.08 | -82.5446 | -79.6 | -85.1009
2021-01-04 20:00 | 12.1979 | 11.8913 | -12.6481 | -14.6833 | -41.0224 | -41.0453 | -166.8999 | -168.7841 | -161.4458 | -162.8153 | -33.147 | -34.3851 | 23.1 | 40.7746 | 59.6 | 79.6241 | -60.515 | -62.0354 | -27.6 | -35.1091
2021-01-04 20:30 | 11.1689 | 13.2269 | -11.8764 | -14.6073 | -33.8445 | -33.8545 | -172.6156 | -174.6066 | -175.2729 | -175.6316 | -19.431 | -21.0138 | 10.5 | 33.2039 | 61.2 | 82.4165 | -45.045 | -46.5725 | -19.2 | -27.5087
2021-01-04 21:00 | 13.0555 | 13.7142 | -13.1627 | -14.3119 | -31.5862 | -31.6905 | -160.041 | -161.6658 | -165.2188 | -166.7177 | -25.146 | -26.3882 | 14.7 | 35.3968 | 67.6 | 86.2712 | -45.955 | -47.0326 | -27.6 | -30.3817
2021-01-04 21:30 | 19.551 | 19.8936 | -19.4009 | -19.5167 | -29.1325 | -29.6358 | -158.8979 | -160.701 | -165.8191 | -167.3864 | -6.858 | -8.2423 | 1.4 | 29.4 | 66.4 | 85.586 | -46.865 | -47.7403 | -15.8 | -19.3093
2021-01-04 22:00 | 16.121 | 16.121 | -16.2925 | -17.2264 | -30.8659 | -30.9243 | -166.8999 | -168.9582 | -173.065 | -175.0252 | 1.143 | 3.6145 | -9.1 | -29.4416 | 61.6 | 81.3929 | -42.77 | -43.5471 | -10 | -14.2843
2021-01-04 22:30 | 32.4135 | 32.7896 | -32.2849 | -32.2944 | -24.6159 | -24.9004 | -102.8835 | -102.8898 | -106.0728 | -106.1889 | -48.006 | -49.0958 | 29.4 | 44.6466 | 122.4 | 134.4363 | -97.825 | -100.6455 | -61.9 | -66.0349
2021-01-04 23:00 | 23.131 | 23.2907 | -23.0882 | -23.2756 | -31.7449 | -31.7932 | -93.7383 | -94.0792 | -97.1119 | -97.1885 | -50.292 | -51.3333 | 36.4 | 50.9848 | 124.8 | 136.7883 | -103.285 | -106.4914 | -70.3 | -75.3426
2021-01-04 23:30 | 19.9583 | 20.1346 | -20.0226 | -21.7271 | -29.4377 | -29.4377 | -86.8794 | -87.3594 | -91.0021 | -91.0513 | -24.003 | -24.674 | 9.1 | 30.7761 | 116.8 | 129.187 | -94.64 | -97.2306 | -58.4 | -62.4064
2021-01-05 | 22.5093 | 24.809 | -23.1954 | -27.2677 | -32.5139 | -32.9301 | -100.5972 | -100.7594 | -103.3073 | -102.1222 | -49.149 | -50.214 | 31.5 | 46.5697 | 129.6 | 141.0231 | -105.105 | -108.1494 | -63 | -66.1592
2021-01-05 00:30 | 27.3542 | 28.7003 | -27.8473 | -30.8152 | -22.2599 | -22.4928 | -108.5993 | -108.6233 | -112.2896 | -112.6432 | -13.716 | -14.4579 | -6.3 | -28.0175 | 111.2 | 123.4439 | -86.45 | -88.537 | -37.4 | -38.4214
2021-01-05 01:00 | 30.3984 | 30.7837 | -30.6342 | -32.2924 | -25.3849 | -25.4311 | -91.452 | -91.8014 | -95.7399 | -95.781 | -19.431 | -20.254 | 3.5 | 28.9126 | 122 | 133.2552 | -95.55 | -98.1166 | -55.3 | -57.3245
2021-01-05 01:30 | 21.116 | 22.1957 | -21.2017 | -24.5733 | -35.993 | -36.5058 | -92.5952 | -93.0457 | -97.0475 | -97.08 | -53.721 | -55.1727 | 38.5 | 52.0312 | 137.2 | 147.8881 | -111.475 | -115.2157 | -72.1 | -75.6796
2021-01-05 02:00 | 20.0012 | 20.8252 | -19.9369 | -22.9249 | -39.9969 | -40.2615 | -84.5931 | -85.362 | -85.8358 | -87.3578 | -28.575 | -30.0024 | 19.6 | 37.6962 | 131.2 | 142.809 | -106.015 | -109.7041 | -73.9 | -77.5769
2021-01-05 02:30 | 26.7111 | 26.8058 | -26.6254 | -26.4695 | -36.3104 | -36.3224 | -92.5952 | -92.9403 | -96.4259 | -97.9313 | -43.434 | -44.9128 | 29.4 | 45.1758 | 138.8 | 149.8212 | -111.93 | -115.8884 | -76.9 | -81.8732
2021-01-05 03:00 | 12.884 | 12.884 | -13.4628 | -14.451 | -33.2341 | -33.263 | -45.726 | -54.5368 | -46.798 | -49.2476 | 46.863 | 61.6161 | -49.7 | -50.5262 | 115.2 | 127.5699 | -92.365 | -94.9119 | -58.3 | -65.3839
2021-01-05 03:30 | 6.5813 | 5.651 | -6.8386 | -9.3091 | -39.1302 | -39.1548 | -50.2986 | -57.8506 | -48.5345 | -49.8338 | 48.006 | 62.4898 | -46.9 | -48.061 | 120.4 | 131.9551 | -93.73 | -96.3451 | -57.3 | -64.1755
2021-01-05 04:00 | 18.2004 | 18.3152 | -18.2219 | -18.5702 | -29.4377 | -29.632 | -44.5829 | -53.5819 | -46.3908 | -48.7608 | 46.863 | 61.6161 | -45.5 | -46.6958 | 120 | 131.9206 | -95.55 | -98.3274 | -59.3 | -65.9237
2021-01-05 04:30 | 19.358 | 19.358 | -19.1651 | -19.7865 | -25.6901 | -25.8346 | -45.726 | -54.5368 | -45.8548 | -48.2079 | 45.72 | 60.0048 | -43.4 | -44.8219 | 119.6 | 130.7364 | -92.365 | -95.0177 | -56.1 | -62.6994
2021-01-05 05:00 | 0 | 5.5952 | 0 | 11.1904 | -40.9735 | -40.9735 | -42.2966 | -52.3608 | -43.9468 | -46.5928 | 43.434 | 58.2818 | -42 | -43.6533 | 122.4 | 133.4616 | -93.275 | -96.1181 | -57.2 | -63.9069
2021-01-05 05:30 | 5.0807 | 7.3967 | -5.6166 | -12.5731 | -39.0692 | -39.0692 | -44.5829 | -53.5819 | -47.2911 | -48.864 | 46.863 | 60.8802 | -42.7 | -44.3272 | 121.6 | 132.2519 | -89.635 | -92.2574 | -58.9 | -64.3833
2021-01-05 06:00 | 20.5157 | 21.1458 | -21.2231 | -23.5675 | -38.3001 | -38.8058 | -98.3109 | -98.5499 | -101.2922 | -101.3677 | -68.58 | -69.723 | 62.3 | 72.8706 | 150 | 158.8891 | -117.39 | -122.1232 | -84.3 | -88.9553
2021-01-05 06:30 | 24.3745 | 24.9941 | -25.1462 | -27.3649 | -40.7172 | -41.1271 | -113.1719 | -113.2238 | -113.383 | -113.6527 | -54.864 | -56.042 | 48.3 | 60.0615 | 139.2 | 149.0197 | -105.105 | -109.3109 | -73.4 | -76.5122
2021-01-05 07:00 | 28.9406 | 29.4346 | -28.6833 | -30.754 | -30.927 | -31.2317 | -147.4664 | -148.2133 | -144.1029 | -145.1034 | -17.145 | -18.0724 | 9.8 | 32.3215 | 72.4 | 89.608 | -65.065 | -66.5763 | -35.2 | -38.2237
2021-01-05 07:30 | 42.2319 | 42.3509 | -42.2748 | -43.14 | -37.1283 | -37.6416 | -89.1657 | -89.524 | -68.9216 | -69.2121 | -106.299 | -108.0604 | 93.1 | 101.8494 | 118.8 | 128.2809 | -151.515 | -156.8332 | -124.1 | -129.1606
2021-01-05 08:00 | 48.213 | 49.8208 | -48.1057 | -50.2317 | -33.2341 | -33.6921 | -70.8753 | -72.1906 | -55.6732 | -57.2417 | -113.157 | -115.0122 | 98 | 106.8985 | 116 | 126.3171 | -153.335 | -160.4706 | -139.7 | -147.2041
2021-01-05 08:30 | 40.2596 | 41.3602 | -40.4954 | -41.9625 | -28.7175 | -28.7701 | -140.6075 | -140.7236 | -119.9214 | -119.0394 | -60.579 | -61.87 | 52.5 | 64.2858 | 41.2 | 66.3433 | -82.81 | -86.3781 | -77.6 | -82.3957
2021-01-05 09:00 | 35.8006 | 35.5347 | -35.6506 | -36.643 | -34.3572 | -34.4012 | -154.3253 | -154.596 | -115.8482 | -117.3467 | -72.009 | -73.7656 | 44.1 | 55.4416 | 34 | 60.4649 | -74.165 | -76.7023 | -68.1 | -73.0743
2021-01-05 09:30 | 37.1083 | 37.1083 | -37.1512 | -37.6802 | -34.8699 | -34.9133 | -131.4622 | -131.4821 | -95.2682 | -95.2682 | -86.868 | -89.0147 | 56.7 | 66.6325 | 2.4 | 39.2734 | -89.18 | -92.5027 | -100.7 | -106.0317
2021-01-05 10:00 | 34.4716 | 34.5415 | -34.4715 | -35.297 | -34.5159 | -34.5925 | -140.6075 | -140.626 | -103.0286 | -103.0592 | -68.58 | -70.1713 | 37.8 | 50.1124 | 24.4 | 51.0137 | -83.72 | -86.756 | -78.4 | -82.7256
2021-01-05 10:30 | 30.7199 | 30.9315 | -30.9128 | -31.8695 | -37.4823 | -37.4823 | -152.039 | -152.1936 | -105.6225 | -103.3062 | -70.866 | -72.407 | 40.6 | 52.7003 | 5.2 | 40.7333 | -81.9 | -85.001 | -86.4 | -90.793
2021-01-05 11:00 | 28.4904 | 29.7255 | -28.8334 | -30.196 | -37.7874 | -37.8345 | -146.3232 | -146.3634 | -89.0942 | -89.5091 | -74.295 | -75.7663 | 46.2 | 57.5407 | 30 | 55.2536 | -85.995 | -89.0708 | -86.9 | -91.9326
2021-01-05 11:30 | 19.9583 | 21.506 | -20.4299 | -23.7141 | -44.5624 | -44.6193 | -149.7527 | -149.8617 | -102.7928 | -101.5319 | -83.439 | -84.2182 | 77 | 88.0471 | 37.2 | 59.471 | -98.28 | -101.8804 | -98.1 | -101.9903
2021-01-05 12:00 | 19.8725 | 21.227 | -19.8511 | -23.1197 | -46.8086 | -47.0015 | -131.4622 | -131.507 | -84.8925 | -84.0648 | -100.584 | -102.4437 | 67.9 | 78.0555 | 20.8 | 44.3766 | -113.75 | -119.2942 | -106.5 | -113.7289
2021-01-05 12:30 | 26.2609 | 26.1047 | -26.411 | -27.3449 | -44.6601 | -44.8623 | -108.5993 | -109.1992 | -62.2116 | -61.7374 | -120.015 | -122.3918 | 88.9 | 98.322 | 23.2 | 41.1611 | -122.395 | -128.9201 | -124.2 | -133.3338
2021-01-05 13:00 | 20.7086 | 21.2826 | -20.8373 | -21.4677 | -43.122 | -43.122 | -139.4643 | -139.469 | -83.0917 | -82.8729 | -106.299 | -108.2717 | 77 | 86.7238 | 15.6 | 40.7077 | -103.74 | -108.3865 | -108 | -114.9624
2021-01-05 13:30 | 10.7188 | 11.3723 | -10.8259 | -13.687 | -45.124 | -45.124 | -146.3232 | -146.3277 | -76.3818 | -76.6423 | -108.585 | -110.7354 | 79.8 | 89.5344 | 6 | 35.7077 | -103.285 | -108.3559 | -104.5 | -111.1265
2021-01-05 14:00 | 8.0391 | 8.7444 | -8.3177 | -12.313 | -48.603 | -48.6173 | -164.6136 | -165.0101 | -106.7802 | -106.7596 | -74.295 | -75.3514 | 65.8 | 77.6874 | 11.2 | 42.3093 | -91.455 | -95.0612 | -82 | -85.6599
2021-01-05 14:30 | 9.3467 | 9.6782 | -9.4539 | -12.8854 | -47.5288 | -47.6179 | -174.9019 | -175.6326 | -102.7928 | -101.8625 | -82.296 | -83.4312 | 74.2 | 85.6092 | 19.6 | 47.8029 | -88.27 | -91.3859 | -84.4 | -89.2758
2021-01-05 15:00 | 19.9369 | 20.5265 | -20.2156 | -22.5258 | -30.7683 | -30.7807 | -58.3007 | -63.9551 | 0 | 27.2364 | -1.143 | -26.3138 | -6.3 | -24.6197 | 133.6 | 142.9322 | -100.1 | -104.6391 | -84.9 | -92.3741
2021-01-05 15:30 | 1.9937 | 8.2722 | -2.4868 | -13.7959 | -38.9227 | -38.9361 | -49.1555 | -56.8595 | 13.3555 | 32.7444 | -13.716 | -28.6435 | 9.1 | 26.7927 | 51.6 | 66.5324 | -126.49 | -131.4981 | -111.6 | -118.5857
2021-01-05 16:00 | 7.7604 | 15.2569 | -8.0391 | -20.4958 | -44.5624 | -45.1281 | -44.5829 | -53.5819 | 6.7957 | 30.3981 | -9.144 | -27.8339 | 6.3 | 25.297 | 38.4 | 54.5894 | -126.035 | -130.8139 | -119.2 | -126.1848
2021-01-05 16:30 | 1.7793 | 16.6036 | -1.9294 | -22.2251 | -43.6347 | -44.5987 | -61.7301 | -65.4397 | -22.8524 | -32.2819 | 21.717 | 40.5886 | -23.1 | -29.4083 | 73.2 | 88.6467 | -91 | -93.1762 | -87.9 | -93.1731
2021-01-05 17:00 | 6.7743 | 16.1591 | -6.5813 | -21.4465 | -41.7426 | -42.705 | -182.904 | -184.6249 | -140.5871 | -141.3434 | -28.575 | -29.674 | 19.6 | 38.8988 | 28 | 56.2622 | -55.055 | -56.6141 | -39.7 | -43.6314
2021-01-05 17:30 | 18.3934 | 23.9497 | -18.2219 | -27.7778 | -35.7366 | -36.6867 | -178.3314 | -179.1539 | -126.3741 | -126.8379 | -77.724 | -78.7344 | 66.5 | 77.9141 | 1.6 | 40.8314 | -75.985 | -78.4634 | -85.6 | -93.1357
2021-01-05 18:00 | 23.667 | 26.6007 | -23.9243 | -29.48 | -39.0204 | -40.3313 | -152.039 | -152.6565 | -111.6036 | -112.0593 | -94.869 | -96.0256 | 89.6 | 99.8648 | 94.8 | 110.5137 | -96.46 | -99.8857 | -93.1 | -101.448
2021-01-05 18:30 | 27.8259 | 29.8357 | -27.9545 | -31.8649 | -37.1771 | -37.9215 | -137.178 | -137.4112 | -105.4082 | -105.8135 | -104.013 | -105.4166 | 95.2 | 105.5144 | 95.2 | 109.4488 | -115.115 | -119.562 | -122.4 | -129.9
2021-01-05 19:00 | 21.8234 | 23.1677 | -22.0591 | -25.7133 | -37.5311 | -37.9143 | -122.3171 | -122.4025 | -105.7297 | -106.5132 | -101.727 | -102.8065 | 90.3 | 100.8024 | 77.2 | 93.3038 | -111.475 | -115.2157 | -124.1 | -133.0594
2021-01-05 19:30 | 25.7679 | 26.092 | -25.7465 | -27.8069 | -35.4803 | -35.7159 | -133.7486 | -134.1437 | -119.7714 | -120.4532 | -76.581 | -77.4293 | 65.8 | 77.3175 | 78.8 | 96.2106 | -99.19 | -102.0793 | -92 | -100.4395
2021-01-05 20:00 | 20.0869 | 21.4004 | -20.3871 | -23.5234 | -29.6941 | -29.7479 | -155.4684 | -156.6783 | -145.6678 | -147.162 | -44.577 | -45.5052 | 35.7 | 51.4869 | 79.2 | 96.9981 | -65.52 | -68.0008 | -43.9 | -56.9004
2021-01-05 20:30 | 17.8788 | 18.1388 | -18.0289 | -18.3915 | -24.152 | -24.2832 | -180.6177 | -183.8447 | -184.1267 | -186.4075 | -21.717 | -22.7741 | 13.3 | 37.4418 | 45.6 | 67.967 | -27.755 | -28.0555 | -9.8 | -16.8443
2021-01-05 21:00 | 26.7111 | 28.8859 | -26.7111 | -28.5119 | -13.2387 | -14.5602 | -181.7608 | -185.1832 | -184.6198 | -188.0425 | -27.432 | -28.2763 | 18.9 | 40.3943 | 40.8 | 63.6088 | -19.565 | -19.9007 | -11.4 | -19.0801
2021-01-05 21:30 | 27.9974 | 27.8594 | -27.6973 | -27.3114 | -18.3658 | -19.321 | -181.7608 | -184.9679 | -190.8795 | -192.7168 | -21.717 | -22.7741 | 14.7 | 37.9617 | 48 | 69.3109 | -28.21 | -28.7335 | 2.4 | 11.6499
2021-01-05 22:00 | 34.6644 | 35.9804 | -34.7716 | -35.2402 | -20.1602 | -21.0341 | -184.0471 | -187.4278 | -193.0876 | -195.9367 | -18.288 | -19.5316 | 8.4 | 33.9554 | 47.2 | 69.0507 | -25.025 | -25.5206 | 4.3 | 13.6927
2021-01-05 22:30 | 35.7578 | 37.0423 | -36.165 | -36.6152 | -17.4868 | -18.0114 | -182.904 | -186.3054 | -188.8644 | -191.953 | -8.001 | -9.8325 | -7 | -31.5854 | 44.4 | 66.5697 | -22.295 | -22.8499 | 12.2 | 19.4126
2021-01-05 23:00 | 30.9772 | 32.5117 | -31.1058 | -31.9112 | -17.9995 | -19.1961 | -158.8979 | -160.5343 | -164.4471 | -164.6451 | 8.001 | 8.3212 | -17.5 | -33.6146 | 54.4 | 74.4312 | -33.67 | -34.3548 | -2.8 | -5.8181
2021-01-05 23:30 | 27.5686 | 28.402 | -27.7187 | -27.4604 | -19.1836 | -20.4128 | -157.7547 | -159.2429 | -164.7686 | -166.2118 | 3.429 | 4.1211 | -18.9 | -33.7818 | 57.2 | 76.7677 | -36.4 | -37.1209 | -1.2 | -3.985
2021-01-06 | 37.3227 | 39.5439 | -37.4084 | -38.4544 | -8.0507 | -10.6529 | -142.8938 | -143.7872 | -146.3967 | -147.3534 | 13.716 | 13.7635 | -33.6 | -42.4237 | 56.4 | 75.9052 | -36.4 | -37.0343 | 1.2 | 6.0208
2021-01-06 00:30 | 54.9014 | 56.4548 | -54.9229 | -55.4639 | 9.1249 | 13.8498 | -131.4622 | -131.78 | -135.4636 | -137.2619 | 34.29 | 34.3661 | -55.3 | -58.9082 | 54.4 | 73.3485 | -30.94 | -31.2728 | 17.4 | 17.4046
2021-01-06 01:00 | 46.7338 | 48.1289 | -47.0553 | -46.9966 | 0.0061036 | 10.4189 | -146.3232 | -147.0759 | -153.4282 | -154.4025 | 14.859 | 15.0338 | -35 | -42.7229 | 46.8 | 68.4853 | -24.57 | -24.9089 | 16.2 | 16.513
2021-01-06 01:30 | 44.0969 | 46.1698 | -44.0327 | -44.5478 | -7.7455 | -11.7013 | -152.039 | -153.2759 | -153.6212 | -155.8113 | 20.574 | 20.7006 | -39.2 | -46.2265 | 50 | 72.1388 | -30.94 | -31.3422 | 4 | 6.8819
2021-01-06 02:00 | 41.4816 | 45.7708 | -41.2457 | -43.5418 | -15.436 | -19.7441 | -132.6054 | -133.0039 | -136.9427 | -140.272 | -20.574 | -21.353 | 7 | 33.6364 | 86 | 102.1912 | -65.065 | -66.775 | -35 | -37.4418
2021-01-06 02:30 | 43.7111 | 48.0654 | -43.7325 | -46.0981 | -21.2345 | -23.7668 | -94.8815 | -95.0535 | -97.6478 | -97.6581 | -70.866 | -72.1811 | 55.3 | 68.1916 | 135.2 | 146.3388 | -109.2 | -113.016 | -78.6 | -83.0434
2021-01-06 03:00 | 50.8926 | 56.0544 | -50.5925 | -53.7053 | -15.7412 | -20.0138 | -107.4561 | -107.5108 | -109.9315 | -110.1413 | -59.436 | -60.5251 | 51.8 | 65.8149 | 125.2 | 137.4819 | -101.465 | -104.7271 | -74.5 | -78.9066
2021-01-06 03:30 | 54.2369 | 59.0237 | -54.0654 | -56.761 | -15.2285 | -19.6825 | -90.3089 | -90.5689 | -91.581 | -91.9101 | -56.007 | -56.9439 | 43.4 | 57.5535 | 135.6 | 146.2546 | -108.745 | -112.4596 | -72.6 | -77.6338
2021-01-06 04:00 | 50.8926 | 56.5185 | -50.8283 | -53.8947 | -17.1817 | -22.23 | -105.1698 | -105.325 | -104.7222 | -106.89 | -53.721 | -54.6971 | 42.7 | 57.4938 | 124.4 | 136.097 | -99.645 | -102.6295 | -63.6 | -68.1918
2021-01-06 04:30 | 49.6921 | 54.9165 | -49.7564 | -52.8711 | -17.3892 | -22.3908 | -112.0287 | -112.052 | -114.3904 | -114.6258 | -54.864 | -55.8201 | 39.9 | 55.446 | 128.8 | 139.5077 | -99.645 | -102.9648 | -63.4 | -67.5805
2021-01-06 05:00 | 46.2407 | 51.2664 | -46.6051 | -49.5196 | -20.2579 | -23.7307 | -94.8815 | -95.129 | -96.533 | -96.5761 | -50.292 | -51.5745 | 39.2 | 54.4562 | 136.4 | 146.5535 | -107.38 | -111.0237 | -70.3 | -74.714
2021-01-06 05:30 | 52.3075 | 56.6733 | -52.1789 | -54.6093 | -13.1289 | -19.1986 | -83.45 | -83.9496 | -85.5356 | -85.5356 | -21.717 | -22.4564 | 7.7 | 33.1079 | 126.4 | 136.6783 | -95.095 | -98.4494 | -63.2 | -67.3929
2021-01-06 06:00 | 45.6833 | 49.1715 | -45.6619 | -47.3499 | -11.1269 | -17.8893 | -94.8815 | -94.9916 | -97.4334 | -97.5454 | -14.859 | -15.2495 | 2.8 | 32.3215 | 116.4 | 127.3245 | -86.45 | -88.9476 | -53.7 | -56.4487
2021-01-06 06:30 | 47.9557 | 50.6633 | -47.8914 | -49.1354 | 2.5574 | 12.3707 | -120.0308 | -120.0797 | -121.4435 | -122.0642 | 33.147 | 33.2257 | -43.4 | -49.4975 | 72.4 | 87.088 | -42.315 | -43.1891 | -8.8 | -14.3224
2021-01-06 07:00 | 48.2344 | 50.3922 | -48.2558 | -49.0807 | -11.078 | -14.0394 | -64.0164 | -65.2397 | -62.9834 | -63.4149 | -37.719 | -39.4128 | 18.9 | 40.3943 | 124 | 134.4619 | -101.01 | -104.2864 | -81 | -85.7357
2021-01-06 07:30 | 56.4021 | 57.2931 | -56.4235 | -56.6158 | -1.3367 | -5.1509 | -74.3047 | -74.8654 | -69.6933 | -69.9024 | -20.574 | -22.5145 | 0 | 32.2 | 70.4 | 86.3491 | -71.89 | -73.5357 | -81.7 | -86.5943
2021-01-06 08:00 | 54.0011 | 54.9038 | -54.2154 | -54.3924 | -5.2308 | -6.1535 | -50.2986 | -53.5209 | -42.0604 | -43.6847 | -48.006 | -49.6252 | 27.3 | 45.5 | 60 | 75.8483 | -86.45 | -88.4399 | -113.1 | -117.6218
2021-01-06 08:30 | 33.2067 | 34.1309 | -33.2924 | -33.3773 | -13.2876 | -14.9625 | -91.452 | -92.1637 | -74.7954 | -74.9515 | -38.862 | -40.8453 | 4.2 | 31.085 | -3.2 | -37.3374 | -63.7 | -65.7723 | -96.7 | -103.1489
2021-01-06 09:00 | 38.3517 | 39.4515 | -38.2231 | -38.3796 | -21.2833 | -21.5512 | -89.1657 | -90.7995 | -44.783 | -46.8532 | -70.866 | -73.1877 | 36.4 | 51.9747 | -22 | -29.4646 | -99.19 | -104.0399 | -131.3 | -138.7973
2021-01-06 09:30 | 44.0327 | 44.5872 | -43.7968 | -43.8225 | -8.9784 | -11.6295 | -10.2884 | -41.3119 | 35.179 | 51.2109 | -35.433 | -38.8788 | 23.1 | 40.1998 | 68.4 | 85.2009 | -77.805 | -81.0628 | -117.1 | -127.2496
2021-01-06 10:00 | 29.8409 | 30.3276 | -30.184 | -30.184 | -33.283 | -33.3435 | -53.7281 | -61.4011 | 0 | 22.831 | -108.585 | -112.2819 | 75.6 | 87.5224 | 2.4 | 23.7217 | -127.4 | -134.5331 | -152.7 | -161.834
2021-01-06 10:30 | 34.7502 | 36.0387 | -34.8145 | -35.0325 | -32.0989 | -32.3732 | -57.1575 | -64.4234 | 3.7087 | 23.9346 | -122.301 | -126.1346 | 92.4 | 103.3063 | 9.2 | 25.3298 | -128.765 | -136.267 | -157.9 | -166.6532
2021-01-06 11:00 | 24.0314 | 24.0072 | -23.8814 | -24.1644 | -30.5119 | -30.5771 | -46.8692 | -59.4548 | 29.6909 | 47.3642 | -30.861 | -34.763 | 4.9 | 24.2992 | -14.8 | -27.5187 | -98.735 | -103.4692 | -142.5 | -150.3671
2021-01-06 11:30 | 33.421 | 34.5404 | -33.614 | -34.2671 | -27.0207 | -27.0207 | -51.4417 | -63.7915 | 30.8914 | 48.6305 | -30.861 | -34.2519 | 8.4 | 27.2281 | -11.2 | -22.9225 | -109.2 | -114.9638 | -149.6 | -158.7778
2021-01-06 12:00 | 41.9746 | 44.1169 | -41.9103 | -42.6724 | -24.2008 | -24.7937 | -50.2986 | -62.8732 | 38.8019 | 54.7152 | -38.862 | -41.2115 | 16.1 | 31.6938 | -11.2 | -24.6868 | -112.84 | -118.7062 | -150.4 | -159.2997
2021-01-06 12:30 | 30.4627 | 32.9391 | -30.6127 | -31.4268 | -19.5865 | -20.952 | -58.3007 | -65.4397 | 30.6342 | 40.6229 | -101.727 | -106.3051 | 75.6 | 87.8772 | -14.8 | -25.855 | -111.02 | -116.694 | -155.5 | -164.446
2021-01-06 13:00 | 30.8271 | 32.2758 | -30.87 | -31.132 | -22.8214 | -24.0036 | -60.587 | -69.0637 | 27.4828 | 44.6922 | -27.432 | -32.3491 | 8.4 | 25.9 | 44.8 | 62.7936 | -84.63 | -88.2524 | -117.8 | -124.3738
2021-01-06 13:30 | 20.1727 | 20.7717 | -20.0441 | -20.0606 | -25.9464 | -26.4493 | -61.7301 | -69.5351 | 29.3265 | 46.1959 | -30.861 | -35.3037 | 7 | 24.8081 | 50 | 65.8167 | -96.46 | -100.7596 | -120.2 | -129.4668
2021-01-06 14:00 | 14.1273 | 14.6505 | -14.2131 | -14.3493 | -25.3361 | -25.5831 | 0 | 40.0103 | 10.1185 | 34.3657 | -11.43 | -24.5413 | 14.7 | 29.1741 | 33.6 | 52.2394 | -80.99 | -84.3752 | -124.2 | -131.1735
2021-01-06 14:30 | 22.981 | 23.3638 | -23.0882 | -23.124 | -22.7237 | -23.4264 | -9.1452 | -39.9285 | -7.0101 | -31.4992 | 5.715 | 24.674 | -20.3 | -26.3501 | 9.2 | 38.7092 | -58.695 | -60.9377 | -105.7 | -114.2631
2021-01-06 15:00 | 23.8385 | 24.3366 | -24.2029 | -24.2146 | -25.2873 | -25.9205 | -11.4315 | -41.6113 | -9.7112 | -31.5853 | 10.287 | 27.1688 | -18.9 | -25.2873 | 12 | 39.4685 | -60.515 | -63.1926 | -105.2 | -113.3113
2021-01-06 15:30 | 17.9647 | 17.9972 | -17.7074 | -18.2166 | -32.6116 | -32.6116 | -3.4295 | -41.296 | -9.9256 | -32.1511 | 4.572 | 23.3127 | -16.1 | -24.8278 | 27.2 | 47.7125 | -71.89 | -75.4038 | -115.2 | -124.3434
2021-01-06 16:00 | 24.2887 | 24.3586 | -24.5245 | -25.6 | -22.3087 | -22.3303 | -8.0021 | -41.9242 | -6.9672 | -31.7197 | 6.858 | 26.0644 | -15.4 | -23.2691 | 25.2 | 45.9304 | -67.34 | -71.0791 | -96.7 | -104.7615
2021-01-06 16:30 | 22.3379 | 22.8482 | -22.5522 | -24.8515 | -29.2302 | -29.5988 | -76.591 | -81.7492 | 3.0012 | 30.4928 | -3.429 | -26.5117 | 9.1 | 26.1354 | 42.8 | 58.5819 | -82.81 | -86.6414 | -111.1 | -117.7464
2021-01-06 17:00 | 15.2206 | 19.8655 | -15.4993 | -24.1679 | -26.7643 | -27.776 | -56.0144 | -62.8836 | -13.9558 | -30.3369 | 12.573 | 31.2188 | -3.5 | -22.6718 | 38 | 56.0485 | -77.805 | -80.9363 | -102.6 | -107.8996
2021-01-06 17:30 | 22.5308 | 27.1781 | -22.7023 | -30.8879 | -37.6898 | -39.6457 | -58.3007 | -66.5093 | 4.0303 | 32.3916 | -4.572 | -24.4345 | -11.9 | -21.1627 | 32.8 | 52.3496 | -83.265 | -87.0763 | -115.1 | -121.7869
2021-01-06 18:00 | 26.0894 | 29.5875 | -26.1109 | -32.7008 | -35.4803 | -37.0026 | -68.589 | -75.2137 | -16.121 | -30.1231 | 14.859 | 33.2257 | -11.9 | -24.1373 | 21.2 | 45.6246 | -70.525 | -73.0682 | -103.3 | -110.2064
2021-01-06 18:30 | 22.4665 | 23.6829 | -23.0882 | -26.4974 | -20.3555 | -20.9287 | -42.2966 | -54.4528 | -1.5006 | -31.7094 | 0 | 25.146 | -26.6 | -31.0929 | -24 | -36.5754 | -83.265 | -83.5641 | -109.7 | -117.4296
2021-01-06 19:00 | 10.6115 | 12.897 | -10.8259 | -16.9741 | -38.0438 | -38.3535 | -99.4541 | -100.2459 | -70.3579 | -71.3372 | 72.009 | 81.2897 | -68.6 | -69.3989 | 14.4 | 47.8197 | -38.675 | -39.7312 | -61.2 | -64.6703
2021-01-06 19:30 | 19.8511 | 20.0384 | -19.8511 | -20.093 | -35.5413 | -35.5413 | -184.0471 | -185.9157 | -166.9338 | -168.4359 | -43.434 | -45.5482 | 5.6 | 31.305 | 21.2 | 53.206 | -37.31 | -41.1643 | -37.1 | -40.9777
2021-01-06 20:00 | 22.0806 | 22.3794 | -22.2736 | -22.3403 | -31.8914 | -31.8914 | -181.7608 | -183.8198 | -174.9514 | -176.913 | -36.576 | -37.4409 | 28.7 | 48.0202 | 41.2 | 66.9722 | -52.325 | -53.9631 | -31.6 | -36.7696
2021-01-06 20:30 | 36.7867 | 37.8675 | -36.8511 | -37.0094 | -31.7449 | -31.7449 | -126.8897 | -127.3061 | -127.1672 | -127.4677 | -84.582 | -85.6869 | 73.5 | 85.357 | 123.2 | 135.001 | -100.1 | -103.756 | -80.2 | -84.8163
2021-01-06 21:00 | 35.136 | 37.7904 | -35.3719 | -36.3713 | -23.7491 | -24.613 | -149.7527 | -150.8655 | -154.693 | -156.032 | -29.718 | -30.7762 | 25.2 | 44.8492 | 86.8 | 102.2264 | -63.7 | -65.7723 | -28.5 | -33.7083
2021-01-06 21:30 | 23.5598 | 25.6605 | -23.5384 | -23.959 | -25.4826 | -26.2896 | -152.039 | -153.2759 | -158.0587 | -159.5203 | -10.287 | -11.2572 | 5.6 | 34.0635 | 70.4 | 88.7252 | -50.05 | -51.2274 | -21.4 | -27.7714
2021-01-06 22:00 | 19.1437 | 21.5589 | -18.6935 | -19.1118 | -27.4357 | -28.1981 | -153.1821 | -154.4099 | -159.2806 | -160.7426 | -20.574 | -21.6869 | 13.3 | 37.4418 | 69.2 | 87.043 | -50.05 | -51.0412 | -18.5 | -20.9354
2021-01-06 22:30 | 29.1979 | 30.8492 | -29.4551 | -29.7765 | -31.7937 | -31.8742 | -89.1657 | -89.6335 | -91.7096 | -91.7306 | -81.153 | -82.1212 | 63.7 | 75.9169 | 132.8 | 143.5103 | -108.29 | -111.3524 | -91.9 | -95.9839
2021-01-06 23:00 | 37.9658 | 40.5353 | -38.0302 | -38.9591 | -30.2556 | -30.3366 | -94.8815 | -95.3212 | -99.5986 | -99.6927 | -94.869 | -96.0256 | 80.5 | 92.1265 | 144.4 | 154.5911 | -120.575 | -124.5953 | -91.9 | -95.8692
2021-01-06 23:30 | 40.3026 | 42.3809 | -40.3025 | -40.9345 | -17.9019 | -18.7858 | -88.0226 | -88.6218 | -91.3452 | -91.3719 | -65.151 | -66.3531 | 43.4 | 58.4825 | 127.6 | 139.0281 | -105.105 | -108.2575 | -69 | -73.2206
2021-01-07 | 42.6392 | 44.4694 | -42.5535 | -43.1463 | -15.6435 | -16.6478 | -76.591 | -78.0195 | -78.7614 | -78.7728 | -77.724 | -78.925 | 53.2 | 66.5 | 132 | 143.077 | -109.655 | -112.8932 | -77.2 | -80.9944
2021-01-07 00:30 | 55.5231 | 57.1752 | -55.8876 | -56.5238 | 17.1206 | 20.4187 | -129.1759 | -129.4236 | -131.9907 | -132.7921 | -5.715 | -6.1552 | -18.2 | -33.3952 | 65.2 | 82.9004 | -42.77 | -43.2418 | 3.3 | 5.4406
2021-01-07 01:00 | 56.7451 | 59.1122 | -56.9594 | -58.0669 | 3.9368 | 12.1025 | -118.8876 | -118.9755 | -119.6213 | -119.9613 | -72.009 | -72.9105 | 51.1 | 64.8322 | 103.6 | 116.8288 | -79.17 | -80.8467 | -41.1 | -44.3633
2021-01-07 01:30 | 56.6808 | 60.9276 | -56.4449 | -58.8788 | -1.8006 | -13.7115 | -93.7383 | -94.0792 | -95.6112 | -95.6563 | -82.296 | -83.4312 | 67.9 | 80.5852 | 124.8 | 136.625 | -101.01 | -103.9553 | -66.3 | -70.0461
2021-01-07 02:00 | 52.6291 | 57.0817 | -52.4576 | -54.9998 | -13.8003 | -18.2597 | -77.7342 | -78.7447 | -80.9694 | -80.9824 | -90.297 | -91.7039 | 80.5 | 92.1265 | 145.6 | 155.998 | -121.03 | -125.1506 | -87.7 | -92.2146
2021-01-07 02:30 | 43.4109 | 47.851 | -43.218 | -45.6882 | -4.5716 | -16.591 | -22.863 | -43.1378 | -23.9457 | -30.3388 | 24.003 | 43.7487 | -33.6 | -37.8842 | 115.6 | 127.5906 | -92.365 | -94.5098 | -60.7 | -66.6442
2021-01-07 03:00 | 43.4752 | 46.7121 | -43.6253 | -45.031 | -1.0315 | -14.1431 | -18.2904 | -41.9242 | -18.9079 | -27.6047 | 19.431 | 40.4112 | -29.4 | -34.2142 | 114.4 | 126.8479 | -92.82 | -95.1505 | -63.8 | -70.6295
2021-01-07 03:30 | 35.4147 | 40.0106 | -35.3505 | -37.6583 | -13.2387 | -19.345 | -21.7199 | -43.5299 | -22.4236 | -29.6096 | 21.717 | 42.5374 | -27.3 | -32.0551 | 119.2 | 130.6966 | -95.55 | -97.8155 | -66.7 | -72.3001
2021-01-07 04:00 | 32.6922 | 37.5429 | -32.4778 | -34.8732 | -12.8725 | -19.0962 | -25.1493 | -44.3919 | -28.3619 | -33.3904 | 27.432 | 46.6394 | -32.2 | -35.6931 | 117.6 | 129.0736 | -92.82 | -94.263 | -64.6 | -68.9841
2021-01-07 04:30 | 35.8435 | 41.1197 | -35.7792 | -38.6106 | -6.5126 | -17.2272 | -21.7199 | -43.5299 | -25.2104 | -31.4681 | 24.003 | 43.7487 | -30.8 | -35.0839 | 122.4 | 132.2186 | -89.18 | -91.6031 | -60.4 | -66.201
2021-01-07 05:00 | 40.0667 | 44.8151 | -39.9595 | -42.5392 | -1.1902 | -15.9931 | -13.7178 | -42.2966 | -14.6632 | -25.9814 | 13.716 | 36.9315 | -23.1 | -28.5631 | 122.8 | 132.589 | -90.545 | -93.1417 | -59.9 | -66.8144
2021-01-07 05:30 | 41.4601 | 45.6934 | -41.4601 | -43.5483 | 6.4515 | 19.2703 | -16.0041 | -43.0924 | -15.7137 | -26.1924 | 14.859 | 38.4225 | -24.5 | -29.3165 | 120 | 129.6944 | -87.36 | -90.6136 | -56.9 | -62.2306
2021-01-07 06:00 | 45.276 | 49.1069 | -45.1902 | -47.1286 | 10.663 | 21.0576 | -14.861 | -42.681 | -17.8788 | -26.6837 | 14.859 | 38.4225 | -25.2 | -30.2866 | 116.4 | 126.2157 | -82.81 | -84.8852 | -51.8 | -56.2782
2021-01-07 06:30 | 60.0464 | 64.313 | -59.7892 | -62.2567 | 5.0233 | 17.2108 | -85.7363 | -86.6535 | -87.6794 | -87.6867 | -128.016 | -129.6587 | 108.5 | 117.6542 | 151.6 | 159.5078 | -115.57 | -119.7584 | -80.9 | -84.5285
2021-01-07 07:00 | 64.7627 | 68.2253 | -64.8056 | -66.7215 | 17.7798 | 23.0176 | -112.0287 | -112.0287 | -106.2871 | -106.3407 | -106.299 | -108.0604 | 81.9 | 92.3629 | 100.8 | 113.0579 | -84.175 | -86.6294 | -60.4 | -63.2582
2021-01-07 07:30 | 74.2809 | 77.4476 | -74.1952 | -75.986 | 19.8306 | 23.6689 | -68.589 | -70.4314 | -49.9279 | -51.3185 | -154.305 | -156.9285 | 119 | 128.1669 | 94.4 | 107.0118 | -124.67 | -128.6741 | -121.1 | -126.001
2021-01-07 08:00 | 77.3466 | 80.5404 | -77.2822 | -79.1115 | 19.7818 | 23.628 | -33.1514 | -43.0317 | 0 | 23.0989 | -179.451 | -183.3723 | 138.6 | 147.2415 | 67.2 | 78.616 | -147.42 | -153.8849 | -160.4 | -165.9863
2021-01-07 08:30 | 65.856 | 69.0868 | -65.5988 | -67.3584 | 19.4278 | 25.3696 | -42.2966 | -47.5473 | -4.9734 | -20.4041 | -148.59 | -151.9975 | 108.5 | 117.1199 | 1.6 | 27.7417 | -113.75 | -118.003 | -143.9 | -152.372
2021-01-07 09:00 | 65.5344 | 68.9683 | -65.4702 | -67.4129 | 12.3964 | 20.4902 | -10.2884 | -32.5346 | 29.9053 | 39.7966 | -155.448 | -159.9588 | 123.2 | 132.0757 | 5.2 | 22.2171 | -127.855 | -133.8427 | -160.2 | -171.0674
2021-01-07 09:30 | 57.9027 | 61.7475 | -57.9885 | -60.0967 | 14.8135 | 23.6714 | 1.1431 | 34.3135 | 49.2848 | 57.17 | -150.876 | -155.8006 | 116.2 | 125.0475 | 0.4 | 22.8035 | -122.395 | -128.4978 | -158.2 | -168.6005
2021-01-07 10:00 | 49.6064 | 53.5876 | -49.4992 | -51.6041 | 11.1757 | 21.5823 | -3.4295 | -33.3283 | 52.479 | 59.7446 | -141.732 | -146.6652 | 111.3 | 119.7184 | 2 | 22.8561 | -124.215 | -130.5089 | -140 | -149.241
2021-01-07 10:30 | 41.8032 | 46.1537 | -41.6531 | -43.8378 | 6.9154 | 21.2556 | 2.2863 | 35.4561 | 65.3201 | 71.7691 | -133.731 | -138.9486 | 105.7 | 114.5308 | -9.6 | -21.8248 | -114.66 | -120.2991 | -152.5 | -162.081
2021-01-07 11:00 | 35.3933 | 40.1265 | -35.5219 | -37.8673 | 5.1209 | 20.7413 | 9.1452 | 35.4929 | 79.919 | 85.5891 | -128.016 | -133.4572 | 101.5 | 110.9472 | -7.6 | -19.1708 | -116.025 | -120.9393 | -153 | -164.4906
2021-01-07 11:30 | 31.4059 | 36.3579 | -31.4703 | -33.8929 | 0.0061036 | 20.1702 | 24.0062 | 45.6831 | 98.9984 | 104.2971 | -128.016 | -134.8207 | 102.2 | 111.8709 | -1.6 | -18.868 | -121.03 | -126.2549 | -157.7 | -169.5232
2021-01-07 12:00 | 21.0087 | 26.5794 | -21.116 | -23.6372 | 0.0061036 | 20.0992 | 18.2904 | 41.9242 | 97.6049 | 102.9925 | -104.013 | -112.2819 | 81.2 | 90.4735 | -8.4 | -18.071 | -114.66 | -119.374 | -152.5 | -162.5952
2021-01-07 12:30 | 18.8007 | 23.5685 | -18.8436 | -20.6808 | 1.7395 | 20.0992 | 2.2863 | 43.9779 | 89.7588 | 99.4132 | -89.154 | -89.154 | 63 | 68.3854 | 35.2 | 48.1132 | -89.635 | -92.2574 | -123.8 | -131.8277
2021-01-07 13:00 | 13.5485 | 19.3356 | -13.2698 | -15.4597 | -7.2816 | -19.6999 | -3.4295 | -39.0181 | 80.9908 | 90.9567 | -78.867 | -78.9415 | 56.7 | 62.0478 | 34 | 48.6522 | -79.17 | -81.235 | -121.4 | -129.4718
2021-01-07 13:30 | 11.0617 | 16.5033 | -11.5548 | -13.3136 | -13.6904 | -21.495 | 9.1452 | 43.2739 | 94.4536 | 104.204 | -92.583 | -92.5901 | 67.9 | 73.4466 | -18 | -22.5601 | -104.65 | -108.626 | -144.7 | -154.588
2021-01-07 14:00 | 10.4829 | 15.4119 | -10.6758 | -12.0532 | -18.2559 | -24.6553 | -2.2863 | -40.0266 | 82.7059 | 92.5737 | -81.153 | -81.2254 | 58.1 | 63.6115 | -20.4 | -24.5177 | -104.65 | -109.1279 | -132.1 | -141.388
2021-01-07 14:30 | 8.3606 | 12.6285 | -8.5964 | -9.337 | -22.4063 | -26.7 | -10.2884 | -39.1017 | 72.03 | 82.273 | -72.009 | -72.3348 | 50.4 | 56.0394 | -12.8 | -18.9694 | -109.2 | -113.3754 | -108.4 | -116.952
2021-01-07 15:00 | 11.2547 | 13.6397 | -11.4691 | -11.6356 | -17.4868 | -21.6273 | -24.0062 | -39.1017 | 40.2596 | 53.3583 | -40.005 | -43.5241 | 20.3 | 28.2179 | 25.6 | 42.5601 | -70.07 | -71.6607 | -94.3 | -101.299
2021-01-07 15:30 | 14.0845 | 16.0243 | -14.2774 | -14.4029 | -20.6119 | -24.1156 | -32.0082 | -42.8491 | 40.8384 | 52.3255 | -41.148 | -45.5052 | 23.1 | 32.6683 | 36 | 49.2439 | -74.62 | -76.1157 | -105.4 | -112.007
2021-01-07 16:00 | 15.9709 | 16.0325 | -16.0995 | -16.5911 | -23.1266 | -24.2458 | -6.8589 | -31.618 | 35.7578 | 49.4083 | -37.719 | -41.4328 | 21.7 | 31.6938 | 35.2 | 47.5714 | -86.905 | -88.8847 | -117.2 | -122.9621
2021-01-07 16:30 | 12.4338 | 12.5227 | -12.5409 | -13.2363 | -28.7663 | -28.8954 | -11.4315 | -33.9883 | 47.5484 | 59.7197 | -48.006 | -50.253 | 23.8 | 34.6624 | 6 | 20.1157 | -121.94 | -126.0309 | -114.8 | -122.3451
2021-01-07 17:00 | 7.9962 | 8.167 | -8.1891 | -11.0346 | -31.4397 | -31.4536 | -6.8589 | -32.7348 | 47.3126 | 58.9259 | -49.149 | -52.0536 | 21 | 33.3438 | 80.8 | 89.8069 | -103.285 | -105.2074 | -129.4 | -136.2319
2021-01-07 17:30 | 13.3127 | 13.584 | -13.9558 | -14.2251 | -32.7703 | -32.7836 | -46.8692 | -50.7384 | 13.8915 | 23.2985 | -62.865 | -66.5104 | 37.1 | 52.4673 | 28 | 39.3162 | -120.575 | -124.3691 | -117.8 | -124.088
2021-01-07 18:00 | 12.5839 | 12.6505 | -12.8411 | -13.5278 | -27.9484 | -27.9621 | -30.8651 | -35.3083 | 2.0366 | 17.01 | -70.866 | -74.1189 | 42.7 | 57.4938 | 108.4 | 117.4462 | -112.84 | -115.681 | -101.4 | -107.0762
2021-01-07 18:30 | 11.3404 | 11.386 | -11.4691 | -12.4379 | -36.054 | -36.054 | -30.8651 | -36.4735 | -11.7692 | -18.6688 | -70.866 | -73.4817 | 41.3 | 55.9869 | 54 | 65.5732 | -111.475 | -113.9582 | -126.9 | -131.6382
2021-01-07 19:00 | 8.1033 | 8.138 | -8.4035 | -9.8255 | -32.05 | -32.05 | -57.1575 | -57.5676 | -30.4841 | -31.8536 | -70.866 | -72.9105 | 44.1 | 59.0038 | 56.8 | 69.2416 | -96.46 | -98.162 | -100.1 | -105.5887
2021-01-07 19:30 | 5.5095 | 5.5095 | -5.7452 | -8.0571 | -33.8445 | -33.8445 | -70.8753 | -70.8845 | -59.5105 | -59.53 | -43.434 | -44.3861 | 21.7 | 41.7777 | 32.4 | 51.7873 | -74.165 | -74.9646 | -75.7 | -81.029
2021-01-07 20:00 | 0 | 0 | -2.6797 | -7.9067 | -31.5862 | -31.5862 | -125.7465 | -126.9102 | -125.3451 | -126.2879 | -40.005 | -40.7973 | 16.1 | 36.6281 | 53.2 | 68.0294 | -41.405 | -41.5273 | -16.9 | -23.1355
2021-01-07 20:30 | 0 | 0 | -2.4225 | -6.3241 | -29.1325 | -29.1325 | -150.8958 | -153.7951 | -154.3072 | -156.1377 | -35.433 | -36.3251 | 14 | 37.0471 | 51.2 | 65.9697 | -24.115 | -24.1193 | 15 | 19.8494
2021-01-07 21:00 | 8.8108 | 9.5637 | -9.2181 | -9.3555 | -20.3067 | -21.6819 | -146.3232 | -148.0986 | -150.2769 | -152.4955 | -22.86 | -23.1157 | 7.7 | 31.7479 | 43.6 | 59.4401 | -13.195 | -13.8158 | 17.7 | 20.8926
2021-01-07 21:30 | 18.1576 | 19.776 | -18.1576 | -18.306 | -18.1582 | -19.6842 | -146.3232 | -148.0986 | -152.6779 | -154.9748 | -17.145 | -17.1831 | 4.9 | 30.4962 | 42 | 56.6392 | -13.195 | -14.28 | 20.6 | 20.6293
2021-01-07 22:00 | 7.2245 | 8.336 | -6.9457 | -7.2002 | -23.3341 | -24.5403 | -148.6095 | -150.1883 | -153.1066 | -155.4413 | -9.144 | -9.2152 | -5.6 | -28.5545 | 36 | 52.6361 | -10.465 | -12.2513 | 28.3 | 28.4382
2021-01-07 22:30 | 18.7578 | 20.2469 | -19.015 | -19.1465 | -15.7412 | -17.4794 | -148.6095 | -150.536 | -150.6841 | -152.9005 | -9.144 | -9.2152 | -6.3 | -28.7 | 46.4 | 60.7421 | -18.2 | -18.7601 | 19.7 | 20.5645
2021-01-07 23:00 | 20.9016 | 22.5477 | -20.9659 | -21.1574 | -20.209 | -21.6077 | -145.1801 | -146.7958 | -150.4484 | -152.5514 | -26.289 | -26.5117 | 14 | 35.1118 | 58.8 | 72.7274 | -31.85 | -31.863 | 1.6 | 8.551
2021-01-07 23:30 | 24.0529 | 25.6942 | -24.1815 | -24.4594 | -15.5947 | -17.3691 | -147.4664 | -149.2282 | -151.949 | -154.1852 | -19.431 | -19.565 | 2.8 | 30.927 | 60.4 | 74.7272 | -36.4 | -36.4028 | 2.3 | 6.3325
2021-01-08 | 41.0743 | 42.8871 | -41.16 | -41.6677 | -14.8257 | -16.682 | -92.5952 | -92.6022 | -94.9467 | -95.3788 | -91.44 | -92.1516 | 71.4 | 82.837 | 130 | 138.4405 | -104.65 | -106.2997 | -66.3 | -69.9818
2021-01-08 00:30 | 30.3555 | 30.8066 | -30.5913 | -30.5913 | -5.7435 | -8.3058 | -142.8938 | -144.2092 | -146.8254 | -148.929 | -20.574 | -20.574 | -1.4 | -28.035 | 67.6 | 79.7967 | -40.95 | -40.9525 | 4.6 | 4.7297
2021-01-08 01:00 | 21.0945 | 21.8212 | -21.0945 | -21.0945 | -9.6986 | -11.4045 | -134.8917 | -135.8378 | -135.4207 | -137.0096 | -19.431 | -19.4646 | 1.4 | 28.7341 | 65.2 | 78.6577 | -40.495 | -40.495 | 1.5 | 5.412
2021-01-08 01:30 | 29.5194 | 31.3255 | -29.4122 | -29.8034 | -19.6963 | -20.5899 | -77.7342 | -78.145 | -80.5621 | -80.7839 | -75.438 | -76.1362 | 56.7 | 68.1449 | 129.2 | 137.415 | -100.1 | -101.8235 | -62.7 | -66.8893
2021-01-08 02:00 | 21.4161 | 22.963 | -21.3946 | -21.5449 | -29.0227 | -29.3051 | -85.7363 | -85.8581 | -87.2935 | -87.6541 | -67.437 | -68.0541 | 51.1 | 63.5614 | 129.6 | 137.9275 | -102.375 | -104.0608 | -59.1 | -63.4388
2021-01-08 02:30 | 28.3833 | 30.2871 | -27.9974 | -28.5108 | -27.1794 | -27.488 | -82.3068 | -82.505 | -82.5773 | -82.8102 | -80.01 | -80.8223 | 61.6 | 73.0151 | 139.2 | 146.9846 | -108.745 | -110.8278 | -66.2 | -71.0136
2021-01-08 03:00 | 18.3934 | 19.1916 | -18.6506 | -18.6506 | -29.9504 | -30.2308 | -62.8733 | -63.904 | -65.3629 | -65.3953 | -72.009 | -72.7401 | 55.3 | 67.382 | 137.6 | 145.4703 | -110.565 | -112.5286 | -69 | -73.4921
2021-01-08 03:30 | 11.0189 | 11.3477 | -11.5334 | -11.8808 | -33.6858 | -33.6858 | -60.587 | -61.656 | -64.2267 | -64.2669 | -80.01 | -80.9919 | 60.9 | 72.4255 | 138.4 | 146.0986 | -108.745 | -110.6558 | -67.1 | -72.5546
2021-01-08 04:00 | 9.0895 | 9.4553 | -9.5611 | -10.0805 | -33.6858 | -33.6858 | -51.4417 | -53.5453 | -50.6354 | -50.6484 | -91.44 | -92.463 | 72.8 | 83.3559 | 137.6 | 145.341 | -106.47 | -108.4209 | -67.4 | -73.0231
2021-01-08 04:30 | 13.6343 | 16.5426 | -13.6128 | -14.1061 | -27.0817 | -27.674 | -53.7281 | -55.7454 | -56.5093 | -56.5093 | -100.584 | -101.6756 | 86.1 | 95.4929 | 139.6 | 146.0137 | -103.74 | -105.7413 | -63.9 | -68.8745
2021-01-08 05:00 | 21.2874 | 26.2393 | -21.2874 | -23.4606 | -20.9293 | -24.1283 | -53.7281 | -55.7454 | -55.223 | -55.223 | -106.299 | -107.4967 | 92.4 | 101.7892 | 140 | 146.5136 | -102.83 | -104.8486 | -62.4 | -68.191
2021-01-08 05:30 | 26.1323 | 31.0068 | -25.6607 | -27.8384 | -13.8491 | -19.4737 | -65.1596 | -65.9668 | -66.1346 | -66.2356 | -105.156 | -106.0468 | 92.4 | 101.7892 | 131.2 | 137.7586 | -94.64 | -96.2892 | -53.6 | -58.5655
2021-01-08 06:00 | 35.3504 | 39.4181 | -35.4362 | -37.4282 | -1.1292 | -15.4773 | -70.8753 | -71.3256 | -74.0237 | -74.2045 | -117.729 | -118.663 | 102.9 | 111.678 | 125.6 | 132.3099 | -87.36 | -88.7192 | -54.1 | -58.4778
2021-01-08 06:30 | 46.2407 | 49.1095 | -45.9406 | -47.1842 | 11.9936 | 19.5478 | -70.8753 | -71.2064 | -73.1447 | -73.3187 | -106.299 | -107.04 | 93.1 | 101.8494 | 113.2 | 120.0593 | -75.075 | -75.8009 | -41.4 | -46.5563
2021-01-08 07:00 | 40.474 | 42.5275 | -40.2596 | -40.916 | 18.6099 | 24.1785 | -98.3109 | -98.8478 | -93.103 | -93.2895 | -66.294 | -66.9216 | 53.9 | 65.0398 | 52 | 64.6418 | -31.85 | -31.8533 | -7 | -15.4738
2021-01-08 07:30 | 45.8334 | 47.8861 | -45.4475 | -46.2005 | 22.4552 | 27.249 | -65.1596 | -65.1596 | -49.1776 | -49.5084 | -114.3 | -115.7538 | 95.9 | 104.6939 | 35.2 | 52.0922 | -60.97 | -61.1751 | -56.4 | -61.1772
2021-01-08 08:00 | 45.9406 | 47.7655 | -46.4337 | -47.0619 | 22.2477 | 27.0782 | -22.863 | -27.2684 | 1.4363 | 16.0567 | -130.302 | -132.7062 | 102.2 | 111.0333 | 5.2 | 28.8721 | -81.9 | -82.5659 | -96.9 | -102.892
2021-01-08 08:30 | 30.5056 | 33.2539 | -30.6985 | -31.6123 | 11.017 | 18.9643 | 13.7178 | 28.6473 | 46.6909 | 53.4698 | -139.446 | -143.6001 | 108.5 | 117.9266 | 0.8 | 21.2151 | -106.015 | -108.2412 | -131.3 | -138.7973
2021-01-08 09:00 | 23.0239 | 26.5155 | -22.9595 | -24.1846 | 10.7607 | 18.8166 | 14.861 | 31.2019 | 58.3958 | 64.8954 | -126.873 | -132.04 | 96.6 | 105.0583 | -25.6 | -28.1055 | -98.28 | -100.5797 | -131.3 | -138.2569
2021-01-08 09:30 | 34.4072 | 38.4684 | -34.3 | -36.1769 | 20.8072 | 27.4166 | 1.1431 | 27.4594 | 56.595 | 63.1082 | -121.158 | -126.2329 | 95.9 | 104.415 | -32.4 | -34.2812 | -93.275 | -95.4958 | -128.1 | -134.6546
2021-01-08 10:00 | 48.2558 | 51.7578 | -48.363 | -50.1363 | 26.4958 | 31.9493 | 29.7219 | 43.6797 | 94.668 | 99.9562 | -134.874 | -141.6951 | 111.3 | 119.7184 | -5.2 | -13.0782 | -117.845 | -121.1745 | -155 | -161.9401
2021-01-08 10:30 | 46.0049 | 49.7226 | -46.305 | -48.1512 | 22.9679 | 29.0905 | 28.5788 | 42.91 | 100.6276 | 105.7554 | -137.16 | -144.222 | 112 | 120.3695 | -4.8 | -12.1852 | -118.3 | -121.617 | -156.6 | -163.9384
2021-01-08 11:00 | 36.3365 | 40.4027 | -36.4438 | -38.3836 | 19.4766 | 26.421 | 32.0082 | 46.0819 | 112.0538 | 116.9501 | -122.301 | -130.1716 | 91.7 | 100.8607 | -9.2 | -15.1208 | -114.66 | -117.9714 | -153.3 | -161.6875
2021-01-08 11:30 | 34.8359 | 39.4087 | -34.7716 | -36.9932 | 17.5845 | 26.2494 | 40.0103 | 52.6966 | 122.9226 | 127.6994 | -124.587 | -133.1092 | 95.2 | 104.3376 | 0 | 12.8 | -123.305 | -127.1275 | -160.8 | -168.9069
2021-01-08 12:00 | 28.5976 | 32.8548 | -28.6619 | -30.4858 | 17.4746 | 27.4155 | 1.1431 | 36.5987 | 91.4738 | 100.1106 | -89.154 | -89.1833 | 60.2 | 65.8149 | -37.6 | -38.2832 | -85.54 | -87.2699 | -126.2 | -131.3446
2021-01-08 12:30 | 30.3341 | 34.6375 | -30.5484 | -32.5409 | 16.9619 | 27.0916 | 18.2904 | 45.0349 | 104.9366 | 113.6847 | -102.87 | -102.9271 | 72.1 | 77.6022 | -22.8 | -25.0599 | -101.01 | -103.744 | -139.2 | -145.1408
2021-01-08 13:00 | 28.2118 | 32.6591 | -28.2117 | -30.1604 | 11.9936 | 22.8421 | 36.5808 | 56.7905 | 122.3438 | 130.5049 | -117.729 | -118.1776 | 86.8 | 92.339 | -8 | -14.4222 | -117.39 | -120.9479 | -151.6 | -158.6889
2021-01-08 13:30 | 30.1411 | 34.2984 | -29.9911 | -31.9218 | 11.9448 | 22.8165 | 41.1534 | 55.0614 | 128.8822 | 133.3079 | -132.588 | -141.4044 | 98.7 | 107.2646 | 7.6 | 14.8862 | -131.04 | -135.4105 | -160.5 | -167.901
2021-01-08 14:00 | 29.6481 | 33.7322 | -29.3051 | -31.1599 | 12.2988 | 23.0038 | 26.2924 | 44.1262 | 110.3603 | 115.1587 | -114.3 | -122.685 | 86.1 | 94.6036 | -8.8 | -14.5602 | -113.75 | -117.4182 | -148.2 | -154.9981
2021-01-08 14:30 | 13.9987 | 19.3625 | -14.2131 | -16.067 | 5.536 | 20.2129 | -8.0021 | -29.6779 | 76.3389 | 81.3925 | -89.154 | -95.1166 | 60.9 | 70.2411 | -33.6 | -34.3628 | -83.72 | -86.0804 | -117.8 | -123.4143
2021-01-08 15:00 | 12.4552 | 17.3212 | -13.1841 | -14.8362 | 3.7903 | 18.0003 | 3.4295 | 33.3283 | 86.5217 | 91.7634 | -96.012 | -103.1554 | 67.2 | 76.761 | -17.2 | -20.5251 | -100.555 | -103.9603 | -128.5 | -133.9444
2021-01-08 15:30 | 13.4842 | 17.2789 | -13.5271 | -14.4029 | -1.239 | -17.6403 | -13.7178 | -34.8239 | 71.5155 | 77.3194 | -99.441 | -105.5652 | 70.7 | 79.843 | -16.4 | -19.8595 | -100.1 | -103.5202 | -128.6 | -135.3967
2021-01-08 16:00 | 11.3833 | 14.2002 | -11.3619 | -11.6835 | -3.8025 | -14.0676 | -4.5726 | -32.3332 | 71.8585 | 77.5035 | -93.726 | -100.2001 | 61.6 | 71.5508 | -14 | -17.6816 | -103.74 | -107.3887 | -122.6 | -129.9388
2021-01-08 16:30 | 13.72 | 15.6737 | -13.5271 | -13.6828 | -10.9316 | -16.0841 | 17.1473 | 38.3424 | 86.2645 | 91.8367 | -116.586 | -123.2587 | 80.5 | 90.1588 | 11.2 | 16.4146 | -128.765 | -133.2101 | -155.7 | -161.1358
2021-01-08 17:00 | 21.8234 | 22.4591 | -22.4022 | -22.4022 | -8.6244 | -11.7648 | 19.4335 | 37.4458 | 82.4915 | 87.9402 | -107.442 | -113.8706 | 72.1 | 82.0674 | 10.4 | 17.7629 | -128.31 | -132.888 | -152.6 | -156.0741
2021-01-08 17:30 | 32.4778 | 33.314 | -32.6494 | -32.7051 | -9.2836 | -13.5319 | 13.7178 | 33.7762 | 68.1498 | 73.9276 | -99.441 | -105.5652 | 60.9 | 71.6774 | 9.6 | 19.3494 | -128.765 | -134.0614 | -149.8 | -157.0001
2021-01-08 18:00 | 28.812 | 29.6473 | -28.5976 | -28.6114 | -15.8511 | -17.8061 | 12.5746 | 33.3283 | 57.8384 | 64.1513 | -86.868 | -92.9773 | 48.3 | 61.3329 | 17.6 | 26.3424 | -132.405 | -137.6854 | -149.8 | -157.1203
2021-01-08 18:30 | 25.725 | 26.3151 | -25.5964 | -25.5964 | -19.794 | -20.8226 | -1.1431 | -27.4594 | 33.7212 | 41.1177 | -69.723 | -74.9254 | 30.1 | 45.6344 | 21.2 | 32.9314 | -122.395 | -126.5865 | -135.2 | -142.2574
2021-01-08 19:00 | 22.8095 | 23.3363 | -23.0239 | -23.0368 | -18.6221 | -19.712 | -11.4315 | -24.5445 | 16.3139 | 25.9605 | -56.007 | -60.0701 | 7 | 30.2218 | 25.6 | 41.2931 | -105.56 | -108.2795 | -112.8 | -117.641
2021-01-08 19:30 | 25.189 | 26.1206 | -25.2319 | -25.2765 | -9.4423 | -12.5441 | -50.2986 | -51.34 | -30.377 | -31.6802 | -13.716 | -17.145 | -27.3 | -35.7617 | 21.2 | 41.7785 | -64.155 | -64.5667 | -52.6 | -59.5155
2021-01-08 20:00 | 25.189 | 26.6891 | -25.2534 | -25.4738 | 0.0061036 | 13.2387 | -80.0205 | -80.0287 | -72.0086 | -72.0451 | 44.577 | 44.577 | -83.3 | -83.7225 | 14.4 | 37.6617 | -6.825 | -7.9592 | 3.8 | 9.8615
2021-01-08 20:30 | 30.1626 | 33.9363 | -30.1411 | -31.7434 | 5.7313 | 18.0197 | -125.7465 | -126.9102 | -127.8961 | -128.8988 | 26.289 | 26.3138 | -65.1 | -66.3081 | 26.8 | 41.7401 | 10.01 | 11.8649 | 44.7 | 44.8969
2021-01-08 21:00 | 34.45 | 38.9673 | -34.3214 | -36.5593 | 9.4301 | 19.5138 | -147.4664 | -148.895 | -154.2214 | -156.5065 | -13.716 | -14.859 | -27.3 | -34.4426 | 33.6 | 46.4 | 5.915 | 9.7374 | 37.6 | 37.6085
2021-01-08 21:30 | 39.6165 | 44.24 | -39.3593 | -41.753 | 9.5766 | 19.585 | -157.7547 | -160.1226 | -165.8405 | -168.2936 | -33.147 | -34.3851 | 0 | 25.9 | 30.8 | 44.9942 | 7.735 | 11.2653 | 36.7 | 38.9317
2021-01-08 22:00 | 45.4904 | 50.2385 | -45.4475 | -48.1155 | 10.2968 | 21.3648 | -160.041 | -162.5726 | -165.9691 | -168.4569 | -44.577 | -45.5052 | 23.1 | 39.0623 | 34 | 49.5177 | -2.73 | -6.9304 | 31.1 | 31.1
2021-01-08 22:30 | 53.7224 | 57.6474 | -53.6367 | -55.7936 | 18.9639 | 26.6469 | -133.7486 | -134.7027 | -137.8217 | -139.2227 | -57.15 | -57.8769 | 30.1 | 44.5917 | 41.2 | 56.0485 | -11.83 | -12.3773 | 8.6 | 12.3045
2021-01-08 23:00 | 42.5963 | 46.4319 | -42.6392 | -44.5463 | 21.1734 | 28.262 | -117.7445 | -118.0161 | -122.8154 | -123.9055 | -60.579 | -61.4462 | 33.6 | 44.6466 | 40.4 | 54.648 | -6.825 | -9.0315 | 22.8 | 22.6762
2021-01-08 23:30 | 40.2382 | 43.5127 | -40.5168 | -41.9438 | 26.862 | 32.7413 | -115.4582 | -115.6617 | -119.5784 | -120.503 | -80.01 | -80.9919 | 49 | 58.2516 | 50.4 | 63.1202 | -19.11 | -19.3736 | 19.8 | 21.587
2021-01-09 | 39.7237 | 42.6912 | -39.3807 | -40.659 | 34.1863 | 38.9761 | -105.1698 | -105.2257 | -106.6516 | -107.299 | -53.721 | -54.4937 | 28.7 | 38.6588 | 46.8 | 60.0333 | -15.925 | -16.5623 | 25.5 | 26.0486
2021-01-09 00:30 | 53.8296 | 55.9605 | -53.7867 | -54.689 | 44.6479 | 48.4135 | -99.4541 | -99.4803 | -103.05 | -103.4966 | -94.869 | -95.8554 | 55.3 | 63.6423 | 61.2 | 72.2496 | -28.665 | -28.7227 | 19.8 | 20.7781
2021-01-09 01:00 | 48.5345 | 51.1621 | -48.363 | -49.5181 | 40.4974 | 44.6147 | -96.0246 | -96.0246 | -98.2909 | -98.6966 | -70.866 | -71.7819 | 50.4 | 58.7041 | 54.4 | 67.1452 | -24.115 | -24.269 | 17.5 | 19.079
2021-01-09 01:30 | 34.3 | 37.5603 | -34.4072 | -35.6597 | 26.3493 | 33.3934 | -94.8815 | -94.8815 | -94.9037 | -95.2675 | -60.579 | -61.2652 | 48.3 | 57.2846 | 53.6 | 66.8802 | -23.66 | -23.7299 | 13.8 | 18.6869
2021-01-09 02:00 | 25.8536 | 28.9824 | -25.6607 | -26.7023 | 22.8092 | 30.6772 | -86.8794 | -86.9996 | -86.4575 | -86.8157 | -48.006 | -48.4934 | 39.2 | 48.173 | 48 | 61.7207 | -16.38 | -16.6868 | 15 | 20.0472
2021-01-09 02:30 | 22.4879 | 25.3517 | -22.4665 | -23.2353 | 22.8092 | 30.6772 | -80.0205 | -80.3139 | -81.5483 | -81.7588 | -37.719 | -37.7882 | 31.5 | 42.1456 | 40.4 | 56.5714 | -10.465 | -10.9389 | 21.6 | 23.6373
2021-01-09 03:00 | 16.9142 | 19.7028 | -16.8713 | -17.6214 | 20.0381 | 26.3323 | -77.7342 | -78.7447 | -79.1259 | -79.1259 | -26.289 | -26.6836 | 23.1 | 37.9423 | 34.8 | 56.4128 | -5.46 | -5.628 | 22.9 | 26.9981
2021-01-09 03:30 | 15.8209 | 19.4405 | -16.0567 | -17.0645 | 23.6759 | 30.2127 | -68.589 | -70.4314 | -70.3793 | -70.4097 | -21.717 | -22.4564 | 14.7 | 30.3916 | 33.6 | 54.0992 | -1.82 | -2.275 | 27.6 | 30.6374
2021-01-09 04:00 | 9.8184 | 13.9842 | -9.8612 | -10.8181 | 21.4786 | 29.8789 | -67.4459 | -69.3186 | -67.4638 | -67.5104 | -24.003 | -24.674 | 10.5 | 25.3744 | 34.4 | 54.2896 | -1.82 | -2.0348 | 34.6 | 36.3065
2021-01-09 04:30 | 7.3102 | 12.9807 | -7.739 | -9.2813 | 21.4786 | 29.8789 | -64.0164 | -66.2731 | -63.3264 | -63.4318 | -18.288 | -18.8508 | 5.6 | 23.0894 | 33.6 | 51.6294 | 1.365 | 1.4388 | 39.4 | 42.09
2021-01-09 05:00 | 8.232 | 14.2485 | -8.4249 | -10.382 | 25.0675 | 32.5234 | -64.0164 | -66.2731 | -65.0628 | -65.096 | 0 | 2.286 | -13.3 | -22.5417 | 20.4 | 43.1296 | 13.65 | 13.7181 | 51.4 | 52.4816
2021-01-09 05:30 | 6.5385 | 12.2829 | -6.6885 | -8.2213 | 19.379 | 28.3714 | -60.587 | -63.2876 | -60.711 | -60.814 | -6.858 | -7.6675 | -7.7 | -21.7113 | 21.6 | 43.0163 | 14.56 | 14.5884 | 42.9 | 44.4146
2021-01-09 06:00 | 15.8209 | 20.1885 | -15.778 | -17.2783 | 25.3239 | 32.7214 | -67.4459 | -69.3186 | -72.1372 | -72.1372 | 0 | 1.143 | -11.2 | -22.5743 | 16 | 39.3954 | 19.565 | 19.6495 | 51.7 | 52.6582
2021-01-09 06:30 | 35.329 | 38.1654 | -35.3933 | -36.4891 | 32.2454 | 38.3296 | -82.3068 | -83.0969 | -85.2355 | -85.2884 | -5.715 | -6.1552 | -7.7 | -22.3672 | 19.2 | 40.0959 | 19.11 | 19.1965 | 50.9 | 51.779
2021-01-09 07:00 | 48.1057 | 50.3159 | -48.2344 | -49.0893 | 35.6268 | 41.2148 | -85.7363 | -86.0102 | -80.1977 | -80.2138 | -18.288 | -19.5316 | 2.1 | 25.2873 | 22.4 | 44.4558 | 2.275 | 2.3201 | 25.2 | 28.8765
2021-01-09 07:30 | 58.5458 | 60.702 | -58.2672 | -59.2236 | 33.2708 | 37.9503 | -56.0144 | -58.2558 | -40.5168 | -42.0885 | -65.151 | -66.824 | 44.8 | 56.4228 | 17.2 | 46.1268 | -39.13 | -39.9779 | -36.8 | -44.6013
2021-01-09 08:00 | 62.0402 | 64.465 | -61.9543 | -63.119 | 31.5251 | 36.4296 | -6.8589 | -31.618 | 20.5585 | 32.1415 | -101.727 | -105.069 | 74.9 | 84.5379 | 12 | 39.8497 | -85.085 | -87.5139 | -100.1 | -108.4659
2021-01-09 08:30 | 57.1953 | 60.2161 | -57.1738 | -58.6863 | 27.631 | 33.1172 | 22.863 | 46.0818 | 58.7602 | 66.3606 | -99.441 | -104.4642 | 70.7 | 80.8401 | -9.2 | -26.8269 | -95.55 | -99.1274 | -124.3 | -132.713
2021-01-09 09:00 | 58.8459 | 62.7281 | -58.653 | -60.9514 | 24.3473 | 31.4786 | 32.0082 | 53.0427 | 76.5748 | 84.3541 | -106.299 | -113.1801 | 77 | 85.7779 | -20 | -24.4131 | -101.92 | -106.7807 | -135.4 | -143.7233
2021-01-09 09:30 | 53.7653 | 59.6723 | -53.508 | -57.3204 | 20.5508 | 31.2497 | 20.5767 | 46.0109 | 73.8951 | 81.4586 | -94.869 | -102.0924 | 64.4 | 73.6332 | -32.4 | -34.5508 | -91.455 | -95.9791 | -128.9 | -136.6283
2021-01-09 10:00 | 48.4916 | 55.1408 | -48.5131 | -52.7523 | 20.6607 | 32.6544 | 0 | 38.8671 | 62.4904 | 70.1709 | -76.581 | -83.4468 | 49.7 | 59.9921 | -43.6 | -45.0155 | -78.715 | -82.8775 | -115.9 | -123.1059
2021-01-09 10:30 | 44.1398 | 51.0352 | -43.9468 | -48.2533 | 18.9639 | 31.6081 | 3.4295 | 45.8544 | 73.8736 | 85.1357 | -74.295 | -74.7246 | 46.9 | 53.5763 | -42 | -43.4677 | -80.99 | -85.7624 | -112.5 | -119.3327
2021-01-09 11:00 | 41.6531 | 48.9173 | -41.5459 | -46.1144 | 17.2183 | 30.5927 | 0 | 46.8692 | 80.8837 | 93.2165 | -80.01 | -80.01 | 51.8 | 57.3017 | -32.4 | -34.8368 | -87.815 | -92.5173 | -120.8 | -127.9919
2021-01-09 11:30 | 40.6455 | 48.1195 | -40.5383 | -45.2802 | 15.5337 | 29.6773 | 3.4295 | 49.3677 | 81.9127 | 94.0368 | -81.153 | -81.161 | 52.5 | 58.2348 | -31.2 | -34.1971 | -88.725 | -93.8161 | -119.6 | -126.5627
2021-01-09 12:00 | 32.3278 | 40.173 | -32.2849 | -37.0459 | 15.5337 | 29.6773 | 2.2863 | 49.2086 | 86.7147 | 98.5215 | -84.582 | -84.6515 | 54.6 | 60.1348 | -36.8 | -39.2326 | -86.45 | -91.3689 | -125.4 | -131.8087
2021-01-09 12:30 | 28.9192 | 37.409 | -28.6619 | -33.8436 | 15.9365 | 29.8901 | 17.1473 | 54.2244 | 95.7613 | 107.1652 | -93.726 | -93.9766 | 59.5 | 65.1752 | -30.4 | -33.8112 | -89.635 | -95.1255 | -120.6 | -127.7371
2021-01-09 13:00 | 24.8461 | 33.6429 | -24.9532 | -30.2421 | 14.3008 | 29.0509 | 18.2904 | 53.5209 | 97.5192 | 108.8244 | -96.012 | -96.2566 | 60.2 | 66.1009 | -30.4 | -33.9882 | -86.905 | -91.9472 | -120.8 | -127.5682
2021-01-09 13:30 | 25.7036 | 34.5434 | -25.7465 | -31.1571 | 15.9365 | 29.8901 | 16.0041 | 54.9664 | 95.89 | 106.9978 | -93.726 | -93.9766 | 58.1 | 63.8997 | -31.6 | -35.0657 | -87.36 | -92.6771 | -116.1 | -123.234
2021-01-09 14:00 | 28.126 | 36.8432 | -28.0617 | -33.3991 | 17.8897 | 30.9756 | 21.7199 | 57.9522 | 100.7777 | 111.7029 | -99.441 | -99.8605 | 61.6 | 67.3784 | -30.8 | -34.8941 | -88.27 | -93.0928 | -124.5 | -132.0259
2021-01-09 14:30 | 33.3139 | 41.2984 | -33.1209 | -38.138 | 18.0362 | 31.0604 | 40.0103 | 69.7696 | 119.1282 | 129.4975 | -115.443 | -116.3953 | 77 | 82.9315 | -9.2 | -20.9304 | -106.925 | -113.3982 | -136 | -143.633
2021-01-09 15:00 | 31.6418 | 39.5008 | -31.8347 | -36.6596 | 20.087 | 32.2945 | 28.5788 | 61.8675 | 113.683 | 124.125 | -110.871 | -111.7162 | 68.6 | 74.9131 | -16 | -23.7857 | -98.28 | -104.1861 | -131.8 | -137.4983
2021-01-09 15:30 | 32.9924 | 39.3981 | -33.0352 | -36.6933 | 21.8326 | 33.4082 | 24.0062 | 59.8928 | 108.5595 | 117.3684 | -107.442 | -109.6148 | 63.7 | 70.7554 | -9.2 | -24.9576 | -93.73 | -98.8482 | -120.2 | -127.126
2021-01-09 16:00 | 36.894 | 41.6442 | -36.6367 | -39.144 | 21.8326 | 32.143 | 37.7239 | 68.4841 | 117.3489 | 127.4323 | -114.3 | -115.7538 | 70 | 76.4764 | -9.6 | -24.0033 | -98.735 | -105.0745 | -127.4 | -134.5535
2021-01-09 16:30 | 31.4917 | 34.2474 | -31.4274 | -32.4076 | 19.9405 | 27.8826 | 42.2966 | 70.1898 | 112.4182 | 121.1331 | -109.728 | -112.8333 | 61.6 | 69.1868 | 11.6 | 34.7908 | -95.55 | -101.1585 | -117.5 | -127.001
2021-01-09 17:00 | 28.7477 | 31.7667 | -28.7477 | -29.8563 | 21.5274 | 29.0387 | 44.5829 | 72.4887 | 113.0828 | 123.3475 | -109.728 | -111.2416 | 56.7 | 62.93 | 3.6 | 32.2019 | -94.185 | -100.1765 | -117.4 | -121.9354
2021-01-09 17:30 | 26.4968 | 29.3792 | -26.4324 | -27.3907 | 23.8346 | 30.788 | 44.5829 | 69.8164 | 100.7777 | 110.7284 | -97.155 | -98.2847 | 42 | 48.98 | -7.2 | -26.5932 | -95.095 | -100.5797 | -99.4 | -106.3295
2021-01-09 18:00 | 13.1626 | 16.3637 | -13.3984 | -14.058 | 28.1926 | 34.273 | -32.0082 | -43.6797 | 15.435 | 30.8778 | -17.145 | -21.9563 | -37.1 | -37.2647 | -43.6 | -51.3887 | -0.91 | -1.2869 | -13.4 | -13.9284
2021-01-09 18:30 | 14.5347 | 17.2922 | -14.7704 | -15.1906 | 22.1378 | 29.494 | 3.4295 | 28.7838 | 40.7527 | 46.9685 | -44.577 | -45.1015 | -10.5 | -24.7388 | -6.8 | -33.8892 | -38.675 | -39.1247 | -46.2 | -45.3118
2021-01-09 19:00 | 16.3997 | 20.0862 | -16.3997 | -17.2972 | 20.0381 | 25.5496 | 13.7178 | 38.0001 | 43.9468 | 53.1509 | -46.863 | -46.8769 | -9.1 | -20.9767 | 4 | 34.6318 | -46.865 | -47.4271 | -38.8 | -39.5182
2021-01-09 19:30 | 18.7792 | 22.7983 | -18.8221 | -20.1495 | 22.2965 | 27.3567 | 5.7158 | 28.0247 | 23.9671 | 31.2715 | -34.29 | -35.7998 | -14.7 | -28.5717 | 7.2 | 37.4977 | -40.95 | -41.4425 | -30 | -30.9233
2021-01-09 20:00 | 21.3088 | 25.0972 | -21.6733 | -22.992 | 16.7544 | 23.0644 | -32.0082 | -38.0516 | -20.8801 | -23.3543 | 11.43 | 11.487 | -60.2 | -62.5002 | 34 | 51.289 | -22.295 | -22.5214 | 4.6 | 5.3339
2021-01-09 20:30 | 19.4653 | 23.6917 | -19.358 | -20.8917 | 16.5591 | 25.1485 | -54.8712 | -55.8274 | -55.5017 | -55.5504 | 36.576 | 37.0198 | -86.8 | -87.2757 | 38.4 | 52.9105 | 0 | 0 | 40.7 | 41.448
2021-01-09 21:00 | 17.6216 | 21.8292 | -17.7074 | -19.1841 | 20.148 | 27.6439 | -85.7363 | -85.8048 | -89.0085 | -89.3844 | 58.293 | 59.1937 | -99.4 | -99.5207 | 5.6 | 29.3394 | 35.49 | 36.0571 | 70.6 | 69.1082
2021-01-09 21:30 | 20.2584 | 23.9853 | -20.2584 | -21.5116 | 18.6099 | 26.5438 | -98.3109 | -98.3109 | -99.8773 | -100.292 | 30.861 | 31.3857 | -69.3 | -69.9895 | 14.8 | 37.0815 | 22.75 | 23.0394 | 63.9 | 61.899
2021-01-09 22:00 | 23.2382 | 27.6565 | -23.2168 | -25.0557 | 20.2457 | 27.7151 | -97.1678 | -97.1678 | -99.1699 | -99.5529 | 29.718 | 30.2625 | -63.7 | -64.6771 | 7.2 | 33.5809 | 27.3 | 28.0333 | 60.1 | 60.785
2021-01-09 22:30 | 40.5597 | 44.562 | -40.8599 | -42.908 | 28.1926 | 33.9568 | -161.1842 | -162.641 | -164.0612 | -165.7184 | -33.147 | -33.6361 | -5.6 | -26.4985 | 4.4 | 31.5087 | 29.575 | 30.2532 | 73.1 | 73.3142
2021-01-09 23:00 | 36.6367 | 40.9515 | -36.5295 | -38.6783 | 24.2985 | 30.8003 | -166.8999 | -168.9582 | -174.587 | -176.8432 | -28.575 | -28.9384 | 3.5 | 29.6076 | 0 | 34 | 29.12 | 29.7147 | 69.4 | 69.4184
2021-01-09 23:30 | 43.9254 | 47.8901 | -43.8182 | -45.8366 | 31.1101 | 36.4154 | -123.4602 | -123.5924 | -127.3387 | -127.8658 | -54.864 | -55.6208 | 17.5 | 34.2142 | 29.6 | 51.056 | 0 | 0 | 41.7 | 41.9529
2021-01-10 | 39.3378 | 43.0258 | -39.0377 | -40.7918 | 34.6014 | 39.4398 | -120.0308 | -120.1178 | -122.0009 | -122.3927 | -61.722 | -62.5734 | 13.3 | 30.3674 | 31.2 | 52.9649 | -2.73 | -2.73 | 40.9 | 41.2167
2021-01-10 00:30 | 48.02 | 50.5759 | -48.1057 | -49.2097 | 42.5971 | 46.6128 | -110.8856 | -110.8914 | -112.0967 | -112.2878 | -75.438 | -76.299 | 32.2 | 43.6028 | 43.2 | 60.8118 | -10.465 | -10.7094 | 38.7 | 38.6745
2021-01-10 01:00 | 35.6077 | 38.3754 | -35.7363 | -36.7988 | 35.6756 | 40.3855 | -104.0266 | -104.0832 | -104.1434 | -104.2339 | -61.722 | -62.5734 | 30.1 | 41.5897 | 29.6 | 51.3825 | 1.82 | 1.82 | 43.4 | 43.7347
2021-01-10 01:30 | 32.8637 | 36.0216 | -33.1424 | -34.3356 | 35.6268 | 40.3424 | -80.0205 | -80.6792 | -82.2772 | -82.2772 | -28.575 | -29.1409 | 6.3 | 25.9756 | 24 | 47.3354 | 6.37 | 6.3862 | 42.7 | 44.1932
2021-01-10 02:00 | 33.7427 | 38.0619 | -33.957 | -35.8882 | 39.7772 | 45.0673 | -74.3047 | -75.3612 | -76.8964 | -76.9024 | -20.574 | -21.0759 | 0 | 23.8 | 20.4 | 44.5457 | 8.645 | 8.7521 | 42.1 | 43.443
2021-01-10 02:30 | 36.7225 | 40.9047 | -36.701 | -38.726 | 43.5248 | 49.145 | -70.8753 | -72.1906 | -73.4878 | -73.5045 | -12.573 | -13.0322 | -10.5 | -23.4787 | 14.4 | 40.6369 | 15.015 | 15.2612 | 47.6 | 48.2029
2021-01-10 03:00 | 33.9141 | 40.0281 | -33.9784 | -37.531 | 43.415 | 50.2425 | -62.8733 | -64.8782 | -63.6694 | -63.7875 | -13.716 | -14.1381 | -9.8 | -22.5417 | 15.2 | 41.2989 | 15.925 | 16.0867 | 45.1 | 47.3255
2021-01-10 03:30 | 29.8195 | 36.44 | -29.841 | -33.5278 | 45.1118 | 51.7157 | -59.4438 | -61.5605 | -60.8397 | -60.901 | 20.574 | 20.6057 | -39.2 | -41.3948 | 7.2 | 34.754 | 27.3 | 27.6054 | 58.7 | 59.1899
2021-01-10 04:00 | 28.469 | 35.2673 | -28.3618 | -32.1676 | 45.1118 | 52.56 | -58.3007 | -60.77 | -57.8384 | -57.9236 | 25.146 | 25.2497 | -42.7 | -44.5202 | 8.4 | 34.6341 | 24.57 | 24.9089 | 64 | 64.6297
2021-01-10 04:30 | 23.6456 | 31.0814 | -23.6456 | -27.7443 | 43.3661 | 51.0696 | -60.587 | -62.1205 | -61.5685 | -61.5738 | 28.575 | 30.7762 | -44.1 | -47.708 | 10 | 33.9081 | 25.48 | 25.807 | 66.3 | 66.6478
2021-01-10 05:00 | 16.7856 | 24.5911 | -16.8713 | -20.7252 | 39.9359 | 48.1908 | -64.0164 | -65.2397 | -66.3491 | -66.3956 | 35.433 | 37.2309 | -51.8 | -54.0407 | 4.8 | 30.7766 | 33.215 | 33.59 | 74.3 | 74.526
2021-01-10 05:30 | 11.8334 | 19.6112 | -11.8549 | -15.4065 | 36.6033 | 45.4674 | -74.3047 | -74.8654 | -77.0249 | -77.2038 | 37.719 | 39.7593 | -56 | -57.8972 | -1.2 | -25.2286 | 42.77 | 43.3111 | 84 | 84.0648
2021-01-10 06:00 | 18.2648 | 23.8278 | -18.3505 | -20.807 | 40.7538 | 47.5858 | -81.1637 | -81.5572 | -81.3339 | -81.6058 | 45.72 | 48.074 | -63.7 | -64.9342 | -13.6 | -26.5481 | 53.69 | 54.2443 | 87.6 | 87.6447
2021-01-10 06:30 | 14.899 | 20.3924 | -15.2635 | -17.3827 | 39.118 | 46.1926 | -86.8794 | -86.9471 | -88.0009 | -88.2788 | 53.721 | 55.4443 | -71.4 | -72.1679 | -20.4 | -29.1342 | 60.515 | 61.1294 | 93 | 93.0421
2021-01-10 07:00 | 13.8058 | 19.0528 | -14.1917 | -16.0181 | 33.1609 | 40.3104 | -84.5931 | -84.624 | -80.6265 | -80.7387 | 50.292 | 51.8398 | -69.3 | -70.4361 | -30.8 | -38.3208 | 53.69 | 54.3815 | 66 | 67.9833
2021-01-10 07:30 | 14.063 | 19.4831 | -14.2774 | -16.3328 | 24.5548 | 32.3912 | -57.1575 | -58.2894 | -40.0238 | -40.5895 | 1.143 | 3.6145 | -26.6 | -36.1637 | -28.4 | -42.19 | 3.185 | 4.1949 | 7.9 | 17.2192
2021-01-10 08:00 | 34.7502 | 38.8759 | -34.4501 | -36.4608 | 27.8874 | 34.9851 | -2.2863 | -30.9496 | 24.1172 | 32.511 | -48.006 | -49.0958 | 17.5 | 39.7585 | -21.6 | -36.3208 | -49.14 | -50.7646 | -65 | -72.7619
2021-01-10 08:30 | 35.7792 | 40.9016 | -35.9293 | -38.6859 | 24.0421 | 32.0042 | 32.0082 | 50.3505 | 65.4058 | 71.7059 | -75.438 | -77.9003 | 44.1 | 60.9 | -15.6 | -28.6245 | -83.72 | -86.8764 | -111.9 | -119.7346
2021-01-10 09:00 | 31.9204 | 37.4825 | -31.8561 | -34.8438 | 18.6587 | 29.4404 | 41.1534 | 59.0136 | 86.5432 | 92.6263 | -89.154 | -92.9492 | 56 | 71.2798 | -21.2 | -26.7372 | -96.46 | -101.4405 | -128.7 | -136.573
2021-01-10 09:30 | 32.3492 | 38.3062 | -32.3706 | -35.6527 | 18.6587 | 29.4404 | 40.0103 | 59.0578 | 93.9177 | 99.8026 | -100.584 | -104.8823 | 66.5 | 80.576 | -19.2 | -23.7622 | -103.285 | -108.92 | -136.6 | -144.2977
2021-01-10 10:00 | 35.7578 | 42.0992 | -35.672 | -39.383 | 18.6587 | 29.4404 | 26.2924 | 50.777 | 89.9517 | 95.5881 | -123.444 | -127.5252 | 91 | 103.6875 | -10.8 | -18.6462 | -111.475 | -117.2674 | -145.9 | -152.6526
2021-01-10 10:30 | 37.2798 | 43.5927 | -37.3013 | -40.9925 | 16.9619 | 28.3954 | 16.0041 | 45.2231 | 89.8017 | 95.2488 | -124.587 | -128.6319 | 95.9 | 108.9956 | -8 | -17.1767 | -117.39 | -123.8846 | -144.4 | -151.0132
2021-01-10 11:00 | 36.4009 | 42.714 | -36.3365 | -40.0532 | 13.2265 | 26.335 | 0 | 38.8671 | 79.5546 | 85.3223 | -121.158 | -124.7494 | 91 | 104.7103 | -10.4 | -19.083 | -113.295 | -119.5681 | -147.2 | -156.7923
2021-01-10 11:30 | 35.0074 | 41.8589 | -35.2432 | -39.2793 | 9.8939 | 24.829 | 2.2863 | 38.8839 | 91.8383 | 97.3158 | -123.444 | -127.2432 | 91.7 | 105.6652 | 2 | 18.1108 | -123.305 | -130.5121 | -147.1 | -156.8368
2021-01-10 12:00 | 30.6771 | 37.8852 | -30.4412 | -34.6032 | 9.8939 | 24.829 | 9.1452 | 42.1573 | 99.127 | 104.5787 | -115.443 | -119.7971 | 77.7 | 92.6145 | -0.4 | -17.2047 | -119.665 | -126.6258 | -147.6 | -156.7597
2021-01-10 12:30 | 23.7098 | 31.0886 | -23.7313 | -27.8062 | 7.6844 | 24.0341 | 17.1473 | 45.6402 | 104.7007 | 110.0037 | -117.729 | -122.3063 | 80.5 | 94.9758 | 7.6 | 19.9078 | -126.945 | -134.3984 | -149.6 | -159.1498
2021-01-10 13:00 | 31.4917 | 38.5292 | -31.2344 | -35.303 | 11.5785 | 25.5471 | 28.5788 | 52.9564 | 118.1849 | 124.081 | -116.586 | -119.7698 | 77 | 91.2688 | 5.2 | 18.7361 | -125.125 | -132.8327 | -147 | -157.0224
2021-01-10 13:30 | 37.1941 | 44.3696 | -36.9368 | -41.4269 | 22.2477 | 33.1074 | 36.5808 | 60.3601 | 122.6868 | 128.7511 | -121.158 | -123.74 | 75.6 | 88.9661 | 1.6 | 19.2666 | -120.575 | -127.9359 | -141.5 | -151.1001
2021-01-10 14:00 | 33.5712 | 41.7017 | -33.5283 | -38.6246 | 17.1695 | 31.3269 | 38.8671 | 60.0127 | 126.5455 | 131.6709 | -129.159 | -134.554 | 81.2 | 95.2026 | 3.2 | 20.6495 | -120.575 | -127.6346 | -141.9 | -148.3109
2021-01-10 14:30 | 37.7943 | 44.7186 | -37.7943 | -41.9159 | 24.3473 | 35.7684 | 29.7219 | 56.4674 | 116.6414 | 124.1429 | -113.157 | -114.2829 | 67.2 | 78.5124 | -4 | -23.1482 | -110.11 | -117.0093 | -126.9 | -133.7328
2021-01-10 15:00 | 42.0175 | 46.231 | -41.9318 | -44.1729 | 24.1886 | 33.1882 | 33.1514 | 60.2409 | 120.2429 | 126.8447 | -116.586 | -118.5914 | 69.3 | 81.0339 | -12 | -23.3238 | -106.015 | -112.694 | -134.6 | -139.7203
2021-01-10 15:30 | 45.0616 | 48.6306 | -44.7401 | -46.5081 | 29.5232 | 35.235 | 24.0062 | 54.7042 | 112.504 | 118.9654 | -109.728 | -112.3226 | 56 | 69.1691 | -21.6 | -29.9867 | -93.275 | -99.6377 | -112.1 | -116.5779
2021-01-10 16:00 | 46.0263 | 49.408 | -46.1978 | -47.8334 | 32.4529 | 36.1171 | 18.2904 | 51.3782 | 103.3073 | 110.3879 | -104.013 | -105.8124 | 51.8 | 65.8149 | -19.6 | -31.9249 | -84.63 | -89.9532 | -108.9 | -113.2813
2021-01-10 16:30 | 45.8548 | 48.6132 | -45.962 | -47.1518 | 28.7053 | 32.0269 | 42.2966 | 64.848 | 118.8924 | 124.5202 | -121.158 | -125.9169 | 60.2 | 75.0405 | -11.6 | -22.0907 | -106.925 | -112.9509 | -126.9 | -131.35
2021-01-10 17:00 | 35.8649 | 38.547 | -35.8221 | -36.8316 | 21.9425 | 25.2623 | 50.2986 | 69.5351 | 116.8344 | 122.5567 | -115.443 | -121.4488 | 55.3 | 70.7312 | -7.2 | -23.9098 | -111.02 | -118.3315 | -124.5 | -133.3595
2021-01-10 17:30 | 36.2723 | 38.4603 | -36.2079 | -36.9343 | 25.0675 | 28.0195 | 50.2986 | 68.7508 | 108.4952 | 114.1822 | -115.443 | -120.4279 | 51.8 | 67.5781 | -9.6 | -23.2723 | -108.745 | -115.1159 | -117.6 | -122.9004
2021-01-10 18:00 | 37.8157 | 38.4639 | -37.8372 | -37.8682 | 27.9362 | 29.9767 | 50.2986 | 68.7508 | 93.832 | 99.8495 | -93.726 | -97.658 | 29.4 | 47.3368 | -20 | -29.1452 | -91 | -95.8269 | -101.3 | -105.908
2021-01-10 18:30 | 39.6808 | 40.3721 | -39.981 | -40.0225 | 33.3684 | 36.2463 | 37.7239 | 60.1649 | 75.2028 | 83.4514 | -75.438 | -75.4726 | 5.6 | 27.8684 | -34.8 | -43.9236 | -61.425 | -64.6052 | -66.6 | -72.72
2021-01-10 19:00 | 44.8687 | 45.8671 | -44.9116 | -45.0901 | 39.057 | 42.1694 | 24.0062 | 45.6831 | 50.957 | 57.6283 | -59.436 | -61.5524 | -7 | -28.8617 | -26.8 | -42.6671 | -40.95 | -43.0234 | -45.3 | -51.105
2021-01-10 19:30 | 35.8649 | 36.8461 | -35.7578 | -35.8898 | 47.9316 | 50.5 | -21.7199 | -37.7413 | -11.3833 | -18.6819 | 0 | 1.143 | -64.4 | -65.1414 | -50.4 | -58.2477 | 20.475 | 20.4952 | 24.9 | 23.6
2021-01-10 20:00 | 26.0251 | 27.7259 | -25.8751 | -26.1937 | 53.4127 | 56.5298 | -82.3068 | -83.8483 | -73.7879 | -74.6822 | 57.15 | 59.6664 | -112.7 | -113.1253 | -30.8 | -32.1447 | 75.53 | 77.2857 | 122.8 | 123.9849
2021-01-10 20:30 | 23.2382 | 25.6908 | -23.4741 | -23.9938 | 53.0587 | 56.1954 | -68.589 | -71.609 | -68.9001 | -70.3444 | 59.436 | 62.5316 | -109.2 | -109.5226 | -26.4 | -28.0913 | 75.53 | 77.3834 | 123.1 | 121.7042
2021-01-10 21:00 | 19.2938 | 22.6842 | -19.5295 | -20.4489 | 51.313 | 55.5706 | -84.5931 | -84.6008 | -87.1434 | -88.1561 | 67.437 | 69.8727 | -109.2 | -109.2807 | -36.4 | -37.9684 | 83.72 | 85.2211 | 123.9 | 123.9232
2021-01-10 21:30 | 19.9583 | 22.7464 | -19.8297 | -20.5328 | 39.9359 | 45.2762 | -88.0226 | -88.0226 | -92.1598 | -93.0457 | 43.434 | 44.9128 | -86.1 | -86.1256 | -24 | -27.7849 | 67.795 | 69.6403 | 118.3 | 117.8083
2021-01-10 22:00 | 23.324 | 27.1255 | -23.3669 | -24.7745 | 36.4935 | 41.4174 | -81.1637 | -81.2361 | -82.5987 | -83.2968 | 36.576 | 38.3203 | -72.8 | -73.0721 | -19.6 | -27.1588 | 61.88 | 64.1292 | 95.2 | 93.5132
2021-01-10 22:30 | 31.9847 | 34.8754 | -32.1133 | -33.1047 | 42.1942 | 46.5187 | -84.5931 | -84.6008 | -83.9064 | -84.6679 | 53.721 | 56.0536 | -82.6 | -82.6474 | -14.4 | -22.1269 | 58.24 | 60.8834 | 98.5 | 96.8825
2021-01-10 23:00 | 30.0982 | 33.1179 | -30.2269 | -31.3334 | 38.5443 | 44.2022 | -85.7363 | -85.7439 | -89.0942 | -89.5899 | 41.148 | 42.706 | -65.1 | -65.6397 | -11.2 | -26.8477 | 48.23 | 50.3798 | 91 | 91.1721
2021-01-10 23:30 | 36.701 | 39.1485 | -36.7867 | -37.7464 | 43.8788 | 48.1368 | -123.4602 | -124.0989 | -126.224 | -127.9464 | 41.148 | 43.026 | -67.2 | -67.723 | -21.6 | -31.407 | 58.695 | 60.817 | 104.2 | 103.1864
2021-01-11 | 41.0314 | 43.2557 | -40.9885 | -41.8803 | 38.0316 | 42.8743 | -126.8897 | -127.629 | -127.746 | -129.2858 | 12.573 | 14.3217 | -39.9 | -42.2849 | -13.2 | -29.8744 | 45.955 | 48.2064 | 93 | 93.1187
2021-01-11 00:30 | 46.4551 | 48.2093 | -46.3907 | -46.9549 | 41.059 | 45.5812 | -113.1719 | -113.3795 | -113.9618 | -114.9511 | 1.143 | 5.8282 | -35 | -38.2382 | 0.8 | 30.4105 | 30.485 | 33.04 | 82.4 | 82.6639
2021-01-11 01:00 | 46.4337 | 48.5634 | -46.0692 | -46.8352 | 35.4192 | 40.5749 | -139.4643 | -140.6586 | -140.5871 | -142.2824 | -40.005 | -40.005 | -2.8 | -23.2691 | -2.8 | -30.5287 | 32.305 | 34.562 | 76.1 | 76.1348
2021-01-11 01:30 | 46.798 | 49.5144 | -46.5837 | -47.7463 | 29.3767 | 35.423 | -155.4684 | -157.3109 | -159.8809 | -162.4033 | -36.576 | -36.5939 | 2.8 | 26.0509 | -8.8 | -30.1144 | 38.22 | 40.2874 | 77.2 | 77.2006
2021-01-11 02:00 | 35.7149 | 38.6078 | -35.5862 | -36.705 | 27.4723 | 33.8605 | -132.6054 | -134.1924 | -138.2505 | -140.0365 | 27.432 | 28.575 | -50.4 | -52.5 | -13.6 | -30.4105 | 40.95 | 43.1651 | 79.2 | 78.0185
2021-01-11 02:30 | 36.9368 | 39.5348 | -36.9583 | -37.9352 | 25.275 | 32.1034 | -109.7424 | -110.1228 | -113.5115 | -114.8943 | 24.003 | 26.5855 | -49 | -52.2708 | -0.4 | -29.2684 | 30.485 | 33.4015 | 63.9 | 63.9176
2021-01-11 03:00 | 35.9722 | 38.9974 | -36.3151 | -37.5255 | 25.3727 | 32.1804 | -98.3109 | -98.4172 | -98.4624 | -99.4845 | 60.579 | 62.9584 | -75.6 | -76.4251 | -4.4 | -29.5296 | 32.305 | 35.0704 | 65.9 | 65.9777
2021-01-11 03:30 | 31.2344 | 34.3607 | -30.8057 | -31.9855 | 11.4321 | 22.8581 | -124.6034 | -125.2363 | -132.741 | -134.9739 | 25.146 | 28.1141 | -38.5 | -44.8983 | 7.6 | 32.1123 | 22.75 | 25.2351 | 53.5 | 53.5
2021-01-11 04:00 | 17.2358 | 21.3787 | -17.1929 | -18.4636 | 4.3519 | 20.2668 | -147.4664 | -149.7919 | -153.5997 | -156.5332 | 45.72 | 47.7331 | -55.3 | -59.1531 | 4.8 | 30.7766 | 23.66 | 26.872 | 61.5 | 62.6218
2021-01-11 04:30 | 11.855 | 16.2129 | -12.0479 | -13.1301 | 3.9979 | 18.0451 | -145.1801 | -147.5417 | -146.5682 | -149.4966 | 69.723 | 72.0815 | -70 | -72.3273 | -1.6 | -27.247 | 32.305 | 35.25 | 75 | 76.051
2021-01-11 05:00 | 8.918 | 12.2609 | -9.604 | -10.0717 | -3.7537 | -16.337 | -121.1739 | -122.2262 | -126.2883 | -128.4986 | 37.719 | 41.4328 | -37.1 | -44.0778 | 31.6 | 43.8488 | 0.455 | 10.4749 | 43.9 | 46.528
2021-01-11 05:30 | 10.2257 | 10.9621 | -10.2256 | -10.3756 | -10.9804 | -14.8541 | -107.4561 | -107.7536 | -113.4473 | -114.6219 | -49.149 | -49.2685 | 42.7 | 57.4938 | 83.2 | 90.9752 | -44.59 | -44.6109 | -0.5 | -5.0249
2021-01-11 06:00 | 1.715 | 8.2619 | -2.0151 | -13.8778 | -15.4849 | -15.6496 | -113.1719 | -113.4544 | -117.9705 | -119.3876 | -64.008 | -64.0182 | 55.3 | 68.1916 | 87.2 | 94.0366 | -46.41 | -46.5525 | 2 | 5.1
2021-01-11 06:30 | -5.0807 | -18.5855 | 4.6091 | 23.9599 | -13.7514 | -14.3944 | -139.4643 | -140.9741 | -142.1521 | -144.079 | -36.576 | -36.8606 | 27.3 | 43.2926 | 52.4 | 61.1909 | -12.285 | -13.2654 | 34.6 | 35.9611
2021-01-11 07:00 | -4.6948 | -18.3917 | 4.2875 | 23.6199 | -16.6201 | -17.1804 | -126.8897 | -126.8948 | -125.0235 | -127.796 | -46.863 | -47.7468 | 35 | 49.005 | 52.4 | 61.8191 | -21.84 | -22.071 | 9.1 | 12.4278
2021-01-11 07:30 | 0 | 17.9218 | 0 | 23.5169 | -20.5631 | -20.9862 | -70.8753 | -73.4913 | -54.2583 | -54.5684 | -70.866 | -70.9029 | 53.2 | 66.0824 | 57.6 | 68.5682 | -57.33 | -57.5894 | -41.9 | -40.1128
2021-01-11 08:00 | 10.0756 | 15.2823 | -10.0756 | -19.9 | -24.921 | -25.2713 | -58.3007 | -65.4397 | -29.5623 | -29.5833 | -166.878 | -167.4407 | 137.9 | 147.308 | 58 | 66.8299 | -126.945 | -129.7524 | -114.8 | -117.323
2021-01-11 08:30 | 16.6141 | 18.5085 | -16.1853 | -21.4977 | -22.8702 | -22.9479 | -1.1431 | -45.7403 | 31.4059 | 34.5078 | -205.74 | -207.8752 | 165.9 | 174.8739 | 56.4 | 62.1044 | -155.155 | -160.468 | -150.2 | -157.8056
2021-01-11 09:00 | 28.0616 | 28.0616 | -28.5976 | -28.9909 | -16.2539 | -16.3961 | 8.0021 | 50.9311 | 49.735 | 52.6791 | -214.884 | -217.2542 | 185.5 | 195.0238 | 60.8 | 64.6579 | -175.175 | -184.6028 | -149.8 | -157.2699
2021-01-11 09:30 | 21.6733 | 21.9122 | -21.3088 | -23.26 | -20.3067 | -20.3896 | -37.7239 | -58.4014 | 13.6556 | 18.1702 | -184.023 | -186.0564 | 139.3 | 149.6183 | 7.2 | 22.0109 | -127.855 | -134.5331 | -140.1 | -149.2313
2021-01-11 10:00 | 17.9861 | 18.2545 | -18.2433 | -20.1764 | -34.3084 | -34.5001 | -58.3007 | -71.3622 | -2.8726 | -8.4305 | -180.594 | -182.3363 | 139.3 | 149.8752 | 14.4 | 24.3212 | -135.135 | -142.3016 | -142.7 | -151.1401
2021-01-11 10:30 | 31.213 | 31.213 | -31.4917 | -32.025 | -27.6921 | -27.9292 | -62.8733 | -74.5243 | 0 | 8.4035 | -156.591 | -157.9368 | 115.5 | 126.5839 | 6 | 19.3536 | -125.58 | -131.9476 | -142.1 | -149.671
2021-01-11 11:00 | 23.7313 | 24.5408 | -24.2887 | -26.7741 | -36.2493 | -36.4419 | -61.7301 | -72.3443 | -3.0226 | -7.4768 | -136.017 | -136.9551 | 95.2 | 107.0703 | 6.4 | 24.0666 | -106.015 | -110.5659 | -130.3 | -134.5224
2021-01-11 11:30 | 17.15 | 24.6279 | -17.4072 | -28.7697 | -56.4035 | -61.9129 | -29.7219 | -55.4987 | 47.8914 | 50.2519 | -195.453 | -197.8744 | 150.5 | 161.0746 | 78.4 | 82.9843 | -165.165 | -173.2552 | -185.8 | -194.5531
2021-01-11 12:00 | 20.923 | 29.1011 | -21.3517 | -33.4399 | -52.3995 | -58.3529 | -77.7342 | -83.2226 | -20.4728 | -20.4728 | -110.871 | -111.1593 | 65.1 | 79.8276 | 32.8 | 44.1814 | -118.3 | -123.1235 | -137.7 | -145.4679
2021-01-11 12:30 | 13.4627 | 30.3147 | -13.1627 | -35.3809 | -60.09 | -66.9995 | -86.8794 | -92.1991 | -2.0151 | -5.5219 | -148.59 | -149.3311 | 101.5 | 113.0148 | 50.8 | 60.0387 | -134.225 | -139.5605 | -152.5 | -160.2708
2021-01-11 13:00 | 18.2433 | 31.4585 | -18.1362 | -36.2015 | -58.1979 | -65.0277 | -60.587 | -71.3714 | 24.3101 | 26.4066 | -140.589 | -141.6306 | 93.1 | 105.2075 | 35.6 | 40.6389 | -148.33 | -155.421 | -164.1 | -172.9766
2021-01-11 13:30 | 11.9407 | 29.2292 | -11.9836 | -34.3367 | -50.8125 | -57.9622 | -83.45 | -89.378 | -30.4841 | -30.4841 | -76.581 | -76.6151 | 30.1 | 49.4232 | -24.8 | -29.5134 | -87.815 | -92.2349 | -91.1 | -94.9144
2021-01-11 14:00 | 17.4072 | 26.8238 | -17.9861 | -31.3803 | -50.3975 | -55.1936 | -98.3109 | -101.766 | -50.8283 | -51.0935 | -44.577 | -44.7087 | 9.8 | 35 | -2 | -30.0666 | -64.61 | -66.5437 | -61.9 | -63.1894
2021-01-11 14:30 | 28.4261 | 31.6807 | -28.0831 | -34.2921 | -43.4882 | -48.4331 | -115.4582 | -117.9274 | -34.1714 | -34.1806 | -96.012 | -96.3448 | 44.8 | 61.4088 | -7.2 | -27.7503 | -82.81 | -85.9998 | -71.8 | -75.7635
2021-01-11 15:00 | 35.7578 | 38.4767 | -35.6506 | -40.6236 | -46.6621 | -50.7827 | -53.7281 | -65.6491 | -5.2307 | -8.1001 | -96.012 | -96.2566 | 70 | 83.488 | 36 | 47.9016 | -106.925 | -110.9398 | -110.1 | -113.3148
2021-01-11 15:30 | 38.9091 | 39.4761 | -41.9532 | -43.5756 | -34.052 | -36.3652 | -50.2986 | -62.8732 | 10.9331 | 13.7895 | -108.585 | -109.1849 | 76.3 | 89.9303 | 66.4 | 76.7041 | -119.21 | -123.6294 | -105.2 | -110.5271
2021-01-11 16:00 | 29.9696 | 32.7803 | -29.6909 | -35.1715 | -26.569 | -29.7943 | -46.8692 | -58.7584 | -5.5737 | -7.0714 | -65.151 | -65.1911 | 25.2 | 44.8492 | 56.4 | 68.9139 | -77.35 | -79.1608 | -48.9 | -51.87
2021-01-11 16:30 | 39.8524 | 42.9016 | -40.131 | -45.4124 | -20.5142 | -25.5779 | -78.8773 | -83.144 | -43.8611 | -43.9727 | -80.01 | -80.0182 | 38.5 | 55.9519 | 62.4 | 75.6677 | -72.345 | -74.077 | -41.1 | -44.5154
2021-01-11 17:00 | 25.5106 | 31.6139 | -28.6405 | -37.7058 | -9.0761 | -18.6056 | -67.4459 | -73.7044 | -31.6632 | -31.7737 | -44.577 | -44.8108 | -6.3 | -30.7522 | 44.8 | 61.6831 | -58.695 | -59.5424 | -24.1 | -27.5264
2021-01-11 17:30 | 28.7477 | 29.7352 | -31.6203 | -34.3126 | -8.9784 | -11.8179 | -77.7342 | -81.7012 | -49.1562 | -49.7937 | -27.432 | -28.575 | -16.8 | -33.2555 | 35.2 | 50.064 | -40.04 | -40.0813 | -16.7 | -20.8856
2021-01-11 18:00 | 41.2457 | 41.2586 | -44.6757 | -44.8749 | 13.0678 | 13.1264 | -83.45 | -86.5252 | -56.7665 | -57.5966 | -9.144 | -14.6375 | -39.2 | -45.5 | 21.2 | 38.7195 | -16.38 | -17.0002 | 13.8 | 14.0617
2021-01-11 18:30 | 46.2621 | 46.4976 | -49.0061 | -49.0146 | 17.2671 | 17.5232 | -113.1719 | -113.7477 | -81.1624 | -82.607 | -66.294 | -66.3826 | 15.4 | 40.8167 | 42.8 | 56.1854 | -50.96 | -50.9925 | -3.6 | -10.7187
2021-01-11 19:00 | 49.5635 | 51.0475 | -51.2356 | -51.6484 | 17.0108 | 18.6061 | -96.0246 | -96.8444 | -82.8345 | -84.3459 | -61.722 | -61.986 | 12.6 | 41.1752 | 60.8 | 71.2775 | -45.5 | -45.5818 | -11.5 | -17.0801
2021-01-11 19:30 | 45.4046 | 47.5548 | -48.6846 | -49.4888 | 34.9065 | 37.1875 | -116.6013 | -116.7413 | -111.6036 | -114.4298 | -17.145 | -21.9563 | -29.4 | -39.6474 | 25.2 | 38.5705 | 1.82 | 7.0635 | 47.8 | 49.4292
2021-01-11 20:00 | 50.2495 | 52.5041 | -50.3567 | -51.1993 | 38.1415 | 40.2395 | -83.45 | -84.9707 | -81.441 | -83.0442 | -17.145 | -21.261 | -32.9 | -43.202 | 63.2 | 71.2045 | -21.385 | -21.4623 | 32.3 | 32.8344
2021-01-11 20:30 | 56.3377 | 58.6433 | -57.6883 | -58.6179 | 41.3153 | 44.6478 | -82.3068 | -82.9473 | -82.2772 | -84.4194 | 57.15 | 62.4375 | -83.3 | -84.5871 | 41.6 | 47.828 | 6.825 | 11.375 | 56.3 | 56.6083
2021-01-11 21:00 | 28.8978 | 31.3418 | -30.5484 | -31.2358 | 26.1906 | 31.1571 | -104.0266 | -104.334 | -108.1736 | -109.6038 | 30.861 | 35.3037 | -69.3 | -71.1456 | 19.2 | 30.735 | 25.935 | 28.5057 | 82.4 | 83.2454
2021-01-11 21:30 | 43.5181 | 46.129 | -43.4324 | -44.5212 | 21.2222 | 26.0923 | -153.1821 | -155.8252 | -158.1658 | -161.6053 | 12.573 | 20.3505 | -47.6 | -54.5282 | 28.8 | 38.2685 | 18.655 | 20.7562 | 69.3 | 70.7011
2021-01-11 22:00 | 38.3732 | 41.3451 | -38.0516 | -39.2819 | 37.2625 | 41.7444 | -99.4541 | -99.7755 | -101.9996 | -103.3525 | 26.289 | 32.0244 | -54.6 | -58.4992 | 19.6 | 32.5601 | 25.025 | 27.4889 | 71.9 | 71.9278
2021-01-11 22:30 | 22.1235 | 24.2854 | -22.145 | -22.4916 | 16.9619 | 22.8686 | -132.6054 | -133.8609 | -135.0562 | -137.8477 | 49.149 | 53.2815 | -78.4 | -80.8129 | 24.8 | 36.5141 | 20.93 | 22.6451 | 69 | 69.4395
2021-01-11 23:00 | -14.5989 | -17.7261 | 14.7919 | 21.6969 | -3.7537 | -4.0228 | -148.6095 | -151.1208 | -151.5203 | -154.3119 | -35.433 | -36.3251 | 4.9 | 31.8788 | 24.8 | 37.1053 | 16.38 | 18.5214 | 62.4 | 61.2595
2021-01-11 23:30 | -22.3165 | -29.132 | 21.9734 | 32.65 | 1.3733 | 1.3733 | -142.8938 | -145.2925 | -146.3324 | -148.8889 | -25.146 | -27.6218 | -0.7 | -26.6092 | 20.4 | 35.2931 | 21.385 | 23.8083 | 68.7 | 68.7321
2021-01-12 | -21.266 | -26.7962 | 17.4287 | 27.5453 | -15.436 | -15.436 | -185.1903 | -190.752 | -191.3297 | -195.8959 | 0 | 11.43 | -26.6 | -38.1163 | 34 | 47.2424 | 3.64 | 8.1393 | 53.2 | 53.4072
2021-01-12 00:30 | 12.4123 | 12.7904 | -16.5927 | -18.5896 | -8.6732 | -9.6874 | -195.4787 | -201.8461 | -201.3839 | -205.9422 | 10.287 | 14.548 | -35 | -44.388 | 52.4 | 62.6827 | -12.74 | -13.2498 | 46.4 | 46.4934
2021-01-12 01:00 | 8.6822 | 10.9663 | -12.8839 | -17.443 | -41.12 | -41.1632 | -187.4766 | -193.5269 | -196.6033 | -200.9762 | 6.858 | 12.3634 | -28.7 | -39.6104 | 72.4 | 82.331 | -35.49 | -35.5017 | 13.9 | 15.9389
2021-01-12 01:30 | -2.1009 | -11.9341 | 0 | 16.8177 | -48.0903 | -48.4079 | -201.1944 | -208.2448 | -209.0799 | -214.1949 | 25.146 | 27.1688 | -42.7 | -48.8849 | 46.4 | 59.2216 | -11.83 | -12.3773 | 33.2 | 33.8892
2021-01-12 02:00 | 12.1122 | 12.7088 | -16.0995 | -18.6647 | -31.4885 | -31.4885 | -210.3396 | -218.8916 | -219.4985 | -225.0508 | 25.146 | 26.3882 | -37.1 | -46.4802 | 30.8 | 47.0744 | 1.82 | 5.3256 | 46.9 | 46.9086
2021-01-12 02:30 | 16.5926 | 16.5383 | -20.0869 | -20.5439 | -26.154 | -26.2847 | -204.6239 | -212.4568 | -213.0673 | -218.0888 | 14.859 | 16.8762 | -27.3 | -40.6362 | 36.4 | 51.4774 | -3.185 | -3.6683 | 38.7 | 38.7105
2021-01-12 03:00 | 17.3858 | 17.786 | -19.6582 | -19.7221 | -25.9464 | -26.3546 | -206.9102 | -214.9669 | -214.6751 | -219.7351 | 24.003 | 24.9635 | -39.9 | -47.9538 | 32 | 49.0697 | 0 | 4.55 | 41.7 | 41.7145
2021-01-12 03:30 | 9.0252 | 9.1033 | -10.9331 | -11.7359 | -30.2556 | -30.5687 | -217.1985 | -226.4361 | -225.6725 | -231.6722 | 42.291 | 43.2682 | -51.8 | -57.6045 | 20 | 39.4462 | 12.285 | 13.6348 | 48 | 48.0051
2021-01-12 04:00 | 6.7528 | 6.9542 | -10.2471 | -12.3314 | -30.6706 | -30.7781 | -204.6239 | -213.405 | -217.1833 | -222.552 | 42.291 | 43.8084 | -53.9 | -59.5 | 20.8 | 38.8392 | 14.56 | 16.0802 | 50.8 | 50.8142
2021-01-12 04:30 | 10.5901 | 10.7944 | -12.8625 | -13.2583 | -26.8742 | -27.5147 | -203.4807 | -210.7492 | -212.2955 | -217.4726 | 26.289 | 27.8339 | -36.4 | -46.3535 | 32 | 46.1112 | 7.735 | 8.7521 | 43.5 | 45.0188
2021-01-12 05:00 | 20.4728 | 21.8802 | -22.3165 | -22.7156 | -22.1012 | -23.072 | -197.765 | -204.3459 | -207.1505 | -210.6732 | 19.431 | 21.0138 | -24.5 | -39.9061 | 43.6 | 56.0357 | -3.64 | -3.752 | 34.2 | 34.2913
2021-01-12 05:30 | 21.6733 | 22.5652 | -23.9457 | -23.9626 | -24.4572 | -25.3379 | -194.3355 | -200.4558 | -199.9261 | -203.8322 | 6.858 | 8.9271 | -16.1 | -36.0007 | 61.6 | 71.7551 | -19.11 | -19.304 | 16.2 | 16.2521
2021-01-12 06:00 | 41.4816 | 41.5218 | -42.8321 | -42.0065 | -12.7749 | -15.1589 | -185.1903 | -190.4812 | -193.0876 | -195.5147 | 17.145 | 18.92 | -25.2 | -38.1933 | 56.8 | 67.4626 | -17.745 | -17.8381 | 20.9 | 20.9289
2021-01-12 06:30 | 54.1082 | 54.4824 | -54.88 | -54.6005 | -1.4466 | -10.1562 | -165.7568 | -169.0394 | -171.3285 | -172.9507 | 34.29 | 36.1448 | -41.3 | -48.7494 | 58.4 | 67.7785 | -15.925 | -15.9834 | 19.7 | 21.3038
2021-01-12 07:00 | 57.131 | 57.5753 | -57.6454 | -57.7213 | 1.3245 | 8.2673 | -147.4664 | -147.5062 | -144.6174 | -147.6836 | 5.715 | 13.8109 | -22.4 | -35.3136 | 65.2 | 74.8684 | -31.85 | -31.9668 | 0.5 | 6.6189
2021-01-12 07:30 | 69.0502 | 70.1818 | -69.3718 | -69.5212 | 6.8177 | 10.6337 | -105.1698 | -105.9189 | -92.5886 | -93.2005 | -11.43 | -14.6375 | -13.3 | -31.6319 | 46 | 60.1784 | -58.695 | -59.0396 | -48.4 | -50.1155
2021-01-12 08:00 | 65.3415 | 65.8988 | -67.4424 | -67.0222 | 1.0193 | 8.2239 | -69.7322 | -74.1287 | -47.184 | -46.7001 | -30.861 | -31.6138 | 11.2 | 36.0823 | 28 | 43.4309 | -89.635 | -90.8839 | -95.1 | -98.1308
2021-01-12 08:30 | 61.2255 | 62.1068 | -61.9758 | -62.815 | -6.5126 | -10.4407 | -66.3027 | -73.1348 | -32.3063 | -33.1265 | -43.434 | -43.4941 | 23.8 | 44.0778 | 12.8 | 28.2645 | -107.38 | -110.0545 | -127.7 | -134.2124
2021-01-12 09:00 | 77.6681 | 80.4226 | -78.4612 | -80.0267 | 8.3558 | 15.439 | -59.4438 | -69.2054 | -16.1424 | -17.5218 | -49.149 | -49.2021 | 19.6 | 41.9591 | -11.6 | -19.1207 | -103.74 | -107.044 | -126.3 | -133.9899
2021-01-12 09:30 | 74.6025 | 77.9749 | -75.0742 | -77.1836 | 6.244 | 16.1319 | -43.4397 | -59.8382 | 7.1172 | 8.1706 | -57.15 | -57.3326 | 30.1 | 49.4232 | -4 | -14.5602 | -118.755 | -123.4359 | -131.2 | -139.1966
2021-01-12 10:00 | 64.4197 | 68.5348 | -64.7841 | -67.2694 | 7.8431 | 18.2785 | -40.0103 | -59.0578 | 24.2673 | 25.8594 | -52.578 | -52.8877 | 19.6 | 41.9591 | -8.8 | -15.2053 | -113.295 | -117.5645 | -130.9 | -140.1892
2021-01-12 10:30 | 52.2861 | 56.0735 | -52.136 | -54.1501 | -3.6927 | -17.3235 | -45.726 | -60.7593 | 25.2319 | 27.0478 | -45.72 | -45.948 | 16.1 | 41.0859 | -15.2 | -19.3659 | -109.2 | -113.4986 | -138.4 | -147.0776
2021-01-12 11:00 | 48.6631 | 53.1965 | -49.0919 | -51.669 | -2.9236 | -17.176 | -52.5849 | -66.0757 | 30.8486 | 32.3831 | -41.148 | -41.4012 | 13.3 | 38.7537 | -18.8 | -21.8833 | -105.105 | -108.9438 | -132.8 | -140.9721
2021-01-12 11:30 | 47.6984 | 51.1223 | -48.0843 | -49.945 | -1.239 | -18.712 | -53.7281 | -69.8164 | 33.4854 | 39.2362 | -36.576 | -42.5374 | 10.5 | 26.6552 | -25.6 | -27.4838 | -96.46 | -99.7685 | -127 | -134.5706
2021-01-12 12:00 | 43.1537 | 47.3696 | -44.1398 | -46.1068 | 2.3987 | 18.8244 | -66.3027 | -75.7245 | 21.6519 | 23.4055 | -28.575 | -28.575 | 2.1 | 35.0629 | -33.6 | -34.8368 | -91 | -94.0255 | -120.7 | -127.1428
2021-01-12 12:30 | 41.6317 | 45.3338 | -42.3605 | -43.9008 | 1.5808 | 18.7377 | -73.1616 | -80.8006 | 16.3782 | 17.0504 | -25.146 | -25.146 | -2.8 | -33.0189 | -40 | -40.7922 | -84.63 | -87.5174 | -114.4 | -121.0273
2021-01-12 13:00 | 42.5535 | 46.865 | -42.7678 | -44.4105 | 3.9979 | 19.0942 | -73.1616 | -81.2924 | 13.0126 | 14.4001 | -24.003 | -24.0302 | -3.5 | -33.7818 | -40.8 | -41.5018 | -83.72 | -86.4081 | -112.4 | -119.4062
2021-01-12 13:30 | 34.5787 | 38.7571 | -34.7288 | -36.7061 | 3.9979 | 19.0942 | -72.0184 | -79.767 | 0 | 0 | -10.287 | -11.2572 | -14 | -33.8325 | -51.6 | -51.9477 | -72.345 | -74.5992 | -103.2 | -108.6565
2021-01-12 14:00 | 23.5812 | 27.5555 | -23.4955 | -25.1159 | 0.0061036 | 18.6709 | -61.7301 | -71.1789 | 5.6595 | 6.7605 | -14.859 | -15.2495 | -10.5 | -31.8788 | -48 | -48.3256 | -75.075 | -77.358 | -98.3 | -103.1219
2021-01-12 14:30 | 22.7881 | 26.8742 | -22.5952 | -24.2058 | 0.0061036 | 16.8765 | -64.0164 | -70.5797 | 7.7819 | 10.3151 | -14.859 | -14.9029 | -10.5 | -31.8788 | -51.6 | -51.8614 | -70.07 | -72.1717 | -99.1 | -103.9859
2021-01-12 15:00 | 24.1386 | 28.0068 | -24.353 | -25.8376 | 2.5574 | 17.5762 | -64.0164 | -71.5725 | 10.3115 | 16.2855 | -13.716 | -21.9563 | -14.7 | -30.3916 | -43.2 | -44.2538 | -80.08 | -82.8862 | -83.5 | -88.9648
2021-01-12 15:30 | 13.1841 | 16.8917 | -15.3278 | -16.2237 | 5.7923 | 18.3285 | -57.1575 | -66.6565 | 16.5283 | 19.2741 | -20.574 | -21.6869 | -7 | -27.5056 | -58.8 | -59.0295 | -63.245 | -64.8993 | -88.5 | -91.2812
2021-01-12 16:00 | 34.1071 | 37.2796 | -34.1285 | -35.3852 | 16.0952 | 25.0413 | -62.8733 | -70.0407 | 5.3808 | 12.3686 | -9.144 | -19.431 | -21.7 | -32.2076 | -56.4 | -56.762 | -62.79 | -64.456 | -84.4 | -88.4625
2021-01-12 16:30 | 32.585 | 35.0634 | -33.3568 | -34.1855 | 14.0444 | 22.4665 | -32.0082 | -53.0427 | 22.9381 | 31.134 | -26.289 | -39.6771 | -6.3 | -21.2551 | -34.8 | -35.7077 | -84.63 | -86.6617 | -103.4 | -108.2089
2021-01-12 17:00 | 16.2068 | 17.0971 | -16.7856 | -16.7856 | 1.532 | 14.0913 | -50.2986 | -58.4238 | 1.7365 | 3.2292 | -11.43 | -12.3105 | -21 | -35 | -44.4 | -45.426 | -74.165 | -75.7613 | -93.2 | -95.7001
2021-01-12 17:30 | 23.8171 | 24.8152 | -25.3606 | -25.4108 | 0.0061036 | 9.3935 | -29.7219 | -45.3818 | 20.237 | 22.4141 | -33.147 | -33.2257 | -1.4 | -35.028 | -22.8 | -24.4393 | -101.465 | -104.3975 | -115.9 | -121.4218
2021-01-12 18:00 | 28.4047 | 29.6431 | -29.3051 | -29.4638 | 6.8177 | 13.0079 | -40.0103 | -51.9599 | 9.7541 | 11.4753 | -16.002 | -16.1645 | -23.1 | -38.5 | -27.6 | -29.7859 | -94.185 | -96.7878 | -104.9 | -110.5761
2021-01-12 18:30 | 33.957 | 35.8244 | -36.7653 | -37.2766 | 6.7567 | 14.4948 | -57.1575 | -63.401 | -19.6368 | -19.6503 | -4.572 | -8.2423 | -32.2 | -42.6713 | -25.2 | -29.0241 | -83.72 | -85.3073 | -91 | -94.669
2021-01-12 19:00 | 34.45 | 36.4818 | -36.2508 | -36.8783 | 8.9662 | 15.6474 | -85.7363 | -87.4342 | -56.1662 | -56.8731 | 12.573 | 16.9919 | -55.3 | -59.6645 | -18.4 | -28.9883 | -68.25 | -68.854 | -66.3 | -69.6098
2021-01-12 19:30 | 25.6822 | 27.4988 | -28.0617 | -28.4104 | 11.1147 | 16.9701 | -109.7424 | -109.8912 | -90.1018 | -91.9259 | 35.433 | 38.8788 | -77.7 | -79.3505 | -16 | -32.946 | -31.395 | -31.3983 | -16.9 | -18.7843
2021-01-12 20:00 | 20.3228 | 24.213 | -23.324 | -24.5676 | 16.9131 | 22.7996 | -134.8917 | -135.0128 | -128.8179 | -132.3266 | 68.58 | 71.9364 | -107.8 | -108.1834 | -8 | -28.3521 | 13.65 | 16.6619 | 28.9 | 28.914
2021-01-12 20:30 | 19.894 | 23.7777 | -22.5093 | -23.806 | 19.1226 | 27.6719 | -156.6116 | -157.4272 | -159.838 | -164.8854 | 94.869 | 98.145 | -127.4 | -127.4173 | -3.6 | -19.9279 | 45.045 | 47.2017 | 84.9 | 85.0979
2021-01-12 21:00 | 22.2092 | 26.1562 | -24.546 | -25.9481 | 17.0718 | 26.2965 | -158.8979 | -162.0896 | -164.6829 | -168.1192 | 80.01 | 82.3357 | -106.4 | -106.8504 | 0.8 | 23.6136 | 42.315 | 44.0622 | 86.9 | 86.9005
2021-01-12 21:30 | 29.1122 | 32.9358 | -31.7275 | -33.2922 | 17.0718 | 26.2965 | -164.6136 | -168.148 | -169.8493 | -173.3099 | 40.005 | 42.291 | -69.3 | -72.2121 | 11.6 | 29.9386 | 29.12 | 30.5088 | 73.1 | 71.7683
2021-01-12 22:00 | 27.3542 | 31.3507 | -30.7628 | -32.3277 | 11.2734 | 22.9597 | -161.1842 | -164.558 | -167.191 | -170.2857 | 21.717 | 24.5413 | -46.2 | -52.2943 | 18.8 | 34.393 | 20.475 | 22.2252 | 63.4 | 62.858
2021-01-12 22:30 | 35.7363 | 38.8217 | -39.3593 | -40.672 | 18.6587 | 27.3534 | -156.6116 | -159.1978 | -159.4521 | -162.4374 | 25.146 | 28.6435 | -50.4 | -55.7369 | 8.8 | 29.3503 | 30.485 | 32.2312 | 54.4 | 55.2603
2021-01-12 23:00 | 30.1626 | 34.3532 | -34.2571 | -36.0989 | 17.1206 | 26.3283 | -148.6095 | -150.9174 | -155.4005 | -157.9424 | 8.001 | 13.0322 | -28 | -37.6701 | 20 | 36.7238 | 16.835 | 18.9249 | 54.4 | 54.4235
2021-01-12 23:30 | 38.1373 | 41.3546 | -41.3101 | -42.678 | 27.5212 | 35.0764 | -142.8938 | -144.535 | -149.4837 | -152.0163 | 0 | 11.43 | -20.3 | -32.9074 | 13.6 | 32.5748 | 23.66 | 26.2524 | 65.5 | 66.8192
2021-01-13 | 38.3946 | 41.4735 | -41.9318 | -43.2249 | 33.2219 | 39.7069 | -132.6054 | -133.8609 | -135.8279 | -137.7405 | 1.143 | 11.487 | -27.3 | -36.2178 | 14.4 | 32.9169 | 21.385 | 24.0118 | 66 | 66.0273
2021-01-13 00:30 | 51.9216 | 53.5588 | -55.3302 | -55.8989 | 47.7729 | 51.8289 | -118.8876 | -119.4359 | -124.0802 | -125.2849 | 0 | 10.287 | -31.5 | -38.251 | 21.6 | 38.6078 | 14.56 | 16.9331 | 68.2 | 68.579
2021-01-13 01:00 | 41.3315 | 43.6104 | -44.4399 | -45.2475 | 40.7538 | 46.1932 | -112.0287 | -112.3141 | -115.4195 | -116.5354 | -4.572 | -10.2233 | -22.4 | -31.6784 | 9.6 | 33.409 | 22.295 | 24.6289 | 67.5 | 67.5426
2021-01-13 01:30 | 26.1967 | 29.2125 | -27.9545 | -28.8945 | 25.1164 | 33.223 | -122.3171 | -122.8501 | -127.5317 | -128.9384 | -32.004 | -32.5103 | 7.7 | 30.3916 | 17.6 | 37.5766 | 14.105 | 16.3103 | 53.5 | 53.2541
2021-01-13 02:00 | 9.3896 | 13.4774 | -11.7906 | -12.6028 | 16.4004 | 25.9035 | -126.8897 | -127.629 | -133.1912 | -134.5898 | -17.145 | -18.4657 | -4.9 | -27.7363 | 9.6 | 34.176 | 22.75 | 24.1793 | 63.1 | 63.4454
2021-01-13 02:30 | 5.338 | 10.019 | -7.9533 | -8.6403 | 18.146 | 27.0425 | -124.6034 | -125.2363 | -126.7814 | -128.254 | -10.287 | -13.7635 | -5.6 | -26.4985 | 12 | 34.9262 | 21.84 | 23.4888 | 61.5 | 62.4584
2021-01-13 03:00 | -6.1311 | -9.7311 | 3.0441 | 3.413 | 16.4981 | 25.9654 | -124.6034 | -125.3562 | -130.4043 | -132.0149 | -17.145 | -18.4657 | -2.8 | -26.0509 | 3.2 | 32.1596 | 25.935 | 27.7997 | 64.6 | 64.6947
2021-01-13 03:30 | 2.744 | 13.0995 | -4.802 | -8.6944 | 19.9893 | 29.5743 | -112.0287 | -112.2385 | -116.7486 | -117.9158 | -27.432 | -28.021 | 7 | 27.5056 | 15.2 | 36.1508 | 19.565 | 21.3898 | 54.7 | 55.4518
2021-01-13 04:00 | 6.6671 | 19.1752 | -9.7541 | -16.2198 | 26.862 | 38.1443 | -101.7403 | -101.843 | -105.3868 | -106.3224 | -21.717 | -22.7741 | 6.3 | 28.0175 | 16.4 | 36.6715 | 15.47 | 17.7217 | 51.8 | 53.5717
2021-01-13 04:30 | 5.9382 | 17.8858 | -8.8537 | -14.6762 | 23.4195 | 34.5738 | -84.5931 | -84.624 | -87.0148 | -87.3923 | -25.146 | -25.7873 | 7 | 28.1832 | 29.6 | 44.4792 | 10.465 | 12.021 | 47 | 47.8539
2021-01-13 05:00 | 11.4048 | 20.587 | -13.5699 | -18.0119 | 30.5486 | 39.7503 | -59.4438 | -60.1432 | -61.7401 | -61.8513 | 12.573 | 16.9919 | -21.7 | -30.1975 | 26.8 | 41.7401 | 11.375 | 13.2654 | 49 | 49.8658
2021-01-13 05:30 | 15.2206 | 22.7383 | -17.5359 | -21.0241 | 34.2473 | 42.6586 | -46.8692 | -48.5267 | -49.6493 | -49.6919 | 16.002 | 20.3505 | -23.1 | -31.6938 | 38.8 | 50.2935 | 2.73 | 4.9216 | 48.8 | 49.2995
2021-01-13 06:00 | 18.4363 | 24.3801 | -19.701 | -22.3316 | 37.4212 | 45.2463 | -54.8712 | -56.0493 | -53.0578 | -53.1051 | 12.573 | 17.7809 | -25.9 | -32.0628 | 33.2 | 45.2866 | 8.19 | 10.661 | 53.9 | 54.7264
2021-01-13 06:30 | 26.9684 | 29.4536 | -28.1903 | -28.8591 | 44.9531 | 49.7787 | -57.1575 | -58.2894 | -57.8169 | -57.901 | 5.715 | 11.7679 | -25.2 | -31.5 | 26.8 | 39.0487 | 14.56 | 16.2786 | 52.9 | 52.906
2021-01-13 07:00 | 28.2118 | 29.8287 | -29.3479 | -29.6994 | 42.5483 | 46.9066 | -53.7281 | -57.5335 | -47.7628 | -48.0155 | -10.287 | -14.548 | -10.5 | -24.1068 | 22.4 | 37.4401 | 5.915 | 10.4749 | 35.4 | 35.4361
2021-01-13 07:30 | 36.0364 | 37.35 | -37.1298 | -37.4174 | 37.3236 | 42.2246 | -42.2966 | -48.6343 | -18.7364 | -18.7635 | -24.003 | -24.9635 | -1.4 | -24.54 | -1.6 | -29.6432 | -18.2 | -19.4376 | -3.5 | -8.5276
2021-01-13 08:00 | 53.7224 | 55.5162 | -54.3226 | -54.9428 | 31.3664 | 36.2188 | 3.4295 | 37.8795 | 22.8953 | 25.4931 | -68.58 | -68.8177 | 38.5 | 52.5047 | 4.8 | 30.7766 | -74.165 | -74.6158 | -83.5 | -87.2198
2021-01-13 08:30 | 49.6493 | 52.2341 | -49.7564 | -50.8866 | 18.1949 | 25.6711 | 12.5746 | 46.3223 | 53.8295 | 56.6006 | -100.584 | -101.6756 | 70 | 81.9957 | 29.6 | 44.7786 | -92.365 | -94.3212 | -115.6 | -122.0861
2021-01-13 09:00 | 44.9759 | 48.2853 | -44.5471 | -46.1926 | 20.5508 | 28.7116 | 17.1473 | 49.9074 | 45.4046 | 48.3304 | -76.581 | -77.4293 | 46.9 | 60.2366 | -32.8 | -34.7908 | -87.815 | -90.1704 | -115.5 | -119.5361
2021-01-13 09:30 | 51.0856 | 54.7335 | -50.8069 | -52.7402 | 17.6333 | 26.7011 | 41.1534 | 66.774 | 87.2078 | 89.9387 | -102.87 | -105.3794 | 69.3 | 81.0339 | -11.2 | -17.3113 | -110.565 | -114.2204 | -133.4 | -138.0685
2021-01-13 10:00 | 49.8208 | 53.7816 | -49.2634 | -51.3871 | 28.5466 | 36.3275 | 8.0021 | 45.2953 | 40.9242 | 43.6817 | -62.865 | -63.3721 | 35 | 49.005 | -33.2 | -36.3494 | -67.795 | -69.2467 | -94.3 | -96.9704
2021-01-13 10:30 | 51.8145 | 57.5566 | -51.6429 | -55.2303 | 28.4977 | 38.6142 | 1.1431 | 45.7403 | 63.1763 | 65.8355 | -96.012 | -97.5308 | 69.3 | 80.6733 | -4 | -25.9106 | -92.365 | -95.2353 | -104.9 | -110.4903
2021-01-13 11:00 | 51.8573 | 57.6419 | -51.7716 | -55.3896 | 26.0441 | 38.0507 | 19.4335 | 53.9223 | 58.5029 | 61.8972 | -80.01 | -81.3781 | 56.7 | 68.9313 | -40.8 | -41.7382 | -83.72 | -86.999 | -114.9 | -120.2297
2021-01-13 11:30 | 52.5219 | 58.413 | -52.1575 | -55.8841 | 26.4469 | 37.1607 | -18.2904 | -43.9927 | 14.5346 | 18.6214 | -59.436 | -59.7101 | 39.9 | 54.9623 | 23.6 | 44.7321 | -80.535 | -82.4668 | -62.7 | -66.0601
2021-01-13 12:00 | 54.1511 | 60.6631 | -54.9229 | -59.2233 | 17.5845 | 33.1546 | -36.5808 | -53.3742 | 2.6797 | 11.0175 | -76.581 | -76.9978 | 54.6 | 68.0406 | 38.4 | 56.0286 | -60.515 | -61.7494 | -75.2 | -75.2493
2021-01-13 12:30 | 57.9241 | 64.5848 | -58.3743 | -62.6998 | 9.6864 | 25.6486 | -6.8589 | -43.9779 | 33.3139 | 36.8982 | -122.301 | -123.4969 | 94.5 | 107.1 | 35.2 | 48.9391 | -110.565 | -113.7773 | -137 | -143.4704
2021-01-13 13:00 | 44.8687 | 51.1233 | -45.7476 | -49.5297 | -6.5736 | -21.4487 | -93.7383 | -97.0534 | -24.16 | -24.4382 | -118.872 | -119.4203 | 95.2 | 108.7166 | 21.6 | 40.281 | -108.745 | -112.2311 | -95.1 | -101.4158
2021-01-13 13:30 | 20.0655 | 24.6141 | -21.6733 | -23.465 | -16.2051 | -22.2042 | -150.8958 | -151.004 | -87.2292 | -87.7729 | -102.87 | -103.0286 | 64.4 | 78.45 | 22 | 45.3008 | -57.33 | -58.8289 | -47 | -50.2109
2021-01-13 14:00 | 13.3556 | 14.427 | -16.3997 | -16.3997 | -21.2833 | -21.905 | -164.6136 | -164.6176 | -87.9366 | -88.4549 | -107.442 | -107.6607 | 69.3 | 82.902 | 19.6 | 42.0476 | -80.535 | -82.6674 | -61.1 | -61.772
2021-01-13 14:30 | 4.9734 | 7.21 | -8.4464 | -13.2821 | -33.5393 | -33.5965 | -172.6156 | -172.7103 | -106.0513 | -107.2631 | -70.866 | -70.866 | 35.7 | 53.5397 | 4.8 | 32.358 | -60.06 | -61.0447 | -58.8 | -61.3247
2021-01-13 15:00 | 36.2079 | 38.4752 | -39.2949 | -40.0748 | -19.44 | -20.3775 | -193.1924 | -193.9518 | -150.6199 | -153.508 | -48.006 | -48.1283 | 7 | 37.067 | -8 | -34.1503 | -29.12 | -29.4065 | -38 | -41.5077
2021-01-13 15:30 | 37.7943 | 39.1337 | -41.1815 | -41.4924 | -15.1308 | -15.7044 | -184.0471 | -184.4018 | -152.785 | -155.8049 | -48.006 | -48.1283 | 14 | 40.9664 | 22.4 | 44.4558 | -66.43 | -68.2075 | -32 | -38.1477
2021-01-13 16:00 | 20.9873 | 21.0015 | -24.2673 | -24.5227 | -20.0015 | -20.2683 | -163.4705 | -163.7939 | -154.9503 | -158.0479 | -32.004 | -32.1872 | -2.1 | -35.007 | 57.2 | 70.7276 | -68.25 | -69.7858 | -20 | -23.2215
2021-01-13 16:30 | 62.7261 | 65.0303 | -64.8056 | -65.8868 | -2.0569 | -6.9345 | -117.7445 | -118.0991 | -105.7083 | -106.8968 | -49.149 | -49.1623 | 8.4 | 36.6749 | 122.4 | 129.7999 | -100.1 | -102.8582 | -45.9 | -49.7926
2021-01-13 17:00 | 72.2443 | 74.7212 | -73.4449 | -74.6841 | 11.371 | 14.0821 | -121.1739 | -121.2224 | -116.6629 | -118.1766 | -59.436 | -59.447 | 19.6 | 42.5793 | 102 | 110.7711 | -83.265 | -84.9499 | -54.4 | -57.5897
2021-01-13 17:30 | 75.803 | 77.9448 | -78.054 | -79.1189 | 19.0616 | 20.793 | -129.1759 | -129.1962 | -130.0828 | -132.3983 | -43.434 | -43.5691 | 17.5 | 42.2907 | 107.6 | 115.5065 | -81.9 | -83.3483 | -52.6 | -56.3983
2021-01-13 18:00 | 83.5205 | 86.0367 | -84.6567 | -85.9914 | 17.9385 | 19.7686 | -142.8938 | -142.9349 | -119.0209 | -122.1077 | -43.434 | -43.9721 | 30.8 | 52.083 | 135.2 | 141.6926 | -98.28 | -100.8787 | -49.8 | -51.6236
2021-01-13 18:30 | 50.3567 | 50.416 | -50.078 | -50.1744 | -7.1839 | -8.8793 | -149.7527 | -149.8224 | -101.5494 | -102.7993 | -85.725 | -85.725 | 64.4 | 80.5 | 141.2 | 147.8967 | -131.04 | -135.184 | -81.7 | -86.3649
2021-01-13 19:00 | 21.3947 | 23.4426 | -21.0945 | -25.9 | -19.3301 | -20.8976 | -125.7465 | -125.7517 | -100.5848 | -101.5758 | -52.578 | -52.8877 | 30.8 | 52.6491 | 122.8 | 130.8544 | -109.2 | -112.0308 | -66.3 | -71.0707
2021-01-13 19:30 | 0 | 18.0933 | 0 | 23.6563 | -43.0243 | -45.7926 | -116.6013 | -116.8756 | -93.489 | -96.3154 | -105.156 | -105.1622 | 83.3 | 97.3604 | 127.6 | 134.8433 | -127.855 | -131.8731 | -89.1 | -96.6698
2021-01-13 20:00 | -6.8386 | -22.1855 | 7.0101 | 27.5949 | -33.637 | -37.0046 | -164.6136 | -165.2831 | -155.6791 | -159.5081 | -41.148 | -41.7156 | 22.4 | 47.6 | 67.2 | 80.9869 | -64.155 | -64.9312 | -25.2 | -32.2967
2021-01-13 20:30 | -5.981 | -16.7133 | 5.2736 | 21.6605 | -32.9778 | -34.3709 | -190.9061 | -193.7631 | -197.1392 | -203.7239 | 4.572 | 13.3785 | -18.9 | -37.9423 | 47.6 | 61.1582 | -10.92 | -10.9295 | 32 | 35.978
2021-01-13 21:00 | -10.0328 | -19.0426 | 6.2169 | 21.9813 | -27.0817 | -28.3415 | -179.4745 | -183.6349 | -185.1343 | -188.266 | -11.43 | -12.3105 | 0 | 36.4 | 50.4 | 62.8802 | -7.28 | -7.2942 | 34.3 | 35.0477
2021-01-13 21:30 | -20.0012 | -31.8379 | 16.2496 | 33.7152 | -53.7911 | -55.9722 | -204.6239 | -212.4568 | -213.8605 | -218.0123 | 32.004 | 32.989 | -42.7 | -50.3076 | 42.4 | 56.1427 | -4.55 | -4.6401 | 38.6 | 38.6
2021-01-13 22:00 | -6.3455 | -17.7245 | 2.7869 | 21.7029 | -46.1006 | -46.7286 | -210.3396 | -218.2698 | -218.4696 | -224.8561 | 37.719 | 38.5583 | -45.5 | -52.3551 | 33.6 | 49.2439 | 2.275 | 3.5537 | 43.7 | 43.7165
2021-01-13 22:30 | 12.3694 | 12.5141 | -16.3782 | -16.7013 | -29.1814 | -29.6294 | -201.1944 | -207.6667 | -209.1443 | -214.3884 | 19.431 | 20.6057 | -34.3 | -44.7234 | 40.4 | 55.738 | -2.73 | -2.8777 | 40.3 | 40.7741
2021-01-13 23:00 | 37.387 | 39.7588 | -41.2886 | -42.1762 | -15.4849 | -17.9241 | -209.1965 | -217.4781 | -217.2048 | -221.4517 | 32.004 | 32.5103 | -53.9 | -59.2069 | 27.6 | 47.2897 | 6.825 | 7.1942 | 45.5 | 46.5646
2021-01-13 23:30 | 37.6014 | 40.1526 | -40.7098 | -41.6209 | -16.4614 | -19.7605 | -204.6239 | -212.1521 | -211.5452 | -216.3294 | 58.293 | 59.403 | -76.3 | -79.1372 | 28.4 | 46.1684 | 6.825 | 8.4635 | 48.6 | 48.8774
2021-01-14 | 48.8989 | 51.261 | -51.8359 | -52.8557 | 0.0061036 | 13.2387 | -163.4705 | -166.5747 | -169.6349 | -172.5548 | 49.149 | 51.027 | -69.3 | -72.4119 | 50.4 | 63.8498 | -13.65 | -13.7708 | 28.1 | 28.3171
2021-01-14 00:30 | 57.1953 | 58.8004 | -58.31 | -58.8733 | 19.1226 | 23.2581 | -193.1924 | -198.53 | -200.2263 | -204.3314 | 54.864 | 56.2862 | -86.8 | -88.5465 | 10.8 | 37.2021 | 21.385 | 22.8997 | 72.3 | 72.5014
2021-01-14 01:00 | 51.0427 | 53.0193 | -52.1146 | -52.8703 | 21.2222 | 25.9721 | -194.3355 | -199.9075 | -203.0989 | -205.5335 | 53.721 | 54.4937 | -81.2 | -83.0644 | -6 | -33.7378 | 36.4 | 37.5203 | 78.2 | 79.6161
2021-01-14 01:30 | 42.875 | 46.4534 | -44.1827 | -45.8757 | 11.4809 | 20.6239 | -186.3335 | -190.8239 | -192.9803 | -196.87 | 36.576 | 37.9951 | -53.2 | -59.1697 | 13.2 | 40.6054 | 15.47 | 16.4053 | 49.7 | 50.7909
2021-01-14 02:00 | 48.2986 | 52.8729 | -48.856 | -51.3703 | 7.892 | 18.8631 | -185.1903 | -189.4631 | -193.6021 | -195.9543 | 17.145 | 18.4657 | -31.5 | -43.0884 | 37.6 | 57.2713 | -11.375 | -11.3841 | 30.9 | 32.4039
2021-01-14 02:30 | 46.4765 | 50.6018 | -47.6984 | -49.811 | 14.7036 | 23.8808 | -190.9061 | -196.3058 | -197.6537 | -201.3843 | 22.86 | 23.3127 | -44.8 | -51.4012 | 20.4 | 46.3327 | 6.37 | 7.3367 | 39.8 | 41.5833
2021-01-14 03:00 | 46.5837 | 50.9445 | -47.8056 | -50.1216 | 14.3496 | 23.6644 | -170.3294 | -173.7475 | -178.0813 | -178.6279 | 33.147 | 34.3851 | -54.6 | -59.2855 | 27.6 | 51.264 | -1.82 | -2.275 | 31.3 | 32.4854
2021-01-14 03:30 | 40.6669 | 45.3288 | -41.3315 | -43.7772 | 5.89 | 19.7177 | -169.1862 | -171.9785 | -174.0724 | -177.0001 | 33.147 | 34.3851 | -53.2 | -58.5704 | 36.4 | 57.7235 | -10.465 | -10.5045 | 23 | 25.0799
2021-01-14 04:00 | 35.6721 | 40.7094 | -36.3151 | -38.9237 | 1.7884 | 18.9069 | -165.7568 | -168.8189 | -175.5303 | -178.2925 | 60.579 | 61.6479 | -79.8 | -81.8491 | 24.4 | 46.8547 | 1.82 | 4.4812 | 33.8 | 33.8024
2021-01-14 04:30 | 38.1158 | 42.2707 | -38.0944 | -40.189 | 6.1463 | 19.7958 | -148.6095 | -150.7225 | -152.0776 | -154.9803 | 80.01 | 81.3781 | -96.6 | -97.6092 | 24 | 43.6 | 5.915 | 7.7484 | 40.2 | 40.2101
2021-01-14 05:00 | 40.5383 | 44.5323 | -40.3668 | -42.6102 | 15.2773 | 25.7054 | -123.4602 | -124.0989 | -126.8671 | -127.9883 | 76.581 | 78.235 | -95.2 | -96.1245 | 28.4 | 46.8017 | 2.73 | 5.3062 | 38 | 38.1701
2021-01-14 05:30 | 35.5434 | 38.8533 | -35.8006 | -37.1654 | 20.1968 | 28.9012 | -116.6013 | -117.0543 | -119.0853 | -120.3431 | 68.58 | 70.1713 | -89.6 | -90.5817 | 21.6 | 39.944 | 13.65 | 15.2612 | 50.4 | 50.6281
2021-01-14 06:00 | 41.5244 | 43.9 | -41.9103 | -42.7099 | 25.9342 | 33.1656 | -128.0328 | -128.8924 | -131.4548 | -132.9693 | 72.009 | 73.5261 | -93.1 | -93.8574 | 12 | 34.176 | 22.75 | 24.029 | 59.9 | 59.9041
2021-01-14 06:30 | 54.5584 | 56.9023 | -55.4588 | -56.2897 | 30.9148 | 36.2742 | -96.0246 | -96.0314 | -98.1409 | -98.7927 | 49.149 | 51.027 | -71.4 | -73.0419 | 31.6 | 49.4223 | 2.275 | 5.4978 | 33.9 | 36.1686
2021-01-14 07:00 | 55.3302 | 56.8202 | -56.0805 | -56.2162 | 37.7264 | 42.23 | -88.0226 | -88.9162 | -84.9139 | -85.865 | 61.722 | 64.3743 | -85.4 | -86.0431 | 10 | 35.0565 | 10.92 | 13.9278 | 39.8 | 39.8
2021-01-14 07:30 | 61.2899 | 62.7947 | -61.4399 | -62.4184 | 41.7304 | 45.8423 | -58.3007 | -63.0497 | -39.6808 | -39.7749 | 29.718 | 32.2682 | -54.6 | -57.1262 | -8.4 | -36.1884 | -15.925 | -16.3357 | -7.6 | -10.1828
2021-01-14 08:00 | 66.1561 | 67.7796 | -65.8774 | -66.7316 | 37.9828 | 41.7285 | 10.2884 | 42.42 | 36.6796 | 38.7091 | -44.577 | -44.8108 | 14.7 | 36.6749 | -0.4 | -32.8024 | -76.895 | -77.6665 | -91.6 | -96.2946
2021-01-14 08:30 | 65.0842 | 67.7162 | -64.9556 | -66.6115 | 26.862 | 31.9396 | 60.587 | 80.2244 | 97.6693 | 100.2079 | -104.013 | -106.4955 | 66.5 | 79.7939 | 10.4 | 26.524 | -121.03 | -124.4839 | -149.2 | -157.1028
2021-01-14 09:00 | 53.851 | 56.3746 | -53.8724 | -55.0224 | 18.4512 | 25.2789 | 22.863 | 54.2123 | 70.4222 | 73.2275 | -94.869 | -96.6156 | 53.9 | 67.4801 | -18.4 | -23.1206 | -104.195 | -107.7121 | -139.5 | -146.4258
2021-01-14 09:30 | 53.4008 | 56.5148 | -53.5508 | -55.1168 | 15.5337 | 23.2351 | 9.1452 | 47.753 | 66.2419 | 69.3517 | -113.157 | -115.0122 | 73.5 | 85.715 | -16.8 | -21.6148 | -107.38 | -110.909 | -144.8 | -152.0832
2021-01-14 10:00 | 42.189 | 45.5093 | -42.8964 | -44.4087 | 11.7372 | 22.3127 | -2.2863 | -45.7831 | 65.2986 | 67.3664 | -100.584 | -102.4437 | 66.5 | 78.6527 | -24.8 | -27.5507 | -101.01 | -104.2864 | -140.3 | -145.6836
2021-01-14 10:30 | 41.0957 | 45.1787 | -40.9028 | -42.9113 | 15.4238 | 25.7438 | -12.5746 | -45.2231 | 65.2557 | 67.2404 | -100.584 | -102.233 | 66.5 | 78.6527 | -23.6 | -25.9538 | -100.1 | -102.9638 | -136.4 | -143.8766
2021-01-14 11:00 | 38.6519 | 43.1567 | -37.7943 | -40.2345 | 15.5825 | 24.3191 | -20.5767 | -48.0667 | 65.8774 | 68.1423 | -113.157 | -115.0122 | 78.4 | 91 | -19.6 | -23.1931 | -102.83 | -106.2764 | -140.8 | -147.5447
2021-01-14 11:30 | 37.9444 | 44.0368 | -37.6871 | -41.2519 | 11.2245 | 24.4296 | -18.2904 | -48.1889 | 77.9896 | 81.2582 | -129.159 | -131.5841 | 95.2 | 106.4368 | -10.8 | -16.1444 | -112.84 | -117.1261 | -154.3 | -160.8405
2021-01-14 12:00 | 39.7237 | 45.6473 | -39.3593 | -42.9205 | 12.6528 | 25.1179 | -37.7239 | -54.9902 | 61.9543 | 63.4058 | -137.16 | -139.052 | 102.2 | 113.0386 | -18.4 | -21.9672 | -104.195 | -107.7121 | -145.6 | -151.6201
2021-01-14 12:30 | 28.2761 | 34.6103 | -27.6544 | -31.2463 | 7.3793 | 22.8837 | -30.8651 | -50.5319 | 64.484 | 66.078 | -124.587 | -126.0932 | 92.4 | 103.3063 | -21.2 | -24.1661 | -102.83 | -105.9398 | -140 | -145.852
2021-01-14 13:00 | 22.2092 | 25.4896 | -22.145 | -23.2183 | -2.2644 | -15.9032 | -24.0062 | -46.6596 | 72.0729 | 74.5098 | -121.158 | -123.0889 | 92.4 | 103.6213 | -17.2 | -20.3096 | -105.105 | -108.5926 | -146.3 | -151.9095
2021-01-14 13:30 | 14.7061 | 18.3377 | -14.2988 | -15.3312 | -2.472 | -12.2576 | -46.8692 | -59.4548 | 45.0616 | 47.3657 | -123.444 | -124.7913 | 95.9 | 106.754 | -29.6 | -30.7688 | -94.185 | -97.337 | -123.5 | -132.1622
2021-01-14 14:00 | 13.8058 | 19.1986 | -14.4918 | -16.6297 | 0.0061036 | 13.8003 | -57.1575 | -66.6565 | 38.7375 | 39.4926 | -116.586 | -117.6791 | 88.9 | 99.5502 | -28.8 | -30.2338 | -95.095 | -98.2178 | -121.6 | -125.5637
2021-01-14 14:30 | 14.6632 | 19.7044 | -16.3139 | -18.1259 | -1.1292 | -13.9924 | -38.8671 | -53.3742 | 52.9292 | 55.7585 | -121.158 | -122.7063 | 93.1 | 104.246 | -25.6 | -27.3408 | -96.915 | -100.2085 | -133.2 | -139.019
2021-01-14 15:00 | 6.8386 | 12.9412 | -7.5031 | -9.4371 | -5.182 | -14.8783 | -72.0184 | -77.9105 | 15.5208 | 18.8085 | -102.87 | -103.5031 | 77.7 | 89.3426 | -42 | -42.7551 | -82.81 | -85.6416 | -119.8 | -127.3694
2021-01-14 15:30 | 12.7339 | 18.656 | -14.2774 | -16.529 | -0.98268 | -13.9813 | -78.8773 | -83.8951 | 15.4565 | 16.5133 | -108.585 | -109.3105 | 80.5 | 92.1265 | -38.4 | -38.9974 | -85.085 | -87.6215 | -124.2 | -129.8248
2021-01-14 16:00 | 12.6696 | 17.6766 | -13.8272 | -15.4593 | 0.0061036 | 13.9467 | -89.1657 | -92.9614 | 0 | 3.3442 | -107.442 | -107.9333 | 80.5 | 92.4689 | -42 | -42.4848 | -80.535 | -82.8775 | -119.9 | -125.9909
2021-01-14 16:30 | 13.4842 | 17.407 | -15.0277 | -16.1545 | -1.1902 | -13.9974 | -74.3047 | -79.208 | 6.4955 | 10.3699 | -94.869 | -95.1166 | 81.2 | 93.7713 | -38.4 | -39.1449 | -85.085 | -87.5139 | -120.8 | -127.4721
2021-01-14 17:00 | 8.2749 | 12.0717 | -11.1689 | -11.7754 | -3.2898 | -12.2013 | -74.3047 | -79.208 | 0 | 3.0763 | -84.582 | -84.7749 | 67.9 | 81.3477 | -41.2 | -42.1293 | -84.63 | -87.0716 | -116.5 | -123.2734
2021-01-14 17:30 | 4.4804 | 6.0192 | -7.1815 | -7.2725 | -8.9784 | -15.1093 | 5.7158 | 42.681 | 68.1498 | 72.8198 | -68.58 | -72.2897 | 52.5 | 63.4881 | 57.6 | 66.4831 | -101.01 | -103.0643 | -131.4 | -140.9502
2021-01-14 18:00 | 16.4855 | 16.8697 | -20.0441 | -20.1002 | 1.3245 | 12.1272 | -9.1452 | -43.2739 | 41.6531 | 46.4836 | -42.291 | -52.3539 | 32.9 | 45.5484 | 29.2 | 39.0466 | -84.175 | -85.425 | -111.7 | -122.1514
2021-01-14 18:30 | 11.7692 | 12.6008 | -14.7704 | -14.7704 | -16.9741 | -19.0119 | 35.4377 | 59.6742 | 76.7463 | 80.448 | -75.438 | -77.9003 | 58.8 | 70.2829 | 38 | 43.046 | -140.14 | -143.8153 | -162.8 | -173.1954
2021-01-14 19:00 | 22.0163 | 23.4344 | -24.2458 | -24.4389 | -18.8174 | -21.4095 | -22.863 | -44.1114 | 7.4817 | 17.7538 | -9.144 | -41.0367 | -3.5 | -27.5234 | 15.2 | 31.5087 | -110.11 | -111.9975 | -125.5 | -135.7365
2021-01-14 19:30 | 27.59 | 30.0334 | -28.5762 | -29.3075 | -15.082 | -19.1185 | -107.4561 | -107.608 | -87.5936 | -88.106 | -26.289 | -27.8339 | 7 | 36.3798 | 23.6 | 44.3928 | -75.075 | -75.8009 | -88.1 | -93.7546
2021-01-14 20:00 | 18.5005 | 21.6941 | -19.5081 | -20.3426 | -1.8494 | -15.5464 | -154.3253 | -154.8367 | -145.8608 | -149.9705 | 22.86 | 29.2751 | -39.9 | -47.9538 | 20.4 | 41.3783 | -23.205 | -23.5636 | -2.8 | -5.4009
2021-01-14 20:30 | 15.3492 | 18.4852 | -16.0781 | -16.8944 | 2.3011 | 15.6066 | -179.4745 | -181.228 | -183.5908 | -190.417 | 33.147 | 37.8573 | -48.3 | -53.8454 | 28 | 46.8615 | -0.455 | -6.8401 | 26 | 26.1612
2021-01-14 21:00 | 14.3417 | 17.9926 | -16.0781 | -16.9683 | -1.8982 | -15.5523 | -139.4643 | -141.3259 | -149.205 | -150.8974 | -4.572 | -11.2572 | -16.1 | -35.376 | 66.8 | 78.2744 | -37.31 | -37.3793 | 1.3 | -8.6052
2021-01-14 21:30 | 26.1752 | 29.633 | -26.8183 | -28.1105 | 4.0955 | 17.865 | -148.6095 | -151.5526 | -154.2214 | -155.864 | -25.146 | -26.3882 | 2.8 | 35.8096 | 68 | 79.3009 | -36.4 | -36.4114 | -1.9 | -2.832
2021-01-14 22:00 | 30.1411 | 34.0211 | -30.5484 | -32.2762 | 9.6864 | 19.905 | -179.4745 | -184.3912 | -187.7068 | -190.3291 | -2.286 | -9.4254 | -16.8 | -36.3191 | 33.2 | 50.1597 | -4.095 | -6.7641 | 23.4 | 24.2332
2021-01-14 22:30 | 40.324 | 44.6697 | -41.3315 | -43.5933 | 16.0952 | 25.2759 | -166.8999 | -170.3869 | -170.7711 | -173.8221 | -1.143 | -9.2152 | -18.9 | -37.337 | 31.6 | 51.6062 | -5.46 | -7.4069 | 29.3 | 29.3682
2021-01-14 23:00 | 40.5383 | 45.07 | -40.7955 | -43.3096 | 10.8095 | 22.2859 | -176.0451 | -179.5765 | -181.9401 | -184.0155 | 1.143 | 9.2152 | -21.7 | -38.8295 | 34.4 | 53.6731 | -8.645 | -9.3801 | 22.5 | 22.5269
2021-01-14 23:30 | 49.1562 | 53.3652 | -49.4563 | -51.8603 | 18.2437 | 25.4831 | -166.8999 | -170.1605 | -173.4937 | -176.0077 | 6.858 | 12.3634 | -30.1 | -42.0758 | 35.2 | 54.8 | -11.83 | -12.1409 | 16.6 | 16.6048
2021-01-15 | 47.677 | 51.4732 | -47.4412 | -49.4908 | 23.6271 | 30.6276 | -164.6136 | -167.6966 | -168.5202 | -171.9915 | 0 | 9.144 | -30.1 | -42.5678 | 39.6 | 58.3095 | -14.105 | -14.2873 | 24.6 | 24.7267
2021-01-15 00:30 | 51.8573 | 54.4179 | -52.1146 | -53.3047 | 34.8089 | 39.048 | -150.8958 | -152.9772 | -154.2856 | -156.8119 | -14.859 | -16.3653 | -26.6 | -39.6474 | 42 | 59.397 | -14.56 | -14.6733 | 31.3 | 31.3078
2021-01-15 01:00 | 35.5434 | 38.8231 | -35.8864 | -37.3414 | 27.1672 | 32.4214 | -141.7506 | -143.2363 | -144.8532 | -148.903 | 0 | 10.287 | -25.9 | -39.7092 | 43.6 | 61.0966 | -16.835 | -16.9331 | 23 | 23.0313
2021-01-15 01:30 | 21.7805 | 25.9784 | -22.3807 | -24.0097 | 18.0362 | 25.2665 | -117.7445 | -118.1931 | -125.4308 | -126.3894 | 11.43 | 16.9919 | -28.7 | -41.1097 | 38.4 | 56.9083 | -13.65 | -14.0167 | 20.9 | 22.3913
2021-01-15 02:00 | 5.5523 | 12.4825 | -6.5385 | -8.8548 | 11.2734 | 20.9804 | -122.3171 | -122.9617 | -125.4523 | -124.9115 | 32.004 | 35.2852 | -42 | -48.98 | 26 | 48.718 | -1.82 | -5.7553 | 37.8 | 37.8021
2021-01-15 02:30 | 1.8651 | 8.3048 | -2.4439 | -3.0293 | 1.5808 | 15.4196 | -64.0164 | -64.6663 | -65.9632 | -65.1121 | -26.289 | -26.903 | 9.1 | 35.4866 | 79.6 | 92.9525 | -58.24 | -58.4547 | -16.1 | -21.667
2021-01-15 03:00 | -2.8512 | -8.9386 | 0 | 0 | 2.9114 | 15.6122 | -84.5931 | -84.6008 | -86.6718 | -86.0845 | -2.286 | -10.5379 | -8.4 | -31.9249 | 51.2 | 67.5088 | -29.12 | -29.1342 | 10.3 | 13.7441
2021-01-15 03:30 | -3.0441 | -9.1576 | 0 | 2.7226 | -10.1015 | -17.0137 | -53.7281 | -55.4516 | -54.5584 | -54.5937 | -99.441 | -99.5001 | 86.1 | 97.7121 | 111.6 | 121.8031 | -87.815 | -88.8008 | -57.9 | -62.2641
2021-01-15 04:00 | -14.6847 | -15.2593 | 10.7616 | 10.7932 | -5.4383 | -18.5112 | 2.2863 | 33.2301 | 0 | 14.2024 | -2.286 | -41.2115 | -5.6 | -21.7338 | 82.8 | 95.5071 | -62.335 | -62.4694 | -33.6 | -36.7555
2021-01-15 04:30 | -26.3467 | -26.3617 | 22.4665 | 23.363 | -15.8511 | -21.186 | -3.4295 | -33.3283 | -3.4086 | -14.07 | 2.286 | 42.3527 | -5.6 | -21.0583 | 86.8 | 98.049 | -61.425 | -61.6672 | -33.5 | -35.934
2021-01-15 05:00 | -28.4261 | -29.3404 | 24.5245 | 27.4097 | -21.442 | -23.7703 | -12.5746 | -33.3283 | -11.812 | -17.1071 | 10.287 | 45.7486 | -15.4 | -22.7903 | 82 | 93.44 | -57.785 | -57.8995 | -30.4 | -31.7616
2021-01-15 05:30 | -12.1336 | -12.2234 | 8.4034 | 10.5755 | -15.3384 | -19.4483 | -13.7178 | -33.7762 | -17.1285 | -19.8536 | 13.716 | 45.5482 | -23.1 | -27.7627 | 90 | 99.4875 | -60.515 | -60.7216 | -31.6 | -32.3025
2021-01-15 06:00 | -17.9861 | -20.8127 | 14.213 | 21.1324 | -24.2008 | -24.574 | -68.589 | -69.0542 | -68.9216 | -68.6091 | -21.717 | -23.144 | 14.7 | 36.0347 | 82.4 | 93.4118 | -51.87 | -52.0314 | -21.7 | -21.792
2021-01-15 06:30 | -11.4691 | -20.109 | 8.4893 | 22.9377 | -25.8976 | -26.0248 | -45.726 | -47.7393 | -44.0541 | -44.2041 | -51.435 | -51.5492 | 44.8 | 58.6164 | 102 | 110.4616 | -70.525 | -70.9479 | -54 | -56.6117
2021-01-15 07:00 | -12.8411 | -26.7003 | 10.0113 | 30.6269 | -26.2516 | -26.7371 | -50.2986 | -54.7878 | -43.6896 | -44.1414 | -76.581 | -76.6151 | 63 | 73.8326 | 112 | 121.7696 | -84.63 | -85.3316 | -62.2 | -62.2321
2021-01-15 07:30 | 2.4653 | 10.8733 | -5.295 | -16.5514 | -17.2793 | -17.3072 | -58.3007 | -61.8253 | -47.0981 | -48.5858 | -130.302 | -130.5474 | 109.2 | 118.571 | 82 | 92.6835 | -98.28 | -99.3527 | -93.6 | -95.3463
2021-01-15 08:00 | 8.0819 | 12.5439 | -10.6758 | -18.1323 | -21.796 | -21.8181 | -3.4295 | -36.7412 | 17.6645 | 19.7758 | -138.303 | -138.9815 | 107.1 | 116.3643 | 64.4 | 73.9751 | -124.215 | -126.6217 | -137.3 | -142.9244
2021-01-15 08:30 | 0 | 13.6664 | -1.9937 | -19.0873 | -40.2045 | -40.4861 | -6.8589 | -41.7211 | 25.7465 | 27.8498 | -117.729 | -118.663 | 82.6 | 93.6353 | 35.2 | 44.4846 | -137.41 | -141.2612 | -164.1 | -170.1604
2021-01-15 09:00 | -12.498 | -20.7986 | 8.6607 | 23.1805 | -45.7832 | -46.3567 | -5.7158 | -50.6223 | 30.9343 | 42.0484 | -35.433 | -44.8108 | 7 | 22.8011 | -26 | -31.3968 | -98.28 | -102.7656 | -132.6 | -140.8173
2021-01-15 09:30 | -23.1525 | -31.9641 | 18.7792 | 32.6519 | -53.7301 | -54.6895 | -46.8692 | -60.6301 | 4.0088 | 21.3064 | -3.429 | -35.5985 | -18.9 | -24.8278 | -34.8 | -38.4708 | -89.635 | -93.1862 | -118.8 | -128.4215
2021-01-15 10:00 | 3.923 | 14.1874 | -7.3959 | -20.4627 | -38.1048 | -38.2639 | -40.0103 | -56.583 | -21.3732 | -27.022 | 20.574 | 46.0049 | -44.1 | -44.8929 | -19.6 | -27.4372 | -94.185 | -97.1113 | -94 | -94.0068
2021-01-15 10:30 | 1.9722 | 14.334 | -4.0731 | -20.0862 | -38.6175 | -38.7789 | -89.1657 | -93.6337 | -47.9985 | -50.3078 | 49.149 | 67.91 | -70 | -70.0874 | 20 | 42.2355 | -58.695 | -59.6206 | -59.6 | -59.3992
2021-01-15 11:00 | 0 | 19.015 | -4.7806 | -24.2816 | -44.6113 | -45.6276 | -117.7445 | -118.9865 | -71.4297 | -70.747 | 70.866 | 87.5645 | -83.3 | -83.347 | 29.6 | 49.761 | -38.22 | -38.2877 | -56.5 | -59.5538
2021-01-15 11:30 | 5.2951 | 17.2741 | -9.1109 | -23.1987 | -36.1028 | -37.1878 | -107.4561 | -109.0016 | -59.7677 | -60.4559 | 60.579 | 76.5895 | -70.7 | -70.8696 | 13.6 | 35.5077 | -57.785 | -59.0765 | -60.1 | -61.5111
2021-01-15 12:00 | 4.952 | 18.8207 | -8.575 | -24.6593 | -47.0649 | -48.2229 | -98.3109 | -99.9979 | -55.1802 | -54.5161 | 52.578 | 71.1971 | -65.1 | -65.4753 | 37.2 | 55.8068 | -51.87 | -52.4436 | -69.3 | -70.6607
2021-01-15 12:30 | 0 | 20.73 | -3.8588 | -26.1824 | -46.1494 | -47.9639 | -101.7403 | -103.1752 | -58.6744 | -59.5658 | 58.293 | 74.7945 | -68.6 | -68.8282 | 26 | 46.7059 | -40.495 | -40.8614 | -58.7 | -60.3233
2021-01-15 13:00 | 0 | 21.2874 | -4.1589 | -26.313 | -49.8848 | -51.5929 | -153.1821 | -153.1992 | -69.6719 | -69.8094 | 70.866 | 87.5645 | -74.9 | -75.0601 | 10.8 | 37.5851 | -24.57 | -24.5742 | -55.3 | -55.1902
2021-01-15 13:30 | 0 | 21.8448 | 0 | 27.2471 | -49.8848 | -51.4524 | -122.3171 | -122.5092 | -79.3616 | -80.1246 | 80.01 | 95.1166 | -92.4 | -92.4239 | 50 | 61.6117 | -13.195 | -13.195 | -49 | -49.4033
2021-01-15 14:00 | -8.082 | -23.473 | 4.6519 | 27.2716 | -43.6347 | -45.3348 | -108.5993 | -109.9446 | -31.2987 | -33.1515 | 28.575 | 51.0398 | -41.3 | -42.6138 | 47.6 | 62.6929 | -53.69 | -54.0148 | -87.1 | -90.0552
2021-01-15 14:30 | 7.1387 | 21.6817 | -10.6973 | -27.5441 | -54.2428 | -56.056 | -136.0349 | -136.3419 | -61.1183 | -60.9644 | 59.436 | 77.125 | -70 | -70.1713 | 10.4 | 36.7042 | -39.585 | -39.6503 | -90.7 | -94.109
2021-01-15 15:00 | 8.6822 | 20.8839 | -8.3821 | -25.8459 | -50.7149 | -52.6498 | -128.0328 | -127.5112 | -39.981 | -41.3761 | 38.862 | 59.1385 | -46.2 | -47.0877 | 3.2 | 31.3637 | -45.5 | -45.9437 | -96.1 | -99.6868
2021-01-15 15:30 | 2.8298 | 19.6274 | -5.2522 | -25.8673 | -52.253 | -54.3255 | -131.4622 | -132.2995 | -39.4022 | -41.3574 | 38.862 | 58.2818 | -53.2 | -53.7543 | 24.4 | 39.9239 | -65.975 | -67.109 | -113.7 | -117.3648
2021-01-15 16:00 | 6.0883 | 22.275 | -9.9255 | -28.079 | -54.7555 | -56.3418 | -121.1739 | -122.5465 | -34.6644 | -36.0927 | 32.004 | 53.0357 | -41.3 | -42.6138 | 17.6 | 38.5539 | -63.245 | -64.8993 | -107.4 | -114.981
2021-01-15 16:30 | 8.7894 | 22.7535 | -11.1904 | -28.2954 | -48.5054 | -50.1938 | -122.3171 | -123.8512 | -38.9948 | -39.4119 | 36.576 | 56.7831 | -46.2 | -47.0877 | 25.6 | 42.5601 | -70.98 | -72.6463 | -110.8 | -116.2267
2021-01-15 17:00 | 9.7969 | 23.2171 | -13.6128 | -29.1516 | -44.6601 | -46.2016 | -113.1719 | -114.6403 | -44.6757 | -45.8401 | 43.434 | 62.2384 | -56.7 | -57.0489 | 14.4 | 34.7264 | -63.7 | -64.7077 | -101.5 | -103.9639
2021-01-15 17:30 | 16.0781 | 25.4457 | -19.358 | -31.6409 | -43.6347 | -45.9336 | -115.4582 | -116.7245 | -52.7792 | -52.1504 | 50.292 | 67.9677 | -66.5 | -66.6325 | 10 | 33.9081 | -60.515 | -61.2647 | -100.7 | -103.3604
2021-01-15 18:00 | -3.2371 | -21.5639 | 0 | 26.2288 | -48.7129 | -50.3293 | -116.6013 | -117.4055 | -64.0338 | -64.1964 | 64.008 | 80.01 | -82.6 | -82.6474 | 5.6 | 34.4581 | -53.235 | -53.9324 | -85.9 | -88.7223
2021-01-15 18:30 | 15.9924 | 22.5183 | -19.6368 | -28.5308 | -39.5819 | -40.4951 | -108.5993 | -109.7722 | -69.2645 | -69.3457 | 70.866 | 86.2416 | -88.9 | -88.911 | 6.8 | 35.4581 | -48.23 | -48.5914 | -85.9 | -88.5255
2021-01-15 19:00 | 13.9129 | 19.6834 | -17.2572 | -25.7579 | -34.4549 | -34.9713 | -117.7445 | -117.8831 | -93.7033 | -94.139 | 93.726 | 107.4663 | -91 | -91.3252 | 25.6 | 49.8718 | -39.13 | -39.2594 | -48.4 | -57.2923
2021-01-15 19:30 | -14.942 | -26.7677 | 11.4262 | 29.4471 | -52.3507 | -53.2661 | -124.6034 | -124.6086 | -104.4006 | -105.1537 | 107.442 | 121.1634 | -105.7 | -105.7579 | -18.4 | -36.4 | -31.395 | -31.4773 | -38 | -36.9389
2021-01-15 20:00 | -7.1172 | -17.5438 | 4.0946 | 21.7858 | -49.9458 | -50.8556 | -194.3355 | -197.1428 | -191.8442 | -197.1286 | -8.001 | -11.3151 | -21.7 | -33.2555 | 28.4 | 49.7112 | -31.85 | -31.863 | -18.5 | -19.3003
2021-01-15 20:30 | 0 | 14.2131 | -1.5649 | -19.5067 | -59.3698 | -60.479 | -133.7486 | -134.2362 | -133.7057 | -134.8316 | -67.437 | -67.5918 | 56.7 | 69.737 | 128.8 | 136.7678 | -100.1 | -102.1726 | -94.6 | -96.9028
2021-01-15 21:00 | -10.5044 | -20.8496 | 7.7604 | 23.9211 | -56.9162 | -57.7427 | -176.0451 | -179.8055 | -183.6551 | -186.5929 | -18.288 | -19.9616 | 10.5 | 35.8712 | 84.4 | 96.7016 | -56.875 | -57.672 | -26.3 | -26.8091
2021-01-15 21:30 | -3.1299 | -15.1928 | 0 | 19.8726 | -59.736 | -60.5498 | -133.7486 | -134.9934 | -137.7787 | -139.091 | -62.865 | -62.9066 | 51.8 | 65.3854 | 138 | 146.5082 | -107.835 | -110.8044 | -83.7 | -87.675
2021-01-15 22:00 | 0 | 15.1885 | -3.8159 | -20.541 | -67.4754 | -68.8381 | -136.0349 | -137.1113 | -142.1735 | -142.2534 | -61.722 | -61.8172 | 54.6 | 67.6252 | 138 | 146.5082 | -106.925 | -109.919 | -88.5 | -93.0682
2021-01-15 22:30 | 8.3392 | 15.3098 | -11.319 | -21.1969 | -55.9884 | -56.8118 | -124.6034 | -125.2363 | -131.9263 | -132.0792 | -52.578 | -52.8877 | 32.9 | 50.6425 | 135.6 | 144.3867 | -105.105 | -107.5389 | -74.6 | -79.5419
2021-01-15 23:00 | 9.5397 | 13.5215 | -11.2975 | -18.9553 | -54.3038 | -55.0311 | -125.7465 | -126.4925 | -128.4963 | -128.1631 | -58.293 | -58.472 | 47.6 | 63.4804 | 138.8 | 147.8042 | -111.02 | -113.9064 | -71.1 | -78.8112
2021-01-15 23:30 | 24.3101 | 24.3101 | -26.8183 | -27.4268 | -37.4823 | -37.4921 | -126.8897 | -127.5112 | -129.9327 | -131.8517 | -57.15 | -57.3326 | 37.8 | 54.9623 | 134.8 | 144.0544 | -108.29 | -110.7483 | -69.3 | -74.1227
2021-01-16 | 31.1916 | 31.2608 | -34.0642 | -34.2 | -35.285 | -35.285 | -128.0328 | -128.7656 | -133.8129 | -136.4353 | -61.722 | -61.8172 | 44.1 | 59.9431 | 134.8 | 143.9139 | -111.475 | -113.6826 | -72.2 | -74.6581
2021-01-16 00:30 | 36.6367 | 36.6367 | -37.9015 | -38.2348 | -14.5205 | -14.9357 | -172.6156 | -176.4492 | -178.4458 | -182.64 | 13.716 | 18.6067 | -34.3 | -44.2774 | 75.6 | 89.3371 | -51.87 | -52.1109 | 4.3 | 5.36
2021-01-16 01:00 | 30.5698 | 30.6001 | -31.9205 | -32.6425 | -15.8999 | -16.28 | -153.1821 | -155.4222 | -164.5542 | -165.8049 | 35.433 | 37.9951 | -48.3 | -54.806 | 57.2 | 74.6715 | -35.945 | -35.9709 | 6.6 | 6.7357
2021-01-16 01:30 | 15.8638 | 16.0762 | -18.4148 | -19.9999 | -25.1286 | -25.3914 | -166.8999 | -170.1605 | -172.1216 | -174.6554 | 33.147 | 35.4514 | -44.1 | -50.7922 | 45.2 | 65.0637 | -23.66 | -23.6644 | 8.2 | 10.1607
2021-01-16 02:00 | 13.5485 | 13.5821 | -15.8423 | -17.0421 | -28.0461 | -28.3453 | -162.3273 | -164.4428 | -170.6425 | -172.2557 | 2.286 | 9.4254 | -11.2 | -35.4175 | 53.6 | 73.0282 | -34.58 | -34.7264 | 0 | -11.1158
2021-01-16 02:30 | 12.8625 | 12.8955 | -14.8776 | -16.3641 | -27.7409 | -28.0206 | -128.0328 | -129.1759 | -132.2479 | -134.5729 | -5.715 | -10.783 | -11.9 | -34.3286 | 74 | 89.7588 | -55.51 | -55.8243 | -21 | -27.2083
2021-01-16 03:00 | 8.382 | 8.5893 | -10.2471 | -12.5502 | -31.7449 | -32.0095 | -102.8835 | -103.0422 | -109.3741 | -110.6988 | -17.145 | -18.92 | 4.9 | 34.5562 | 88.8 | 101.909 | -68.705 | -69.0896 | -37 | -38.9718
2021-01-16 03:30 | 0 | 4.0195 | -2.5082 | -10.5625 | -36.7132 | -36.7248 | -115.4582 | -115.8198 | -120.6288 | -121.1266 | -53.721 | -53.7696 | 42 | 59.397 | 99.2 | 111.4508 | -76.895 | -77.7318 | -43.9 | -46.3683
2021-01-16 04:00 | 0 | 5.8096 | 0 | 10.4401 | -37.0794 | -37.0909 | -106.313 | -110.9798 | -110.6603 | -111.353 | -48.006 | -48.1283 | 38.5 | 57.4938 | 102 | 113.7724 | -79.625 | -80.7109 | -44.9 | -48.2121
2021-01-16 04:30 | 2.1866 | 2.7141 | -4.459 | -8.2719 | -33.5393 | -33.6807 | -110.8856 | -111.0975 | -116.277 | -116.7775 | -45.72 | -45.948 | 41.3 | 58.9041 | 98.8 | 110.3725 | -75.985 | -76.7657 | -42.1 | -42.3647
2021-01-16 05:00 | 0 | 0 | -1.9508 | -7.981 | -35.2239 | -35.244 | -133.7486 | -134.7027 | -134.7133 | -138.6443 | 3.429 | 10.8434 | -5.6 | -34.7541 | 77.6 | 91.2456 | -53.69 | -53.9228 | -19.6 | -20.2781
2021-01-16 05:30 | 10.4615 | 10.4854 | -11.8549 | -12.6696 | -31.7449 | -31.8849 | -114.315 | -114.777 | -115.9554 | -117.1687 | 8.001 | 13.9521 | -9.8 | -35.6725 | 97.2 | 107.3648 | -67.795 | -68.465 | -32.7 | -33.4833
2021-01-16 06:00 | 12.9911 | 12.9911 | -14.1702 | -15.1536 | -28.0461 | -28.2044 | -116.6013 | -116.9594 | -118.0992 | -121.4565 | 18.288 | 22.86 | -20.3 | -37.4745 | 85.2 | 95.2 | -54.6 | -54.8723 | -18.6 | -19.7699
2021-01-16 06:30 | 18.3719 | 18.3719 | -20.2584 | -20.7897 | -22.6139 | -23.1008 | -145.1801 | -146.9693 | -150.8342 | -153.3407 | 25.146 | 28.6435 | -26.6 | -40.6964 | 60.8 | 74.5847 | -28.665 | -28.6794 | -5.4 | -7.1063
2021-01-16 07:00 | 26.7755 | 26.8829 | -28.619 | -28.7805 | -20.5631 | -21.0974 | -160.041 | -161.0828 | -161.7031 | -163.2151 | 0 | 12.573 | -6.3 | -34.8738 | 51.6 | 67.2964 | -31.395 | -31.4082 | -12.1 | -13.4183
2021-01-16 07:30 | 33.7427 | 33.8067 | -32.9709 | -33.1544 | -18.5122 | -18.7417 | -114.315 | -114.315 | -99.0198 | -100.0013 | -25.146 | -26.7569 | 15.4 | 40.1693 | 42.8 | 61.0966 | -57.785 | -58.1867 | -59.3 | -61.6612
2021-01-16 08:00 | 28.1903 | 28.2519 | -28.1689 | -28.3782 | -19.5865 | -20.1611 | -49.1555 | -53.2885 | -24.9747 | -24.471 | -18.288 | -18.8508 | 5.6 | 36.8283 | 20.4 | 41.0307 | -93.73 | -94.9981 | -110.4 | -112.6111
2021-01-16 08:30 | 23.4741 | 23.4867 | -23.131 | -23.9547 | -27.9973 | -28.1718 | -28.5788 | -47.327 | 2.1223 | 22.2779 | -4.572 | -34.5935 | -23.8 | -29.1321 | 36.8 | 54.648 | -64.155 | -65.0029 | -100.3 | -107.3889
2021-01-16 09:00 | 35.8864 | 36.8719 | -34.9431 | -35.0654 | -33.1243 | -33.8611 | -44.5829 | -57.6696 | -6.5599 | -21.2827 | 4.572 | 35.7267 | -30.8 | -34.1281 | 34 | 48.9391 | -77.805 | -79.703 | -103.4 | -107.7933
2021-01-16 09:30 | 25.9823 | 26.7207 | -29.3479 | -29.3825 | -37.3358 | -37.5843 | -53.7281 | -64.9989 | -2.744 | -21.9599 | 1.143 | 34.309 | -28.7 | -32.2456 | -24.8 | -27.2118 | -101.01 | -104.1741 | -123.8 | -130.6832
2021-01-16 10:00 | 18.2862 | 18.9035 | -22.3379 | -22.3379 | -34.9187 | -35.1844 | -33.1514 | -52.8452 | 21.2231 | 32.8071 | -20.574 | -36.1448 | -4.9 | -20.2032 | -12.8 | -20.1792 | -111.02 | -115.2507 | -121.8 | -128.2941
2021-01-16 10:30 | 0 | 8.3928 | -2.1009 | -13.8481 | -48.603 | -48.7278 | -51.4417 | -63.1222 | 4.1589 | 21.4707 | -4.572 | -35.7267 | -14 | -22.4109 | -25.6 | -27.9428 | -96.005 | -99.3287 | -119 | -123.0475
2021-01-16 11:00 | 26.8611 | 26.8611 | -30.6342 | -31.0615 | -32.1477 | -32.1596 | -89.1657 | -90.7707 | -26.3253 | -29.8309 | 24.003 | 47.6372 | -38.5 | -40.2971 | 32.4 | 48.6637 | -66.885 | -68.0875 | -80.8 | -87.1625
2021-01-16 11:30 | 21.1802 | 21.7736 | -24.6531 | -24.6531 | -44.0009 | -44.1968 | -89.1657 | -88.9309 | -24.353 | -26.7714 | 21.717 | 44.5183 | -33.6 | -36.1365 | -27.6 | -28.4703 | -91.455 | -94.5809 | -105.6 | -112.2242
2021-01-16 12:00 | 35.2433 | 35.6847 | -38.6518 | -38.6518 | -27.3381 | -27.6522 | -96.0246 | -98.9799 | -15.3492 | -22.5606 | 12.573 | 40.8453 | -23.1 | -28.1571 | 23.6 | 37.7211 | -76.895 | -78.8149 | -99.1 | -105.7167
2021-01-16 12:30 | 30.2697 | 30.5053 | -33.0352 | -33.0472 | -28.2536 | -28.8964 | -105.1698 | -107.1638 | -20.0441 | -25.0583 | 19.431 | 45.5052 | -28.7 | -31.6319 | 14.4 | 33.277 | -55.51 | -56.3264 | -100.2 | -104.1198
2021-01-16 13:00 | 31.2344 | 32.2524 | -30.7842 | -30.9092 | -27.9484 | -29.0848 | -108.5993 | -110.3243 | -22.5093 | -27.1573 | 21.717 | 47.5411 | -32.9 | -35.2302 | 10.4 | 28.5881 | -50.96 | -51.4774 | -98.5 | -101.9589
2021-01-16 13:30 | 23.1954 | 24.1764 | -26.6039 | -26.6641 | -28.8151 | -29.8438 | -104.0266 | -105.8263 | -23.7528 | -28.1032 | 22.86 | 49.0825 | -35.7 | -37.6311 | 9.6 | 28.8444 | -53.69 | -54.3111 | -105 | -108.5415
2021-01-16 14:00 | 11.9835 | 12.9577 | -14.7919 | -14.7919 | -17.792 | -20.0684 | -75.4479 | -80.6792 | 5.0593 | 22.0997 | -6.858 | -37.2134 | -1.4 | -19.6499 | 4.4 | 25.9754 | -48.23 | -48.6488 | -101.5 | -104.2052
2021-01-16 14:30 | 5.7881 | 6.6371 | -9.6683 | -9.8249 | -16.1074 | -18.5912 | -93.7383 | -96.7635 | -18.329 | -22.2004 | 16.002 | 45.2172 | -21.7 | -25.8242 | 53.2 | 62.8204 | -20.93 | -21.0533 | -59.6 | -64.2511
2021-01-16 15:00 | 10.6973 | 11.2143 | -10.3757 | -10.5345 | -16.2539 | -18.773 | -116.6013 | -117.1603 | -36.6367 | -36.8981 | 34.29 | 58.0685 | -42.7 | -43.5184 | -19.6 | -28.5797 | -25.935 | -25.9988 | -67.1 | -68.5654
2021-01-16 15:30 | -1.6721 | -10.9755 | -1.9294 | -15.7572 | -36.9207 | -36.964 | -105.1698 | -106.3805 | -27.2899 | -29.2235 | 25.146 | 52.1789 | -32.2 | -34.0922 | -3.6 | -24.2685 | -40.495 | -40.5589 | -62.8 | -63.8443
2021-01-16 16:00 | 10.8903 | 17.5587 | -13.9558 | -23.4061 | -35.5901 | -36.1443 | -130.3191 | -130.5646 | -50.228 | -49.0241 | 48.006 | 68.7037 | -61.6 | -61.7946 | -14.4 | -26.2937 | -29.575 | -29.5785 | -79.7 | -79.879
2021-01-16 16:30 | 10.8688 | 19.4694 | -14.6847 | -25.6234 | -36.054 | -36.5478 | -96.0246 | -97.9714 | -16.4211 | -22.4661 | 14.859 | 44.8254 | -30.8 | -33.0189 | 2.4 | 28.0029 | -51.87 | -52.1109 | -97.9 | -102.0201
2021-01-16 17:00 | 15.2206 | 22.89 | -19.2938 | -29.1711 | -34.7723 | -35.6783 | -114.315 | -115.4299 | -43.8611 | -45.1957 | 42.291 | 63.1242 | -58.8 | -59.302 | 7.2 | 30.8519 | -56.875 | -57.4617 | -81.4 | -82.8626
2021-01-16 17:30 | 18.0075 | 22.8038 | -21.8877 | -28.7953 | -32.6604 | -33.0352 | -110.8856 | -111.877 | -50.8068 | -50.0398 | 49.149 | 67.91 | -70 | -70.1259 | -5.6 | -27.0407 | -47.32 | -47.634 | -73.1 | -68.7352
2021-01-16 18:00 | 26.8183 | 26.9991 | -30.3341 | -31.3758 | -26.569 | -26.5829 | -109.7424 | -110.3362 | -58.5887 | -57.8802 | 59.436 | 78.6015 | -60.9 | -62.817 | -9.2 | -27.5797 | -40.04 | -40.133 | -77.6 | -78.6163
2021-01-16 18:30 | 7.2673 | 7.7309 | -9.3253 | -12.2077 | -37.0184 | -37.0184 | -78.8773 | -85.6829 | -37.2369 | -40.1779 | 40.005 | 62.4898 | -40.6 | -45.3922 | -42 | -43.5412 | -67.34 | -68.2197 | -100.6 | -104.0794
2021-01-16 19:00 | 0 | 3.0977 | -2.9369 | -9.895 | -40.3021 | -40.3021 | -108.5993 | -109.0855 | -78.9543 | -77.9594 | 78.867 | 95.4251 | -81.2 | -82.1718 | -50.8 | -54.3073 | -42.77 | -43.0113 | -68.2 | -72.4334
2021-01-16 19:30 | 9.7326 | 9.7792 | -12.2623 | -12.9518 | -34.4549 | -34.7363 | -179.4745 | -181.0729 | -163.6968 | -166.3095 | 3.429 | 14.1381 | -16.1 | -34.1353 | -24 | -37.7974 | -25.935 | -25.939 | -32.8 | -33.0938
2021-01-16 20:00 | 10.1185 | 10.1185 | -13.9772 | -14.6454 | -36.5057 | -36.7848 | -144.0369 | -144.8015 | -132.4838 | -137.3324 | -11.43 | -16.9919 | -2.8 | -33.0189 | 61.6 | 74.7818 | -60.515 | -60.7608 | -49.2 | -49.9119
2021-01-16 20:30 | 0 | 0 | -1.715 | -6.2633 | -34.1009 | -34.4125 | -174.9019 | -177.0407 | -181.447 | -185.7242 | 44.577 | 48.1826 | -56.7 | -60.9643 | 24 | 42.6033 | 3.185 | 7.1219 | 9 | 9.7693
2021-01-16 21:00 | 0 | 0 | -3.8159 | -5.5057 | -25.2262 | -26.5284 | -165.7568 | -169.5026 | -171.4357 | -174.7574 | 42.291 | 44.8254 | -51.1 | -56.6697 | 17.6 | 36.8717 | 13.65 | 15.6893 | 30.1 | 30.1015
2021-01-16 21:30 | 4.5018 | 6.2838 | -7.2244 | -7.259 | -18.4634 | -21.0461 | -154.3253 | -157.3815 | -158.123 | -162.3131 | 42.291 | 44.8254 | -53.2 | -57.7235 | 12.4 | 35.4401 | 15.47 | 17.7217 | 26.8 | 26.8091
2021-01-16 22:00 | 16.7213 | 20.122 | -19.4009 | -20.2862 | -12.5673 | -19.7069 | -152.039 | -155.1402 | -158.7018 | -162.2734 | 70.866 | 73.4817 | -80.5 | -82.5318 | 14.8 | 37.0794 | 11.83 | 14.6521 | 40.1 | 41.044
2021-01-16 22:30 | 27.976 | 30.982 | -29.8839 | -30.9715 | 1.5808 | 16.9504 | -162.3273 | -165.9104 | -168.2201 | -170.3394 | 38.862 | 41.6058 | -59.5 | -63.5768 | 16.8 | 41.9142 | 7.735 | 11.6003 | 36.7 | 37.4769
2021-01-16 23:00 | 23.3883 | 28.5712 | -24.4602 | -26.8319 | 1.117 | 19.1065 | -138.3212 | -140.1979 | -141.1016 | -146.0398 | 64.008 | 66.8924 | -81.9 | -83.7488 | 16 | 43.0813 | 4.55 | 9.7693 | 33.1 | 33.329
2021-01-16 23:30 | 38.1588 | 42.254 | -38.8662 | -40.9225 | 12.0912 | 22.5833 | -121.1739 | -121.6099 | -126.1382 | -125.7105 | 58.293 | 61.0944 | -77.7 | -80.308 | 32.8 | 56.0985 | -13.195 | -14.1123 | 20.8 | 18.9447
2021-01-17 | 45.7262 | 49.327 | -45.8548 | -47.642 | 21.1734 | 28.4978 | -146.3232 | -143.405 | -151.1129 | -153.8819 | -30.861 | -31.1978 | -0.7 | -32.9074 | 41.2 | 62.0516 | -22.295 | -22.4108 | 13 | 13.8917
2021-01-17 00:30 | 48.6631 | 50.9592 | -49.4135 | -50.3815 | 36.8597 | 41.5024 | -113.1719 | -113.7477 | -114.8192 | -115.6492 | 10.287 | 16.2451 | -49 | -53.59 | 31.2 | 52 | -10.465 | -12.7481 | 33.6 | 33.6381
2021-01-17 01:00 | 41.2886 | 44.1815 | -42.4462 | -43.7241 | 35.0164 | 41.0853 | -90.3089 | -94.9916 | -93.296 | -94.8742 | 43.434 | 46.288 | -74.9 | -76.6108 | 17.2 | 43.909 | 3.185 | 10.0719 | 39.4 | 39.4458
2021-01-17 01:30 | 29.4123 | 32.9561 | -30.0339 | -31.4675 | 24.2496 | 32.4022 | -80.0205 | -80.0532 | -83.2632 | -84.3462 | 44.577 | 46.9883 | -68.6 | -71.156 | 22.4 | 48.3073 | -5.915 | -9.0315 | 28.9 | 29.6002
2021-01-17 02:00 | 24.0958 | 28.1234 | -24.5674 | -26.1359 | 22.6017 | 32.8913 | -72.0184 | -72.1635 | -73.5735 | -73.2453 | 32.004 | 34.8193 | -58.1 | -60.8839 | 31.2 | 54.5938 | -13.65 | -14.5387 | 25.6 | 26.4877
2021-01-17 02:30 | 20.2584 | 24.2235 | -20.9444 | -22.3733 | 28.0949 | 36.8826 | -72.0184 | -72.1635 | -73.938 | -73.612 | 19.431 | 23.144 | -46.9 | -50.0586 | 28 | 52.4915 | -10.01 | -11.8649 | 28.9 | 28.4121
2021-01-17 03:00 | 14.5775 | 19.6049 | -15.6494 | -17.397 | 26.3493 | 35.5709 | -60.587 | -61.1131 | -60.4109 | -61.2555 | 34.29 | 36.5224 | -57.4 | -60.0084 | 26.4 | 52.345 | -7.735 | -9.4679 | 28.4 | 29.7919
2021-01-17 03:30 | 12.6267 | 18.4575 | -13.4199 | -15.6988 | 22.1378 | 31.1784 | -66.3027 | -66.6565 | -68.4714 | -67.8176 | 34.29 | 36.9315 | -55.3 | -58.6707 | 25.2 | 50.3587 | -5.915 | -8.0498 | 29.3 | 30.4258
2021-01-17 04:00 | 15.778 | 24.5604 | -16.3353 | -21.1409 | 26.1906 | 37.4906 | -68.589 | -68.8268 | -70.8081 | -72.5423 | 43.434 | 45.9054 | -65.8 | -67.9108 | 22 | 47.0591 | -2.275 | -7.1942 | 32.8 | 33.3443
2021-01-17 04:30 | 20.4728 | 28.4944 | -21.0516 | -25.4478 | 22.5528 | 35.0461 | -78.8773 | -78.9519 | -77.6895 | -79.9395 | 19.431 | 22.5435 | -40.6 | -46.7116 | 28 | 50.811 | -3.64 | -4.55 | 19.2 | 20.5767
2021-01-17 05:00 | 16.5712 | 24.8959 | -17.2358 | -21.5214 | 20.6607 | 33.8595 | -80.0205 | -80.0532 | -82.2342 | -81.7147 | 10.287 | 14.548 | -31.5 | -39.9061 | 26.4 | 50.6281 | -1.365 | -1.9304 | 21.6 | 22.865
2021-01-17 05:30 | 15.6065 | 23.0221 | -16.4854 | -19.9851 | 22.2965 | 33.6308 | -83.45 | -85.7439 | -86.2002 | -86.2485 | 21.717 | 25.094 | -41.3 | -47.3212 | 26.4 | 48.261 | 0.91 | 3.3124 | 27.6 | 28.9088
2021-01-17 06:00 | 19.7654 | 25.6079 | -20.5371 | -23.1611 | 25.4215 | 35.7793 | -76.591 | -76.6252 | -78.9114 | -79.4505 | 28.575 | 31.2188 | -46.9 | -51.3869 | 21.2 | 44.5655 | 7.28 | 9.9789 | 33.8 | 35.6202
2021-01-17 06:30 | 22.1235 | 27.0249 | -22.7023 | -24.9211 | 28.9128 | 37.2848 | -72.0184 | -72.1635 | -73.895 | -74.3172 | 32.004 | 34.8193 | -49 | -53.0386 | 20 | 40.4851 | 11.375 | 13.5051 | 38.3 | 39.3432
2021-01-17 07:00 | 32.1777 | 36.2481 | -32.5635 | -34.578 | 31.1101 | 39.0134 | -70.8753 | -75.595 | -68.0854 | -68.1226 | 25.146 | 27.1688 | -45.5 | -50.1124 | 11.2 | 44.6282 | 9.555 | 9.5982 | 16.7 | 20.9323
2021-01-17 07:30 | 40.8599 | 44.809 | -40.9028 | -42.9033 | 25.8366 | 33.8338 | -35.4377 | -50.9312 | -26.6039 | -27.7581 | -17.145 | -17.1831 | -7 | -30.9032 | 9.6 | 46.9911 | -25.025 | -26.3311 | -44.2 | -50.0682
2021-01-17 08:00 | 47.2697 | 51.3396 | -47.2054 | -49.4495 | 26.2394 | 34.1424 | 11.4315 | 49.3544 | 23.7313 | 30.2761 | -45.72 | -46.4148 | 16.1 | 38.5254 | 2.4 | 40.4712 | -74.165 | -76.9394 | -90.4 | -97.7168
2021-01-17 08:30 | 47.9771 | 52.5008 | -47.3126 | -49.9457 | 23.6271 | 32.1782 | 10.2884 | 52.4605 | 20.3871 | 27.7399 | -54.864 | -55.8201 | 25.9 | 45.8219 | 22.4 | 50.446 | -57.785 | -60.7216 | -95 | -102.9616
2021-01-17 09:00 | 44.3328 | 49.4891 | -43.9897 | -47.072 | 11.2734 | 24.5822 | -3.4295 | -48.1346 | 12.6696 | 21.5731 | -58.293 | -59.0058 | 34.3 | 52.6165 | 12.4 | 41.8779 | -67.795 | -70.9523 | -108.2 | -115.192
2021-01-17 09:30 | 32.8208 | 38.94 | -32.6922 | -36.1436 | -1.5442 | -20.2193 | -19.4335 | -47.5886 | 4.7806 | 16.0458 | -48.006 | -48.4934 | 28 | 48.173 | 33.2 | 57.3801 | -53.69 | -56.2675 | -99.1 | -106.8122
2021-01-17 10:00 | 25.8965 | 33.2091 | -26.7969 | -30.935 | -5.8534 | -20.9928 | -56.0144 | -66.283 | -23.9671 | -25.6903 | -30.861 | -30.9456 | 7.7 | 35.1537 | 14.4 | 45.9164 | -40.04 | -42.3028 | -71.4 | -76.3315
2021-01-17 10:30 | 34.6644 | 42.2103 | -35.7792 | -40.3931 | -5.8534 | -20.9928 | -37.7239 | -55.8274 | 11.9622 | 20.2124 | -61.722 | -62.3957 | 36.4 | 55.5784 | -7.6 | -35.6202 | -67.795 | -71.226 | -105.2 | -117.271
2021-01-17 11:00 | 33.957 | 41.5261 | -33.9141 | -38.586 | -9.4423 | -20.7812 | -41.1534 | -60.6732 | 33.0781 | 38.2883 | -68.58 | -69.9382 | 48.3 | 65.4041 | -36 | -39.0466 | -78.26 | -83.3445 | -125 | -137.8923
2021-01-17 11:30 | 30.2269 | 38.2976 | -31.2559 | -36.2121 | -9.7963 | -20.9445 | -42.2966 | -63.1325 | 46.6051 | 51.5117 | -96.012 | -97.9585 | 75.6 | 89.3371 | -25.2 | -32.4222 | -99.645 | -106.2422 | -135 | -145.6855
2021-01-17 12:00 | 23.5812 | 32.2248 | -23.7099 | -28.8901 | -15.8511 | -24.3713 | -30.8651 | -59.0136 | 68.3428 | 72.7081 | -109.728 | -112.084 | 88.2 | 101.239 | -23.2 | -29.3639 | -99.645 | -106.0853 | -148.6 | -159.0855
2021-01-17 12:30 | 25.0176 | 33.718 | -25.6178 | -30.9122 | -21.442 | -27.189 | -12.5746 | -56.2936 | 83.2418 | 87.5378 | -130.302 | -133.3984 | 109.2 | 121.7779 | -9.2 | -21.2904 | -112.84 | -120.3542 | -162.5 | -174.6028
2021-01-17 13:00 | 17.5573 | 26.9621 | -17.9218 | -23.5755 | -24.152 | -30.8133 | -27.4356 | -58.3007 | 68.8143 | 73 | -121.158 | -123.9773 | 102.2 | 114.2631 | -9.2 | -22.7438 | -113.75 | -121.6859 | -146.7 | -156.4269
2021-01-17 13:30 | -4.4161 | -13.9752 | 3.6658 | 8.6214 | -32.4041 | -36.6033 | -40.0103 | -61.6242 | 56.2305 | 60.5248 | -99.441 | -101.547 | 81.2 | 94.1233 | -24 | -30.2417 | -96.46 | -102.3184 | -133.8 | -141.1327
2021-01-17 14:00 | 3.0226 | 16.6338 | -4.309 | -11.8991 | -28.51 | -34.0529 | -46.8692 | -68.7508 | 50.957 | 59.4233 | -51.435 | -54.9829 | 37.1 | 47.7747 | 14.8 | 41.9008 | -63.7 | -67.34 | -111.3 | -116.9159
2021-01-17 14:30 | 8.1677 | 13.5187 | -8.918 | -10.399 | -29.6452 | -33.3782 | -57.1575 | -73.9168 | 37.8372 | 47.6232 | -37.719 | -44.1056 | 25.2 | 38.1933 | 21.6 | 43.71 | -63.7 | -67.1938 | -115.5 | -122.1976
2021-01-17 15:00 | 8.0605 | 13.0984 | -9.7755 | -11.1175 | -27.8996 | -30.9655 | -74.3047 | -85.4997 | 23.86 | 36.3143 | -24.003 | -36.4508 | 9.8 | 27.0385 | 20.4 | 42.7776 | -65.52 | -69.2094 | -114.1 | -120.9746
2021-01-17 15:30 | 14.2774 | 18.6331 | -15.0491 | -16.4598 | -25.9464 | -29.218 | -65.1596 | -79.603 | 32.585 | 43.8243 | -32.004 | -40.005 | 16.1 | 31.0929 | 26.8 | 47.8163 | -70.98 | -74.8195 | -118.3 | -126.0442
2021-01-17 16:00 | 2.0795 | 7.4148 | -1.4363 | -1.4363 | -35.639 | -37.5258 | -52.5849 | -71.9822 | 39.2092 | 49.0469 | -38.862 | -45.087 | 21.7 | 35.4244 | -42 | -44.5313 | -82.81 | -87.4831 | -127.8 | -133.4444
2021-01-17 16:30 | 7.3316 | 8.3102 | -8.8108 | -8.9288 | -32.9168 | -34.0402 | -49.1555 | -69.5163 | 30.8057 | 41.2831 | -32.004 | -40.005 | 18.2 | 34.5774 | -44.4 | -47.6151 | -80.535 | -85.0363 | -122.2 | -128.6112
2021-01-17 17:00 | 10.633 | 11.572 | -12.6481 | -12.6481 | -29.279 | -30.5366 | -43.4397 | -66.4602 | 28.6619 | 39.5463 | -29.718 | -38.9292 | 14 | 32.5632 | -41.6 | -45.1699 | -83.72 | -88.2008 | -123 | -129.6534
2021-01-17 17:30 | 10.14 | 10.9355 | -10.6544 | -10.7206 | -31.4397 | -32.6141 | -43.4397 | -64.7471 | 20.4514 | 32.5043 | -21.717 | -35.8909 | 2.1 | 28.0786 | -36.4 | -40.6074 | -88.725 | -93.2406 | -125.1 | -130.9788
2021-01-17 18:00 | 9.8826 | 11.2219 | -11.7477 | -11.7477 | -33.4295 | -34.5363 | -68.589 | -77.7342 | -15.5851 | -19.3123 | -66.294 | -66.7751 | 40.6 | 57.9142 | -33.2 | -38.5539 | -92.365 | -97.7022 | -124.1 | -129.4129
2021-01-17 18:30 | 14.8776 | 17.2149 | -17.343 | -17.7195 | -27.8996 | -29.8331 | -64.0164 | -73.1705 | -19.5939 | -22.4221 | -68.58 | -68.9221 | 39.9 | 56.9242 | -16 | -28.5125 | -102.83 | -107.7851 | -128.9 | -133.1569
2021-01-17 19:00 | 26.0037 | 29.0778 | -28.5976 | -29.6974 | -28.925 | -30.2398 | -53.7281 | -63.7402 | -20.3228 | -22.8525 | -85.725 | -86.0976 | 60.2 | 75.8847 | 26.8 | 45.2018 | -121.485 | -126.6912 | -142.1 | -147.3547
2021-01-17 19:30 | 20.8801 | 23.4706 | -22.5093 | -23.1189 | -19.8428 | -22.4803 | -80.0205 | -83.8795 | -60.4537 | -60.4603 | -43.434 | -43.434 | 16.1 | 40.4428 | 13.2 | 45.4031 | -69.16 | -70.9698 | -75.6 | -81.9665
2021-01-17 20:00 | 13.9344 | 16.4634 | -15.7566 | -16.1165 | -12.2621 | -17.3413 | -125.7465 | -125.8763 | -115.7839 | -117.0693 | 3.429 | 9.7658 | -26.6 | -38.6207 | 11.2 | 46.5669 | -17.745 | -18.2114 | 0 | 8.7
2021-01-17 20:30 | 8.7894 | 12.2197 | -11.6191 | -12.0968 | -7.7943 | -16.6094 | -146.3232 | -146.3946 | -151.5417 | -154.2244 | 42.291 | 44.8254 | -58.8 | -62.6764 | 6.8 | 41.3628 | 19.11 | 19.304 | 39.9 | 38.6083
2021-01-17 21:00 | 12.2838 | 15.494 | -14.3203 | -14.9119 | -8.6732 | -17.0395 | -150.8958 | -152.142 | -158.6804 | -160.4882 | 11.43 | 14.6375 | -25.9 | -39.7092 | 17.6 | 47.0183 | 8.19 | 8.2026 | 32.7 | 32.722
2021-01-17 21:30 | 18.8221 | 21.7778 | -19.9583 | -20.7076 | -7.7943 | -16.6094 | -158.8979 | -160.8758 | -162.4748 | -164.401 | 2.286 | 7.229 | -16.1 | -36.0007 | 20.4 | 50.3206 | 4.095 | 4.6845 | 28.8 | 28.9772
2021-01-17 22:00 | 24.353 | 28.3496 | -26.0466 | -27.6476 | -3.8025 | -16.7522 | -168.0431 | -170.4559 | -173.8367 | -176.1111 | -13.716 | -14.1381 | -2.8 | -34.4141 | 21.2 | 52.4732 | -2.73 | -2.8777 | 25.5 | 25.8436
2021-01-17 22:30 | 27.5258 | 30.5901 | -29.155 | -30.2602 | 1.6907 | 16.3149 | -168.0431 | -170.6513 | -173.2579 | -175.4612 | -25.146 | -25.3787 | 4.9 | 37.4222 | 16 | 50.5964 | 2.275 | 2.275 | 24.6 | 24.7703
2021-01-17 23:00 | 25.8536 | 28.7676 | -26.6682 | -27.6719 | 2.3987 | 16.4903 | -163.4705 | -165.5714 | -170.7283 | -172.782 | -13.716 | -14.1381 | -1.4 | -35.7274 | 19.2 | 53.1865 | -2.73 | -2.73 | 33.1 | 33.1024
2021-01-17 23:30 | 30.2054 | 32.8976 | -31.1916 | -32.0713 | 6.244 | 17.469 | -162.3273 | -164.0928 | -165.0044 | -166.8044 | -4.572 | -7.3188 | -16.1 | -37.2582 | 20.4 | 54.0015 | -5.46 | -5.46 | 35.9 | 33.8072
2021-01-18 | 37.8586 | 40.4916 | -38.3946 | -39.4215 | 9.1737 | 18.7598 | -141.7506 | -142.5275 | -146.0751 | -147.0598 | -11.43 | -11.9333 | -15.4 | -35.6931 | 32.8 | 61.8191 | -16.38 | -16.7796 | 20.9 | 20.9289
2021-01-18 00:30 | 53.6152 | 55.2329 | -54.9014 | -55.4869 | 22.2477 | 27.6176 | -124.6034 | -124.7344 | -125.2808 | -125.6434 | -27.432 | -27.6455 | -9.1 | -34.8105 | 52 | 73.5935 | -29.575 | -30.3523 | 13.1 | 13.1061
2021-01-18 01:00 | 57.2167 | 59.3154 | -58.0742 | -58.9787 | 18.7076 | 24.8545 | -118.8876 | -118.9371 | -120.6932 | -120.9678 | -22.86 | -22.974 | -0.7 | -35.7069 | 49.6 | 74.5085 | -33.215 | -34.439 | 6.8 | 9.2022
2021-01-18 01:30 | 44.3756 | 46.692 | -45.1259 | -46.0112 | 16.3027 | 23.0988 | -105.1698 | -105.1946 | -106.4158 | -106.5633 | -5.715 | -8.0822 | -15.4 | -35.6931 | 41.2 | 68.8802 | -25.48 | -26.4996 | 10.3 | 14.0089
2021-01-18 02:00 | 35.3719 | 39.3055 | -35.6077 | -37.5225 | 12.5551 | 23.833 | -92.5952 | -92.8488 | -98.8055 | -98.8796 | 0 | 5.715 | -18.9 | -36.1365 | 40.8 | 69.6103 | -27.755 | -28.6939 | 15.4 | 19.17
2021-01-18 02:30 | 36.4866 | 40.1001 | -36.4652 | -38.1499 | 16.7056 | 26.2575 | -85.7363 | -86.2226 | -88.7512 | -88.7512 | -20.574 | -20.7006 | -1.4 | -33.6292 | 45.6 | 73.1519 | -30.03 | -31.1268 | 8.8 | 17.047
2021-01-18 03:00 | 35.8649 | 40.6459 | -36.1436 | -38.5546 | 8.0385 | 21.7945 | -88.0226 | -88.4964 | -88.6226 | -88.631 | -24.003 | -24.0302 | 3.5 | 35.8712 | 52.4 | 78.4622 | -36.855 | -38.312 | 0.3 | 19.4064
2021-01-18 03:30 | 30.7628 | 35.7874 | -30.72 | -33.271 | 6.5614 | 21.294 | -88.0226 | -88.4964 | -90.4019 | -90.437 | 9.144 | 10.783 | -29.4 | -42.0758 | 42.8 | 70.8011 | -27.3 | -28.3746 | 8.6 | 17.9011
2021-01-18 04:00 | 29.2407 | 34.3858 | -29.5837 | -32.1321 | 0.92164 | 18.6449 | -99.4541 | -99.6182 | -104.465 | -104.6858 | -6.858 | -8.2423 | -7 | -35.6931 | 47.6 | 75.0317 | -33.67 | -35.1265 | 2.1 | 15.9389
2021-01-18 04:30 | 28.1689 | 33.4386 | -28.4261 | -31.1043 | -4.5228 | -17.2245 | -122.3171 | -122.3651 | -125.4951 | -125.9705 | -38.862 | -38.8788 | 25.9 | 47.5691 | 59.2 | 82.8773 | -40.04 | -41.7511 | -3.2 | -13.7768
2021-01-18 05:00 | 23.9671 | 29.0469 | -24.353 | -26.6508 | -6.4637 | -17.8328 | -131.4622 | -131.6411 | -135.1849 | -135.843 | -50.292 | -50.292 | 33.6 | 53.2414 | 62.4 | 84.6499 | -41.405 | -43.1891 | -4.8 | -13.7641
2021-01-18 05:30 | 27.1613 | 31.433 | -27.9974 | -29.8693 | -10.2602 | -17.8195 | -139.4643 | -139.7638 | -145.0675 | -145.957 | -56.007 | -56.0536 | 38.5 | 56.9759 | 64.8 | 87.684 | -41.86 | -43.8904 | -11.8 | -16.477
2021-01-18 06:00 | 37.3013 | 41.4438 | -37.8586 | -39.9428 | -6.2562 | -15.8558 | -130.3191 | -130.4444 | -133.8557 | -134.3759 | -60.579 | -60.676 | 40.6 | 58.4154 | 68.4 | 88.4 | -44.59 | -46.6325 | -13.4 | -19.2354
2021-01-18 06:30 | 36.7439 | 39.8417 | -37.8157 | -39.1516 | -6.2562 | -14.1807 | -139.4643 | -139.8433 | -144.1458 | -144.8745 | -40.005 | -40.0703 | 16.1 | 41.0859 | 71.2 | 89.6036 | -40.04 | -42.1581 | -12.5 | -14.6291
2021-01-18 07:00 | 34.8574 | 36.0611 | -36.7224 | -36.9584 | -6.8299 | -12.2849 | -121.1739 | -121.7119 | -117.8848 | -118.6067 | -11.43 | -12.7791 | -19.6 | -35.3344 | 60.8 | 80.2646 | -38.22 | -39.7494 | -17.8 | -16.3175
2021-01-18 07:30 | 47.4198 | 48.6614 | -48.9847 | -49.3204 | -5.4383 | -11.5692 | -82.3068 | -86.4043 | -70.0578 | -70.0578 | -52.578 | -52.5904 | 11.9 | 37.6311 | 68.4 | 86.8995 | -77.805 | -80.454 | -67.2 | -69.1251
2021-01-18 08:00 | 49.6278 | 50.4114 | -50.5496 | -50.6659 | -17.2793 | -17.6928 | -40.0103 | -55.7806 | -12.005 | -17.974 | -102.87 | -103.5031 | 62.3 | 77.1462 | 66 | 79.994 | -130.13 | -135.0032 | -139.9 | -142.5174
2021-01-18 08:30 | 35.329 | 35.7445 | -37.3227 | -37.3227 | -27.277 | -27.8139 | -35.4377 | -58.7584 | 4.9306 | 18.1952 | -102.87 | -103.7804 | 57.4 | 71.9605 | 18.4 | 41.1437 | -120.575 | -127.0493 | -147.6 | -151.647
2021-01-18 09:00 | 28.5976 | 28.7009 | -30.0339 | -30.1835 | -42.0478 | -42.0675 | -27.4356 | -56.2936 | 19.8297 | 28.264 | -128.016 | -129.4823 | 81.9 | 94.3781 | 13.2 | 27.0407 | -136.955 | -145.504 | -166.9 | -171.5798
2021-01-18 09:30 | 29.7552 | 30.1769 | -32.1992 | -32.1992 | -42.9755 | -43.1088 | -17.1473 | -56.398 | 42.4034 | 48.6975 | -125.73 | -127.7913 | 81.2 | 94.1233 | 14.8 | 29.5703 | -137.865 | -146.8248 | -172.5 | -177.5869
2021-01-18 10:00 | 16.8499 | 16.8499 | -19.1651 | -19.9004 | -53.3761 | -53.4028 | -24.0062 | -71.5908 | 44.3542 | 47.4508 | -129.159 | -130.4473 | 90.3 | 102.0777 | 18 | 31.9525 | -141.05 | -150.6016 | -175.8 | -184.8715
2021-01-18 10:30 | 22.5093 | 22.908 | -24.8246 | -24.8406 | -47.0161 | -47.0161 | -37.7239 | -71.3714 | 40.0452 | 42.8631 | -130.302 | -131.5791 | 95.9 | 107.0634 | 12.8 | 26.4968 | -131.95 | -140.6451 | -172.3 | -181.4293
2021-01-18 11:00 | 22.2736 | 22.3992 | -25.6821 | -25.8043 | -52.0943 | -52.0943 | -54.8712 | -67.2421 | 32.2206 | 34.6338 | -129.159 | -130.292 | 97.3 | 108.3192 | 10.4 | 22.1883 | -131.95 | -137.7598 | -168.8 | -176.1064
2021-01-18 11:30 | 18.7792 | 19.1979 | -21.8877 | -21.9124 | -46.4546 | -46.4802 | -52.5849 | -66.0757 | 41.4172 | 43.8125 | -139.446 | -140.7933 | 107.8 | 118.7052 | 7.6 | 20.6495 | -131.95 | -138.0241 | -167.6 | -176.403
2021-01-18 12:00 | 14.4489 | 14.766 | -16.7427 | -16.905 | -48.1514 | -48.1815 | -54.8712 | -67.9093 | 38.0944 | 40.3184 | -134.874 | -136.2665 | 105.7 | 117.101 | 2 | 19.7018 | -125.125 | -130.6999 | -162 | -169.4817
2021-01-18 12:30 | 11.0189 | 11.3899 | -14.6204 | -14.7959 | -47.1748 | -47.2364 | -58.3007 | -70.0687 | 33.2496 | 35.4312 | -129.159 | -130.292 | 106.4 | 117.4353 | -7.6 | -19.1708 | -116.025 | -121.3315 | -153.8 | -161.2621
2021-01-18 13:00 | 5.0378 | 5.1234 | -8.4464 | -10.1671 | -49.9947 | -49.9947 | -61.7301 | -72.3443 | 31.4274 | 33.4879 | -108.585 | -109.4478 | 87.5 | 99.2767 | -14.8 | -22.3893 | -109.655 | -114.3146 | -149.1 | -155.9465
2021-01-18 13:30 | 0 | 1.5649 | -3.6015 | -9.0738 | -52.6558 | -52.6558 | -90.3089 | -95.4376 | 2.1866 | 4.0496 | -90.297 | -90.6508 | 71.4 | 83.5555 | -30.4 | -33.1421 | -95.095 | -98.9361 | -134.6 | -140.0254
2021-01-18 14:00 | 0 | 1.4363 | -4.0517 | -8.4989 | -56.3546 | -56.3546 | -94.8815 | -99.4278 | -3.9016 | -6.0387 | -82.296 | -82.4942 | 61.6 | 75.3533 | -27.2 | -30.2338 | -96.005 | -100.0638 | -135.3 | -140.4811
2021-01-18 14:30 | 2.0366 | 2.6694 | -6.9243 | -9.27 | -58.6007 | -58.6007 | -123.4602 | -125.3562 | -33.5926 | -33.5926 | -93.726 | -93.8374 | 71.4 | 83.9212 | -25.6 | -28.445 | -98.735 | -102.9397 | -135.3 | -140.1614
2021-01-18 15:00 | 8.5964 | 8.5964 | -11.8764 | -12.6859 | -55.5245 | -55.5245 | -134.8917 | -135.9772 | -40.7741 | -40.8586 | -81.153 | -81.2254 | 58.8 | 72.2595 | -31.2 | -32.7634 | -94.64 | -98.3737 | -132.8 | -136.0588
2021-01-18 15:30 | 3.087 | 4.4808 | -2.7654 | -9.9839 | -59.7848 | -59.9143 | -147.4664 | -147.0759 | -55.5446 | -55.8657 | -81.153 | -81.161 | 58.1 | 71.2832 | -33.2 | -34.7908 | -88.725 | -92.4378 | -125.7 | -128.6092
2021-01-18 16:00 | 10.1614 | 10.7212 | -14.063 | -16.1562 | -59.9435 | -60.2123 | -145.1801 | -145.8267 | -57.3881 | -57.7534 | -61.722 | -61.7326 | 39.2 | 54.9444 | -28.4 | -30.5287 | -92.365 | -96.5769 | -128.5 | -131.1238
2021-01-18 16:30 | 7.2673 | 13.2803 | -10.8259 | -19.269 | -63.1662 | -64.6199 | -146.3232 | -146.8625 | -68.8358 | -69.3599 | -74.295 | -74.295 | 48.3 | 63.5498 | -28.4 | -31.3177 | -96.005 | -99.9365 | -127.3 | -130.8845
2021-01-18 17:00 | 10.4615 | 17.9496 | -10.3972 | -22.4186 | -63.2761 | -65.2017 | -141.7506 | -142.3073 | -74.6453 | -75.2389 | -91.44 | -91.4686 | 68.6 | 80.8038 | -27.6 | -30.2576 | -97.825 | -101.5629 | -131.4 | -134.413
2021-01-18 17:30 | 15.8209 | 20.0824 | -18.3934 | -25.141 | -51.5816 | -52.6501 | -142.8938 | -143.3503 | -80.8837 | -81.6585 | -77.724 | -77.724 | 52.5 | 66.3672 | -31.2 | -33.7236 | -91.91 | -95.3765 | -123.8 | -125.882
2021-01-18 18:00 | 23.8813 | 23.8813 | -27.3542 | -27.7136 | -40.412 | -40.4803 | -147.4664 | -147.6833 | -101.6995 | -102.9861 | -77.724 | -77.724 | 49 | 62.7506 | -36 | -37.8227 | -88.27 | -92.0012 | -114.8 | -116.9722
2021-01-18 18:30 | 14.9634 | 15.4059 | -18.4363 | -20.3647 | -43.0243 | -43.3652 | -149.7527 | -149.7919 | -113.5759 | -115.3757 | -89.154 | -89.1613 | 53.2 | 67.3493 | -32.8 | -37.2236 | -80.99 | -83.538 | -106.1 | -107.1049
2021-01-18 19:00 | 10.9117 | 12.138 | -14.7061 | -17.9425 | -43.5859 | -43.6766 | -165.7568 | -165.8553 | -142.0449 | -145.0104 | -60.579 | -60.676 | 21.7 | 40.5879 | -30 | -38.9235 | -63.7 | -65.1461 | -75 | -77.026
2021-01-18 19:30 | 22.7452 | 22.7452 | -25.8536 | -26.3236 | -44.1962 | -44.4258 | -118.8876 | -119.0853 | -98.5696 | -100.1475 | -93.726 | -93.733 | 74.9 | 87.6371 | 70 | 81.6333 | -118.755 | -121.8525 | -110.3 | -112.1165
2021-01-18 20:00 | 7.8032 | 9.1233 | -11.2333 | -14.9587 | -50.8614 | -51.3082 | -166.8999 | -167.7784 | -160.8455 | -165.2335 | -34.29 | -35.4883 | 13.3 | 37.4418 | 59.2 | 73.7607 | -58.695 | -59.5424 | -38.6 | -38.6001
2021-01-18 20:30 | 35.8864 | 37.0674 | -38.1373 | -38.3763 | -24.921 | -25.5634 | -170.3294 | -171.5677 | -174.5441 | -179.6997 | 13.716 | 20.2217 | -34.3 | -42.9802 | 49.6 | 63.469 | -19.11 | -19.1587 | 7.8 | 8.2541
2021-01-18 21:00 | 45.7048 | 49.0383 | -48.2344 | -49.9144 | -20.6729 | -22.8557 | -179.4745 | -183.8802 | -186.0561 | -189.9893 | -8.001 | -11.3151 | -6.3 | -34.1855 | 53.6 | 67.8492 | -19.11 | -19.1965 | 9.4 | 10.6944
2021-01-18 21:30 | 49.7564 | 53.2013 | -49.8636 | -51.6835 | -18.1582 | -20.8805 | -176.0451 | -180.2846 | -182.819 | -186.4181 | -22.86 | -23.5636 | 9.1 | 37.5203 | 62 | 76.0263 | -31.395 | -31.6609 | 0 | 5.3666
2021-01-18 22:00 | 55.759 | 59.612 | -56.1663 | -58.349 | -8.5145 | -14.7584 | -166.8999 | -170.3869 | -173.6437 | -176.5455 | -34.29 | -34.461 | 17.5 | 42.2907 | 50.8 | 65.407 | -21.385 | -21.3898 | -15.1 | -16.2926
2021-01-18 22:30 | 54.1082 | 57.2815 | -54.5156 | -56.1533 | -1.2879 | -13.8116 | -144.0369 | -145.8401 | -147.9188 | -149.6933 | -58.293 | -58.3378 | 30.8 | 52.083 | 67.2 | 81.6627 | -40.04 | -40.3516 | -17.3 | -19.7368
2021-01-18 23:00 | 49.6064 | 53.9599 | -50.6783 | -53.1514 | 0.0061036 | 15.9976 | -122.3171 | -122.9617 | -126.3527 | -127.5084 | -58.293 | -58.3042 | 35 | 55.2113 | 74 | 88.863 | -47.775 | -48.26 | -19.4 | -24.22
2021-01-18 23:30 | 55.5231 | 59.3914 | -56.3163 | -58.482 | 6.305 | 17.1952 | -124.6034 | -125.1266 | -129.4611 | -130.7977 | -42.291 | -42.5374 | 14.7 | 41.2109 | 68.4 | 83.7921 | -44.59 | -44.87 | -10.9 | -13.9463
2021-01-19 | 55.8018 | 59.4536 | -58.0956 | -60.1386 | 7.013 | 17.6127 | -131.4622 | -132.176 | -138.079 | -139.7299 | -45.72 | -45.8484 | 21.7 | 46.0353 | 67.6 | 84.0819 | -46.41 | -46.7301 | -9.8 | -14.9576
2021-01-19 00:30 | 59.3391 | 61.9709 | -60.1108 | -61.4072 | 5.0721 | 14.657 | -133.7486 | -134.4502 | -140.8229 | -142.468 | -52.578 | -52.6277 | 16.1 | 41.7308 | 78.4 | 92.5592 | -55.51 | -55.9853 | -9.6 | -13.2276
2021-01-19 01:00 | 54.0225 | 56.4944 | -54.4513 | -55.6001 | 6.7567 | 15.3217 | -102.8835 | -102.9089 | -103.586 | -104.3067 | 18.288 | 21.5661 | -38.5 | -48.4418 | 57.6 | 75.2351 | -37.31 | -37.4457 | -5.5 | -11.962
2021-01-19 01:30 | 46.8838 | 49.6906 | -47.0553 | -48.338 | 1.886 | 13.8802 | -94.8815 | -94.9434 | -99.0198 | -99.5777 | 12.573 | 15.5465 | -36.4 | -45.9234 | 56.4 | 74.5815 | -36.4 | -36.471 | -1.9 | -10.8674
2021-01-19 02:00 | 52.9292 | 56.8831 | -53.0792 | -55.2749 | 4.7059 | 16.0907 | -106.313 | -106.4665 | -107.9378 | -108.8185 | 19.431 | 22.5435 | -30.8 | -43.5578 | 58.8 | 77.1845 | -39.585 | -39.752 | -7.4 | -16.0066
2021-01-19 02:30 | 42.1675 | 46.1471 | -43.2394 | -45.211 | 1.178 | 15.4322 | -97.1678 | -97.1745 | -99.0842 | -99.8493 | 26.289 | 28.6663 | -47.6 | -54.5282 | 60.8 | 78.4653 | -40.04 | -40.2051 | -8.3 | -17.2308
2021-01-19 03:00 | 36.7439 | 41.5613 | -37.0225 | -39.5128 | -3.1312 | -15.7025 | -99.4541 | -99.6182 | -102.9214 | -103.0614 | 19.431 | 20.6057 | -37.1 | -47.7747 | 57.2 | 80.3293 | -38.22 | -40.1459 | -9 | -19.3238
2021-01-19 03:30 | 21.8663 | 26.977 | -22.9595 | -25.2351 | -10.5653 | -18.6653 | -98.3109 | -98.4769 | -101.8067 | -101.9494 | 25.146 | 26.0644 | -43.4 | -52.0312 | 55.2 | 78.0646 | -35.035 | -36.9784 | -5.4 | -17.837
2021-01-19 04:00 | 29.991 | 34.2698 | -32.3278 | -34.3091 | -7.2328 | -14.9039 | -92.5952 | -92.9403 | -97.2405 | -97.3402 | 37.719 | 38.8115 | -50.4 | -57.6555 | 56.8 | 78.3724 | -35.49 | -37.2684 | -7.1 | -17.4943
2021-01-19 04:30 | 34.3215 | 39.336 | -35.3719 | -37.9902 | -10.6142 | -16.8069 | -105.1698 | -105.1946 | -108.6667 | -108.908 | 40.005 | 40.7973 | -57.4 | -62.6881 | 55.6 | 76.6759 | -30.94 | -32.8105 | -4.2 | -10.6621
2021-01-19 05:00 | 40.8599 | 45.7838 | -41.5673 | -44.3144 | -13.2387 | -18.5762 | -116.6013 | -116.6237 | -121.8936 | -122.3353 | 21.717 | 22.7741 | -30.8 | -43.5578 | 73.2 | 91.44 | -46.865 | -49.2116 | -19.6 | -22.1416
2021-01-19 05:30 | 42.8536 | 47.3642 | -43.9468 | -46.4279 | -13.2387 | -18.5762 | -133.7486 | -133.9243 | -139.1722 | -139.8606 | -13.716 | -13.7635 | -6.3 | -34.8738 | 85.6 | 99.9496 | -51.87 | -55.2783 | -23.4 | -25.4472
2021-01-19 06:00 | 51.5357 | 56.0289 | -52.5219 | -55.1162 | -7.6967 | -15.1344 | -133.7486 | -133.9243 | -136.8356 | -137.3074 | -33.147 | -33.2257 | 10.5 | 39.2312 | 94.4 | 107.9681 | -59.15 | -62.3018 | -29.3 | -30.4258
2021-01-19 06:30 | 52.0073 | 54.9947 | -53.6795 | -55.2545 | -4.2664 | -13.7118 | -118.8876 | -118.8876 | -122.3438 | -122.6284 | -21.717 | -21.7471 | 4.2 | 35.9462 | 94.8 | 107.9333 | -58.24 | -61.2951 | -27.2 | -28.2418
2021-01-19 07:00 | 57.2596 | 58.487 | -58.5887 | -58.9741 | -2.2156 | -8.5974 | -108.5993 | -110.5314 | -106.2443 | -106.9483 | -30.861 | -31.3857 | 14.7 | 39.2562 | 97.6 | 110.7769 | -67.34 | -69.9991 | -39.7 | -40.7296
2021-01-19 07:30 | 73.2734 | 73.9849 | -74.1309 | -74.3055 | 0.0061036 | 4.5716 | -65.1596 | -74.7256 | -47.8484 | -47.9176 | -70.866 | -70.9029 | 39.2 | 55.9343 | 90.4 | 104.69 | -104.65 | -107.9262 | -92.4 | -94.0056
2021-01-19 08:00 | 82.0627 | 83.1894 | -82.2343 | -82.656 | 1.6907 | 2.5057 | -3.4295 | -53.8374 | 20.4085 | 25.8389 | -77.724 | -78.5599 | 46.2 | 64.8436 | 75.6 | 88.0818 | -141.505 | -147.4382 | -146.6 | -153.5878
2021-01-19 08:30 | 68.3856 | 70.08 | -68.2141 | -68.9495 | -10.2602 | -12.1854 | -25.1493 | -59.8164 | 5.8953 | 15.7443 | -72.009 | -72.7401 | 39.2 | 59.0038 | 11.6 | 36.3032 | -117.845 | -124.6085 | -141.5 | -152.289
2021-01-19 09:00 | 62.7047 | 64.411 | -62.4474 | -63.121 | -17.5357 | -18.0104 | -22.863 | -60.5006 | 15.7994 | 23.0282 | -85.725 | -86.8153 | 56 | 73.0453 | 0.4 | 24.4033 | -124.67 | -132.8701 | -154.7 | -166.1459
2021-01-19 09:30 | 53.6366 | 55.532 | -53.508 | -54.2443 | -25.7389 | -26.0981 | -35.4377 | -64.3625 | 13.2698 | 19.602 | -65.151 | -65.7896 | 42 | 60.9 | -6 | -25.1269 | -118.755 | -126.0687 | -153.5 | -164.0569
2021-01-19 10:00 | 46.8838 | 48.5404 | -47.2911 | -47.8285 | -32.5628 | -32.6564 | -27.4356 | -58.7917 | 32.4135 | 37.0745 | -77.724 | -78.7344 | 56.7 | 74.0314 | 2 | 23.286 | -126.035 | -133.5392 | -164.9 | -177.1386
2021-01-19 10:30 | 44.247 | 45.9348 | -45.2546 | -45.7992 | -35.639 | -35.7204 | -27.4356 | -61.3479 | 39.3593 | 43.0238 | -86.868 | -88.1297 | 66.5 | 82.603 | 9.2 | 24.5862 | -132.405 | -140.3031 | -168.3 | -181.2201
2021-01-19 11:00 | 51.0427 | 53.4447 | -51.9431 | -52.9671 | -37.7386 | -38.1732 | -20.5767 | -59.6742 | 55.9733 | 59.2967 | -97.155 | -98.8612 | 80.5 | 94.2404 | 17.2 | 29.2027 | -137.865 | -145.9082 | -175.8 | -187.4664
2021-01-19 11:30 | 47.7628 | 50.1228 | -48.1486 | -49.1806 | -38.2513 | -38.9111 | -42.2966 | -65.7187 | 41.2243 | 44.6411 | -80.01 | -80.9919 | 63 | 78.5405 | 6.4 | 22.5282 | -129.675 | -137.1272 | -167.5 | -177.4218
2021-01-19 12:00 | 46.5408 | 48.5944 | -45.6619 | -46.4581 | -40.766 | -41.1418 | -40.0103 | -66.0757 | 48.8775 | 51.9825 | -73.152 | -74.4268 | 56 | 72.5978 | 5.2 | 22.6062 | -127.855 | -135.4074 | -167.3 | -177.9372
2021-01-19 12:30 | 39.3807 | 41.3457 | -40.5812 | -41.2477 | -36.8719 | -37.5467 | -59.4438 | -75.6986 | 26.3681 | 29.9344 | -68.58 | -69.3472 | 49.7 | 65.9822 | -6.4 | -20.999 | -118.3 | -125.187 | -158.5 | -166.9686
2021-01-19 13:00 | 31.6846 | 33.7258 | -32.585 | -33.1971 | -30.7683 | -32.1989 | -134.8917 | -136.4521 | -53.9797 | -54.1725 | -3.429 | -8.7048 | 0 | 34.3 | 62.4 | 75.6677 | -25.025 | -27.125 | -70.3 | -74.8161
2021-01-19 13:30 | 31.213 | 33.3506 | -31.8776 | -32.5326 | -32.9168 | -34.2578 | -107.4561 | -111.801 | -21.9734 | -22.4605 | -21.717 | -21.986 | 16.8 | 42.0058 | 85.2 | 96.075 | -44.59 | -47.3484 | -96.1 | -99.2025
2021-01-19 14:00 | 45.4689 | 47.7946 | -44.6329 | -45.5792 | -26.9718 | -27.5766 | -44.5829 | -66.3618 | 42.5963 | 46.2254 | -100.584 | -101.8489 | 81.2 | 95.9409 | -4.4 | -21.6518 | -117.845 | -125.2118 | -158.5 | -171.5129
2021-01-19 14:30 | 18.329 | 19.9428 | -19.3152 | -19.5536 | -41.6327 | -41.8508 | -36.5808 | -68.8267 | 53.7009 | 61.3572 | -53.721 | -57.526 | 35 | 48.0355 | -9.6 | -22.1847 | -112.385 | -118.7062 | -149.6 | -159.8203
2021-01-19 15:00 | 18.1147 | 18.7404 | -18.5006 | -18.5006 | -46.1982 | -46.2397 | -72.0184 | -86.5554 | 17.2358 | 27.7668 | -17.145 | -36.3071 | 1.4 | 23.1424 | 30 | 48.7295 | -75.985 | -79.3176 | -111.1 | -118.9873
2021-01-19 15:30 | 24.6531 | 25.8425 | -24.8889 | -24.9964 | -54.7066 | -54.8137 | -98.3109 | -104.8961 | -9.2181 | -11.692 | -84.582 | -85.0748 | 66.5 | 81.3748 | -14 | -23.7622 | -109.655 | -115.8286 | -149.2 | -157.6757
2021-01-19 16:00 | 18.2219 | 19.0965 | -20.5585 | -20.5585 | -49.7383 | -49.8178 | -113.1719 | -117.9274 | -28.1903 | -28.556 | -86.868 | -87.1383 | 67.9 | 82.5229 | -20.4 | -27.2059 | -105.105 | -111.0815 | -140.5 | -148.3442
2021-01-19 16:30 | 25.9179 | 25.9849 | -25.4892 | -25.7247 | -47.2724 | -47.4495 | -97.1678 | -104.2337 | -23.0239 | -23.8653 | -84.582 | -84.7749 | 61.6 | 76.582 | -15.6 | -23.8193 | -105.56 | -111.5121 | -141.9 | -149.4497
2021-01-19 17:00 | 34.3429 | 34.5925 | -36.4223 | -36.4309 | -40.4608 | -40.5973 | -91.452 | -98.9271 | -24.6746 | -25.6716 | -92.583 | -92.9281 | 67.2 | 81.5492 | -15.6 | -25.3645 | -105.105 | -111.6837 | -142.3 | -152.3796
2021-01-19 17:30 | 30.9986 | 31.0466 | -31.899 | -32.1164 | -36.5057 | -36.5519 | -96.0246 | -102.355 | -38.4803 | -38.6135 | -65.151 | -65.2412 | 39.9 | 57.4256 | -27.2 | -33.0648 | -97.37 | -103.6362 | -129.4 | -137.7396
2021-01-19 18:00 | 25.0604 | 25.1016 | -27.0541 | -27.3249 | -38.764 | -38.764 | -100.5972 | -105.2257 | -54.5799 | -54.5799 | -64.008 | -64.0182 | 35.7 | 54.591 | -28 | -34.2345 | -94.64 | -100.1496 | -123.4 | -133.1808
2021-01-19 18:30 | 25.8107 | 25.9376 | -28.4261 | -28.5433 | -37.641 | -37.641 | -108.5993 | -112.0112 | -73.059 | -73.2754 | -57.15 | -57.15 | 26.6 | 48.5378 | -32 | -40.2413 | -84.63 | -89.4998 | -109.2 | -119.4454
2021-01-19 19:00 | 24.6531 | 24.898 | -26.9684 | -27.0358 | -39.1302 | -39.2007 | -142.8938 | -143.3503 | -114.1761 | -115.5576 | -37.719 | -37.9951 | 11.2 | 38.7537 | -29.2 | -43.9145 | -60.515 | -63.885 | -77 | -86.1782
2021-01-19 19:30 | 29.7552 | 30.2513 | -31.4917 | -31.4917 | -40.6073 | -40.6073 | -122.3171 | -123.3596 | -101.7209 | -102.6636 | -82.296 | -82.3039 | 56.7 | 72.699 | 38 | 61.8501 | -87.815 | -91.3111 | -84.4 | -96.2449
2021-01-19 20:00 | 22.981 | 23.1105 | -25.3606 | -25.5491 | -35.0774 | -35.0774 | -144.0369 | -144.1095 | -138.4219 | -140.9655 | -44.577 | -44.9419 | 29.4 | 50.6957 | 44.8 | 67.4329 | -42.315 | -44.3246 | -22.5 | -36.4683
2021-01-19 20:30 | 21.9949 | 22.2775 | -25.1676 | -25.2117 | -26.8742 | -27.1267 | -153.1821 | -153.1992 | -159.688 | -163.0736 | -21.717 | -23.144 | 7.7 | 37.8906 | 41.2 | 60.278 | -8.19 | -9.8432 | 13.8 | 19.5161
2021-01-19 21:00 | 33.4425 | 35.3476 | -35.6506 | -36.2128 | -16.3638 | -18.8379 | -138.3212 | -138.9997 | -142.7952 | -143.8995 | -18.288 | -18.8508 | 9.1 | 39.5608 | 42.8 | 62.8318 | -10.465 | -12.4939 | 22.1 | 25.64
2021-01-19 21:30 | 41.996 | 44.2037 | -43.9897 | -44.8592 | -10.6752 | -15.4197 | -133.7486 | -134.2362 | -134.9062 | -135.688 | -27.432 | -27.4558 | 11.9 | 41.6368 | 45.6 | 65.3422 | -15.015 | -16.8902 | 4 | 17.3669
2021-01-19 22:00 | 45.5975 | 48.4209 | -47.2482 | -48.4846 | -6.5126 | -12.8927 | -115.4582 | -115.4638 | -118.1635 | -118.525 | -46.863 | -46.8769 | 28 | 50.4777 | 70.4 | 86.3491 | -39.13 | -41.0131 | -8.4 | -15.4159
2021-01-19 22:30 | 48.1271 | 50.3051 | -51.2785 | -52.2549 | -6.9276 | -11.0147 | -121.1739 | -121.1955 | -124.9592 | -125.3945 | -86.868 | -87.0558 | 61.6 | 77.422 | 80.4 | 95.5339 | -46.865 | -49.4968 | -18.6 | -24.8638
2021-01-19 23:00 | 46.4765 | 48.8773 | -48.4916 | -49.4523 | -12.2133 | -14.0413 | -121.1739 | -121.1955 | -124.3589 | -124.776 | -89.154 | -89.4174 | 65.8 | 81.2121 | 85.2 | 101.0861 | -55.055 | -57.7061 | -25.9 | -32.5332
2021-01-19 23:30 | 49.9708 | 52.3098 | -50.957 | -51.9919 | -5.9022 | -10.4003 | -123.4602 | -123.4814 | -125.8596 | -126.3007 | -85.725 | -85.9989 | 62.3 | 77.9801 | 90 | 105.1635 | -60.06 | -62.6266 | -26.5 | -31.5382
2021-01-20 | 52.9077 | 55.0625 | -53.1865 | -54.0949 | -4.0589 | -9.4766 | -109.7424 | -109.7662 | -111.3464 | -111.618 | -40.005 | -40.0213 | 25.2 | 48.98 | 78.4 | 95.6535 | -50.505 | -52.6897 | -24 | -29.1247
2021-01-20 00:30 | 69.3932 | 70.9864 | -69.822 | -70.4139 | 10.248 | 13.3548 | -118.8876 | -118.9371 | -122.3867 | -122.7471 | -40.005 | -40.005 | 18.2 | 44.4927 | 82 | 97.7458 | -51.87 | -53.8748 | -5 | -10.3832
2021-01-20 01:00 | 71.9228 | 74.1847 | -72.5445 | -73.7099 | 10.5531 | 14.7187 | -130.3191 | -130.5646 | -131.369 | -131.8799 | -51.435 | -51.4858 | 30.1 | 51.6721 | 78.4 | 95.1975 | -50.05 | -51.9995 | -10.4 | -15.5052
2021-01-20 01:30 | 57.1738 | 61.1629 | -57.4739 | -59.7591 | 3.0213 | 14.7717 | -128.0328 | -128.2826 | -132.6981 | -133.243 | -43.434 | -43.449 | 26.6 | 49.1248 | 69.6 | 87.8471 | -42.77 | -45.0358 | -8.8 | -15.9477
2021-01-20 02:00 | 51.7072 | 56.2034 | -52.136 | -54.6835 | 0.0061036 | 14.551 | -116.6013 | -116.6069 | -122.3652 | -122.8798 | -10.287 | -10.8434 | -2.8 | -37.2055 | 65.2 | 84.6584 | -38.675 | -40.5793 | -7.5 | -16.7705
2021-01-20 02:30 | 52.2861 | 56.5305 | -53.7224 | -56.1542 | 1.7395 | 14.551 | -130.3191 | -130.4444 | -134.2416 | -134.9236 | -29.718 | -29.718 | 16.1 | 43.0258 | 72 | 90 | -45.045 | -47.0678 | -13.7 | -19.9484
2021-01-20 03:00 | 51.8573 | 56.7997 | -52.9292 | -55.8059 | 0.0061036 | 14.551 | -149.7527 | -149.4688 | -153.9641 | -155.2441 | -32.004 | -32.004 | 23.8 | 47.6669 | 59.2 | 79.3594 | -33.67 | -35.2588 | -4.6 | -13.4134
2021-01-20 03:30 | 49.4777 | 53.7115 | -51.0856 | -53.3851 | -1.8494 | -14.5772 | -147.4664 | -148.3322 | -153.7283 | -154.9303 | -34.29 | -34.309 | 21 | 45.0889 | 58.8 | 77.9672 | -29.575 | -31.2231 | 0.1 | 13.8004
2021-01-20 04:00 | 47.2697 | 51.5597 | -49.1562 | -51.4619 | -4.3153 | -15.0896 | -147.4664 | -148.2133 | -152.5921 | -153.6826 | -46.863 | -47.0855 | 23.1 | 46.1044 | 64.4 | 82.7729 | -34.58 | -36.4028 | -4.8 | -13.9517
2021-01-20 04:30 | 47.7842 | 52.0557 | -48.8989 | -51.1121 | -4.2054 | -15.0586 | -147.4664 | -146.8625 | -151.6918 | -152.7057 | -50.292 | -50.4994 | 30.8 | 51.5202 | 71.2 | 87.6977 | -38.675 | -40.864 | -7.4 | -14.6986
2021-01-20 05:00 | 47.4198 | 51.5491 | -48.4916 | -50.7069 | -0.82399 | -14.4829 | -137.178 | -137.6535 | -143.1381 | -143.872 | -44.577 | -44.7087 | 25.2 | 46.6013 | 71.2 | 87.6977 | -40.04 | -42.1581 | -7.2 | -13.568
2021-01-20 05:30 | 48.363 | 51.8772 | -49.8851 | -51.6978 | 4.303 | 15.0861 | -131.4622 | -131.7056 | -137.6287 | -138.3088 | -33.147 | -33.2257 | 4.2 | 35.2511 | 59.2 | 75.9632 | -25.025 | -26.6282 | 7 | 11.5603
2021-01-20 06:00 | 53.2078 | 56.3113 | -54.4941 | -56.0588 | 5.9876 | 15.6502 | -128.0328 | -128.1603 | -131.7763 | -132.3201 | -22.86 | -22.8886 | -2.1 | -33.7165 | 56.4 | 73.5445 | -20.93 | -22.4753 | 11.1 | 13.1765
2021-01-20 06:30 | 52.6076 | 54.7771 | -53.9368 | -54.86 | 4.1932 | 15.0552 | -116.6013 | -116.6069 | -117.9062 | -118.1735 | -12.573 | -12.6248 | -14.7 | -34.7612 | 64.4 | 79.8448 | -28.21 | -30.0885 | 6.2 | 8.6371
2021-01-20 07:00 | 52.7792 | 54.6874 | -54.7728 | -55.5219 | 6.3539 | 15.7939 | -97.1678 | -99.8213 | -95.3325 | -96.0591 | 9.144 | 13.7635 | -40.6 | -47.7849 | 57.2 | 73.1519 | -26.39 | -27.3757 | 3.8 | 6.1221
2021-01-20 07:30 | 64.3768 | 65.4495 | -65.6416 | -65.9826 | 6.5614 | 11.6188 | -68.589 | -76.1805 | -54.2369 | -54.2447 | -35.433 | -35.5067 | -2.1 | -29.4749 | 48.8 | 69.297 | -60.515 | -62.0354 | -48 | -49.7555
2021-01-20 08:00 | 75.9745 | 77.079 | -76.8749 | -77.2602 | 14.5083 | 17.3906 | 3.4295 | 51.5559 | 29.7552 | 34.1528 | -93.726 | -94.8965 | 56 | 68.7605 | 41.2 | 58.5491 | -110.565 | -113.7773 | -118.6 | -123.0254
2021-01-20 08:30 | 70.4865 | 71.8011 | -70.7437 | -71.2411 | 11.6884 | 16.5731 | 56.0144 | 85.063 | 91.6453 | 95.2077 | -128.016 | -131.6833 | 94.5 | 105.1888 | 23.6 | 40.6684 | -131.04 | -137.0207 | -157.7 | -167.5158
2021-01-20 09:00 | 54.1082 | 55.3986 | -54.6656 | -55.0451 | 13.1167 | 18.7406 | 27.4356 | 67.5523 | 71.7513 | 75.5199 | -91.44 | -93.9835 | 58.1 | 70.0874 | -28.4 | -35.3293 | -94.185 | -99.4245 | -128.3 | -138.0279
2021-01-20 09:30 | 41.7388 | 43.1962 | -43.0679 | -43.4609 | 11.017 | 17.336 | 22.863 | 65.828 | 72.1586 | 75.6585 | -94.869 | -97.5844 | 63 | 74.2 | -36 | -40.4534 | -87.815 | -92.8077 | -126.3 | -135.77
2021-01-20 10:00 | 40.6669 | 43.9095 | -41.2457 | -42.6812 | 10.602 | 20.6694 | 14.861 | 62.3829 | 77.4323 | 81.0376 | -105.156 | -107.8607 | 73.5 | 84.3086 | -34.8 | -38.9974 | -91.455 | -96.6937 | -130.9 | -140.6299
2021-01-20 10:30 | 32.9494 | 36.5555 | -33.5711 | -35.0971 | 7.2206 | 19.1561 | 12.5746 | 61.8781 | 85.8143 | 89.0869 | -92.583 | -95.6439 | 63.7 | 75.1645 | -32 | -37.1139 | -91.455 | -96.9929 | -126.6 | -136.1896
2021-01-20 11:00 | 33.8498 | 37.576 | -33.3997 | -35.0906 | 5.3773 | 18.5401 | 0 | 60.6301 | 84.3994 | 87.5658 | -120.015 | -123.1102 | 91 | 101.1227 | -23.2 | -30.6307 | -101.465 | -107.3434 | -136.6 | -146.3056
2021-01-20 11:30 | 30.4841 | 34.0223 | -30.87 | -32.4035 | 5.4261 | 20.136 | 4.5726 | 60.7593 | 94.0034 | 96.9842 | -109.728 | -112.8333 | 84.7 | 95.1717 | -24 | -29.5269 | -98.28 | -104.0359 | -132.1 | -142.9502
2021-01-20 12:00 | 27.097 | 31.3937 | -27.6758 | -29.5947 | 5.3285 | 20.3572 | 3.4295 | 60.6839 | 96.2544 | 99.2324 | -108.585 | -111.722 | 81.9 | 92.3629 | -29.6 | -33.4592 | -94.185 | -99.8702 | -132.1 | -141.7476
2021-01-20 12:30 | 24.9318 | 29.1327 | -25.575 | -27.3301 | 5.6825 | 20.4528 | 4.5726 | 61.8992 | 98.8054 | 101.7675 | -108.585 | -111.9965 | 82.6 | 92.9841 | -32 | -35.7771 | -92.365 | -97.8514 | -132.8 | -142.2562
2021-01-20 13:00 | 24.2887 | 28.2823 | -25.0176 | -26.2516 | 7.6356 | 21.0791 | 5.7158 | 61.9942 | 100.3061 | 103.2734 | -105.156 | -108.3923 | 77.7 | 88.3249 | -34.8 | -37.8164 | -90.09 | -95.7069 | -132 | -141.6544
2021-01-20 13:30 | 20.8587 | 25.0433 | -20.0869 | -21.7656 | 6.1952 | 20.6011 | -1.1431 | -60.5977 | 88.9656 | 91.8405 | -98.298 | -101.1862 | 70 | 80.9219 | -41.2 | -43.9145 | -84.175 | -89.2195 | -123 | -131.2503
2021-01-20 14:00 | 20.5585 | 24.545 | -21.7376 | -23.3287 | 6.1952 | 20.6011 | 0 | 60.587 | 92.0526 | 95.0865 | -96.012 | -98.6959 | 69.3 | 79.9656 | -43.2 | -45.1717 | -80.99 | -85.9131 | -122.4 | -130.0008
2021-01-20 14:30 | 20.9016 | 24.7638 | -21.4589 | -22.957 | 6.7567 | 20.7769 | 6.8589 | 63.2463 | 97.4334 | 100.483 | -101.727 | -104.0193 | 72.8 | 83.3559 | -35.2 | -38.3416 | -89.635 | -95.2788 | -124.7 | -132.8103
2021-01-20 15:00 | 22.8524 | 26.3882 | -23.2811 | -24.5952 | 6.7567 | 20.7769 | 2.2863 | 61.7407 | 95.4183 | 98.3849 | -98.298 | -101.1862 | 70 | 80.9219 | -38 | -40.3604 | -84.175 | -89.3713 | -122.6 | -130.5977
2021-01-20 15:30 | 26.947 | 30.1468 | -27.8259 | -29.0764 | 8.4535 | 21.3889 | 8.0021 | 61.1131 | 98.248 | 101.211 | -104.013 | -107.0095 | 75.6 | 86.1455 | -32.8 | -36.1508 | -90.545 | -95.5392 | -125.8 | -133.7415
2021-01-20 16:00 | 25.2319 | 27.8146 | -26.2609 | -27.0498 | 10.248 | 20.3633 | 10.2884 | 61.4543 | 94.4322 | 98.0013 | -98.298 | -99.4147 | 66.5 | 77.1938 | -35.6 | -37.8312 | -87.815 | -92.5173 | -123.1 | -130.66
2021-01-20 16:30 | 30.2054 | 32.2792 | -29.9697 | -30.5461 | 9.9428 | 18.7114 | 32.0082 | 70.5519 | 108.8168 | 111.8409 | -112.014 | -115.6013 | 75.6 | 86.8254 | -18.8 | -24.4295 | -105.105 | -111.3793 | -135 | -143.0134
2021-01-20 17:00 | 30.0768 | 32.1248 | -29.7123 | -30.3589 | 9.7841 | 18.6275 | 40.0103 | 73.5624 | 108.9668 | 112.1522 | -113.157 | -116.4346 | 75.6 | 86.8254 | -17.6 | -23.5185 | -105.105 | -110.3663 | -134.5 | -142.4754
2021-01-20 17:30 | 32.9494 | 35.1872 | -33.2067 | -33.9835 | 12.2988 | 20.0628 | 57.1575 | 87.5387 | 116.47 | 119.9602 | -116.586 | -119.7698 | 75.6 | 86.8254 | -8.4 | -18.4261 | -114.66 | -120.5776 | -139.5 | -146.9513
2021-01-20 18:00 | 35.7578 | 38.2346 | -38.3517 | -39.3033 | 12.2988 | 19.4609 | 57.1575 | 87.5387 | 106.7159 | 111.1389 | -107.442 | -108.4646 | 61.6 | 72.6417 | -18.4 | -25.7402 | -101.01 | -106.4739 | -124.2 | -133.2249
2021-01-20 18:30 | 16.4425 | 18.6241 | -18.9079 | -19.2146 | 0.0061036 | 13.3364 | 29.7219 | 70.5797 | 67.9783 | 71.2591 | -74.295 | -76.5127 | 30.1 | 46.6958 | -35.6 | -41.4343 | -72.8 | -76.8344 | -87.7 | -95.0693
2021-01-20 19:00 | 18.9079 | 21.2413 | -21.0087 | -21.5038 | 6.244 | 14.7257 | 16.0041 | 61.5605 | 47.0125 | 50.8013 | -50.292 | -50.6157 | 7 | 30.2218 | -30 | -41.5865 | -53.69 | -56.002 | -63.1 | -69.1966
2021-01-20 19:30 | 19.9583 | 22.4724 | -22.6809 | -23.3179 | 12.3964 | 19.6835 | -24.0062 | -51.6446 | -2.551 | -10.2066 | 1.143 | 6.9526 | -40.6 | -44.7836 | -30 | -45.6438 | -15.925 | -16.5623 | -10.7 | -21.6317
2021-01-20 20:00 | 22.3379 | 25.1983 | -25.039 | -25.9087 | 14.7036 | 22.4939 | -98.3109 | -101.4767 | -87.7651 | -89.2103 | 89.154 | 92.0381 | -126 | -126.0486 | -38 | -47.2017 | 42.315 | 42.9367 | 68.9 | 68.9012
2021-01-20 20:30 | 22.5522 | 25.9953 | -25.4463 | -26.5971 | 16.5591 | 23.7484 | -112.0287 | -113.1661 | -114.219 | -114.736 | 118.872 | 129.5226 | -154 | -154.3115 | -26.8 | -35.9755 | 63.7 | 64.284 | 101.5 | 101.5197
2021-01-20 21:00 | 24.16 | 27.3908 | -26.9684 | -28.0746 | 16.3516 | 24.9754 | -116.6013 | -116.6069 | -117.1774 | -117.3736 | 122.301 | 130.972 | -155.4 | -155.7087 | -28.8 | -38.0063 | 65.52 | 66.0299 | 108.2 | 108.2266
2021-01-20 21:30 | 28.619 | 31.935 | -31.0201 | -32.2151 | 18.1949 | 26.2193 | -113.1719 | -113.1949 | -115.3766 | -115.5522 | 117.729 | 126.295 | -153.3 | -153.5699 | -31.2 | -40.8705 | 64.155 | 64.6196 | 101.1 | 101.1262
2021-01-20 22:00 | 21.0516 | 24.8792 | -23.3026 | -24.5983 | 20.7095 | 29.1499 | -96.0246 | -96.5742 | -96.3187 | -96.3187 | 99.441 | 109.9302 | -133 | -133.1491 | -34.8 | -44.1688 | 66.43 | 66.933 | 99 | 99.2472
2021-01-20 22:30 | 29.0906 | 32.2142 | -31.213 | -32.4153 | 31.2688 | 37.3975 | -96.0246 | -96.4591 | -98.3553 | -98.4121 | 68.58 | 74.295 | -108.5 | -108.5564 | -29.2 | -41.5788 | 60.06 | 60.556 | 99.7 | 100.0046
2021-01-20 23:00 | 23.0025 | 26.561 | -25.6178 | -26.9376 | 24.3961 | 33.1987 | -152.039 | -153.2759 | -157.8229 | -159.3378 | 18.288 | 19.5316 | -56.7 | -59.5494 | -43.6 | -51.8166 | 73.71 | 73.947 | 104.8 | 105.2388
2021-01-20 23:30 | 20.3657 | 24.6094 | -22.0591 | -23.5677 | 26.2394 | 34.5758 | -147.4664 | -148.5963 | -153.0423 | -154.3731 | 8.001 | 10.5379 | -32.2 | -39.6289 | -31.2 | -41.3918 | 63.245 | 63.565 | 98.9 | 99.2394
2021-01-21 | 21.3088 | 25.1339 | -23.1954 | -24.6021 | 29.987 | 36.5336 | -149.7527 | -151.0083 | -155.8506 | -157.3801 | 11.43 | 15.3775 | -32.9 | -40.1998 | -36.4 | -45.6806 | 66.885 | 67.4414 | 100.6 | 100.8034
2021-01-21 00:30 | 21.0945 | 23.7644 | -24.1601 | -24.8766 | 34.4427 | 39.4485 | -146.3232 | -147.1958 | -150.577 | -151.8039 | -10.287 | -12.3634 | -21 | -32.2684 | -18 | -36.02 | 49.595 | 50.1265 | 99.7 | 100.241
2021-01-21 01:00 | 6.1097 | 10.4032 | -9.3039 | -9.8651 | 17.7798 | 24.9039 | -163.4705 | -165.2238 | -168.9276 | -170.7905 | -22.86 | -23.1157 | -2.1 | -28.7767 | -27.6 | -42.562 | 55.055 | 55.5342 | 93.8 | 94.0759
2021-01-21 01:30 | 0 | 6.8814 | 0 | 0 | 14.0444 | 22.3904 | -162.3273 | -164.0928 | -168.3915 | -169.8808 | -18.288 | -18.6067 | 4.9 | 31.8788 | -34 | -48.3669 | 58.24 | 58.5873 | 95.5 | 95.6415
2021-01-21 02:00 | -8.1462 | -10.1892 | 6.1955 | 6.1955 | 8.7587 | 19.5141 | -155.4684 | -156.6783 | -161.4029 | -162.8416 | -13.716 | -14.4579 | 3.5 | 30.3028 | -31.6 | -46.711 | 57.33 | 57.6828 | 91.2 | 91.2316
2021-01-21 02:30 | -2.5939 | -8.3351 | 0 | 0 | 12.8603 | 21.6673 | -125.7465 | -125.9334 | -130.19 | -130.805 | -25.146 | -25.7873 | 11.9 | 34.3286 | -6 | -39.719 | 33.215 | 33.4139 | 67.9 | 67.9801
2021-01-21 03:00 | -3.3442 | -9.3893 | 0 | 2.4439 | 14.8623 | 24.2287 | -115.4582 | -115.5487 | -115.248 | -115.5851 | -3.429 | -8.7048 | -7 | -28.1832 | -11.6 | -39.7311 | 39.13 | 39.3437 | 69.4 | 69.5152
2021-01-21 03:30 | -10.0756 | -12.8925 | 8.0391 | 8.4149 | 14.7646 | 24.1689 | -99.4541 | -99.5132 | -102.7499 | -102.991 | 16.002 | 19.0233 | -24.5 | -33.1965 | -8 | -34.5392 | 42.77 | 42.9246 | 75 | 75.0863
2021-01-21 04:00 | -9.3896 | -12.9793 | 6.9886 | 7.8571 | 16.7544 | 25.4333 | -93.7383 | -93.9124 | -95.697 | -95.8153 | 20.574 | 23.5358 | -31.5 | -37.8583 | -12 | -35.3021 | 46.41 | 46.5525 | 76.8 | 76.8843
2021-01-21 04:30 | -5.0807 | -11.2295 | 2.6797 | 5.6049 | 20.1968 | 29.0062 | -91.452 | -91.7089 | -92.5886 | -92.6603 | 21.717 | 24.0302 | -36.4 | -41.3415 | -8 | -32.2093 | 45.045 | 45.1575 | 77 | 77.0707
2021-01-21 05:00 | -11.6834 | -14.1335 | 8.9609 | 9.2995 | 18.3536 | 27.7543 | -89.1657 | -89.524 | -90.6806 | -90.7483 | 35.433 | 37.5976 | -51.1 | -52.9831 | -11.6 | -31.4197 | 49.595 | 49.7284 | 82.9 | 82.9049
2021-01-21 05:30 | -8.4464 | -11.6162 | 5.981 | 6.7348 | 20.5508 | 29.2538 | -88.0226 | -88.3855 | -92.5457 | -92.6162 | 25.146 | 27.1688 | -42 | -45.2354 | -7.2 | -30.8519 | 45.955 | 46.0652 | 80.4 | 80.4006
2021-01-21 06:00 | -4.2875 | -8.6418 | 0 | 0 | 24.0421 | 31.8036 | -82.3068 | -82.9473 | -83.6063 | -83.612 | 21.717 | 24.0302 | -39.9 | -43.2926 | 0.4 | 30.8026 | 41.405 | 41.4949 | 76.5 | 76.5147
2021-01-21 06:30 | -1.7793 | -6.9418 | 0 | 0 | 25.6779 | 31.9869 | -81.1637 | -81.9647 | -82.856 | -82.8604 | 28.575 | 30.7762 | -46.2 | -48.2746 | -4 | -29.869 | 44.59 | 44.7776 | 82.5 | 82.7107
2021-01-21 07:00 | 0 | 0 | 0 | 4.8342 | 20.3433 | 26.7309 | -64.0164 | -71.5725 | -63.9695 | -64.0801 | 19.431 | 24.4613 | -39.9 | -42.0583 | 2.4 | 28.445 | 37.765 | 37.9864 | 72.1 | 72.6595
2021-01-21 07:30 | 15.7566 | 16.2507 | -17.6645 | -17.7128 | 23.7369 | 28.4551 | -29.7219 | -52.6346 | -23.9671 | -24.4371 | -29.718 | -30.2625 | 4.2 | 25.5476 | 10.4 | 36.7042 | -1.82 | 0 | 14.1 | 14.3199
2021-01-21 08:00 | 37.5156 | 38.3383 | -38.5232 | -38.6163 | 25.5802 | 30.01 | 0 | 54.8712 | 22.2092 | 26.23 | -86.868 | -87.1383 | 60.2 | 71.0836 | 16 | 42.7102 | -56.42 | -56.2804 | -58.1 | -59.7164
2021-01-21 08:30 | 42.2104 | 43.3889 | -42.532 | -42.7764 | 21.5274 | 26.6398 | 14.861 | 60.1649 | 49.4563 | 53.1255 | -122.301 | -123.4969 | 91 | 101.43 | -8 | -30.662 | -84.63 | -88.3825 | -101.8 | -108.2473
2021-01-21 09:00 | 47.5698 | 48.8757 | -47.8056 | -48.4822 | 19.5743 | 25.0879 | 35.4377 | 73.1705 | 80.4978 | 84.2799 | -148.59 | -151.101 | 113.4 | 123.5336 | -5.2 | -23.3855 | -108.745 | -114.3898 | -133 | -140.4386
2021-01-21 09:30 | 42.4034 | 44.117 | -42.5963 | -43.1199 | 19.4766 | 25.0118 | 43.4397 | 80.2244 | 94.8395 | 98.2497 | -123.444 | -125.9791 | 89.6 | 100.8097 | -18.8 | -26.3059 | -102.375 | -108.6536 | -131.2 | -138.3497
2021-01-21 10:00 | 40.0452 | 42.143 | -40.2811 | -41.0279 | 15.5337 | 23.8126 | 46.8692 | 82.132 | 108.6667 | 112.0202 | -130.302 | -133.3984 | 95.2 | 106.4368 | -6 | -18.9737 | -115.115 | -121.731 | -148.4 | -156.5968
2021-01-21 10:30 | 42.8536 | 44.9963 | -42.9393 | -43.756 | 17.2671 | 24.9779 | 35.4377 | 74.1727 | 102.2783 | 105.5932 | -123.444 | -126.4553 | 90.3 | 101.7531 | -13.2 | -20.7422 | -108.745 | -115.4176 | -141.6 | -149.3865
2021-01-21 11:00 | 43.7968 | 45.9053 | -43.1751 | -44.0671 | 17.2671 | 24.9779 | 28.5788 | 70.106 | 103.4145 | 106.6285 | -123.444 | -126.4553 | 89.6 | 101.7892 | -8 | -18.9694 | -109.2 | -115.8464 | -140.5 | -148.4085
2021-01-21 11:30 | 42.1247 | 44.24 | -41.7173 | -42.5032 | 21.2711 | 27.8963 | 18.2904 | 65.4797 | 98.2695 | 101.3434 | -106.299 | -108.7293 | 72.8 | 85.8492 | -7.2 | -19.3866 | -108.745 | -115.7257 | -114 | -121.0139
2021-01-21 12:00 | 38.6303 | 40.5722 | -38.1802 | -38.8242 | 26.4958 | 32.0588 | 6.8589 | 67.7937 | 93.8534 | 99.3632 | -91.44 | -91.8961 | 57.4 | 66.8674 | -23.2 | -28.4113 | -95.55 | -101.6149 | -103 | -108.6562
2021-01-21 12:30 | 39.8952 | 42.024 | -39.6808 | -40.4721 | 26.6056 | 32.1497 | 10.2884 | 64.8379 | 99.47 | 102.6706 | -101.727 | -103.3578 | 65.1 | 77.4726 | -10.8 | -20.9914 | -105.56 | -112.112 | -105.8 | -111.4704
2021-01-21 13:00 | 41.2672 | 43.4645 | -40.6026 | -41.4287 | 24.7013 | 31.6232 | 16.0041 | 68.2069 | 105.0438 | 110.1513 | -102.87 | -102.8764 | 67.2 | 77.4473 | -23.2 | -28.4113 | -94.64 | -100.9167 | -124.6 | -133.852
2021-01-21 13:30 | 39.3807 | 43.183 | -38.7375 | -40.7005 | 22.6505 | 31.7576 | 32.0082 | 76.7274 | 120.6931 | 126.0474 | -115.443 | -115.443 | 78.4 | 88.2888 | 0 | 20 | -114.66 | -122.0622 | -135.7 | -145.4656
2021-01-21 14:00 | 39.2092 | 42.8327 | -39.0591 | -40.8342 | 22.5528 | 31.688 | 22.863 | 72.2992 | 108.9668 | 114.2409 | -107.442 | -107.4967 | 68.6 | 79.0101 | -6.8 | -21.1244 | -108.29 | -115.1429 | -121.4 | -130.9692
2021-01-21 14:30 | 39.8738 | 42.7299 | -39.7665 | -41.01 | 20.5997 | 30.329 | 28.5788 | 71.1513 | 116.5771 | 119.522 | -117.729 | -121.1472 | 77.7 | 91.4887 | 5.6 | 22.7015 | -121.03 | -128.8261 | -138.3 | -147.4902
2021-01-21 15:00 | 39.5308 | 42.2151 | -38.9948 | -40.1346 | 16.8154 | 27.8973 | 46.8692 | 83.0733 | 133.5128 | 137.1839 | -132.588 | -134.5443 | 86.8 | 98.9949 | 18.4 | 29.6108 | -131.04 | -140.2729 | -149 | -156.2973
2021-01-21 15:30 | 37.537 | 40.3582 | -36.6152 | -37.8403 | 14.5083 | 24.5811 | 46.8692 | 84.0196 | 137.6716 | 140.6696 | -136.017 | -139.2257 | 91 | 103.6875 | 19.2 | 30.1144 | -133.315 | -142.2412 | -152.3 | -159.9578
2021-01-21 16:00 | 45.9406 | 48.3795 | -46.0049 | -47.0748 | 24.506 | 30.1978 | 50.2986 | 84.1362 | 136.1281 | 139.5043 | -131.445 | -133.8287 | 86.1 | 99.7666 | 18 | 29.3639 | -132.86 | -141.6563 | -149.1 | -160.4049
2021-01-21 16:30 | 50.6782 | 52.6426 | -51.4286 | -52.1439 | 30.341 | 34.2547 | 43.4397 | 78.312 | 133.5128 | 136.1711 | -141.732 | -145.5565 | 91 | 104.3658 | 18.4 | 29.9252 | -131.95 | -140.3326 | -149.9 | -159.6371
2021-01-21 17:00 | 54.9014 | 55.8261 | -54.7728 | -54.9876 | 32.3919 | 34.6351 | 49.1555 | 84.3843 | 145.6464 | 148.1889 | -146.304 | -150.2686 | 92.4 | 105.5887 | 20.8 | 31.4579 | -135.135 | -143.7922 | -151 | -159.3162
2021-01-21 17:30 | 56.6808 | 57.6518 | -57.3882 | -57.6261 | 36.1883 | 37.5197 | 48.0123 | 86.5554 | 134.5203 | 137.2265 | -139.446 | -141.3074 | 89.6 | 103.1473 | 15.6 | 28.2899 | -129.675 | -137.5771 | -143.3 | -150.9045
2021-01-21 18:00 | 42.3605 | 43.336 | -41.7603 | -41.9533 | 28.2414 | 29.9284 | 33.1514 | 76.1805 | 107.9592 | 110.3314 | -146.304 | -148.8535 | 84.7 | 98.5609 | 7.2 | 26.2084 | -118.3 | -125.3366 | -126.6 | -132.9508
2021-01-21 18:30 | 22.5308 | 23.2023 | -22.7238 | -22.7238 | 18.2437 | 21.8666 | 43.4397 | 81.1878 | 99.127 | 101.4028 | -116.586 | -118.1942 | 60.2 | 74.2132 | -0.4 | -30.0027 | -103.285 | -108.6345 | -107.8 | -112.1965
2021-01-21 19:00 | 23.6027 | 24.6994 | -23.2168 | -23.2986 | 22.3941 | 23.9065 | 28.5788 | 70.106 | 71.0653 | 73.3087 | -97.155 | -97.9652 | 42 | 59.397 | 4.8 | 37.1117 | -84.63 | -88.5147 | -85.9 | -89.8653
2021-01-21 19:30 | 29.0049 | 29.83 | -31.7704 | -31.8356 | 41.5229 | 43.9684 | -13.7178 | -55.4516 | 15.0277 | 16.84 | -37.719 | -37.9951 | -15.4 | -29.533 | -14.4 | -39.5171 | -24.115 | -25.1899 | -15.1 | -16.2117
2021-01-21 20:00 | 32.8208 | 34.1405 | -32.9709 | -33.2163 | 47.5654 | 50.2857 | -78.8773 | -86.9471 | -64.2482 | -65.0155 | -19.431 | -24.4613 | -15.4 | -28.3478 | -10.8 | -35.2931 | 20.93 | 21.2442 | 45.9 | 46.9345
2021-01-21 20:30 | 29.3908 | 31.1472 | -30.1411 | -30.5557 | 51.7281 | 54.8226 | -100.5972 | -104.2713 | -101.8281 | -104.0141 | 14.859 | 27.2648 | -42 | -44.9801 | -14 | -29.5296 | 51.415 | 52.1367 | 104.8 | 106.1699
2021-01-21 21:00 | 50.5281 | 52.5475 | -50.8497 | -51.6295 | 38.0316 | 42.1441 | -150.8958 | -152.0003 | -157.437 | -159.1085 | 9.144 | 13.7635 | -39.9 | -49.1498 | 6.8 | 36.6366 | 32.305 | 32.3338 | 82.5 | 83.961
2021-01-21 21:30 | 63.7551 | 66.4061 | -63.1334 | -64.4975 | 32.2942 | 36.2255 | -184.0471 | -187.8735 | -190.6437 | -193.4265 | -12.573 | -13.8109 | -17.5 | -39.7585 | 15.2 | 43.5394 | 23.66 | 23.6644 | 64.6 | 62.5653
2021-01-21 22:00 | 64.1196 | 68.4262 | -63.5622 | -66.164 | 25.3239 | 30.1773 | -188.6198 | -192.8166 | -196.3032 | -199.3088 | -1.143 | -4.7127 | -34.3 | -47.5279 | 17.6 | 46.2774 | 16.835 | 16.8902 | 52.9 | 53.8369
2021-01-21 22:30 | 76.1245 | 78.7328 | -75.5458 | -76.9803 | 37.3236 | 40.7728 | -177.1882 | -181.1595 | -184.384 | -186.814 | 12.573 | 14.9029 | -53.9 | -61.0647 | 19.2 | 48.3735 | 15.47 | 15.5767 | 57.7 | 59.0385
2021-01-21 23:00 | 68.8143 | 71.5378 | -68.1927 | -69.6516 | 32.0867 | 36.0406 | -153.1821 | -154.8789 | -155.5505 | -157.0874 | 18.288 | 20.9827 | -48.3 | -56.9113 | 8.8 | 43.6953 | 21.84 | 21.8826 | 48.1 | 49.1285
2021-01-21 23:30 | 58.0956 | 59.9597 | -57.817 | -58.5779 | 51.3619 | 55.421 | -121.1739 | -121.4378 | -123.673 | -124.5292 | 48.006 | 50.9758 | -74.2 | -76.0781 | -16.8 | -39.365 | 44.59 | 45.2559 | 84.4 | 83.5776
2021-01-22 | 56.1662 | 57.8509 | -55.6732 | -56.3135 | 55.1583 | 58.9567 | -113.1719 | -113.2642 | -113.6831 | -114.2263 | 44.577 | 47.7604 | -73.5 | -74.6936 | -22.8 | -41.939 | 47.775 | 48.5509 | 84.3 | 84.3607
2021-01-22 00:30 | 68.943 | 69.4902 | -68.6215 | -68.7159 | 65.9739 | 67.7808 | -97.1678 | -97.1946 | -98.9555 | -99.1608 | 58.293 | 61.0944 | -91 | -91.7748 | -3.6 | -37.3738 | 31.85 | 32.573 | 85.3 | 86.0063
2021-01-22 01:00 | 58.9317 | 59.7582 | -58.6744 | -58.8535 | 59.2599 | 61.7449 | -86.8794 | -87.2471 | -90.2733 | -90.3838 | 41.148 | 43.7487 | -66.5 | -68.7641 | -0.8 | -41.6077 | 26.39 | 26.7794 | 69.9 | 69.9006
2021-01-22 01:30 | 47.0339 | 48.1235 | -47.4197 | -47.6299 | 54.0352 | 57.2704 | -91.452 | -91.5662 | -93.0816 | -93.1988 | 67.437 | 69.5823 | -87.5 | -88.2139 | -24 | -41.9447 | 50.96 | 51.3021 | 91.2 | 91.2014
2021-01-22 02:00 | 37.6229 | 40.5746 | -37.9015 | -39.0165 | 50.6416 | 56.0171 | -74.3047 | -75.179 | -76.7891 | -76.8001 | 58.293 | 60.157 | -78.4 | -79.406 | -21.6 | -41.2989 | 47.775 | 48.1978 | 83.9 | 83.9573
2021-01-22 02:30 | 37.5156 | 40.2627 | -37.6657 | -38.8445 | 57.6242 | 62.401 | -112.0287 | -112.052 | -113.4044 | -113.9797 | 98.298 | 100.428 | -122.5 | -122.508 | -54.4 | -58.8313 | 86.45 | 86.9764 | 126.3 | 126.3247
2021-01-22 03:00 | 30.3341 | 34.011 | -31.9205 | -33.3992 | 55.7687 | 60.6917 | -113.1719 | -113.2238 | -116.9844 | -117.6627 | 94.869 | 96.8385 | -113.4 | -113.4194 | -60.8 | -64.2595 | 91 | 91.5998 | 129.7 | 129.7006
2021-01-22 03:30 | 22.5522 | 26.7744 | -22.8309 | -24.6056 | 50.7027 | 56.0723 | -115.4582 | -115.5091 | -117.4346 | -118.0698 | 97.155 | 99.079 | -119.7 | -119.7082 | -60.4 | -63.0251 | 97.825 | 98.2473 | 136.1 | 136.1062
2021-01-22 04:00 | 19.9797 | 24.6506 | -20.6443 | -22.5827 | 49.0059 | 54.5428 | -115.4582 | -115.5091 | -117.992 | -118.6668 | 96.012 | 97.9585 | -122.5 | -122.518 | -64 | -66.1683 | 100.1 | 100.555 | 137.2 | 137.2023
2021-01-22 04:30 | 17.8788 | 22.6216 | -18.0075 | -19.9403 | 49.1035 | 54.7003 | -114.315 | -114.4064 | -118.5708 | -119.2933 | 107.442 | 109.3941 | -131.6 | -131.6465 | -58.8 | -60.5376 | 100.1 | 100.4726 | 139.9 | 139.9189
2021-01-22 05:00 | 21.9949 | 26.0029 | -21.8663 | -23.3948 | 49.5674 | 54.5891 | -83.45 | -83.6455 | -82.9631 | -83.0479 | 66.294 | 68.1979 | -91.7 | -91.8708 | -17.2 | -32.182 | 56.42 | 56.8313 | 92.7 | 92.894
2021-01-22 05:30 | 20.9659 | 24.6532 | -20.7729 | -22.1121 | 51.9844 | 57.4763 | -108.5993 | -108.6233 | -111.1105 | -111.5003 | 89.154 | 91.0104 | -118.3 | -118.3518 | -53.2 | -55.2203 | 96.915 | 97.2998 | 137.3 | 137.3472
2021-01-22 06:00 | 22.1878 | 25.0609 | -22.0806 | -22.9714 | 51.9844 | 57.4763 | -92.5952 | -92.7714 | -94.0892 | -94.2393 | 85.725 | 87.654 | -115.5 | -115.553 | -43.2 | -47.1135 | 84.63 | 85.0704 | 128.5 | 128.2358
2021-01-22 06:30 | 28.3619 | 30.102 | -28.2975 | -28.6756 | 54.0841 | 58.6639 | -102.8835 | -102.9406 | -104.3792 | -104.6982 | 78.867 | 80.9596 | -109.9 | -109.9089 | -43.2 | -46.9553 | 85.085 | 85.6718 | 131.2 | 131.5363
2021-01-22 07:00 | 20.923 | 21.1418 | -22.145 | -22.2612 | 52.3384 | 55.3829 | -86.8794 | -92.1991 | -84.0993 | -85.2145 | 70.866 | 74.8207 | -106.4 | -106.4576 | -40.4 | -44.9035 | 75.075 | 75.8009 | 116.1 | 116.7744
2021-01-22 07:30 | 30.6771 | 30.9393 | -32.0276 | -32.0489 | 50.8003 | 53.3708 | -65.1596 | -77.4394 | -45.5118 | -45.6751 | 35.433 | 39.363 | -72.8 | -73.0721 | -40.4 | -47.828 | 46.865 | 47.499 | 68.1 | 68.1388
2021-01-22 08:00 | 43.368 | 43.7166 | -43.904 | -43.904 | 43.6225 | 46.5907 | -49.1555 | -67.1351 | -14.6204 | -15.1974 | -10.287 | -13.0322 | -31.5 | -36.735 | -47.2 | -56.1427 | -1.82 | -1.82 | -5.1 | -14.994
2021-01-22 08:30 | 50.7211 | 51.5955 | -50.421 | -50.5426 | 27.8874 | 32.3339 | -10.2884 | -58.0761 | 39.1235 | 41.3464 | -73.152 | -73.3749 | 35.7 | 50.9848 | -30.4 | -41.3299 | -60.06 | -62.2536 | -82.8 | -88.2043
2021-01-22 09:00 | 57.0237 | 58.0888 | -56.2949 | -56.5994 | 30.1946 | 34.3436 | 14.861 | 65.7187 | 81.0981 | 83.5616 | -105.156 | -106.7344 | 65.8 | 77.6874 | -19.2 | -27.4372 | -94.185 | -98.5839 | -121 | -127.1299
2021-01-22 09:30 | 51.4071 | 52.7371 | -50.9355 | -51.3372 | 28.4489 | 33.6649 | -11.4315 | -62.7797 | 70.5079 | 72.8299 | -91.44 | -92.463 | 54.6 | 67.6252 | -46 | -47.9683 | -75.985 | -80.2891 | -106.4 | -112.1344
2021-01-22 10:00 | 47.1197 | 48.6569 | -46.4765 | -46.9568 | 23.0167 | 29.219 | -13.7178 | -62.1205 | 85.3427 | 87.6162 | -105.156 | -106.7344 | 69.3 | 81.3989 | -36 | -38.0757 | -88.27 | -93.0928 | -119.6 | -125.7362
2021-01-22 10:30 | 41.3744 | 44.7798 | -41.2029 | -42.8215 | 22.7604 | 29.0175 | -30.8651 | -65.9668 | 81.7412 | 83.8324 | -116.586 | -118.1942 | 81.9 | 94.3781 | -26 | -30.5287 | -98.28 | -103.741 | -119.8 | -126.7517
2021-01-22 11:00 | 32.8851 | 36.4651 | -32.0919 | -33.6947 | 15.729 | 23.9037 | -48.0123 | -74.6469 | 77.9253 | 79.9861 | -117.729 | -119.3217 | 80.5 | 92.8154 | -26.8 | -26.6443 | -99.645 | -105.3264 | -121.1 | -127.2557
2021-01-22 11:30 | 23.5812 | 27.7513 | -24.6531 | -26.268 | 6.5003 | 19.1373 | -57.1575 | -79.2327 | 79.3188 | 81.2619 | -123.444 | -124.9639 | 84.7 | 97.5037 | -21.2 | -27.0496 | -98.28 | -104.1861 | -127.7 | -134.8413
2021-01-22 12:00 | 23.667 | 27.7779 | -23.2596 | -25.0474 | 3.4852 | 16.7308 | -67.4459 | -86.9471 | 75.3743 | 77.3534 | -120.015 | -121.5778 | 82.6 | 95.3337 | -14.8 | -22.9957 | -103.74 | -109.7908 | -126.7 | -133.3858
2021-01-22 12:30 | 19.551 | 23.647 | -20.6229 | -22.1227 | 0.0061036 | 16.3638 | -61.7301 | -82.5921 | 74.5811 | 76.2944 | -104.013 | -105.4166 | 70.7 | 83.699 | -22 | -26.5149 | -98.28 | -104.1861 | -125 | -131.3051
2021-01-22 13:00 | 22.4451 | 27.1372 | -22.8095 | -24.8841 | 0.0061036 | 17.9995 | -82.3068 | -95.2869 | 54.0225 | 56.0053 | -112.014 | -113.1512 | 75.6 | 88.9661 | -20 | -25.6125 | -98.28 | -104.0359 | -124.7 | -130.1877
2021-01-22 13:30 | 21.952 | 26.4227 | -23.4312 | -25.3068 | -0.93385 | -18.0238 | -97.1678 | -106.9074 | 42.6178 | 44.4949 | -104.013 | -104.6391 | 67.2 | 80.3782 | -4.8 | -19.0158 | -109.2 | -115.6953 | -92 | -96.4025
2021-01-22 14:00 | 18.8865 | 23.7536 | -20.9659 | -22.9202 | -10.1625 | -14.4065 | -86.8794 | -98.7155 | 52.8863 | 54.8189 | -116.586 | -117.6791 | 79.1 | 93.7922 | -6.8 | -19.2416 | -107.38 | -113.5287 | -131.6 | -137.75
2021-01-22 14:30 | 26.947 | 31.5228 | -28.7691 | -30.9236 | 0.0061036 | 12.311 | -93.7383 | -105.3188 | 49.6064 | 51.7894 | -132.588 | -133.6919 | 93.8 | 106.816 | -10.4 | -21.4849 | -105.56 | -111.8088 | -131.6 | -138.1093
2021-01-22 15:00 | 26.9684 | 31.469 | -27.0327 | -29.1518 | 0.0061036 | 12.311 | -98.3109 | -107.9475 | 41.8246 | 43.7201 | -122.301 | -123.2003 | 88.9 | 102.8905 | 6.4 | 27.5536 | -102.83 | -108.202 | -127.7 | -133.1771
2021-01-22 15:30 | 22.6166 | 26.4527 | -24.0314 | -25.4868 | -3.595 | -11.2643 | -91.452 | -103.2892 | 53.8081 | 55.7842 | -130.302 | -131.2809 | 92.4 | 105.9292 | 14.4 | 31.4859 | -108.745 | -114.6753 | -131.7 | -137.816
2021-01-22 16:00 | 29.3479 | 32.4099 | -29.8624 | -30.9706 | 7.4281 | 13.0053 | -85.7363 | -96.113 | 57.3024 | 59.1039 | -110.871 | -111.5816 | 72.8 | 88.1472 | -3.6 | -21.6924 | -110.565 | -116.6904 | -122.2 | -131.3624
2021-01-22 16:30 | 25.9608 | 28.67 | -27.2256 | -28.095 | 2.8138 | 9.409 | -77.7342 | -90.7707 | 54.8586 | 56.7186 | -128.016 | -129.0123 | 88.9 | 103.6024 | 5.6 | 20.3843 | -118.3 | -124.8923 | -128.3 | -139.2908
2021-01-22 17:00 | 25.1248 | 27.7039 | -25.4892 | -26.2907 | 2.8138 | 9.409 | -68.589 | -83.7235 | 53.2293 | 54.9851 | -125.73 | -126.605 | 81.2 | 96.3155 | 7.6 | 23.2757 | -121.485 | -127.7716 | -131.4 | -140.5915
2021-01-22 17:30 | 25.1248 | 27.9621 | -27.5258 | -28.4827 | 0.0061036 | 8.9784 | -41.1534 | -66.774 | 66.7564 | 68.6653 | -146.304 | -147.5887 | 99.4 | 113.7473 | 26 | 33.5476 | -141.05 | -148.9213 | -156.7 | -168.1907
2021-01-22 18:00 | 44.8472 | 48.0337 | -46.6265 | -48.1875 | 14.4472 | 18.393 | -17.1473 | -59.6742 | 50.5925 | 52.5482 | -122.301 | -123.2003 | 73.5 | 89.1202 | 12.4 | 23.873 | -124.67 | -131.2231 | -135.8 | -144.3359
2021-01-22 18:30 | 44.8472 | 46.7059 | -45.1474 | -45.826 | 22.504 | 24.3858 | -35.4377 | -61.5287 | 27.783 | 29.5572 | -90.297 | -90.4777 | 43.4 | 61.8738 | 2.8 | 26.1503 | -105.105 | -109.8248 | -112.1 | -118.7233
2021-01-22 19:00 | 46.3908 | 49.2869 | -46.8409 | -48.2195 | 29.218 | 31.9724 | -54.8712 | -71.4263 | -5.8096 | -6.4113 | -61.722 | -61.722 | 14.7 | 41.8656 | 14.4 | 35.4559 | -93.73 | -96.6701 | -55.1 | -59.6693
2021-01-22 19:30 | 42.2748 | 45.5568 | -42.3819 | -43.9514 | 29.5232 | 33.8261 | -102.8835 | -106.19 | -66.7349 | -67.8483 | 11.43 | 19.6649 | -57.4 | -62.1386 | -4 | -35.3452 | -27.3 | -27.6054 | -19.7 | -24.0235
2021-01-22 20:00 | 37.6229 | 41.1236 | -37.8801 | -39.5473 | 42.0844 | 45.2071 | -139.4643 | -140.1373 | -121.5506 | -125.2422 | 72.009 | 76.6577 | -113.4 | -113.8227 | -18.8 | -32.7365 | 31.395 | 32.0347 | 66.6 | 66.6277
2021-01-22 20:30 | 32.4349 | 36.2442 | -32.1777 | -33.8856 | 49.0547 | 51.7586 | -148.6095 | -148.8248 | -148.0688 | -152.9362 | 88.011 | 92.8929 | -124.6 | -124.7592 | -17.6 | -27.8625 | 61.425 | 62.4694 | 109.3 | 109.5502
2021-01-22 21:00 | 33.8069 | 37.3896 | -33.957 | -35.5732 | 43.3173 | 47.8876 | -141.7506 | -143.0766 | -146.9969 | -148.6524 | 66.294 | 68.7702 | -96.6 | -97.6092 | -1.6 | -28.8444 | 46.865 | 47.3594 | 86.1 | 86.1423
2021-01-22 21:30 | 35.5434 | 38.8188 | -35.8864 | -37.3801 | 43.3173 | 47.8876 | -129.1759 | -130.1636 | -135.7637 | -137.0126 | 66.294 | 69.083 | -93.8 | -95.0558 | 3.6 | 32.5994 | 40.04 | 40.5435 | 83.5 | 83.5345
2021-01-22 22:00 | 36.8296 | 40.8236 | -36.701 | -38.7397 | 35.6756 | 41.1046 | -137.178 | -138.1084 | -139.4295 | -140.807 | 42.291 | 45.2172 | -62.3 | -66.6913 | 20 | 42.9418 | 21.84 | 21.9582 | 64.4 | 65.0258
2021-01-22 22:30 | 47.184 | 50.3498 | -47.8914 | -49.3943 | 33.93 | 38.4603 | -129.1759 | -129.7865 | -131.562 | -132.5762 | 26.289 | 29.1409 | -53.2 | -60.1185 | 33.6 | 52.5464 | 10.01 | 10.01 | 53.7 | 54.1288
2021-01-22 23:00 | 46.1121 | 50.1376 | -47.1411 | -49.2619 | 34.0887 | 39.4188 | -116.6013 | -116.8756 | -118.7638 | -119.7054 | 68.58 | 70.9765 | -86.1 | -88.4607 | 14.4 | 39.8899 | 27.3 | 27.4852 | 55.2 | 56.0807
2021-01-22 23:30 | 60.3251 | 62.931 | -60.9897 | -62.2939 | 41.1078 | 46.4545 | -105.1698 | -105.176 | -106.4372 | -106.8901 | 49.149 | 51.346 | -78.4 | -80.8129 | 40 | 59.4643 | -3.185 | -3.4652 | 33.4 | 34.5145
2021-01-23 | 67.7211 | 69.3737 | -67.1637 | -67.8013 | 48.542 | 51.8786 | -99.4541 | -99.4606 | -101.6566 | -102.0853 | 41.148 | 43.3738 | -72.8 | -75.5773 | 43.6 | 63.6704 | -8.19 | -8.7875 | 33.1 | 34.9757
2021-01-23 00:30 | 78.3326 | 78.7775 | -77.7967 | -77.8614 | 59.2599 | 61.0363 | -89.1657 | -89.2316 | -92.7386 | -92.8934 | 34.29 | 36.5224 | -72.8 | -75.2134 | 42.4 | 64.6467 | -11.375 | -11.5197 | 39 | 39.7336
2021-01-23 01:00 | 68.1498 | 68.9111 | -67.6353 | -67.8179 | 53.9742 | 55.9187 | -82.3068 | -82.5921 | -84.8925 | -84.944 | 27.432 | 29.718 | -60.9 | -64.6506 | 33.2 | 59.0227 | -3.64 | -3.8875 | 35 | 38.198
2021-01-23 01:30 | 57.8813 | 60.0329 | -57.3668 | -58.309 | 50.4952 | 54.3709 | -85.7363 | -86.0102 | -87.808 | -87.8454 | 5.715 | 8.9271 | -36.4 | -44.2719 | 31.6 | 57.1342 | -0.91 | -2.0348 | 37 | 40.4313
2021-01-23 02:00 | 47.4412 | 49.8165 | -46.9267 | -47.9297 | 50.4952 | 55.1005 | -76.591 | -78.5703 | -77.1965 | -77.1965 | -5.715 | -8.0822 | -21.7 | -33.7891 | 28.8 | 53.9333 | 2.275 | 3.2173 | 38.6 | 40.8825
2021-01-23 02:30 | 47.5912 | 50.1996 | -47.0767 | -48.2135 | 53.8766 | 58.215 | -69.7322 | -71.0686 | -71.4297 | -71.4297 | 5.715 | 8.9271 | -39.2 | -44.4707 | 23.2 | 47.283 | 12.285 | 12.2934 | 48 | 49.5509
2021-01-23 03:00 | 40.9242 | 44.2247 | -40.4525 | -41.9746 | 50.4952 | 55.8013 | -67.4459 | -69.3186 | -70.9152 | -70.9195 | 10.287 | 13.0322 | -42 | -46.3482 | 23.2 | 47.6319 | 10.01 | 10.0203 | 44.9 | 44.0393
2021-01-23 03:30 | 36.6795 | 40.6743 | -36.2079 | -38.1733 | 50.4952 | 55.8013 | -59.4438 | -62.1941 | -61.1183 | -61.1936 | 14.859 | 16.8762 | -45.5 | -48.7494 | 22 | 45.6508 | 15.47 | 15.4767 | 47.6 | 47.6823
2021-01-23 04:00 | 35.8435 | 40.0455 | -35.2861 | -37.4305 | 50.4952 | 55.8013 | -60.587 | -62.9667 | -60.1322 | -60.2406 | 4.572 | 8.2423 | -34.3 | -39.1625 | 26.4 | 48.5963 | 11.375 | 11.375 | 41.9 | 42.518
2021-01-23 04:30 | 33.5712 | 38.0201 | -32.8637 | -35.122 | 50.4952 | 56.5388 | -67.4459 | -69.3186 | -67.3137 | -67.3322 | 5.715 | 8.9271 | -34.3 | -39.1625 | 27.2 | 47.0574 | 13.195 | 13.2028 | 53.9 | 53.9409
2021-01-23 05:00 | 33.5283 | 37.7372 | -33.0352 | -35.0619 | 50.4952 | 56.5388 | -57.1575 | -60.0127 | -58.9317 | -59.0416 | 10.287 | 12.3634 | -39.9 | -43.569 | 27.2 | 46.9297 | 14.105 | 14.1123 | 53.9 | 54.0793
2021-01-23 05:30 | 33.6354 | 37.3896 | -33.0566 | -34.6353 | 52.5948 | 58.4216 | -56.0144 | -59.2897 | -56.8522 | -57.9491 | 25.146 | 26.3882 | -53.9 | -55.8686 | 27.2 | 46.7316 | 15.015 | 15.0219 | 58.4 | 58.4535
2021-01-23 06:00 | 35.0074 | 37.9643 | -34.6859 | -35.8462 | 56.025 | 60.8699 | -50.2986 | -54.3447 | -48.3416 | -48.6366 | 35.433 | 36.8961 | -65.1 | -66.0564 | 24.4 | 44.1543 | 17.745 | 17.7508 | 60.1 | 60.1652
2021-01-23 06:30 | 38.8019 | 40.7225 | -38.1373 | -38.7879 | 56.025 | 60.2447 | -49.1555 | -53.2885 | -48.6203 | -48.8516 | 40.005 | 41.6058 | -69.3 | -70.0909 | 23.6 | 42.3792 | 20.475 | 20.475 | 55.6 | 55.6129
2021-01-23 07:00 | 41.2029 | 42.7958 | -41.0529 | -41.4619 | 59.5651 | 62.9828 | -36.5808 | -58.5578 | -32.3063 | -33.2918 | 29.718 | 32.7305 | -61.6 | -62.6099 | 25.2 | 42.966 | 17.29 | 17.3139 | 47.8 | 47.9004
2021-01-23 07:30 | 45.6619 | 47.4043 | -45.5547 | -46.2444 | 57.673 | 61.1965 | -10.2884 | -53.5819 | 13.5914 | 15.8292 | -16.002 | -16.6423 | -17.5 | -27.3359 | 28 | 51.4805 | -25.48 | -26.1576 | -12.1 | -19.5064
2021-01-23 08:00 | 51.6215 | 53.6746 | -51.2571 | -52.0179 | 50.7027 | 54.6772 | 33.1514 | 71.0778 | 73.0161 | 74.4359 | -69.723 | -70.1806 | 31.5 | 45.5484 | 31.2 | 54.5938 | -80.99 | -83.3197 | -86.7 | -91.4851
2021-01-23 08:30 | 41.6317 | 44.0327 | -41.4601 | -42.4039 | 46.7964 | 51.0758 | -5.7158 | -65.4098 | 45.5976 | 51.6581 | -46.863 | -53.7332 | 11.9 | 23.5308 | -36 | -44.1742 | -55.51 | -57.6253 | -78 | -81.5502
2021-01-23 09:00 | 40.7741 | 43.8178 | -40.6026 | -42.0266 | 45.1118 | 49.5369 | -8.0021 | -65.6491 | 57.3024 | 63.159 | -58.293 | -63.4854 | 22.4 | 31.6784 | -47.6 | -50.2171 | -67.34 | -70.384 | -95.5 | -99.3806
2021-01-23 09:30 | 39.7451 | 43.1945 | -39.2735 | -40.935 | 39.9359 | 44.8744 | -13.7178 | -66.5879 | 72.8875 | 78.8877 | -73.152 | -75.9902 | 38.5 | 47.1968 | -45.6 | -47.0523 | -77.35 | -81.2974 | -108.4 | -114.0339
2021-01-23 10:00 | 39.1021 | 43.4775 | -38.4589 | -40.7613 | 34.9554 | 40.5057 | -13.7178 | -67.7069 | 86.7361 | 91.7294 | -85.725 | -87.0033 | 51.8 | 60.2651 | -39.6 | -41.496 | -83.265 | -88.2102 | -117.6 | -124.0565
2021-01-23 10:30 | 35.329 | 40.3055 | -34.6002 | -37.3651 | 34.9554 | 41.7723 | -34.2945 | -71.6181 | 79.7475 | 85.9241 | -81.153 | -82.9443 | 45.5 | 53.7954 | -40.8 | -42.5281 | -80.99 | -85.4674 | -105.7 | -110.4958
2021-01-23 11:00 | 33.3568 | 38.7595 | -32.7994 | -35.8669 | 29.8894 | 37.6354 | -36.5808 | -71.7549 | 92.8029 | 97.6252 | -91.44 | -92.463 | 58.8 | 67.3784 | -30 | -32.6166 | -87.815 | -92.5173 | -113.2 | -119.7157
2021-01-23 11:30 | 30.9986 | 36.5988 | -30.2054 | -33.2422 | 29.8894 | 38.659 | -49.1555 | -77.1351 | 90.9379 | 95.2772 | -89.154 | -90.3838 | 56 | 64.2515 | -32.4 | -34.9857 | -86.45 | -90.7962 | -113.7 | -120.8325
2021-01-23 12:00 | 28.5119 | 34.1347 | -27.9116 | -31.0121 | 26.3981 | 34.8952 | -57.1575 | -81.6452 | 89.8875 | 94.1723 | -89.154 | -90.3838 | 56.7 | 65.5538 | -31.2 | -34.7056 | -86.905 | -91.9472 | -111.9 | -119.4873
2021-01-23 12:30 | 28.469 | 34.0284 | -27.8687 | -30.9455 | 24.7013 | 33.6299 | -62.8733 | -84.9707 | 91.3023 | 95.4016 | -88.011 | -89.4539 | 55.3 | 64.3467 | -29.6 | -33.4592 | -86.45 | -91.5172 | -109.6 | -116.913
2021-01-23 13:00 | 27.2685 | 32.2342 | -26.6254 | -29.1236 | 24.7013 | 33.6299 | -69.7322 | -87.337 | 79.8547 | 81.3429 | -85.725 | -86.8153 | 53.2 | 67.3493 | -37.6 | -40.2631 | -78.26 | -82.7362 | -109.6 | -115.4864
2021-01-23 13:30 | 29.3693 | 33.9186 | -28.8978 | -31.0787 | 18.9639 | 29.6723 | -77.7342 | -92.5881 | 75.1599 | 76.15 | -83.439 | -84.381 | 49 | 64.0835 | -28.4 | -32.7951 | -84.63 | -89.4998 | -116.4 | -122.7916
2021-01-23 14:00 | 32.2849 | 37.0407 | -31.4488 | -33.911 | 15.375 | 27.5174 | -82.3068 | -91.0223 | 67.9783 | 69.0025 | -88.011 | -88.6102 | 53.2 | 67.7808 | -30.4 | -32.9848 | -84.175 | -87.315 | -115.7 | -121.5897
2021-01-23 14:30 | 34.493 | 38.896 | -33.8498 | -36.0945 | 13.5317 | 26.5315 | -85.7363 | -94.1348 | 61.8257 | 62.7371 | -83.439 | -83.9386 | 50.4 | 66.0564 | -32.4 | -34.0282 | -85.085 | -88.1926 | -114.1 | -119.8877
2021-01-23 15:00 | 31.4274 | 35.2867 | -30.8271 | -32.6835 | 17.0108 | 28.4637 | -80.0205 | -88.9603 | 71.6013 | 72.5954 | -85.725 | -86.2113 | 51.1 | 65.7031 | -29.6 | -32.5748 | -78.715 | -81.3344 | -108.1 | -114.3217
2021-01-23 15:30 | 33.3353 | 36.1263 | -33.1209 | -34.2646 | 21.1124 | 31.0894 | -82.3068 | -91.0223 | 71.5155 | 72.5393 | -99.441 | -99.9717 | 63.7 | 76.6876 | -25.2 | -29.6378 | -79.17 | -81.4437 | -104.5 | -108.9727
2021-01-23 16:00 | 36.4866 | 38.6519 | -36.2508 | -37.0235 | 26.3493 | 33.2961 | -68.589 | -81.1878 | 77.1536 | 78.2396 | -102.87 | -103.6355 | 63.7 | 77.0795 | -25.6 | -28.6217 | -81.445 | -83.9792 | -103.7 | -108.6139
2021-01-23 16:30 | 37.0654 | 37.9524 | -36.7224 | -36.8329 | 29.8283 | 34.8953 | -57.1575 | -66.6565 | 72.8661 | 73.5075 | -88.011 | -88.4847 | 39.2 | 54.4562 | -28.4 | -30.1091 | -72.345 | -73.0342 | -89.8 | -93.0559
2021-01-23 17:00 | 26.0037 | 27.0263 | -26.754 | -26.8414 | 26.6545 | 30.0828 | -50.2986 | -61.5287 | 68.7501 | 69.371 | -84.582 | -84.8596 | 42 | 57.9311 | -36 | -36.0799 | -78.715 | -79.9688 | -93.5 | -97.2375
2021-01-23 17:30 | 29.0692 | 30.1575 | -28.5547 | -28.6915 | 28.8029 | 32.0019 | -28.5788 | -48.2431 | 72.2658 | 72.9812 | -101.727 | -102.2458 | 51.8 | 65.8149 | -20.4 | -21.5035 | -88.725 | -90.1428 | -100.7 | -104.0778
2021-01-23 18:00 | 21.7805 | 22.6357 | -21.609 | -21.624 | 24.9577 | 27.7858 | -28.5788 | -48.2431 | 55.5017 | 56.1295 | -104.013 | -104.3203 | 52.5 | 66.3672 | -16.4 | -19.4196 | -85.085 | -86.4799 | -94.4 | -99.5804
2021-01-23 18:30 | 27.3542 | 28.7023 | -27.097 | -27.3 | 28.7053 | 31.1955 | -33.1514 | -49.3677 | 31.4703 | 31.8642 | -104.013 | -104.1699 | 50.4 | 64.282 | -11.6 | -19.4402 | -76.44 | -77.153 | -79 | -83.3887
2021-01-23 19:00 | 37.3655 | 38.6807 | -37.7728 | -38.0728 | 40.1434 | 41.9143 | -61.7301 | -67.5523 | -12.5839 | -12.9962 | -69.723 | -69.9568 | 21 | 39.0309 | -27.2 | -32.182 | -37.765 | -37.7897 | -30.8 | -31.5417
2021-01-23 19:30 | 29.9053 | 31.2159 | -29.6266 | -29.8473 | 41.5717 | 43.9826 | -96.0246 | -97.3491 | -57.7526 | -59.7001 | -11.43 | -19.6649 | -38.5 | -43.202 | -23.6 | -30.1728 | 4.55 | 12.6748 | 24.4 | 23.0627
2021-01-23 20:00 | 41.2457 | 42.6537 | -42.1247 | -42.4876 | 44.4404 | 46.7676 | -146.3232 | -146.4839 | -131.5834 | -136.8299 | 52.578 | 59.304 | -99.4 | -99.7543 | -6 | -15.6 | 35.035 | 39.0691 | 81.9 | 80.6226
2021-01-23 20:30 | 41.8889 | 43.8097 | -42.4677 | -43.1367 | 43.83 | 46.188 | -169.1862 | -170.2987 | -172.9792 | -180.9429 | 93.726 | 99.4147 | -140 | -140.007 | -1.6 | -8.1584 | 58.695 | 61.5882 | 109.6 | 110.1114
2021-01-23 21:00 | 44.8901 | 47.3048 | -44.9759 | -45.9832 | 43.7812 | 47.8586 | -165.7568 | -170.5172 | -171.2856 | -175.5596 | 62.865 | 66.5104 | -107.1 | -107.4859 | 2 | 13.3507 | 55.965 | 58.575 | 109.3 | 109.6457
2021-01-23 21:30 | 42.5963 | 44.6154 | -42.875 | -43.6006 | 45.417 | 50.0894 | -148.6095 | -151.7809 | -155.7648 | -159.3528 | 64.008 | 68.3606 | -107.8 | -108.0747 | -3.6 | -15.6205 | 55.055 | 57.7061 | 104 | 104.1453
2021-01-23 22:00 | 35.5648 | 37.8745 | -36.0793 | -36.8535 | 43.7812 | 48.6111 | -147.4664 | -150.6618 | -152.8494 | -156.273 | 74.295 | 78.0762 | -114.1 | -114.3145 | -15.6 | -22.2423 | 61.88 | 64.501 | 108.6 | 107.8
2021-01-23 22:30 | 43.5825 | 45.0827 | -44.1827 | -44.6239 | 50.544 | 54.8233 | -141.7506 | -144.3813 | -147.8544 | -151.3473 | 70.866 | 74.8207 | -110.6 | -110.8677 | -8.8 | -23.6947 | 56.42 | 59.1447 | 105 | 105.0518
2021-01-23 23:00 | 37.7729 | 39.4757 | -38.2874 | -38.7718 | 43.3661 | 48.2859 | -133.7486 | -135.6886 | -140.2013 | -143.1832 | 11.43 | 21.5661 | -46.9 | -51.3869 | -3.2 | -26.9904 | 44.59 | 47.6622 | 73.3 | 72.3095
2021-01-23 23:30 | 38.9948 | 40.5276 | -38.9305 | -39.3259 | 46.7964 | 51.3887 | -144.0369 | -146.4169 | -149.8267 | -153.127 | -25.146 | -28.1141 | -11.2 | -29.5081 | 1.2 | 29.2246 | 33.67 | 38.7151 | 77.4 | 77.7529
2021-01-24 | 44.0541 | 45.3342 | -43.7111 | -44.028 | 55.6222 | 59.5376 | -134.8917 | -136.8155 | -137.6073 | -140.4031 | -20.574 | -25.3787 | -10.5 | -28.5974 | -2.4 | -30.0107 | 36.4 | 41.1115 | 76 | 76.206
2021-01-24 00:30 | 48.2772 | 48.6543 | -48.02 | -48.02 | 55.3658 | 57.7751 | -112.0287 | -112.8654 | -117.0917 | -118.6654 | -60.579 | -61.2652 | 23.1 | 39.0623 | 29.2 | 44.5152 | 3.185 | 14.9043 | 56.5 | 58.381
2021-01-24 01:00 | 43.9897 | 44.616 | -43.5181 | -43.5609 | 51.9844 | 54.5433 | -100.5972 | -100.8308 | -103.4574 | -104.7341 | -73.152 | -73.3749 | 39.2 | 51.6294 | 34.8 | 51.2328 | -6.825 | -13.6576 | 40.5 | 40.651
2021-01-24 01:30 | 33.4639 | 34.6022 | -32.8422 | -33.0067 | 47.9316 | 51.2559 | -107.4561 | -107.9475 | -110.7462 | -112.5169 | -45.72 | -46.6254 | 14 | 31.305 | 18.8 | 36.7696 | 11.83 | 18.4092 | 53.9 | 53.9891
2021-01-24 02:00 | 28.4261 | 29.7413 | -27.8259 | -28.0365 | 49.6162 | 53.4779 | -100.5972 | -101.012 | -102.3426 | -103.816 | -29.718 | -31.8403 | -2.8 | -23.2691 | 13.2 | 32.4099 | 17.745 | 24.4602 | 55.1 | 55.6217
2021-01-24 02:30 | 29.155 | 30.6049 | -28.8334 | -29.0393 | 51.2642 | 55.0103 | -88.0226 | -88.0893 | -90.8307 | -91.9261 | -12.573 | -18.6067 | -14.7 | -25.6338 | 16 | 33.2962 | 17.745 | 23.5416 | 56.9 | 57.0404
2021-01-24 03:00 | 21.0302 | 23.9082 | -20.8159 | -21.6375 | 49.5674 | 54.212 | -68.589 | -68.589 | -70.7009 | -71.466 | 19.431 | 26.6836 | -38.5 | -41.7308 | 12.8 | 31.8823 | 19.11 | 24.5868 | 56.8 | 57.0561
2021-01-24 03:30 | 15.928 | 20.4576 | -15.4779 | -17.2194 | 47.8218 | 53.4377 | -56.0144 | -56.3052 | -57.5168 | -58.0027 | 25.146 | 30.4347 | -49.7 | -51.2723 | 16.4 | 31.4197 | 22.75 | 27.2583 | 57.2 | 57.3132
2021-01-24 04:00 | 15.4565 | 20.4413 | -15.0277 | -17.0378 | 45.9297 | 51.7514 | -54.8712 | -55.1681 | -56.8308 | -57.3184 | 27.432 | 32.3491 | -48.3 | -49.9164 | 16.4 | 32.7951 | 20.475 | 25.1241 | 54.4 | 54.5
2021-01-24 04:30 | 22.0806 | 26.4704 | -21.6733 | -23.4398 | 49.2622 | 54.7306 | -57.1575 | -57.4426 | -60.8611 | -61.4712 | 21.717 | 26.9758 | -42 | -44.4982 | 24 | 37.1828 | 15.925 | 20.3939 | 60 | 60.0301
2021-01-24 05:00 | 20.9445 | 25.3525 | -20.6658 | -22.3729 | 49.2622 | 54.7306 | -67.4459 | -67.533 | -69.7147 | -70.5785 | 14.859 | 22.6879 | -26.6 | -32.6308 | 28.4 | 40.1637 | 13.65 | 18.063 | 56 | 56.0322
2021-01-24 05:30 | 21.6519 | 25.3779 | -21.266 | -22.6635 | 47.5654 | 53.2085 | -77.7342 | -77.7342 | -80.6907 | -81.7763 | -2.286 | -16.1645 | -8.4 | -25.2389 | 32 | 43.0516 | 10.01 | 15.4967 | 52.9 | 53.9112
2021-01-24 06:00 | 26.0894 | 28.9564 | -25.9179 | -26.9496 | 45.832 | 50.9038 | -82.3068 | -82.3385 | -81.2267 | -82.199 | -17.145 | -21.261 | 5.6 | 27.8684 | 37.2 | 48.0416 | 3.185 | 10.0719 | 47.7 | 48.5
2021-01-24 06:30 | 28.7905 | 31.0976 | -28.3832 | -29.1607 | 45.832 | 50.9038 | -90.3089 | -90.3739 | -89.0728 | -90.3563 | -30.861 | -32.9097 | 18.9 | 36.1365 | 44 | 53.4805 | -1.365 | -8.7521 | 43.9 | 43.9711
2021-01-24 07:00 | 33.6783 | 35.6755 | -33.1852 | -33.8441 | 47.6265 | 51.8567 | -85.7363 | -86.6535 | -81.827 | -83.8104 | -45.72 | -47.4173 | 31.5 | 45.5484 | 48.8 | 58.3561 | -9.555 | -12.2934 | 31.7 | 32.1237
2021-01-24 07:30 | 31.213 | 33.2276 | -30.8486 | -31.421 | 40.8026 | 44.7655 | -62.8733 | -66.5192 | -38.2017 | -38.9798 | -58.293 | -58.8395 | 44.1 | 56.7389 | 34 | 50.3968 | -35.035 | -35.0822 | -9 | -14.6031
2021-01-24 08:00 | 31.3201 | 33.5306 | -30.8486 | -31.5836 | 33.8811 | 38.562 | -34.2945 | -45.3818 | -24.0314 | -24.4796 | -89.154 | -89.1613 | 72.8 | 84.0467 | 42 | 57.179 | -58.695 | -58.8711 | -49.3 | -52.3139
2021-01-24 08:30 | 35.8864 | 38.9473 | -35.4576 | -36.7007 | 25.0675 | 31.1043 | -36.5808 | -48.5267 | 24.7388 | 25.3402 | -140.589 | -140.9649 | 121.1 | 131.1693 | 40 | 52.7576 | -108.745 | -110.4114 | -96.7 | -100.9837
2021-01-24 09:00 | 33.5068 | 36.7356 | -33.1638 | -34.5474 | 24.6525 | 31.8076 | -25.1493 | -42.5276 | 51.8787 | 52.7254 | -112.014 | -112.3866 | 90.3 | 101.1155 | 15.6 | 26 | -103.285 | -105.2074 | -98.6 | -103.3285
2021-01-24 09:30 | 35.6077 | 38.8538 | -35.2218 | -36.7918 | 28.4977 | 35.8477 | -1.1431 | -43.4547 | 52.9721 | 53.89 | -90.297 | -90.6508 | 60.2 | 72.6113 | 75.6 | 84.613 | -78.26 | -79.2902 | -81.7 | -84.7151
2021-01-24 10:00 | 42.532 | 46.0956 | -41.9318 | -43.8258 | 30.1946 | 37.2109 | 0 | 43.4397 | 84.8282 | 86.0177 | -110.871 | -112.0198 | 78.4 | 89.952 | 21.6 | 29.9867 | -109.655 | -112.0834 | -115.7 | -119.9377
2021-01-24 10:30 | 40.6884 | 44.3873 | -40.2811 | -42.1722 | 30.4021 | 37.3795 | -51.4417 | -61.1986 | 82.6201 | 83.4346 | -116.586 | -117.5291 | 84.7 | 96.1475 | 29.2 | 38.3103 | -89.18 | -90.4352 | -119.2 | -123.2919
2021-01-24 11:00 | 39.5522 | 43.379 | -39.1235 | -41.0713 | 35.3704 | 40.5085 | -14.861 | -44.8313 | 68.064 | 69.2331 | -97.155 | -97.9652 | 56 | 70 | -14.4 | -18.7446 | -89.635 | -91.5557 | -111.9 | -116.0614
2021-01-24 11:30 | 40.7098 | 44.6722 | -40.1739 | -42.2953 | 29.7795 | 35.7308 | -27.4356 | -47.5748 | 42.7678 | 43.5939 | -118.872 | -119.2232 | 92.4 | 104.5885 | 30.8 | 42.1673 | -87.36 | -88.7996 | -120.4 | -124.6573
2021-01-24 12:00 | 32.928 | 36.5501 | -32.1777 | -33.8059 | 26.9108 | 33.3776 | -97.1678 | -100.3696 | 35.4576 | 35.8062 | -108.585 | -108.8014 | 79.1 | 91.9588 | 35.2 | 49.7803 | -68.705 | -69.8762 | -94.3 | -99.8415
2021-01-24 12:30 | 23.9243 | 28.0547 | -23.4741 | -25.2585 | 25.0675 | 30.6553 | -91.452 | -95.8134 | 21.6304 | 21.8318 | -80.01 | -80.01 | 45.5 | 61.4487 | 21.6 | 37.6191 | -51.87 | -52.4436 | -76.4 | -81.473
2021-01-24 13:00 | 28.0188 | 31.7389 | -27.2042 | -28.864 | 21.1124 | 27.5154 | -77.7342 | -83.6377 | 44.5685 | 45.1417 | -91.44 | -91.6184 | 49.7 | 65.5239 | 12 | 30.8312 | -50.96 | -51.3021 | -76.4 | -82.1156
2021-01-24 13:30 | 30.9772 | 34.6816 | -30.5699 | -32.2931 | 27.985 | 34.012 | -90.3089 | -93.7453 | 35.4147 | 35.6337 | -66.294 | -66.3038 | 25.2 | 46.014 | -1.6 | -23.2551 | -45.955 | -46.0113 | -69 | -73.2541
2021-01-24 14:00 | 28.1046 | 29.7037 | -27.8687 | -28.23 | 30.0359 | 33.7256 | -92.5952 | -95.6565 | 33.957 | 34.1878 | -54.864 | -55.0542 | 17.5 | 39.7585 | 40.8 | 50.4063 | -40.04 | -40.1046 | -48.1 | -51.1165
2021-01-24 14:30 | 33.6783 | 35.3722 | -34.15 | -34.621 | 28.4489 | 32.2224 | -43.4397 | -54.6445 | 55.8447 | 56.5106 | -94.869 | -95.1166 | 44.8 | 60.9322 | 75.2 | 82.8618 | -75.075 | -75.9319 | -69.9 | -72.623
2021-01-24 15:00 | 36.1865 | 37.9187 | -35.8864 | -36.4301 | 26.6545 | 30.6497 | -48.0123 | -58.3455 | 42.0389 | 42.4341 | -81.153 | -81.2254 | 31.5 | 50.2881 | 70.8 | 78.3684 | -70.07 | -70.7185 | -48.1 | -49.2758
2021-01-24 15:30 | 37.6229 | 38.3367 | -37.2798 | -37.3477 | 28.0339 | 30.3965 | -45.726 | -57.1575 | 59.9393 | 60.6636 | -94.869 | -95.2058 | 43.4 | 59.43 | 67.6 | 74.259 | -82.81 | -83.8547 | -67.8 | -71.188
2021-01-24 16:00 | 43.7968 | 44.251 | -44.2041 | -44.2207 | 35.0164 | 37.4875 | -66.3027 | -72.6598 | 58.0527 | 58.5592 | -93.726 | -93.9001 | 45.5 | 61.4487 | 77.6 | 85.0459 | -75.985 | -76.9004 | -59.2 | -61.7041
2021-01-24 16:30 | 58.5458 | 58.9401 | -59.0818 | -59.097 | 45.2583 | 45.778 | -38.8671 | -51.0849 | 50.3995 | 50.9693 | -85.725 | -85.9989 | 30.8 | 50.9608 | 29.6 | 39.3975 | -86.905 | -87.901 | -73 | -76.1856
2021-01-24 17:00 | 58.8674 | 59.0417 | -58.3958 | -58.3958 | 48.8472 | 49.1213 | -49.1555 | -59.2897 | 49.7993 | 50.4086 | -90.297 | -90.5571 | 30.8 | 49.8526 | 5.6 | 18.851 | -87.36 | -88.641 | -73.9 | -78.2085
2021-01-24 17:30 | 54.4513 | 44.5127 | -55.7161 | -44.5864 | 68.8426 | 58.0512 | -59.4438 | -86.7966 | -61.397 | -36.4013 | 11.43 | -18.0724 | -67.9 | -51.8662 | 30.8 | 51.5193 | 22.295 | 11.0144 | 38.6 | 22.2194
2021-01-24 18:00 | 60.9468 | 61.1838 | -60.3466 | -61.0943 | 63.2029 | 63.4364 | -66.3027 | -70.1339 | -24.4601 | -25.361 | -41.148 | -42.706 | -22.4 | -32.1772 | 32.4 | 43.3497 | -32.305 | -32.7632 | -17.8 | -19.2982
2021-01-24 18:30 | 51.5786 | 52.03 | -51.4072 | -52.8594 | 66.9993 | 67.1652 | -73.1616 | -76.0001 | -41.1171 | -42.7448 | 13.716 | 26.6591 | -69.3 | -69.8949 | 22 | 31.9725 | -11.375 | -16.7425 | 24.5 | 30.64
2021-01-24 19:00 | 52.5219 | 53.1849 | -53.6367 | -55.324 | 70.9545 | 71.1111 | -72.0184 | -74.5944 | -51.2356 | -53.3789 | 27.432 | 37.9951 | -95.9 | -95.923 | 17.6 | 27.8625 | 11.83 | 18.4092 | 46.9 | 47.5774
2021-01-24 19:30 | 47.8484 | 48.6922 | -48.4916 | -50.5893 | 67.6219 | 67.6598 | -72.0184 | -74.9003 | -58.3743 | -60.6342 | 27.432 | 37.2134 | -96.6 | -96.7242 | 24.8 | 32.6264 | 12.74 | 18.0171 | 56.3 | 57.1466
2021-01-24 20:00 | 44.8472 | 45.7128 | -45.619 | -47.7533 | 69.0013 | 69.0627 | -83.45 | -85.1934 | -77.9468 | -81.1407 | 42.291 | 51.0398 | -103.6 | -103.6851 | 22 | 28.9386 | 25.025 | 28.7263 | 81.9 | 81.6417
2021-01-24 20:30 | 36.2723 | 36.4496 | -36.7224 | -37.8539 | 55.6222 | 55.7588 | -98.3109 | -98.636 | -100.1346 | -101.8645 | 40.005 | 46.6534 | -91.7 | -92.2992 | 34.4 | 39.5919 | 19.565 | 22.6314 | 83.3 | 83.5936
2021-01-24 21:00 | 27.976 | 28.3887 | -29.6481 | -31.3515 | 38.0316 | 38.231 | -131.4622 | -133.4355 | -137.0714 | -140.1556 | 68.58 | 73.4461 | -115.5 | -115.7564 | 17.2 | 23.7655 | 36.4 | 38.8752 | 104.6 | 104.8685
2021-01-24 21:30 | 16.8713 | 21.0026 | -19.9369 | -26.7436 | 15.1186 | 15.1598 | -160.041 | -163.9175 | -164.7257 | -168.9819 | 51.435 | 56.2862 | -88.2 | -89.7857 | 20 | 30.3289 | 30.485 | 32.2312 | 85.2 | 85.2001
2021-01-24 22:00 | 13.5271 | 16.4837 | -16.9785 | -22.462 | 0.0061036 | 0.0086318 | -154.3253 | -158.6015 | -161.8102 | -165.6382 | 48.006 | 51.7894 | -91 | -92.4133 | 22.8 | 34.5809 | 24.57 | 26.5308 | 75.4 | 76.0472
2021-01-24 22:30 | 11.1689 | 17.3903 | -14.749 | -23.4745 | -11.4443 | -11.4443 | -145.1801 | -148.4247 | -153.8569 | -157.548 | 77.724 | 81.6905 | -116.2 | -116.6734 | 23.6 | 35.4107 | 25.48 | 27.9038 | 75 | 75.1066
2021-01-24 23:00 | 6.0668 | 14.0742 | -9.2825 | -19.971 | -25.6901 | -25.9611 | -148.6095 | -152.2623 | -155.0789 | -158.7188 | 75.438 | 78.5017 | -111.3 | -111.8621 | 26 | 41.5423 | 17.29 | 20.2104 | 65 | 65.111
2021-01-24 23:30 | 19.7868 | 19.8176 | -22.8524 | -23.259 | -12.7749 | -13.7494 | -195.4787 | -203.6637 | -204.4708 | -210.6138 | 83.439 | 85.9381 | -122.5 | -122.8375 | -11.6 | -28.8361 | 48.685 | 51.5136 | 97.1 | 97.2391
2021-01-25 | 56.6378 | 57.6895 | -59.8749 | -60.153 | 18.4512 | 21.9867 | -177.1882 | -183.5779 | -188.6285 | -193.8198 | 93.726 | 96.4735 | -135.8 | -135.8649 | -15.2 | -30.8104 | 48.685 | 51.5136 | 98.9 | 98.9369
2021-01-25 00:30 | 57.9456 | 58.3719 | -61.2469 | -61.2815 | 23.8834 | 25.9128 | -156.6116 | -160.3225 | -159.645 | -163.5074 | 125.73 | 128.9363 | -174.3 | -174.4405 | -14 | -30.2364 | 48.23 | 51.2355 | 106.2 | 106.4575
2021-01-25 01:00 | 35.8221 | 36.465 | -39.3593 | -39.3921 | 8.8685 | 14.7598 | -148.6095 | -151.3325 | -154.6287 | -158.1384 | 154.305 | 158.5807 | -189.7 | -190.0303 | -27.6 | -36.0555 | 60.97 | 64.0323 | 112 | 111.2238
2021-01-25 01:30 | 44.3328 | 45.7789 | -47.8485 | -48.2493 | 8.5023 | 14.5427 | -156.6116 | -160.3225 | -163.6968 | -167.7045 | 85.725 | 88.7207 | -117.6 | -118.0076 | 4 | 31.4554 | 30.03 | 32.9867 | 76.6 | 76.7151
2021-01-25 02:00 | 41.1385 | 43.8901 | -44.5471 | -45.7153 | 10.1991 | 17.7845 | -173.7588 | -179.3872 | -180.6753 | -185.2616 | 85.725 | 88.433 | -111.3 | -111.9344 | -4.4 | -29.1342 | 37.765 | 40.8107 | 91.9 | 91.9009
2021-01-25 02:30 | 38.7161 | 39.9155 | -41.8246 | -42.0639 | 2.8138 | 12.4738 | -181.7608 | -187.9952 | -188.1141 | -192.8813 | 35.433 | 38.4225 | -67.9 | -71.0733 | 18 | 38.1177 | 18.2 | 21.9582 | 70.5 | 70.5681
2021-01-25 03:00 | 36.8725 | 37.716 | -40.1739 | -40.2668 | 0.92164 | 9.8882 | -184.0471 | -190.7965 | -188.1998 | -193.0959 | 86.868 | 89.0147 | -114.1 | -114.6484 | -8.8 | -29.3503 | 44.59 | 46.7677 | 95 | 95.0384
2021-01-25 03:30 | 35.4362 | 39.0156 | -38.759 | -40.2978 | 5.2186 | 17.0246 | -172.6156 | -178.5694 | -179.6891 | -184.4925 | 131.445 | 134.0481 | -154 | -154.0016 | -16 | -27.2029 | 55.965 | 58.1867 | 105.6 | 106.4106
2021-01-25 04:00 | 48.7274 | 52.2595 | -52.0288 | -53.8763 | 9.015 | 18.5439 | -188.6198 | -195.8126 | -195.167 | -200.7519 | 102.87 | 105.3794 | -128.1 | -128.3312 | -10.4 | -27.6319 | 47.32 | 49.5094 | 96.6 | 96.6042
2021-01-25 04:30 | 49.4991 | 52.8585 | -53.1006 | -54.7912 | 7.1717 | 19.3757 | -210.3396 | -220.2011 | -220.0773 | -227.098 | 74.295 | 76.2476 | -92.4 | -93.9149 | -5.6 | -24.2553 | 46.41 | 48.3757 | 96.9 | 96.9008
2021-01-25 05:00 | 42.1247 | 45.3896 | -45.7048 | -47.1798 | -2.0081 | -16.4381 | -216.0554 | -227.0297 | -227.3018 | -234.7366 | 36.576 | 38.6767 | -48.3 | -55.8291 | 12.8 | 30.4237 | 27.755 | 30.3523 | 77.2 | 77.2041
2021-01-25 05:30 | 53.508 | 56.5881 | -56.9809 | -58.5105 | 5.4749 | 17.2091 | -201.1944 | -210.4514 | -213.7104 | -219.9324 | 21.717 | 24.0302 | -37.8 | -47.4608 | 32.8 | 43.6495 | 8.645 | 12.5517 | 61.4 | 61.4183
2021-01-25 06:00 | 60.2822 | 62.616 | -63.7551 | -64.8676 | 10.2968 | 19.2925 | -206.9102 | -216.587 | -217.2262 | -223.7887 | 17.145 | 21.261 | -26.6 | -41.2288 | 42.4 | 51.0325 | 2.73 | 7.775 | 54.7 | 55.644
2021-01-25 06:30 | 74.3881 | 75.6643 | -77.8396 | -78.2276 | 15.2773 | 18.6375 | -190.9061 | -198.6353 | -198.7256 | -204.0735 | 0 | 11.43 | -9.1 | -38.1997 | 53.2 | 61.4726 | -7.28 | -8.3527 | 35.9 | 37.3066
2021-01-25 07:00 | 69.8434 | 69.9007 | -73.2948 | -73.3334 | 11.7861 | 12.4654 | -181.7608 | -183.4925 | -187.9211 | -195.1863 | -9.144 | -19.431 | -3.5 | -35.1746 | 61.6 | 68.6929 | -15.925 | -16.4431 | 24.8 | 24.993
2021-01-25 07:30 | 76.5104 | 76.5278 | -79.8547 | -79.9269 | 17.1695 | 17.6427 | -156.6116 | -157.2112 | -152.5493 | -157.151 | -52.578 | -53.806 | 31.5 | 51.9417 | 74.4 | 81.9678 | -33.215 | -33.2181 | -7.1 | -15.1397
2021-01-25 08:00 | 86.1788 | 86.2483 | -88.1082 | -88.1263 | 13.0678 | 13.6837 | -116.6013 | -116.7413 | -100.3918 | -102.5293 | -96.012 | -96.0732 | 68.6 | 82.7067 | 110 | 116.6424 | -79.17 | -80.049 | -41.7 | -46.8706
2021-01-25 08:30 | 81.8698 | 81.9711 | -82.0199 | -82.0317 | 6.4515 | 7.6221 | -88.0226 | -88.9162 | -63.1548 | -63.9384 | -129.159 | -129.2045 | 93.1 | 105.2075 | 89.6 | 97.6402 | -80.08 | -80.648 | -84.4 | -89.0501
2021-01-25 09:00 | 86.3931 | 86.9301 | -88.5583 | -88.6711 | 10.4555 | 12.1097 | -60.587 | -65.5993 | -26.6254 | -26.8087 | -123.444 | -123.4916 | 92.4 | 105.2517 | 88.4 | 97.8701 | -101.92 | -103.4532 | -97.5 | -102.9975
2021-01-25 09:30 | 92.6958 | 93.4796 | -92.4814 | -92.7292 | 6.4515 | 8.8854 | -52.5849 | -59.3118 | -3.6443 | -3.7514 | -146.304 | -146.6652 | 102.2 | 114.896 | 96.4 | 102.6255 | -141.505 | -144.4702 | -138.8 | -145.5168
2021-01-25 10:00 | 90.7664 | 91.3098 | -90.8093 | -90.9311 | 12.0424 | 12.3476 | -77.7342 | -80.7116 | -23.4312 | -23.604 | -65.151 | -65.161 | 18.2 | 44.4927 | 80 | 89.6223 | -80.535 | -81.1547 | -79.7 | -83.6193
2021-01-25 10:30 | 69.9506 | 71.7698 | -70.3793 | -71.1542 | 0.0061036 | 8.2094 | -80.0205 | -84.5931 | 5.9382 | 6.0093 | -18.288 | -18.8508 | -30.1 | -43.0656 | 67.2 | 78.616 | -71.435 | -72.1975 | -71.5 | -72.6615
2021-01-25 11:00 | 85.5356 | 87.2296 | -86.1359 | -86.9261 | 3.2288 | 8.7307 | -9.1452 | -47.753 | 60.1536 | 64.5716 | -59.436 | -64.5365 | 8.4 | 29.904 | 102 | 109.8574 | -120.12 | -122.428 | -106.2 | -113.2731
2021-01-25 11:30 | 61.8687 | 62.9821 | -65.1486 | -65.4877 | 9.6864 | 13.8899 | -10.2884 | -45.7546 | 77.9681 | 81.2391 | -77.724 | -80.701 | 22.4 | 38.6524 | 43.6 | 55.5367 | -102.375 | -103.75 | -109.2 | -115.8921
2021-01-25 12:00 | 71.9228 | 72.6251 | -73.2734 | -73.4257 | 15.1675 | 16.1842 | -16.0041 | -47.3684 | 63.9481 | 66.1443 | -62.865 | -66.5104 | 4.2 | 30.3916 | 41.6 | 55.0142 | -75.985 | -76.4251 | -87.9 | -92.2216
2021-01-25 12:30 | 69.3503 | 70.0495 | -69.1788 | -69.3162 | 22.0401 | 23.7803 | -53.7281 | -64.9989 | 45.619 | 46.3944 | -50.292 | -51.3333 | 2.1 | 34.3642 | 50.8 | 63.44 | -58.24 | -58.6385 | -45.8 | -51.0283
2021-01-25 13:00 | 74.6239 | 75.4599 | -74.0237 | -74.2496 | 27.4723 | 29.6815 | -38.8671 | -55.7806 | 20.2798 | 20.8431 | -62.865 | -62.865 | 1.4 | 35.7274 | 56.4 | 70.0822 | -65.065 | -65.9012 | -43.4 | -49.4975
2021-01-25 13:30 | 68.7715 | 69.6301 | -68.2999 | -68.4982 | 27.985 | 30.1567 | 11.4315 | 50.4672 | 15.3707 | 16.629 | -46.863 | -46.9187 | -19.6 | -35.3344 | 46 | 59.6657 | -50.05 | -50.5132 | -43.8 | -46.0124
2021-01-25 14:00 | 64.2911 | 65.5799 | -63.9266 | -64.363 | 22.3941 | 23.9975 | -81.1637 | -86.8343 | 6.1954 | 6.1954 | -69.723 | -69.723 | -3.5 | -36.5679 | 51.6 | 65.7815 | -57.33 | -57.8495 | -46.5 | -51.1463
2021-01-25 14:30 | 48.5131 | 49.6624 | -48.363 | -48.6083 | 19.2691 | 21.2171 | -75.4479 | -79.8979 | 0 | 0 | -32.004 | -32.7305 | -31.5 | -42.6138 | 44.8 | 59.2662 | -58.695 | -59.0396 | -55.3 | -65.0315
2021-01-25 15:00 | 31.4488 | 31.724 | -34.8574 | -34.8652 | 11.9936 | 13.6477 | -77.7342 | -82.0603 | 0 | 0 | -17.145 | -19.431 | -45.5 | -51.3487 | 42.4 | 55.8813 | -48.685 | -48.8209 | -43.8 | -48.6864
2021-01-25 15:30 | 22.0806 | 22.1886 | -25.6178 | -25.7943 | 10.7118 | 11.7697 | -97.1678 | -99.5657 | 2.8298 | 3.0147 | -14.859 | -18.0724 | -40.6 | -47.7849 | 30 | 45.6438 | -68.705 | -69.0432 | -47.3 | -48.3803
2021-01-25 16:00 | 46.4979 | 46.9494 | -48.706 | -48.7178 | 27.1672 | 27.6014 | -9.1452 | -44.3919 | 40.7955 | 43.4532 | -43.434 | -48.5607 | -16.1 | -31.0929 | 64.4 | 73.9751 | -103.74 | -105.0971 | -65.9 | -69.6839
2021-01-25 16:30 | 48.363 | 48.4712 | -50.1208 | -50.164 | 46.4424 | 46.6977 | -43.4397 | -57.5335 | -10.3328 | -13.0577 | 10.287 | 49.0958 | -64.4 | -64.7793 | 19.2 | 35.618 | -29.12 | -29.547 | 6.3 | 6.3008
2021-01-25 17:00 | 43.6467 | 43.8031 | -43.5396 | -43.5944 | 46.6987 | 47.2169 | -73.1616 | -78.5453 | -22.6166 | -23.7555 | 11.43 | 21.5661 | -51.1 | -55.2468 | 19.2 | 36.2944 | -13.195 | -14.28 | 11.4 | 10.3586
2021-01-25 17:30 | 43.6682 | 43.9141 | -43.0679 | -43.081 | 59.0036 | 59.4146 | -77.7342 | -79.857 | -63.455 | -65.2499 | -2.286 | -19.565 | -31.5 | -38.251 | 35.6 | 43.6165 | 1.365 | 8.7521 | 29.7 | 30.205
2021-01-25 18:00 | 46.8624 | 47.1498 | -46.0263 | -46.0263 | 53.9742 | 54.4232 | -148.6095 | -148.6139 | -125.9239 | -129.6602 | -40.005 | -41.6058 | -23.8 | -34.1568 | 38 | 46.0435 | 3.64 | 9.3801 | 47.2 | 46.7061
2021-01-25 18:30 | 38.5875 | 38.8944 | -38.2231 | -38.2298 | 57.7707 | 58.1904 | -123.4602 | -123.6506 | -112.7827 | -116.0862 | -18.288 | -26.6836 | -14.7 | -29.1741 | 37.6 | 43.5633 | 10.465 | 14.7997 | 60.7 | 62.9829
2021-01-25 19:00 | 39.4236 | 39.8052 | -39.4879 | -39.4879 | 55.6222 | 56.817 | -130.3191 | -130.3392 | -125.6024 | -129.4303 | -34.29 | -37.371 | 0 | 30.1 | 48.8 | 54.7401 | 0 | 7.28 | 49.8 | 49.9448
2021-01-25 19:30 | 46.5193 | 47.043 | -46.4979 | -46.5243 | 57.4166 | 58.5749 | -157.7547 | -157.9575 | -153.0209 | -158.0687 | -4.572 | -18.8508 | -35 | -41.5543 | 32 | 41.2311 | 13.65 | 16.6619 | 61.5 | 61.7366
2021-01-25 20:00 | 46.6909 | 47.4526 | -46.7338 | -46.826 | 48.7007 | 50.5196 | -166.8999 | -170.3869 | -175.3588 | -179.2933 | 19.431 | 23.144 | -71.4 | -73.5133 | 17.2 | 28.8804 | 29.12 | 31.97 | 76.4 | 76.7385
2021-01-25 20:30 | 27.0327 | 27.8817 | -26.4753 | -26.516 | 39.6307 | 41.8458 | -132.6054 | -134.5619 | -137.05 | -139.7763 | 130.302 | 132.7062 | -168.7 | -168.7929 | -4 | -21.1811 | 42.77 | 46.1326 | 106.4 | 105.1282
2021-01-25 21:00 | 18.3719 | 18.6438 | -17.836 | -17.9802 | 45.771 | 47.7189 | -94.8815 | -95.0535 | -99.2127 | -100.5433 | 24.003 | 29.4974 | -71.4 | -72.0694 | 8.8 | 27.4489 | 30.94 | 35.0084 | 86.3 | 87.9697
2021-01-25 21:30 | 21.6304 | 22.1853 | -23.5384 | -23.5384 | 45.9785 | 48.4195 | -54.8712 | -55.1681 | -55.3945 | -55.8931 | 25.146 | 29.8058 | -61.6 | -62.7389 | 20 | 35.7234 | 15.925 | 21.5777 | 67.2 | 67.2465
2021-01-25 22:00 | 8.0176 | 8.4301 | -10.3329 | -10.6966 | 31.1101 | 34.6159 | -133.7486 | -135.3221 | -136.8784 | -139.642 | 24.003 | 28.848 | -62.3 | -63.7038 | -17.2 | -27.681 | 51.415 | 54.8516 | 100.9 | 101.0288
2021-01-25 22:30 | 18.1576 | 18.4057 | -20.1941 | -20.3156 | 32.8557 | 35.4961 | -115.4582 | -116.7245 | -119.2997 | -121.7343 | 97.155 | 100.3564 | -135.1 | -135.1073 | -30 | -35.1932 | 63.245 | 66.7626 | 115.1 | 115.5871
2021-01-25 23:00 | 33.8927 | 34.919 | -35.5648 | -35.6885 | 47.6265 | 50.1796 | -121.1739 | -122.7224 | -125.4094 | -128.4084 | 121.158 | 124.2247 | -141.4 | -141.4069 | -43.6 | -46.7247 | 76.44 | 80.1536 | 122.6 | 122.8739
2021-01-25 23:30 | 39.2092 | 39.7882 | -40.3882 | -40.4157 | 51.0079 | 53.8748 | -137.178 | -139.8947 | -141.7233 | -145.569 | 147.447 | 150.642 | -168.7 | -168.909 | -53.2 | -54.45 | 84.175 | 88.0798 | 132 | 133.7234
2021-01-26 | 45.5761 | 46.1672 | -47.3983 | -47.4416 | 49.5186 | 51.9456 | -129.1759 | -130.9892 | -132.4623 | -135.8721 | 122.301 | 125.3397 | -149.1 | -149.1017 | -29.6 | -36.8803 | 55.965 | 60.4123 | 103.3 | 104.1784
2021-01-26 00:30 | 52.3932 | 52.5615 | -53.358 | -53.373 | 58.4909 | 60.1562 | -115.4582 | -116.8979 | -118.1635 | -121.1331 | 101.727 | 105.6641 | -128.1 | -128.1077 | -28.4 | -34.9674 | 53.235 | 58.4423 | 106.4 | 107.7026
2021-01-26 01:00 | 47.2054 | 47.5308 | -48.6202 | -48.6202 | 49.7261 | 51.6747 | -133.7486 | -136.0925 | -137.9288 | -141.4473 | 81.153 | 85.3049 | -101.5 | -101.6182 | -40.4 | -44.3928 | 65.065 | 69.3901 | 112.4 | 113.104
2021-01-26 01:30 | 32.3706 | 32.8878 | -32.392 | -32.392 | 51.667 | 54.0118 | -148.6095 | -152.0175 | -155.1646 | -159.1358 | 83.439 | 87.1458 | -100.1 | -100.1881 | -62.8 | -63.7909 | 86.45 | 89.9992 | 130.6 | 131.3271
2021-01-26 02:00 | 30.6128 | 32.4994 | -30.8486 | -31.3348 | 45.771 | 49.5862 | -136.0349 | -138.7739 | -142.7095 | -146.2592 | 70.866 | 75.1952 | -78.4 | -79.0101 | -48.8 | -51.1124 | 71.435 | 75.3956 | 112.3 | 112.5057
2021-01-26 02:30 | 24.9747 | 29.1088 | -26.068 | -27.733 | 49.4697 | 54.3934 | -156.6116 | -160.827 | -162.0889 | -166.415 | 77.724 | 81.346 | -88.2 | -88.5355 | -65.2 | -65.8459 | 92.365 | 95.815 | 133.8 | 134.0891
2021-01-26 03:00 | 13.1412 | 18.2912 | -14.2774 | -16.0892 | 29.572 | 37.2275 | -180.6177 | -187.1871 | -184.8127 | -190.3777 | 106.299 | 109.2328 | -107.8 | -108.2445 | -64.4 | -65.1718 | 90.545 | 93.8194 | 128.3 | 129.3415
2021-01-26 03:30 | 17.3215 | 23.0516 | -19.1223 | -21.5349 | 15.3262 | 27.3181 | -212.6259 | -223.7685 | -225.5868 | -233.7477 | 144.018 | 146.1968 | -144.9 | -144.9828 | -66 | -66.9436 | 91 | 94.3782 | 128.2 | 129.713
2021-01-26 04:00 | 6.0668 | 10.7771 | -8.0391 | -8.8533 | -4.6204 | -16.218 | -225.2006 | -238.6146 | -234.1832 | -242.325 | 123.444 | 125.1468 | -129.5 | -129.8703 | -54.4 | -56.4836 | 79.17 | 82.6298 | 113.6 | 114.4965
2021-01-26 04:30 | 4.995 | 11.5142 | -7.6318 | -9.3565 | -7.4403 | -17.2346 | -228.63 | -242.6092 | -239.6069 | -248.1239 | 128.016 | 129.4823 | -136.5 | -136.6794 | -60.8 | -62.6712 | 82.355 | 85.942 | 116.9 | 117.9231
2021-01-26 05:00 | 2.0795 | 10.225 | -4.9521 | -7.0185 | -3.0335 | -17.9044 | -227.4869 | -240.7736 | -236.327 | -244.6894 | 124.587 | 126.2743 | -134.4 | -134.5822 | -58.4 | -60.5521 | 80.08 | 83.7645 | 114.7 | 115.8384
2021-01-26 05:30 | 10.1614 | 15.8347 | -12.3266 | -14.1173 | 1.6297 | 17.7206 | -228.63 | -241.8539 | -239.4354 | -247.7286 | 107.442 | 108.8014 | -121.1 | -121.4414 | -48.4 | -51.5007 | 71.89 | 75.9727 | 117.6 | 118.4423
2021-01-26 06:00 | 19.1652 | 22.6832 | -19.6582 | -20.8743 | 1.0681 | 15.9845 | -229.7731 | -244.4577 | -242.5439 | -251.022 | 121.158 | 122.5305 | -136.5 | -136.6148 | -46.4 | -49.7691 | 68.25 | 72.385 | 115.5 | 115.1888
2021-01-26 06:30 | 26.754 | 30.0327 | -27.4614 | -28.6904 | 0.0061036 | 15.9487 | -212.6259 | -223.7685 | -223.7646 | -231.4139 | 113.157 | 115.0122 | -123.9 | -124.2337 | -23.6 | -32.538 | 46.865 | 52.095 | 91.9 | 93.5109
2021-01-26 07:00 | 21.609 | 22.3763 | -23.3883 | -23.3883 | 0.0061036 | 13.434 | -186.3335 | -193.9249 | -193.4949 | -199.3438 | 106.299 | 108.7293 | -116.9 | -117.3101 | -14 | -28.4788 | 38.22 | 43.796 | 74.6 | 75.0493
2021-01-26 07:30 | 22.5522 | 23.5415 | -23.5384 | -23.5855 | 6.0975 | 14.7531 | -188.6198 | -190.9471 | -182.9262 | -190.4984 | 94.869 | 98.7555 | -112 | -112.3691 | -21.2 | -32.0225 | 39.585 | 45.4317 | 73.7 | 75.1652
2021-01-26 08:00 | 31.213 | 32.5397 | -32.735 | -32.9667 | 17.5235 | 23.4253 | -186.3335 | -188.3424 | -183.0977 | -191.0075 | 102.87 | 107.0766 | -114.8 | -115.0579 | -45.2 | -48.5057 | 60.515 | 64.8116 | 86.1 | 86.2951
2021-01-26 08:30 | 12.6267 | 14.3699 | -13.6771 | -13.7664 | -4.4129 | -16.1601 | -145.1801 | -145.6294 | -134.8633 | -139.2791 | 28.575 | 35.2111 | -44.1 | -49.4628 | 5.6 | 32.0924 | 1.365 | 14.1709 | 20.1 | 20.1896
2021-01-26 09:00 | 15.7352 | 17.9406 | -18.329 | -18.6795 | 0.0061036 | 16.1074 | -196.6218 | -198.6879 | -178.1885 | -185.6862 | 73.152 | 77.7324 | -86.1 | -87.2308 | -43.6 | -47.4805 | 44.135 | 49.8635 | 44.2 | 47.8565
2021-01-26 09:30 | 21.8877 | 23.8565 | -23.2168 | -23.6953 | -7.2328 | -15.9931 | -208.0533 | -209.5678 | -123.3085 | -127.1087 | -1.143 | -14.9029 | -18.2 | -32.2304 | 0.8 | 32.4099 | -9.555 | -16.6619 | 1.2 | 1.4422
2021-01-26 10:00 | 14.256 | 16.3612 | -15.3707 | -15.6194 | -14.0566 | -18.8229 | -217.1985 | -219.0706 | -116.6415 | -120.4756 | 5.715 | 18.0724 | -18.2 | -32.8105 | -4.8 | -33.5452 | -12.74 | -17.3855 | 0 | 0.80623
2021-01-26 10:30 | 23.7313 | 26.5757 | -26.3896 | -27.2399 | -9.3935 | -17.0284 | -142.8938 | -143.2637 | -111.4536 | -114.7537 | -16.002 | -21.837 | 4.9 | 32.5707 | 15.2 | 37.6085 | -25.935 | -27.4852 | -42.7 | -43.4246
2021-01-26 11:00 | 29.0692 | 31.736 | -30.0339 | -30.8534 | -19.7452 | -23.0266 | -98.3109 | -98.4769 | -52.5433 | -53.5768 | -48.006 | -48.345 | 30.8 | 47.6823 | 11.6 | 31.7918 | -97.825 | -98.0628 | -109.8 | -111.9238
2021-01-26 11:30 | 17.2358 | 20.2349 | -19.6368 | -20.3749 | -20.0992 | -24.2366 | -168.0431 | -168.2335 | -67.9354 | -70.1675 | -8.001 | -14.9029 | -5.6 | -30.6165 | 40.8 | 55.7552 | -60.515 | -60.5424 | -59.5 | -60.8769
2021-01-26 12:00 | 0 | 6.2276 | 0 | 0 | -18.6709 | -22.0019 | -160.041 | -160.143 | -54.8157 | -56.1126 | -42.291 | -42.8434 | 11.9 | 34.3286 | 66.4 | 76.3067 | -36.855 | -37.0818 | -39.5 | -39.7666
2021-01-26 12:30 | 3.3013 | 7.1244 | -4.309 | -4.5302 | -17.7432 | -21.8636 | -153.1821 | -153.1864 | -20.2798 | -20.9436 | -52.578 | -52.6277 | 21.7 | 41.1812 | 77.6 | 87.1201 | -48.685 | -48.719 | -56.4 | -60.9081
2021-01-26 13:00 | -14.2988 | -14.5973 | 13.6985 | 13.8928 | -30.1579 | -32.078 | -94.8815 | -96.0382 | -9.5182 | -9.7882 | -62.865 | -62.8754 | 33.6 | 50.5747 | 42.4 | 57.4735 | -67.795 | -67.8698 | -72.6 | -77.5281
2021-01-26 13:30 | 0 | 9.4539 | -2.7869 | -5.0867 | -16.1074 | -21.958 | -36.5808 | -50.1425 | 47.1411 | 51.9115 | -46.863 | -55.4914 | 25.9 | 34.7048 | 9.6 | 32.6435 | -91.455 | -91.9528 | -99.9 | -102.6728
2021-01-26 14:00 | 2.1009 | 10.8491 | -4.7377 | -7.2016 | -15.8022 | -20.6463 | -101.7403 | -103.5797 | 7.5031 | 17.6068 | -8.001 | -40.7973 | -16.1 | -19.6125 | 52.4 | 66.1659 | -60.515 | -60.515 | -65.6 | -68.7285
2021-01-26 14:30 | -2.2938 | -8.1231 | 0 | 0 | -19.1836 | -23.3918 | -59.4438 | -65.9569 | -5.1021 | -12.9161 | 4.572 | 44.8108 | -14 | -19.3104 | 40.4 | 54.648 | -71.435 | -71.5523 | -67.1 | -67.2117
2021-01-26 15:00 | -7.7819 | -7.7819 | 5.1021 | 7.462 | -23.8468 | -25.138 | -73.1616 | -78.1366 | 16.3139 | 23.4765 | -17.145 | -41.4328 | 0 | 16.1608 | 32.8 | 45.824 | -77.805 | -78.1448 | -89.8 | -94.8905
2021-01-26 15:30 | 0 | 0 | -1.908 | -9.036 | -20.8682 | -21.3527 | -78.8773 | -83.144 | 16.2711 | 22.2 | -18.288 | -43.9869 | -3.5 | -15.1109 | 32 | 46.4 | -81.9 | -82.2645 | -67.9 | -71.2529
2021-01-26 16:00 | -15.3922 | -17.4099 | 13.6557 | 19.4484 | -32.8679 | -32.9527 | -132.6054 | -132.8466 | -64.3768 | -64.5075 | 65.151 | 85.9153 | -77.7 | -77.7126 | 4.8 | 30.3816 | -41.86 | -42.2146 | -39.7 | -39.7555
2021-01-26 16:30 | 0 | 7.023 | -3.5801 | -12.7433 | -23.2853 | -23.4048 | -148.6095 | -148.6271 | -60.7538 | -60.7684 | 60.579 | 80.2138 | -73.5 | -73.5833 | 22.4 | 42.4 | -34.125 | -34.8008 | -37.5 | -39.9061
2021-01-26 17:00 | 0 | 9.7219 | -4.2017 | -15.3461 | -25.8488 | -25.8488 | -112.0287 | -112.8654 | -34.5573 | -35.1925 | 32.004 | 56.7485 | -49 | -49.8378 | 24.8 | 45.0422 | -46.865 | -46.9445 | -65.5 | -68.1124
2021-01-26 17:30 | 0 | 12.1229 | -2.058 | -17.4646 | -18.1582 | -18.2676 | -45.726 | -52.7462 | 10.483 | 20.5777 | -12.573 | -37.5976 | -14 | -21.3357 | 50.8 | 65.6597 | -75.985 | -76.2149 | -78.9 | -82.3539
2021-01-26 18:00 | 3.1299 | 11.7177 | -4.6948 | -17.1306 | -19.6963 | -19.7972 | -74.3047 | -77.7426 | 2.3152 | 15.4275 | -4.572 | -39.13 | -20.3 | -25.4804 | 58.4 | 73.8485 | -54.6 | -54.6303 | -62.3 | -65.7122
2021-01-26 18:30 | 0 | 11.1368 | -2.6154 | -16.7511 | -20.0504 | -20.0504 | -60.587 | -66.5093 | 2.4439 | 15.6379 | -2.286 | -38.9292 | -23.1 | -27.0113 | 41.2 | 57.7027 | -73.71 | -73.9119 | -71.8 | -74.1451
2021-01-26 19:00 | 4.0946 | 5.0958 | -5.8096 | -9.9795 | -37.641 | -37.641 | -89.1657 | -90.5906 | -38.6303 | -39.2555 | 38.862 | 61.7643 | -69.3 | -69.473 | -22 | -31.9725 | -73.71 | -73.8237 | -67.5 | -68.1241
2021-01-26 19:30 | -3.5801 | -5.3827 | 0 | 8.9823 | -34.052 | -34.3183 | -105.1698 | -105.325 | -74.6453 | -75.1749 | 65.151 | 82.3039 | -93.1 | -93.2289 | -22 | -36.5601 | -35.49 | -36.3231 | -39.3 | -39.6295
2021-01-26 20:00 | 7.5031 | 7.8522 | -8.9609 | -9.4535 | -31.2322 | -31.4206 | -161.1842 | -162.3515 | -146.6325 | -151.0085 | -5.715 | -15.9201 | -2.8 | -33.7165 | 42.4 | 59.3997 | -46.41 | -46.5525 | -30.3 | -30.3477
2021-01-26 20:30 | 0 | 0 | 1.4578 | 5.1622 | -32.4041 | -32.6138 | -196.6218 | -200.4265 | -199.4116 | -207.651 | 45.72 | 51.1165 | -51.1 | -56.6697 | 17.6 | 37.9305 | 1.82 | 14.2219 | 30.4 | 32.8696
2021-01-26 21:00 | -7.1815 | -8.0149 | 4.8663 | 10.3764 | -40.2045 | -40.2571 | -178.3314 | -184.6815 | -185.4987 | -190.3722 | 30.861 | 34.763 | -35.7 | -45.8059 | 33.6 | 51.6294 | -14.105 | -17.296 | 18.4 | 20.5273
2021-01-26 21:30 | 0 | 0 | 0 | 5.4344 | -32.4041 | -32.8756 | -177.1882 | -183.2823 | -181.1041 | -185.6538 | 28.575 | 32.7505 | -32.2 | -44.0778 | 27.6 | 48.9277 | -12.285 | -16.1381 | 20 | 20.8521
2021-01-26 22:00 | 1.8221 | 4.4133 | -3.0441 | -3.4377 | -29.9504 | -30.4489 | -173.7588 | -179.3872 | -182.283 | -186.8275 | 19.431 | 23.7843 | -21.7 | -38.251 | 30.8 | 52.4061 | -18.2 | -20.1488 | 13.5 | 14.0801
2021-01-26 22:30 | 12.6053 | 13.1275 | -14.2774 | -14.4572 | -25.9953 | -26.2151 | -168.0431 | -172.4793 | -172.5718 | -176.838 | 11.43 | 19.6649 | -20.3 | -38.0648 | 38.4 | 57.5013 | -23.205 | -24.3202 | 8.7 | 8.7144
2021-01-26 23:00 | 16.0781 | 17.0774 | -17.4287 | -17.4287 | -25.8488 | -26.8285 | -153.1821 | -156.9741 | -158.8733 | -162.2323 | -1.143 | -13.7635 | -4.2 | -34.5562 | 57.6 | 73.2175 | -42.315 | -42.4347 | -14.6 | -14.9255
2021-01-26 23:30 | 26.0466 | 29.2126 | -27.3114 | -28.5499 | -15.3872 | -19.2937 | -131.4622 | -133.6361 | -133.5128 | -136.0626 | -32.004 | -33.9838 | 21 | 43.8549 | 91.6 | 102.863 | -75.985 | -76.0517 | -35.4 | -37.2263
2021-01-27 | 24.4816 | 26.8426 | -27.097 | -27.7286 | -21.3809 | -22.8464 | -117.7445 | -118.5409 | -122.6654 | -125.1056 | -44.577 | -45.5052 | 29.4 | 49 | 108.8 | 118.9178 | -91.455 | -91.8627 | -46.8 | -48.2647
2021-01-27 00:30 | 40.3026 | 42.074 | -42.2319 | -42.8221 | -3.9002 | -10.4535 | -125.7465 | -127.2393 | -130.6187 | -133.1819 | -33.147 | -34.7066 | 11.9 | 38.2958 | 95.6 | 106.2653 | -75.53 | -75.6409 | -30.1 | -30.2696
2021-01-27 01:00 | 36.9368 | 38.76 | -38.7161 | -39.2608 | -12.8237 | -16.2043 | -117.7445 | -119.3374 | -121.0576 | -123.2236 | -44.577 | -45.2893 | 28.7 | 48.5832 | 96.8 | 107.3462 | -76.895 | -77.0295 | -43.4 | -43.1714
2021-01-27 01:30 | 46.0692 | 48.658 | -47.9772 | -49.1436 | -9.9062 | -15.2844 | -120.0308 | -121.2494 | -123.6516 | -125.88 | -45.72 | -46.6254 | 37.1 | 54.4832 | 98.8 | 109.4956 | -80.08 | -80.333 | -47.6 | -49.2139
2021-01-27 02:00 | 41.7603 | 45.0517 | -43.0679 | -44.5966 | -17.5967 | -21.1588 | -110.8856 | -111.4733 | -113.726 | -115.573 | -52.578 | -53.0234 | 46.2 | 62.4375 | 115.6 | 125.1693 | -96.005 | -96.5737 | -55.9 | -57.6508
2021-01-27 02:30 | 37.8157 | 40.7121 | -38.8233 | -39.968 | -23.2853 | -24.6218 | -99.4541 | -99.7755 | -100.649 | -101.9455 | -65.151 | -65.3112 | 58.1 | 72.9412 | 132 | 140.0508 | -109.2 | -110.3551 | -68.9 | -72.1173
2021-01-27 03:00 | 22.9595 | 25.4668 | -25.189 | -25.796 | -36.3592 | -36.7875 | -100.5972 | -100.915 | -101.9139 | -103.2922 | -65.151 | -65.4012 | 62.3 | 75.9266 | 132.4 | 140.4279 | -109.2 | -110.3551 | -70.2 | -72.2527
2021-01-27 03:30 | 14.5131 | 17.2683 | -17.4501 | -17.9464 | -27.5334 | -29.0916 | -43.4397 | -45.9114 | -44.59 | -44.5965 | 46.863 | 70.4314 | -42 | -45.7738 | 101.6 | 110.878 | -80.99 | -81.0718 | -45.4 | -45.7185
2021-01-27 04:00 | 26.3038 | 28.1029 | -28.619 | -29.0191 | -25.1774 | -26.8726 | -45.726 | -48.4458 | -47.7199 | -47.7297 | 46.863 | 71.2888 | -44.1 | -47.4453 | 105.2 | 114.0309 | -82.355 | -82.4567 | -48.5 | -49.261
2021-01-27 04:30 | 35.8221 | 38.6867 | -37.1726 | -38.3011 | -16.669 | -20.4501 | -50.2986 | -52.1357 | -51.8359 | -51.8806 | 53.721 | 75.973 | -49 | -51.8 | 104.4 | 112.8326 | -80.535 | -80.6634 | -44.7 | -46.2313
2021-01-27 05:00 | 34.7073 | 37.1461 | -36.2294 | -37.0875 | -21.5885 | -24.6255 | -62.8733 | -63.904 | -62.1259 | -62.2766 | 64.008 | 85.0518 | -58.1 | -59.9308 | 108.8 | 116.7699 | -81.9 | -81.9809 | -47.3 | -48.1864
2021-01-27 05:30 | 34.5573 | 36.6433 | -35.7149 | -36.3617 | -17.438 | -20.1037 | -57.1575 | -58.5244 | -54.73 | -54.7395 | 56.007 | 77.6062 | -53.9 | -55.5167 | 109.2 | 116.9985 | -80.535 | -80.7199 | -53.9 | -54.9911
2021-01-27 06:00 | 32.0705 | 32.6353 | -33.6569 | -33.6686 | -26.9718 | -27.2104 | -105.1698 | -105.4738 | -110.3817 | -112.3933 | -56.007 | -56.2978 | 53.9 | 67.4801 | 138.4 | 144.8668 | -106.925 | -108.0383 | -78.4 | -78.3899
2021-01-27 06:30 | 46.3693 | 47.3649 | -47.677 | -47.9447 | -30.5119 | -30.551 | -139.4643 | -141.5153 | -144.2958 | -147.3774 | -20.574 | -22.5145 | 5.6 | 32.6833 | 100.4 | 108.6771 | -70.525 | -70.6189 | -38.3 | -38.3106
2021-01-27 07:00 | 43.5181 | 44.5446 | -44.6757 | -44.8699 | -24.3595 | -24.3935 | -161.1842 | -162.641 | -161.2314 | -165.9534 | 3.429 | 16.3653 | -17.5 | -32.4275 | 73.2 | 83.0354 | -45.955 | -46.036 | -15.1 | -16.3615
2021-01-27 07:30 | 59.7034 | 60.9932 | -61.5042 | -61.9653 | -29.0715 | -29.2243 | -136.0349 | -136.3419 | -122.2581 | -124.922 | -40.005 | -41.0367 | 17.5 | 38.5064 | 81.6 | 91.5921 | -84.63 | -84.8694 | -69.1 | -69.1289
2021-01-27 08:00 | 61.8901 | 62.2738 | -63.112 | -63.1298 | -22.7726 | -22.7726 | -129.1759 | -129.2569 | -91.1736 | -92.3916 | -72.009 | -72.0181 | 37.8 | 54.4562 | 37.2 | 52.8923 | -85.995 | -86.6294 | -95 | -99.6907
2021-01-27 08:30 | 50.6997 | 50.7376 | -51.1498 | -51.2833 | -43.2807 | -43.3392 | -73.1616 | -76.3176 | -18.1147 | -21.9109 | 17.145 | 46.6954 | -40.6 | -42.308 | 55.6 | 67.7997 | -75.985 | -76.3777 | -106.4 | -112.5515
2021-01-27 09:00 | 37.923 | 38.1243 | -40.5383 | -41.5308 | -75.6786 | -77.4353 | -76.591 | -80.9783 | -5.9596 | -17.0265 | 5.715 | 41.543 | -25.9 | -30.8715 | -19.6 | -22.5743 | -105.105 | -107.2585 | -139.6 | -147.2572
2021-01-27 09:30 | 49.6921 | 49.7517 | -53.1221 | -53.6126 | -52.8145 | -53.8899 | -102.8835 | -103.9512 | -37.2369 | -38.0024 | 37.719 | 61.0516 | -51.1 | -52.1676 | 7.6 | 25.5562 | -55.51 | -55.6013 | -97 | -100.4241
2021-01-27 10:00 | 60.0035 | 61.0718 | -63.9266 | -64.2376 | -39.1302 | -39.2169 | -113.1719 | -114.0002 | -28.4261 | -30.5691 | 28.575 | 53.9152 | -39.9 | -41.8422 | 30.8 | 43.2759 | -77.35 | -78.2494 | -97.8 | -102.6561
2021-01-27 10:30 | 56.0805 | 57.4938 | -59.6177 | -60.1137 | -35.0774 | -35.1569 | -100.5972 | -101.8623 | 0 | 16.6248 | 1.143 | 41.1639 | -11.2 | -20.1911 | 27.6 | 39.3162 | -75.985 | -76.3329 | -120.3 | -125.5424
2021-01-27 11:00 | 43.0251 | 44.0793 | -45.8762 | -46.0997 | -41.5351 | -42.1008 | -102.8835 | -104.4967 | 20.4299 | 26.6465 | -21.717 | -43.5241 | 14.7 | 25.0635 | 27.6 | 38.7505 | -75.985 | -76.528 | -120.3 | -125.0124
2021-01-27 11:30 | 43.3466 | 44.4781 | -46.7123 | -46.9707 | -46.5034 | -46.9438 | -110.8856 | -111.5963 | 3.8159 | 14.5763 | -3.429 | -41.2906 | -1.4 | -17.5559 | 25.6 | 36.7739 | -70.98 | -71.2653 | -118.3 | -121.6941
2021-01-27 12:00 | 43.8611 | 45.1115 | -45.4046 | -45.7148 | -45.5268 | -46.0509 | -125.7465 | -126.2651 | 18.9507 | 24.9845 | -19.431 | -42.4298 | 11.2 | 22.5743 | 32.4 | 42.3037 | -75.075 | -75.6245 | -125.1 | -128.8358
2021-01-27 12:30 | 28.9406 | 28.954 | -32.2849 | -32.5435 | -50.1411 | -50.1411 | -120.0308 | -120.6876 | 37.7943 | 42.1884 | -37.719 | -50.9758 | 33.6 | 42 | 34.4 | 44.1035 | -79.17 | -79.8003 | -126.3 | -132.7573
2021-01-27 13:00 | 22.9381 | 23.2109 | -22.6166 | -24.3192 | -56.8063 | -56.8431 | -120.0308 | -120.6876 | 33.1209 | 37.6231 | -35.433 | -48.5203 | 27.3 | 36.2178 | 38.8 | 48.0833 | -84.175 | -85.0668 | -130.2 | -135.5205
2021-01-27 13:30 | 20.5585 | 20.789 | -23.9457 | -25.2682 | -56.4035 | -56.4035 | -128.0328 | -128.6488 | 30.3555 | 34.9021 | -32.004 | -47.7468 | 25.2 | 34.1855 | 36 | 45.1203 | -80.535 | -81.0475 | -127.4 | -131.6046
2021-01-27 14:00 | 20.5157 | 20.5761 | -23.4097 | -24.3702 | -49.2256 | -49.292 | -118.8876 | -119.4359 | 13.2698 | 19.4056 | -14.859 | -41.6058 | 7 | 21.473 | 17.6 | 29.1204 | -63.245 | -63.3251 | -111.3 | -112.088
2021-01-27 14:30 | 14.213 | 15.1156 | -16.9785 | -19.8644 | -52.3995 | -52.5472 | -144.0369 | -144.1503 | 8.2963 | 15.243 | -10.287 | -40.2005 | 0.7 | 17.514 | 13.6 | 26.5481 | -60.515 | -60.5304 | -102.1 | -106.3015
2021-01-27 15:00 | 20.5585 | 20.9355 | -23.517 | -25.1246 | -54.609 | -54.7296 | -150.8958 | -150.9348 | 0 | 12.9804 | -3.429 | -41.2906 | -7 | -18.2 | 37.6 | 49.1154 | -51.415 | -51.417 | -94.2 | -95.22
2021-01-27 15:30 | 17.3215 | 18.9455 | -21.1803 | -24.5656 | -52.6558 | -52.6704 | -130.3191 | -130.3642 | -20.7729 | -21.8966 | 16.002 | 48.4395 | -27.3 | -29.7809 | 7.2 | 26.2084 | -42.77 | -42.857 | -77.3 | -82.8244
2021-01-27 16:00 | 13.1841 | 16.4833 | -15.778 | -21.9741 | -60.3464 | -60.7653 | -97.1678 | -97.5972 | -12.9482 | -17.4905 | 13.716 | 47.7331 | -26.6 | -29.4333 | -7.6 | -22.898 | -73.71 | -73.9119 | -93 | -92.8028
2021-01-27 16:30 | 4.2661 | 15.1417 | -7.4388 | -21.0587 | -57.5753 | -58.3764 | -162.3273 | -162.4279 | -10.5044 | -14.1322 | 9.144 | 47.7468 | -22.4 | -25.7006 | -8.4 | -24.6739 | -48.23 | -48.335 | -75.7 | -79.2868
2021-01-27 17:00 | 18.2433 | 21.132 | -21.5018 | -26.5875 | -58.6007 | -59.8253 | -146.3232 | -146.5418 | -47.2697 | -48.3882 | -17.145 | -20.6057 | 0.7 | 33.6073 | -17.2 | -26.9904 | -54.6 | -54.6019 | -82.9 | -84.8444
2021-01-27 17:30 | 2.5724 | 15.7431 | -5.8525 | -21.3651 | -59.1134 | -60.3276 | -132.6054 | -132.6251 | -34.9646 | -35.8341 | -14.859 | -17.4471 | -4.2 | -33.167 | -4.8 | -23.2998 | -71.89 | -72.097 | -88.8 | -94.2083
2021-01-27 18:00 | 0 | 18.8436 | 0 | 23.8599 | -60.0412 | -61.2466 | -110.8856 | -110.8914 | -40.3668 | -41.106 | -34.29 | -34.9691 | 24.5 | 44.4596 | 44.4 | 56.9098 | -60.97 | -60.9972 | -87.2 | -91.9591
2021-01-27 18:30 | -9.2396 | -18.0351 | 5.7023 | 21.0869 | -40.2533 | -40.3345 | -125.7465 | -125.9334 | -89.5015 | -91.8806 | 17.145 | 24.2467 | -28 | -39.1061 | 17.6 | 38.2852 | -40.04 | -40.4106 | -26 | -25.316
2021-01-27 19:00 | -13.9558 | -20.9234 | 10.0756 | 22.4723 | -48.2002 | -48.5905 | -126.8897 | -127.1417 | -109.91 | -113.1703 | 29.718 | 35.5067 | -42.7 | -48.2188 | -13.2 | -27.7417 | -31.395 | -32.3338 | -16.6 | -16.6027
2021-01-27 19:30 | -21.7162 | -27.645 | 18.0504 | 28.6693 | -41.4374 | -42.1153 | -131.4622 | -132.176 | -123.1584 | -126.6717 | 17.145 | 26.7813 | -29.4 | -36.5411 | 17.2 | 35.627 | -13.65 | -18.3642 | 12.7 | 14.1767
2021-01-27 20:00 | -18.8007 | -23.1363 | 14.749 | 23.3597 | -31.635 | -31.8318 | -176.0451 | -178.3497 | -177.8669 | -184.4094 | 40.005 | 44.9854 | -58.8 | -62.2055 | 4.4 | 25.1873 | 19.11 | 25.1694 | 46.4 | 47.4236
2021-01-27 20:30 | -17.3 | -19.1312 | 13.6985 | 18.6447 | -26.8742 | -26.9074 | -174.9019 | -178.016 | -177.5239 | -184.0023 | 32.004 | 38.0466 | -49.7 | -54.5147 | 4.4 | 24.7935 | 23.66 | 30.1298 | 58.4 | 58.7946
2021-01-27 21:00 | -9.947 | -11.8683 | 6.9244 | 13.6089 | -24.8234 | -25.0469 | -190.9061 | -198.0159 | -200.312 | -206.6154 | 52.578 | 55.3028 | -65.8 | -69.2859 | -22.8 | -29.5513 | 50.505 | 54.3282 | 78.5 | 79.3091
2021-01-27 21:30 | -10.0756 | -12.2256 | 6.3669 | 13.4471 | -33.1243 | -33.1403 | -176.0451 | -182.1774 | -182.476 | -187.1315 | 32.004 | 35.7816 | -43.4 | -50.5408 | 3.2 | 27.3057 | 23.66 | 28.5202 | 61.6 | 61.9112
2021-01-27 22:00 | -6.9029 | -8.5142 | 3.1085 | 10.5135 | -29.4865 | -29.6422 | -196.6218 | -205.0832 | -206.6146 | -212.612 | 58.293 | 60.4495 | -69.3 | -72.618 | -15.2 | -28.0713 | 43.68 | 47.32 | 76.1 | 77.7817
2021-01-27 22:30 | 1.7365 | 3.4581 | -6.0239 | -10.3309 | -36.1517 | -36.1693 | -164.6136 | -169.6798 | -172.9149 | -177.0132 | 19.431 | 25.172 | -29.4 | -42.5793 | 44.4 | 56.6604 | -15.015 | -16.6868 | 20.1 | 20.1636
2021-01-27 23:00 | 4.802 | 4.802 | -7.8033 | -9.4665 | -37.8973 | -37.9141 | -153.1821 | -156.0389 | -158.4875 | -161.7082 | 10.287 | 17.145 | -18.9 | -36.735 | 65.2 | 76.4921 | -37.765 | -37.8335 | -5.1 | -6.0959
2021-01-27 23:30 | 10.7188 | 10.8476 | -14.1273 | -14.4359 | -35.5413 | -35.5845 | -149.7527 | -152.9003 | -153.7926 | -156.7951 | 3.429 | 13.0322 | -23.1 | -37.9423 | 68.8 | 78.9866 | -40.495 | -40.5869 | -2.4 | -5.7306
2021-01-28 | 9.4968 | 9.597 | -12.7982 | -13.3188 | -29.1325 | -29.3595 | -133.7486 | -135.6886 | -141.0802 | -144.2977 | 5.715 | 14.859 | -26.6 | -38.6207 | 62.4 | 73.6913 | -36.855 | -37.2572 | 1.9 | 1.9235
2021-01-28 00:30 | 8.1463 | 8.1463 | -11.0403 | -12.5006 | -13.2876 | -14.2271 | -165.7568 | -169.7453 | -170.7497 | -174.6607 | 25.146 | 29.8058 | -46.9 | -52.2802 | 29.2 | 45.7349 | -4.55 | -12.2513 | 45.1 | 46.5185
2021-01-28 01:00 | 4.459 | 5.1108 | -8.2963 | -11.1856 | -21.6373 | -21.9009 | -94.8815 | -95.129 | -93.6818 | -94.6952 | -17.145 | -20.6057 | -1.4 | -30.8318 | 73.6 | 84.543 | -49.595 | -49.6472 | -17.7 | -17.9869
2021-01-28 01:30 | -6.9886 | -9.6735 | 3.1727 | 12.0652 | -29.2302 | -29.2797 | -83.45 | -83.4578 | -86.0073 | -86.948 | -26.289 | -27.8339 | 12.6 | 35.2302 | 78.4 | 89.708 | -54.6 | -54.6076 | -22.2 | -21.2511
2021-01-28 02:00 | -11.4262 | -13.1541 | 7.9104 | 14.1095 | -30.0969 | -30.6309 | -74.3047 | -74.3135 | -77.5609 | -78.3321 | -37.719 | -38.3374 | 21 | 39.0309 | 72.8 | 84.8575 | -50.05 | -50.0583 | -30.3 | -31.7844
2021-01-28 02:30 | -10.0971 | -11.2937 | 6.6241 | 12.1209 | -24.4572 | -24.7662 | -90.3089 | -90.4245 | -92.8244 | -94.2657 | -24.003 | -26.1145 | 10.5 | 33.2039 | 61.6 | 73.8864 | -36.855 | -36.956 | -16.2 | -17.7279
2021-01-28 03:00 | -8.918 | -9.2273 | 5.2093 | 5.791 | -21.7472 | -23.7476 | -84.5931 | -84.6008 | -86.093 | -87.1211 | -48.006 | -48.345 | 36.4 | 52.4767 | 82.4 | 92.8526 | -57.33 | -57.3589 | -22.6 | -25.8751
2021-01-28 03:30 | -17.2358 | -17.4735 | 13.6557 | 15.728 | -26.4103 | -27.4953 | -85.7363 | -85.7439 | -87.1434 | -88.1821 | -66.294 | -66.5399 | 60.9 | 73.5833 | 89.2 | 99.6394 | -64.155 | -64.234 | -25.3 | -27.9165
2021-01-28 04:00 | -19.5724 | -19.6673 | 15.7566 | 17.1258 | -24.7745 | -26.7181 | -80.0205 | -80.0205 | -81.9341 | -82.8214 | -52.578 | -53.0234 | 46.9 | 61.1249 | 81.2 | 92.7388 | -58.24 | -58.256 | -20.8 | -23.7674
2021-01-28 04:30 | -26.1752 | -26.6356 | 22.6594 | 24.8599 | -29.6941 | -30.4342 | -77.7342 | -77.8098 | -76.9821 | -77.6498 | -65.151 | -65.3112 | 57.4 | 70.3073 | 94.4 | 104.1507 | -67.795 | -67.9795 | -29.7 | -33.228
2021-01-28 05:00 | -27.7615 | -28.2701 | 23.5812 | 25.6986 | -27.0207 | -28.3452 | -97.1678 | -97.4095 | -102.2141 | -103.6535 | -50.292 | -50.7574 | 44.1 | 58.0831 | 66.8 | 79.3352 | -41.405 | -41.415 | -8.6 | -11.952
2021-01-28 05:30 | -33.7212 | -34.4356 | 29.3908 | 31.7319 | -19.9527 | -21.7127 | -125.7465 | -126.9102 | -131.9478 | -134.3006 | -22.86 | -25.0679 | 16.8 | 36.3191 | 42.8 | 56.1854 | -12.285 | -14.28 | 27.5 | 27.7218
2021-01-28 06:00 | -32.392 | -34.3876 | 28.469 | 32.8815 | -13.6416 | -15.0333 | -130.3191 | -131.4424 | -137.3929 | -140.1189 | -17.145 | -20.6057 | 11.9 | 31.0693 | 30 | 45.044 | -0.91 | -10.0513 | 40.9 | 41.7139
2021-01-28 06:30 | -33.271 | -35.4922 | 29.5623 | 34.3557 | -4.8768 | -9.7276 | -138.3212 | -140.016 | -141.1659 | -143.7349 | 5.715 | 16.9919 | -14 | -27.6123 | 6.4 | 28.3323 | 26.845 | 30.1161 | 61.6 | 62.3905
2021-01-28 07:00 | -21.9306 | -25.8346 | 18.2004 | 25.9753 | -2.0569 | -9.7592 | -133.7486 | -135.3221 | -140.8229 | -143.3538 | 5.715 | 16.9919 | -16.1 | -31.0929 | 2 | 28.8694 | 28.21 | 31.7458 | 65.5 | 65.9167
2021-01-28 07:30 | -20.237 | -23.7291 | 15.9495 | 23.4438 | 0.0061036 | 7.6478 | -138.3212 | -138.4911 | -139.601 | -143.4294 | 2.286 | 19.565 | -14 | -28.8278 | 0 | 24.4 | 30.485 | 33.9821 | 70.6 | 71.1463
2021-01-28 08:00 | -2.2509 | -7.526 | 0 | 12.1765 | 5.7313 | 13.2046 | -118.8876 | -118.8931 | -113.8331 | -116.2067 | -12.573 | -21.261 | -1.4 | -28.7341 | 16 | 34.3535 | 6.825 | 12.4939 | 43 | 43.1422
2021-01-28 08:30 | -13.1412 | -16.9651 | 9.4754 | 18.2028 | -11.7006 | -14.442 | -89.1657 | -89.7573 | -73.5735 | -74.4052 | -48.006 | -48.8691 | 27.3 | 43.8381 | 48 | 59.7609 | -27.755 | -27.9371 | -0.3 | 3.3121
2021-01-28 09:00 | -20.6443 | -23.9297 | 16.7856 | 23.9669 | -7.6478 | -12.67 | -80.0205 | -81.0025 | -59.3391 | -60.1078 | -26.289 | -29.1409 | 6.3 | 28.7 | 2.4 | 31.6632 | -19.11 | -20.4497 | 7 | 7.5928
2021-01-28 09:30 | -21.0731 | -23.6376 | 17.1928 | 23.2413 | -9.955 | -14.2959 | -74.3047 | -75.7763 | -40.9028 | -41.2779 | -41.148 | -42.1518 | 20.3 | 36.8881 | 28.8 | 45.4805 | -29.12 | -29.3466 | -9.5 | -10.8301
2021-01-28 10:00 | -25.8107 | -27.5471 | 22.0591 | 26.3994 | -5.4383 | -11.4294 | -90.3089 | -90.893 | -58.9317 | -60.0109 | -21.717 | -25.094 | 1.4 | 25.9378 | -17.6 | -32.0624 | -10.465 | -13.2888 | -6.8 | -9.2087
2021-01-28 10:30 | -20.0012 | -21.3137 | 16.1639 | 20.4024 | -12.4086 | -16.2341 | -75.4479 | -76.4886 | -35.2433 | -35.4841 | -52.578 | -53.0234 | 41.3 | 54.591 | 20.8 | 39.8577 | -40.04 | -40.1665 | -40.1 | -40.8708
2021-01-28 11:00 | -11.8549 | -13.0013 | 11.7049 | 15.9148 | -16.4126 | -19.1139 | -64.0164 | -66.2731 | -41.4601 | -41.8696 | -48.006 | -48.4934 | 39.9 | 54.9623 | 44.4 | 57.9241 | -50.05 | -50.0831 | -59.1 | -60.5345
2021-01-28 11:30 | 1.372 | 2.8872 | 0 | 9.0145 | -26.8742 | -28.0717 | -102.8835 | -103.1119 | -57.6669 | -58.3426 | -73.152 | -73.2947 | 56.7 | 69.737 | 34 | 48.6785 | -65.065 | -65.0905 | -65.8 | -66.309
2021-01-28 12:00 | 6.7743 | 7.4579 | -8.4035 | -11.8692 | -42.5605 | -42.9065 | -170.3294 | -170.4252 | -50.0137 | -50.6989 | -82.296 | -82.3277 | 63 | 76.502 | 52.4 | 65.2012 | -89.635 | -90.4123 | -84 | -86.9612
2021-01-28 12:30 | 10.0756 | 10.1139 | -13.8272 | -14.9528 | -46.1982 | -46.2945 | -154.3253 | -154.4311 | -64.827 | -65.804 | -67.437 | -67.5918 | 46.2 | 61.9688 | 66.4 | 77.7246 | -75.985 | -76.7657 | -73.5 | -76.3865
2021-01-28 13:00 | 9.7326 | 10.3301 | -13.3555 | -15.8483 | -41.5351 | -41.5351 | -114.315 | -114.3379 | -72.1801 | -73.3096 | -54.864 | -55.291 | 35 | 52.0312 | 40.4 | 55.4631 | -70.98 | -71.3524 | -61.4 | -64.2137
2021-01-28 13:30 | 15.435 | 15.435 | -15.1135 | -16.1801 | -44.5624 | -44.5624 | -141.7506 | -141.7506 | -52.5862 | -53.2911 | -50.292 | -50.7574 | 30.8 | 50.4049 | 36 | 50.9117 | -80.99 | -81.6062 | -73.7 | -77.3864
2021-01-28 14:00 | 3.9874 | 6.1759 | -3.9659 | -10.6985 | -41.3275 | -41.3601 | -147.4664 | -147.4708 | -68.8143 | -70.2495 | -14.859 | -20.2217 | 0 | 34.3 | -14.8 | -31.6708 | -51.415 | -51.4874 | -47.4 | -50.9188
2021-01-28 14:30 | -4.9735 | -8.2663 | 0 | 11.7049 | -42.9145 | -42.9943 | -99.4541 | -99.6903 | -48.02 | -48.3182 | -90.297 | -90.3042 | 71.4 | 88.624 | 34.8 | 49.8959 | -67.795 | -67.8926 | -67.5 | -69.1466
2021-01-28 15:00 | 2.5724 | 3.2028 | -7.0744 | -10.3749 | -33.4905 | -33.5965 | -110.8856 | -110.9798 | -64.3125 | -65.1979 | -65.151 | -65.2412 | 44.1 | 65.9228 | 6.8 | 33.4975 | -70.98 | -71.1562 | -57.6 | -58.8778
2021-01-28 15:30 | 4.5018 | 5.1639 | -8.8323 | -11.4446 | -37.3358 | -37.4549 | -130.3191 | -130.3241 | -52.2217 | -52.8143 | -66.294 | -66.3826 | 47.6 | 68.3137 | 14.8 | 37.8164 | -68.25 | -68.3243 | -57.1 | -58.9619
2021-01-28 16:00 | -4.1589 | -7.1339 | 7.739 | 13.2032 | -47.3823 | -47.4223 | -92.5952 | -93.7801 | -24.16 | -24.16 | -99.441 | -99.6051 | 70 | 86.6672 | 4.4 | 21.6518 | -109.655 | -111.7208 | -88.5 | -91.1216
2021-01-28 16:30 | -6.6671 | -9.2041 | 10.0113 | 15.0951 | -42.1454 | -42.2974 | -122.3171 | -122.3224 | -85.3427 | -86.7502 | -74.295 | -74.3038 | 47.6 | 67.8278 | 14 | 36.0311 | -75.985 | -76.2909 | -47 | -47.9505
2021-01-28 17:00 | -16.6141 | -20.2924 | 21.1588 | 26.7047 | -48.2002 | -49.114 | -141.7506 | -141.7506 | -97.3906 | -99.3273 | -46.863 | -47.2102 | 23.8 | 51.97 | -14.4 | -31.4859 | -65.975 | -66.4269 | -47.6 | -51.2519
2021-01-28 17:30 | -15.3707 | -23.5371 | 19.0365 | 29.636 | -48.7129 | -50.41 | -146.3232 | -146.3634 | -101.3994 | -103.4945 | -51.435 | -51.8902 | 30.1 | 55.7281 | 23.2 | 47.6319 | -52.78 | -52.829 | -41.9 | -45.3693
2021-01-28 18:00 | -24.2458 | -27.1613 | 28.0617 | 32.8441 | -43.5859 | -44.7744 | -139.4643 | -139.5392 | -97.3477 | -99.2559 | -61.722 | -61.986 | 44.1 | 66.4447 | 20.8 | 43.6715 | -78.715 | -79.1883 | -56.9 | -61.6001
2021-01-28 18:30 | -14.3846 | -17.3079 | 17.9646 | 23.2844 | -32.05 | -32.05 | -168.0431 | -168.8034 | -136.4282 | -140.4037 | -8.001 | -18.92 | -9.8 | -32.3215 | 22.4 | 44.4558 | -21.84 | -22.75 | 5 | 2.9017
2021-01-28 19:00 | -9.9684 | -12.0283 | 13.913 | 18.237 | -28.5588 | -28.5588 | -178.3314 | -179.5146 | -133.7271 | -137.5641 | -22.86 | -27.9042 | -4.9 | -29.8055 | 1.2 | 36.4198 | -23.66 | -24.3882 | 9.6 | 9.8955
2021-01-28 19:30 | -12.005 | -12.0298 | 15.4136 | 16.0161 | -22.4063 | -24.1748 | -192.0492 | -193.8406 | -157.7586 | -163.2444 | 19.431 | 28.2994 | -40.6 | -47.4195 | 9.2 | 36.3824 | 0 | 10.465 | 33.4 | 33.8662
2021-01-28 20:00 | 0 | 1.2862 | 4.6948 | 9.2541 | -17.6944 | -19.8863 | -186.3335 | -188.5123 | -175.616 | -181.7998 | 24.003 | 31.6138 | -37.1 | -44.0778 | -6.8 | -31.5417 | 25.48 | 30.7924 | 56.7 | 57.4256
2021-01-28 20:30 | 9.7969 | 14.7443 | -7.3959 | -17.5614 | -14.3618 | -15.9031 | -173.7588 | -178.8327 | -179.2175 | -183.5671 | 30.861 | 35.8727 | -36.4 | -43.1111 | -38.4 | -44.4558 | 61.425 | 64.6052 | 88.3 | 89.1252
2021-01-28 21:00 | 14.8776 | 20.4649 | -11.4905 | -22.2906 | -11.3344 | -12.5089 | -171.4725 | -176.0785 | -178.36 | -182.5982 | 28.575 | 33.3239 | -42 | -46.9574 | -40.8 | -45.7961 | 64.61 | 67.9155 | 96.1 | 97.6095
2021-01-28 21:30 | 0 | 0 | 0 | 7.814 | -7.4891 | -13.6259 | -187.4766 | -194.1068 | -194.0308 | -199.1004 | 43.434 | 46.6954 | -58.1 | -61.5443 | -40 | -45.845 | 63.7 | 66.6369 | 88.7 | 89.4169
2021-01-28 22:00 | -6.4098 | -6.841 | 8.7465 | 9.2933 | -3.3875 | -13.6653 | -195.4787 | -203.0339 | -203.3347 | -209.1118 | 54.864 | 57.8317 | -69.3 | -72.0184 | -42 | -48.1763 | 60.515 | 63.5992 | 91.2 | 91.6832
2021-01-28 22:30 | -8.8752 | -9.5781 | 10.6973 | 10.8066 | -1.3367 | -13.306 | -197.765 | -205.5446 | -209.2086 | -215.3148 | 67.437 | 69.5823 | -84 | -87.5 | -48.8 | -52.8923 | 71.89 | 74.8748 | 104.2 | 104.7078
2021-01-28 23:00 | -9.9256 | -12.2701 | 13.377 | 13.5528 | -7.0863 | -17.1737 | -177.1882 | -183.8802 | -186.2919 | -191.15 | 48.006 | 51.7894 | -56.7 | -60.464 | -30.4 | -40.2631 | 50.505 | 54.1622 | 76.6 | 76.7696
2021-01-28 23:30 | -3.5801 | -5.8108 | 7.2244 | 7.2244 | -3.3387 | -14.2933 | -186.3335 | -193.6113 | -194.5239 | -199.7332 | 70.866 | 73.7921 | -84.7 | -86.0886 | -46 | -52.0707 | 63.245 | 66.4767 | 95.1 | 94.6742
2021-01-29 | -7.0315 | -9.0127 | 11.2761 | 11.3055 | -8.0507 | -16.0613 | -180.6177 | -187.1871 | -184.9199 | -189.8083 | 64.008 | 67.2333 | -82.6 | -84.4335 | -14 | -33.1059 | 33.215 | 37.658 | 67 | 67.3751
2021-01-29 00:30 | -24.353 | -25.3959 | 28.0188 | 28.1624 | -5.6947 | -13.0128 | -180.6177 | -186.5998 | -189.1646 | -194.1975 | 44.577 | 47.7604 | -70 | -73.4967 | 16 | 41.2311 | -0.455 | -12.2934 | 39.7 | 40.6636
2021-01-29 01:00 | -23.0025 | -24.3492 | 26.754 | 26.9112 | -12.1523 | -16.8696 | -200.0513 | -209.0246 | -206.1644 | -212.1999 | 59.436 | 62.1859 | -80.5 | -83.0201 | -4 | -35.3836 | 17.745 | 23.5416 | 56.3 | 56.7585
2021-01-29 01:30 | -14.9205 | -16.5496 | 18.1362 | 18.2385 | -19.8428 | -22.0862 | -201.1944 | -209.7922 | -209.2943 | -215.7058 | 69.723 | 71.8001 | -88.9 | -90.7439 | -4.8 | -36.3186 | 17.745 | 23.843 | 41.9 | 42.6198
2021-01-29 02:00 | -12.5195 | -14.5737 | 16.4426 | 16.6544 | -26.508 | -28.2098 | -189.7629 | -198.1841 | -213.6033 | -219.851 | 48.006 | 50.6028 | -64.4 | -68.4176 | 2 | 36.8022 | 11.375 | 17.7683 | 37.5 | 37.5341
2021-01-29 02:30 | -14.9419 | -16.3706 | 16.4854 | 16.5451 | -22.3087 | -24.2437 | -172.6156 | -178.2801 | -179.6463 | -183.6431 | 49.149 | 51.346 | -81.2 | -82.7807 | 12 | 41.7612 | 1.82 | 12.8693 | 29.6 | 31.4554
2021-01-29 03:00 | -6.7957 | -9.679 | 8.4035 | 8.5519 | -34.6624 | -35.9642 | -186.3335 | -192.7081 | -191.9943 | -196.7842 | 53.721 | 55.7381 | -71.4 | -74.0413 | 17.6 | 46.2774 | -7.28 | -13.5051 | 27.6 | 28.2236
2021-01-29 03:30 | -3.087 | -6.278 | 5.7452 | 5.7452 | -26.7643 | -29.0275 | -156.6116 | -159.4069 | -161.9389 | -165.0322 | 170.307 | 179.2798 | -168 | -168.1458 | -21.6 | -38.2769 | 31.85 | 36.6833 | 67.2 | 67.4329
2021-01-29 04:00 | -17.4501 | -19.7704 | 19.5295 | 19.9346 | -26.4103 | -28.0107 | -194.3355 | -201.3243 | -200.655 | -206.351 | 81.153 | 83.4468 | -84 | -86.5852 | -2 | -39.2734 | 11.83 | 18.063 | 47.6 | 47.6017
2021-01-29 04:30 | -14.0416 | -16.4194 | 17.3 | 17.6666 | -17.084 | -22.3501 | -165.7568 | -171.0681 | -172.7005 | -177.155 | 132.588 | 134.9515 | -140.7 | -140.8114 | -23.6 | -39.4401 | 36.4 | 40.9019 | 70.3 | 70.4254
2021-01-29 05:00 | -8.575 | -10.3158 | 11.9193 | 11.9193 | -14.8257 | -20.6753 | -142.8938 | -146.1892 | -146.8898 | -150.2343 | 124.587 | 127.5713 | -138.6 | -138.6283 | -30 | -42.1445 | 42.77 | 47.4183 | 78.9 | 79.1511
2021-01-29 05:30 | -10.3328 | -11.2709 | 13.7629 | 13.7629 | -14.7768 | -20.6403 | -152.039 | -156.1143 | -158.7018 | -162.711 | 125.73 | 128.449 | -143.5 | -143.5154 | -34.8 | -44 | 49.14 | 53.4117 | 78.2 | 78.5308
2021-01-29 06:00 | 0 | 0 | 3.9874 | 7.529 | -14.5693 | -18.2732 | -157.7547 | -162.4721 | -166.3121 | -170.7324 | 148.59 | 151.101 | -161.7 | -161.7545 | -46.8 | -51.5442 | 63.7 | 67.9521 | 92.7 | 92.7214
2021-01-29 06:30 | -4.5018 | -8.8698 | 4.7377 | 13.8684 | -11.7983 | -13.3089 | -149.7527 | -153.1352 | -158.4875 | -162.6498 | 145.161 | 147.9468 | -158.2 | -158.2139 | -42 | -47.2288 | 62.79 | 66.7843 | 93.9 | 95.3026
2021-01-29 07:00 | -18.715 | -19.1 | 18.8007 | 20.9201 | 1.3733 | 6.3575 | -155.4684 | -159.7141 | -162.6678 | -166.9595 | 148.59 | 151.3127 | -167.3 | -167.3366 | -48 | -52.2961 | 67.34 | 71.5277 | 101.1 | 101.9324
2021-01-29 07:30 | -26.4539 | -26.7923 | 26.7325 | 28.2983 | 7.9896 | 10.1176 | -155.4684 | -159.206 | -160.3525 | -164.3872 | 153.162 | 155.8048 | -177.1 | -177.1885 | -56.8 | -59.3471 | 75.985 | 79.5834 | 104.8 | 105.6659
2021-01-29 08:00 | -24.2673 | -28.6989 | 27.5043 | 34.112 | 0.0061036 | 2.2034 | -132.6054 | -132.7827 | -129.5254 | -133.6834 | 120.015 | 123.6396 | -141.4 | -141.4017 | -32.4 | -39.1632 | 52.325 | 56.1884 | 78.8 | 79.6061
2021-01-29 08:30 | -11.2118 | -19.8925 | 15.2421 | 26.3982 | -6.5126 | -6.5126 | -144.0369 | -144.3269 | -139.4295 | -144.3273 | 133.731 | 137.5072 | -153.3 | -153.3144 | -48.4 | -52.0692 | 64.155 | 67.4828 | 95.4 | 96.2817
2021-01-29 09:00 | -12.7982 | -18.8661 | 16.9785 | 25.2959 | -11.2367 | -11.2367 | -137.178 | -137.3494 | -120.243 | -123.8058 | 107.442 | 111.4762 | -132.3 | -132.3463 | -26.8 | -36.2436 | 41.405 | 45.4135 | 69 | 69.8871
2021-01-29 09:30 | -15.8209 | -18.5077 | 19.6154 | 24.313 | -9.6986 | -9.9144 | -155.4684 | -155.7372 | -115.4838 | -118.6966 | 90.297 | 94.0461 | -118.3 | -118.5069 | -33.6 | -41.2912 | 41.405 | 45.0473 | 63.4 | 64.0931
2021-01-29 10:00 | -21.8234 | -23.0426 | 25.2534 | 28.1721 | -12.9824 | -13.1599 | -113.1719 | -113.1719 | -102.7928 | -105.616 | 83.439 | 87.1458 | -113.4 | -113.6611 | -18.8 | -33.726 | 22.295 | 27.3984 | 46.6 | 46.9353
2021-01-29 10:30 | -26.561 | -26.5759 | 30.3984 | 30.9546 | -16.5103 | -17.9861 | -108.5993 | -108.6053 | -83.2418 | -85.2405 | 64.008 | 67.9677 | -90.3 | -91.0807 | 0.8 | 31.6101 | 9.555 | 17.0367 | 30.1 | 30.2209
2021-01-29 11:00 | -32.9924 | -32.9924 | 36.8725 | 37.2209 | -18.8174 | -19.0682 | -109.7424 | -109.7662 | -58.803 | -60.1232 | 53.721 | 57.1271 | -86.1 | -87.4664 | 25.6 | 47.1542 | -22.295 | -23.4535 | -3.8 | -6.4405
2021-01-29 11:30 | -34.6859 | -34.6973 | 38.4803 | 38.7292 | -14.313 | -15.725 | -78.8773 | -80.2651 | -20.8373 | -21.6935 | 20.574 | 46.0049 | -53.2 | -55.1936 | 36.4 | 54.9764 | -46.41 | -46.4657 | -27.9 | -30.1392
2021-01-29 12:00 | -28.8763 | -28.9055 | 32.6064 | 32.8378 | -13.6416 | -15.8961 | -65.1596 | -67.678 | -28.4476 | -28.911 | 28.575 | 51.0398 | -57.4 | -59.2524 | 40 | 58 | -51.87 | -51.9019 | -19.3 | -22.4154
2021-01-29 12:30 | -25.6392 | -25.6392 | 28.962 | 29.4675 | -7.9042 | -12.2299 | -51.4417 | -53.8738 | -40.967 | -41.5304 | 37.719 | 45.3326 | -46.9 | -52.2802 | 18.4 | 42.9418 | -38.22 | -38.608 | -10.7 | -14.1113
2021-01-29 13:00 | -36.3794 | -37.3495 | 40.2167 | 40.3664 | 10.8583 | 21.3355 | -46.8692 | -51.1871 | -23.1096 | -23.3367 | 20.574 | 42.9652 | -53.2 | -55.0113 | 19.2 | 44.0091 | -30.485 | -31.451 | -19.7 | -21.7002
2021-01-29 13:30 | -45.3832 | -46.4789 | 48.706 | 48.9918 | 18.1949 | 25.8525 | -59.4438 | -68.6271 | -20.6443 | -21.6197 | 17.145 | 35.3037 | -51.8 | -54.4562 | 1.6 | 44.4288 | -29.575 | -29.575 | -13.3 | -17.0074
2021-01-29 14:00 | -37.3441 | -40.1472 | 40.4311 | 41.5413 | 13.2265 | 24.2753 | -60.587 | -68.5223 | 0 | 0 | 0 | 9.144 | -34.3 | -42.1514 | 22.8 | 53.5014 | -40.04 | -40.1665 | -37.1 | -40.2077
2021-01-29 14:30 | -42.9608 | -45.2374 | 46.4979 | 47.378 | 9.9428 | 22.6541 | -50.2986 | -64.9889 | 43.3252 | 48.6469 | -42.291 | -52.3539 | 8.4 | 27.8948 | 47.6 | 69.3247 | -89.635 | -90.9602 | -92 | -96.553
2021-01-29 15:00 | -34.5573 | -36.3339 | 37.537 | 38.0397 | 7.9896 | 20.5445 | -37.7239 | -56.6753 | 61.0754 | 65.6175 | -60.579 | -64.7487 | 28.7 | 39.6104 | 57.6 | 77.0662 | -99.645 | -101.4609 | -92.7 | -97.938
2021-01-29 15:30 | -27.44 | -27.9064 | 30.9128 | 30.9128 | -4.4617 | -14.0629 | -4.5726 | -48.2296 | 132.0979 | 134.2411 | -129.159 | -131.3704 | 95.9 | 107.0634 | 121.2 | 130.8055 | -175.63 | -182.0119 | -156.1 | -164.22
2021-01-29 16:00 | -20.4514 | -20.9433 | 22.9381 | 22.9526 | -2.4109 | -8.3571 | 8.0021 | 49.8025 | 58.2672 | 62.1862 | -58.293 | -58.472 | 27.3 | 45.5 | 22.4 | 45.1486 | -126.035 | -130.4549 | -101.4 | -109.5259
2021-01-29 16:30 | -21.8019 | -22.152 | 25.6178 | 25.6528 | 12.3476 | 19.0979 | -13.7178 | -46.6456 | 10.3543 | 18.5684 | -12.573 | -34.3851 | -19.6 | -27.2281 | -17.2 | -41.3473 | -72.345 | -73.2338 | -54.7 | -58.3106
2021-01-29 17:00 | -21.0945 | -21.2406 | 23.4526 | 23.6521 | 3.1189 | 13.1975 | -64.0164 | -74.8916 | 80.3906 | 83.3452 | -77.724 | -78.5599 | 42.7 | 53.9045 | 22 | 44.6031 | -110.11 | -113.1231 | -93.2 | -98.4114
2021-01-29 17:30 | -26.1323 | -26.3735 | 27.3757 | 27.4474 | 9.7841 | 17.6309 | -37.7239 | -55.8274 | 71.1939 | 72.553 | -77.724 | -78.4018 | 42.7 | 57.0274 | 55.6 | 76.1273 | -97.37 | -99.4995 | -86 | -91.2483
2021-01-29 18:00 | -41.2672 | -41.9134 | 42.8107 | 42.8611 | 17.3281 | 23.9765 | -4.5726 | -47.0917 | 85.7071 | 87.6227 | -88.011 | -89.0734 | 49.7 | 63.7346 | -13.2 | -28.0941 | -119.21 | -123.2748 | -107.2 | -113.7358
2021-01-29 18:30 | -28.5119 | -29.3946 | 30.72 | 30.7825 | 12.7626 | 20.9163 | 1.1431 | 52.5973 | 70.6794 | 74.9657 | -69.723 | -73.3749 | 53.2 | 64.4608 | -14 | -29.8824 | -111.93 | -115.8884 | -103.4 | -110.1615
2021-01-29 19:00 | -25.9179 | -26.9349 | 27.44 | 27.5147 | 12.7626 | 22.2347 | 1.1431 | 49.1687 | 49.9065 | 52.8729 | -51.435 | -53.8667 | 30.1 | 45.6344 | -15.6 | -39.97 | -85.085 | -87.1061 | -62.6 | -68.5767
2021-01-29 19:30 | -16.2068 | -17.6621 | 16.6783 | 16.7609 | 16.2417 | 24.3986 | -30.8651 | -51.4418 | -3.0441 | -10.5552 | 2.286 | 34.29 | -20.3 | -29.2077 | -32.8 | -52.0384 | -22.295 | -22.3136 | 7.2 | 13.0587
2021-01-29 20:00 | 0 | 0 | 0 | 0 | 10.602 | 21.0689 | -49.1555 | -60.5977 | -43.8397 | -43.9163 | 42.291 | 55.1727 | -57.4 | -58.7667 | -36 | -52.345 | 28.665 | 30.5155 | 59.5 | 59.5142
2021-01-29 20:30 | -2.0151 | -4.8416 | 3.5157 | 3.5157 | 23.9933 | 31.2056 | -86.8794 | -90.7707 | -86.6932 | -88.1716 | 89.154 | 96.8047 | -93.8 | -93.8418 | -70.8 | -74.7572 | 84.175 | 85.6682 | 106.1 | 106.5892
2021-01-29 21:00 | -12.0479 | -14.0204 | 14.9205 | 15.0163 | 19.4278 | 29.0431 | -124.6034 | -124.86 | -128.7751 | -130.0236 | 57.15 | 60.363 | -63 | -65.3854 | -56 | -63.5295 | 70.98 | 72.2806 | 97.4 | 97.872
2021-01-29 21:30 | -23.9457 | -26.0419 | 26.7969 | 27.2883 | 3.2776 | 18.5478 | -161.1842 | -164.558 | -167.577 | -170.9509 | 36.576 | 40.395 | -45.5 | -53.0617 | -38 | -49.9376 | 48.23 | 50.7911 | 78.8 | 78.9172
2021-01-29 22:00 | -32.5636 | -34.7023 | 34.4929 | 35.1664 | 3.1678 | 18.5287 | -171.4725 | -175.5731 | -177.0952 | -180.8865 | 45.72 | 48.829 | -61.6 | -66.5552 | -36 | -49.2276 | 45.5 | 47.9135 | 74.6 | 74.6
2021-01-29 22:30 | -35.0289 | -36.9361 | 36.6796 | 37.2391 | 8.8685 | 20.296 | -172.6156 | -176.9373 | -179.1961 | -183.1406 | 44.577 | 47.7604 | -65.8 | -69.972 | -37.2 | -48.8098 | 51.415 | 53.6919 | 79.7 | 79.701
2021-01-29 23:00 | -33.3782 | -35.6602 | 34.1285 | 34.9116 | 11.5297 | 23.129 | -172.6156 | -176.9373 | -178.36 | -182.3872 | 57.15 | 60.0048 | -75.6 | -78.4625 | -40.8 | -51.3622 | 54.145 | 56.4383 | 83.7 | 83.7
2021-01-29 23:30 | -45.8334 | -47.244 | 45.8977 | 46.3068 | 23.7858 | 31.1091 | -164.6136 | -168.3849 | -166.8052 | -170.0221 | 57.15 | 60.363 | -83.3 | -85.1184 | -42 | -51.3825 | 56.42 | 59.0098 | 89 | 89.0728
2021-01-30 | -44.9116 | -46.2156 | 45.2975 | 45.6431 | 34.345 | 39.7693 | -142.8938 | -144.8962 | -146.0966 | -148.5396 | 67.437 | 70.8476 | -94.5 | -95.5314 | -44.8 | -53.0434 | 59.605 | 62.3217 | 95.4 | 95.5642
2021-01-30 00:30 | -52.5862 | -53.3157 | 52.6934 | 52.8007 | 44.3915 | 48.0594 | -107.4561 | -107.8446 | -110.3174 | -111.4813 | 21.717 | 26.9758 | -65.8 | -67.9108 | -12.8 | -36.7042 | 28.665 | 32.7916 | 72.7 | 73.0557
2021-01-30 01:00 | -39.1663 | -40.2169 | 39.2307 | 39.3917 | 42.2919 | 46.8041 | -128.0328 | -129.1759 | -133.6628 | -135.6368 | 60.579 | 63.619 | -90.3 | -90.9084 | -52.4 | -57.9724 | 67.34 | 70.1246 | 104.8 | 105.1203
2021-01-30 01:30 | -26.3467 | -29.6164 | 26.2609 | 27.5081 | 29.8894 | 38.2367 | -138.3212 | -140.016 | -143.2668 | -145.6615 | 44.577 | 47.7604 | -67.9 | -69.9475 | -52.4 | -59.039 | 65.065 | 67.6865 | 97 | 97.0273
2021-01-30 02:00 | -15.2635 | -20.4751 | 15.5636 | 17.527 | 18.6099 | 30.2489 | -122.3171 | -123.2165 | -127.4245 | -129.3473 | 33.147 | 37.3186 | -50.4 | -54.077 | -38.8 | -51.3264 | 50.505 | 52.9562 | 76.4 | 76.4006
2021-01-30 02:30 | -16.0567 | -20.5265 | 16.5283 | 18.0598 | 20.4044 | 31.3848 | -99.4541 | -99.6182 | -102.1925 | -103.2884 | 14.859 | 21.0138 | -37.8 | -43.2416 | -18.8 | -47.8481 | 29.12 | 30.2498 | 55.3 | 55.3001
2021-01-30 03:00 | -20.4943 | -25.1686 | 20.6872 | 22.6831 | 12.9702 | 27.1458 | -90.3089 | -90.3378 | -94.0463 | -94.8424 | -8.001 | -13.9521 | -2.8 | -32.3215 | 7.2 | 51.7038 | 1.365 | 2.275 | 25.5 | 25.8118
2021-01-30 03:30 | -21.1374 | -25.8853 | 21.1803 | 23.2383 | 14.3984 | 27.8565 | -74.3047 | -74.3839 | -77.368 | -77.8335 | -4.572 | -12.3105 | -14 | -31.9326 | 16.4 | 54.5249 | -5.46 | -5.5353 | 17.4 | 18.9082
2021-01-30 04:00 | -14.8562 | -19.2632 | 15.9924 | 17.3722 | 5.1698 | 22.6978 | -99.4541 | -99.5132 | -102.4713 | -103.8965 | 28.575 | 33.3239 | -38.5 | -46.014 | 0.4 | 50.0016 | 9.1 | 9.6413 | 31.9 | 32.0702
2021-01-30 04:30 | -16.0781 | -20.5233 | 17.2786 | 18.7238 | 0.0061036 | 22.1012 | -107.4561 | -107.608 | -110.1245 | -111.7522 | 14.859 | 20.2217 | -26.6 | -39.6474 | 17.6 | 55.6561 | -6.825 | -6.8401 | 13.7 | 15.7699
2021-01-30 05:00 | -25.0818 | -28.9781 | 25.6392 | 27.3008 | -5.2918 | -21.1385 | -124.6034 | -125.3562 | -127.6818 | -129.7927 | 14.859 | 18.7466 | -35.7 | -44.942 | 20 | 55.7136 | -6.37 | -6.37 | 13.9 | 14.3586
2021-01-30 05:30 | -25.3391 | -29.148 | 25.7465 | 27.2123 | 0.0061036 | 20.4654 | -140.6075 | -142.4541 | -145.4534 | -147.7577 | 43.434 | 45.9054 | -64.4 | -67.9577 | 3.2 | 49.2585 | 11.83 | 12.1409 | 32.8 | 34.2374
2021-01-30 06:00 | -23.9028 | -26.4935 | 23.9243 | 24.6632 | 0.0061036 | 20.4654 | -126.8897 | -127.7569 | -130.4901 | -132.4466 | 49.149 | 51.6884 | -71.4 | -74.0413 | 0.4 | 47.6605 | 12.285 | 12.8129 | 38.3 | 38.3106
2021-01-30 06:30 | -26.6254 | -28.6069 | 26.9684 | 27.429 | 8.661 | 20.7149 | -110.8856 | -111.262 | -113.7688 | -114.9973 | 21.717 | 25.094 | -48.3 | -53.2414 | 2.8 | 47.6823 | 13.195 | 13.6879 | 38.7 | 38.7063
2021-01-30 07:00 | -21.9949 | -23.6504 | 23.1525 | 23.4179 | 11.6274 | 23.5803 | -108.5993 | -108.6955 | -109.6743 | -111.8391 | 11.43 | 18.7466 | -38.5 | -44.5422 | 1.2 | 46.8154 | 13.195 | 13.9575 | 39 | 39.0012
2021-01-30 07:30 | -22.2736 | -23.8672 | 23.517 | 23.7387 | 7.892 | 21.9799 | -83.45 | -84.7629 | -64.0338 | -64.6357 | -10.287 | -15.3775 | -14.7 | -31.6242 | 4.4 | 50.1932 | -12.285 | -12.3187 | -0.5 | -6.2201
2021-01-30 08:00 | -24.6746 | -26.244 | 25.3177 | 25.5651 | -4.2054 | -19.0911 | -48.0123 | -54.7401 | -10.9117 | -11.3487 | -38.862 | -39.013 | 5.6 | 33.3732 | 2.4 | 48.859 | -55.51 | -56.5739 | -65 | -67.692
2021-01-30 08:30 | -29.6909 | -32.4474 | 30.6556 | 31.6438 | -9.0272 | -19.1391 | -1.1431 | -41.1693 | 52.8863 | 55.0182 | -101.727 | -102.6475 | 60.2 | 74.6247 | 12.4 | 43.4088 | -110.11 | -114.1316 | -138 | -144.1917
2021-01-30 09:00 | -46.9481 | -49.9495 | 48.02 | 49.4387 | -7.8553 | -16.9618 | 21.7199 | 53.7402 | 93.8534 | 96.104 | -136.017 | -138.3219 | 94.5 | 106.4483 | 22.8 | 38.3208 | -145.6 | -152.5438 | -177.1 | -184.8033
2021-01-30 09:30 | -36.358 | -39.1397 | 37.9658 | 39.0664 | -13.3364 | -21.625 | 18.2904 | 56.756 | 107.2518 | 111.4765 | -106.299 | -106.5997 | 70 | 80.9219 | 64.8 | 81.8477 | -126.035 | -132.2423 | -157.5 | -165.0988
2021-01-30 10:00 | -47.184 | -50.5034 | 49.049 | 50.7293 | -2.2156 | -18.8019 | 24.0062 | 59.8928 | 133.5771 | 137.3456 | -130.302 | -130.307 | 90.3 | 100.1881 | 73.6 | 88.3085 | -139.685 | -147.3371 | -145.9 | -151.1524
2021-01-30 10:30 | -40.5812 | -44.0313 | 41.0099 | 42.6624 | -11.6396 | -20.6219 | -2.2863 | -51.4925 | 125.881 | 129.5549 | -122.301 | -122.3224 | 84 | 93.9149 | 87.6 | 102.282 | -136.045 | -143.4521 | -163.6 | -170.3283
2021-01-30 11:00 | -44.9116 | -48.2684 | 46.0263 | 47.6456 | -7.4891 | -20.253 | -1.1431 | -51.4545 | 146.7397 | 150.0444 | -141.732 | -141.7735 | 106.4 | 115.447 | 116 | 130.7829 | -142.87 | -149.9403 | -161.2 | -167.6623
2021-01-30 11:30 | -42.2962 | -46.2908 | 43.5396 | 45.5734 | -7.4403 | -20.235 | -16.0041 | -51.6952 | 148.7548 | 151.8656 | -142.875 | -142.9161 | 112.7 | 121.5382 | 56.8 | 75.1457 | -137.41 | -143.7778 | -179.5 | -185.9629
2021-01-30 12:00 | -40.2382 | -44.3639 | 41.3315 | 43.4622 | -9.0761 | -20.8919 | -38.8671 | -56.6061 | 129.3539 | 130.9059 | -146.304 | -149.7635 | 116.9 | 128.7277 | 44.8 | 63.3568 | -145.145 | -152.6639 | -180.7 | -187.597
2021-01-30 12:30 | -46.0906 | -50.0366 | 46.3264 | 48.3952 | 0.97047 | 18.8424 | -24.0062 | -54.7042 | 139.5795 | 142.9201 | -136.017 | -136.0362 | 107.1 | 116.0924 | 75.2 | 90.3053 | -136.955 | -144.031 | -172.9 | -180.2083
2021-01-30 13:00 | -44.6971 | -48.5528 | 45.8548 | 47.8145 | 5.89 | 21.4369 | -25.1493 | -51.1871 | 135.2063 | 138.4464 | -131.445 | -131.45 | 106.4 | 115.7204 | 69.6 | 86.1673 | -121.485 | -127.9133 | -156.1 | -163.67
2021-01-30 13:30 | -21.0087 | -24.4892 | 21.9091 | 23.0528 | -6.3661 | -19.8651 | -66.3027 | -75.179 | 95.5041 | 98.9978 | -93.726 | -94.8965 | 71.4 | 80.4635 | 39.2 | 61.3554 | -92.365 | -96.061 | -140 | -144.333
2021-01-30 14:00 | -24.8246 | -28.5312 | 26.1967 | 27.7217 | -4.6204 | -19.4357 | -86.8794 | -92.1991 | 69.6075 | 73.4523 | -68.58 | -72.2897 | 49.7 | 59.6029 | 10.8 | 42.9791 | -75.985 | -78.6953 | -125 | -127.8407
2021-01-30 14:30 | -24.9747 | -28.9557 | 26.1537 | 27.7665 | -6.1585 | -19.7796 | -73.1616 | -77.7426 | 91.0665 | 96.1152 | -89.154 | -89.8837 | 70 | 80.2287 | 30 | 54.2498 | -93.275 | -97.7149 | -140.1 | -143.3603
2021-01-30 15:00 | -44.247 | -47.5206 | 44.7186 | 46.3609 | 3.4241 | 17.4238 | -51.4417 | -58.8472 | 115.0765 | 119.8374 | -109.728 | -109.7816 | 91 | 102.3749 | 63.6 | 81.3978 | -111.475 | -116.9881 | -156.7 | -165.1658
2021-01-30 15:30 | -38.8233 | -41.4624 | 39.9381 | 40.9881 | 3.1189 | 18.9778 | -72.0184 | -74.9003 | 90.1447 | 95.0912 | -86.868 | -87.6167 | 67.9 | 78.7554 | 44.4 | 65.6804 | -96.005 | -100.193 | -128.2 | -132.7452
2021-01-30 16:00 | -41.6317 | -43.8442 | 42.2104 | 43.0077 | 3.2776 | 17.2397 | -75.4479 | -77.9105 | 80.0691 | 85.3188 | -77.724 | -79.1316 | 56 | 67.9577 | 34 | 56.2409 | -90.09 | -93.7488 | -130.7 | -135.9733
2021-01-30 16:30 | -43.1965 | -44.8165 | 42.5749 | 43.1138 | -11.5419 | -17.6004 | -92.5952 | -93.968 | 48.0629 | 54.6464 | -48.006 | -53.6723 | 21 | 37.8583 | 22.4 | 47.6 | -81.9 | -85.001 | -121.8 | -125.1817
2021-01-30 17:00 | -44.8044 | -45.7777 | 47.6984 | 47.8841 | -9.4911 | -14.3941 | -44.5829 | -53.5819 | 80.9694 | 86.6354 | -80.01 | -80.9919 | 51.1 | 64.4038 | 64.4 | 79.3746 | -117.39 | -123.3386 | -153.5 | -159.3016
2021-01-30 17:30 | -55.9091 | -57.4932 | 56.9809 | 57.5127 | -1.5442 | -13.0739 | -54.8712 | -60.8452 | 55.4588 | 61.5376 | -53.721 | -57.526 | 31.5 | 47.0877 | 48.4 | 66.4975 | -101.92 | -106.7807 | -136.6 | -141.1628
2021-01-30 18:00 | -51.8359 | -53.5718 | 52.3718 | 52.9836 | -7.3426 | -16.3586 | -43.4397 | -50.1946 | 47.8699 | 51.0029 | -82.296 | -83.6267 | 47.6 | 64.4152 | -0.8 | -26.8119 | -123.305 | -130.2167 | -154.5 | -158.4591
2021-01-30 18:30 | -51.6858 | -53.7608 | 53.4222 | 54.2542 | 1.178 | 14.6655 | -51.4417 | -55.8391 | 24.1386 | 28.0777 | -70.866 | -71.4535 | 30.8 | 51.5202 | -13.6 | -31.4884 | -107.38 | -112.9509 | -135.6 | -138.879
2021-01-30 19:00 | -50.0137 | -53.5753 | 51.3214 | 53.157 | 4.6082 | 18.1311 | -83.45 | -83.9496 | -29.6909 | -29.7976 | -32.004 | -32.0244 | 9.8 | 40.4064 | -21.2 | -42.1236 | -81.9 | -85.2491 | -97.3 | -99.1186
2021-01-30 19:30 | -54.4083 | -58.0053 | 55.2659 | 57.1616 | 8.0385 | 20.8448 | -76.591 | -76.6678 | -38.1158 | -38.1158 | -28.575 | -28.78 | -4.9 | -35.3413 | 29.6 | 57.7609 | -83.72 | -85.9757 | -85.6 | -86.3167
2021-01-30 20:00 | -49.8208 | -53.2691 | 50.1638 | 51.9278 | 18.7076 | 28.1079 | -118.8876 | -119.2388 | -103.3502 | -104.6231 | -18.288 | -19.9616 | -11.2 | -34.7541 | 25.6 | 56.8858 | -27.755 | -28.3783 | -9 | -9.3408
2021-01-30 20:30 | -49.392 | -52.6128 | 49.4135 | 51.0172 | 27.216 | 34.3626 | -126.8897 | -128.043 | -130.683 | -133.2117 | 2.286 | 13.9052 | -23.8 | -38.924 | 16 | 49.0812 | 2.73 | 3.8608 | 33 | 34.5404
2021-01-30 21:00 | -50.9355 | -54.1112 | 50.957 | 52.5474 | 25.4215 | 34.0241 | -115.4582 | -116.2702 | -119.0853 | -121.0109 | 3.429 | 14.1381 | -24.5 | -38.8106 | 24.4 | 53.4894 | -4.095 | -4.095 | 25.5 | 27.1089
2021-01-30 21:30 | -54.2583 | -57.5151 | 53.9796 | 55.7171 | 23.7369 | 32.7846 | -130.3191 | -131.5964 | -132.2908 | -134.6376 | -21.717 | -24.0302 | 3.5 | 37.2647 | 33.6 | 60.2408 | -13.195 | -13.3199 | 12.6 | 13.4833
2021-01-30 22:00 | -55.223 | -58.8401 | 55.0515 | 57.0601 | 20.4044 | 30.4586 | -128.0328 | -129.3327 | -130.9832 | -133.1714 | -24.003 | -25.6857 | 4.2 | 36.6415 | 33.2 | 59.6858 | -14.56 | -14.5671 | 12.5 | 12.5
2021-01-30 22:30 | -62.9619 | -65.918 | 62.8762 | 64.4344 | 26.7521 | 33.9964 | -115.4582 | -116.1409 | -118.5065 | -120.0927 | -37.719 | -38.5583 | 14 | 40.9664 | 50 | 72.7175 | -30.03 | -30.4442 | -0.1 | 1.1
2021-01-30 23:00 | -59.1246 | -62.9314 | 58.5244 | 60.6757 | 25.0675 | 33.8341 | -106.313 | -106.6137 | -107.1661 | -108.2919 | -26.289 | -27.4796 | 2.1 | 35.7617 | 48.8 | 72.4872 | -31.395 | -31.8662 | -2.3 | -4.4418
2021-01-30 23:30 | -60.1965 | -63.6624 | 59.9821 | 61.963 | 30.9636 | 38.4072 | -102.8835 | -103.1119 | -104.2505 | -105.3068 | -21.717 | -23.5635 | -4.9 | -35.3413 | 54.8 | 76.3759 | -35.49 | -35.9795 | -4 | -4.826
2021-01-31 | -64.1196 | -67.0247 | 63.798 | 65.3272 | 36.3958 | 41.9844 | -102.8835 | -103.0422 | -106.1585 | -107.2747 | -32.004 | -32.989 | 2.8 | 35.028 | 55.2 | 77.2207 | -38.22 | -38.9072 | -5.1 | -5.1478
2021-01-31 00:30 | -73.7021 | -75.4745 | 73.2948 | 74.0775 | 45.1118 | 49.0596 | -96.0246 | -96.0858 | -95.89 | -96.6546 | -34.29 | -35.4883 | -0.7 | -34.3642 | 57.2 | 79.2465 | -40.495 | -41.1442 | 0 | 0
2021-01-31 01:00 | -65.8775 | -68.3942 | 65.5773 | 66.8372 | 38.2391 | 42.8252 | -96.0246 | -96.1334 | -97.3263 | -98.1697 | -30.861 | -31.8813 | 4.2 | 35.9462 | 50.4 | 74.7476 | -36.855 | -37.1933 | -2 | -2.1541
2021-01-31 01:30 | -58.6959 | -61.8326 | 58.7816 | 60.4404 | 30.8537 | 37.31 | -91.452 | -91.452 | -93.489 | -94.4351 | -13.716 | -17.145 | -4.2 | -34.4781 | 48.8 | 74.2795 | -38.675 | -39.1247 | -7.1 | -9.0471
2021-01-31 02:00 | -51.9431 | -56.1201 | 51.9002 | 54.159 | 22.1988 | 30.5429 | -102.8835 | -103.0422 | -102.1925 | -103.3087 | -11.43 | -14.6375 | -2.8 | -35.0629 | 50 | 75.3721 | -38.675 | -39.2726 | -11.4 | -12.3859
2021-01-31 02:30 | -53.1864 | -57.2763 | 53.4437 | 55.7423 | 22.089 | 31.6905 | -97.1678 | -97.2753 | -99.0842 | -100.1554 | -2.286 | -11.6564 | -14 | -35.7549 | 50.4 | 75.3403 | -38.22 | -38.675 | -11.5 | -12.621
2021-01-31 03:00 | -48.1271 | -52.4486 | 48.6631 | 51.0265 | 18.6587 | 29.4027 | -100.5972 | -100.7011 | -103.8647 | -105.0952 | 2.286 | 11.6564 | -10.5 | -35.8712 | 46.4 | 73.343 | -37.31 | -37.8499 | -11.7 | -13.6858
2021-01-31 03:30 | -49.392 | -54.2305 | 49.5421 | 52.3395 | 11.3222 | 25.3882 | -98.3109 | -98.4172 | -101.035 | -102.2185 | 8.001 | 14.9029 | -9.8 | -36.3461 | 58.4 | 81.4666 | -45.955 | -46.6791 | -22.6 | -23.544
2021-01-31 04:00 | -51.7502 | -56.541 | 51.6 | 54.3822 | 7.892 | 24.0552 | -68.589 | -68.6747 | -67.0136 | -67.3043 | -16.002 | -19.0233 | 9.8 | 39.7277 | 92.4 | 109.7379 | -75.985 | -77.6359 | -55.9 | -55.6864
2021-01-31 04:30 | -56.1234 | -60.8886 | 56.2091 | 59.0988 | 6.1952 | 21.9206 | -67.4459 | -67.6876 | -69.5218 | -69.8732 | -24.003 | -24.9635 | 16.8 | 42.6483 | 100.4 | 116.3512 | -82.81 | -84.6899 | -60.1 | -62.0169
2021-01-31 05:00 | -56.4664 | -61.3297 | 57.0667 | 60.0872 | 0.92164 | 21.0471 | -83.45 | -83.4813 | -85.9215 | -86.5329 | -37.719 | -37.9951 | 24.5 | 46.8216 | 106.4 | 121.5664 | -88.725 | -91.0569 | -66.3 | -67.5625
2021-01-31 05:30 | -62.7047 | -67.1404 | 62.7261 | 65.4432 | 2.7649 | 18.7659 | -68.589 | -68.9311 | -70.2078 | -70.4064 | -69.723 | -69.723 | 51.8 | 68.0298 | 125.6 | 138.3451 | -105.105 | -108.2575 | -83.7 | -85.551
2021-01-31 06:00 | -58.6316 | -62.0855 | 59.2318 | 61.274 | 8.5512 | 20.4361 | -86.8794 | -86.9095 | -87.9795 | -88.7519 | -14.859 | -16.3653 | -2.8 | -35.1118 | 84.4 | 101.9569 | -66.885 | -68.6507 | -45.8 | -48.8925
2021-01-31 06:30 | -58.4172 | -61.7117 | 58.7173 | 60.4973 | 16.1929 | 24.6317 | -100.5972 | -100.6556 | -102.9214 | -104.1124 | 3.429 | 9.7658 | -21 | -36.1298 | 64.8 | 84.0952 | -39.585 | -40.3336 | -16.6 | -16.965
2021-01-31 07:00 | -61.6971 | -64.1378 | 61.6328 | 62.8158 | 17.8897 | 25.7789 | -100.5972 | -100.6232 | -99.1484 | -99.8803 | -13.716 | -14.4579 | -7 | -31.5854 | 68.8 | 86.9694 | -46.865 | -48.1204 | -23 | -23.189
2021-01-31 07:30 | -70.9366 | -74.0711 | 71.1939 | 72.9939 | 16.144 | 24.5997 | -83.45 | -83.5751 | -65.8989 | -65.9275 | -44.577 | -44.5917 | 22.4 | 42.7401 | 76.4 | 93.7887 | -77.35 | -79.6757 | -67.2 | -68.6839
2021-01-31 08:00 | -69.8648 | -72.8117 | 69.6505 | 71.1784 | 12.3964 | 22.3201 | -83.45 | -84.0818 | -47.0553 | -47.075 | -24.003 | -24.0302 | 0.7 | 32.2076 | 19.6 | 51.1077 | -75.53 | -77.7997 | -88.3 | -89.9788
2021-01-31 08:30 | -65.2557 | -68.5247 | 65.0414 | 66.8726 | 11.371 | 21.7673 | -32.0082 | -44.4655 | 23.4312 | 37.3118 | -22.86 | -33.147 | 0 | 21 | 60 | 78.7949 | -84.175 | -87.0775 | -120.4 | -125.957
2021-01-31 09:00 | -65.0842 | -68.2405 | 65.513 | 67.3438 | 4.5106 | 19.1013 | -40.0103 | -50.5319 | 30.8914 | 42.7279 | -32.004 | -39.3298 | 7 | 23.4683 | 43.2 | 62.814 | -84.63 | -87.6345 | -125.1 | -128.5312
2021-01-31 09:30 | -60.4752 | -64.2199 | 61.0969 | 63.254 | 0.0061036 | 18.6379 | -30.8651 | -46.9945 | 60.711 | 69.5518 | -60.579 | -62.3747 | 35.7 | 46.2477 | -10 | -24.5308 | -111.93 | -118.1293 | -154.1 | -157.9321
2021-01-31 10:00 | -55.5017 | -59.0102 | 55.7375 | 57.634 | 0.0061036 | 18.5611 | -37.7239 | -50.2206 | 73.7878 | 81.3027 | -73.152 | -74.4268 | 49.7 | 59.6029 | -12 | -24.0133 | -111.02 | -116.5546 | -153.5 | -158.9589
2021-01-31 10:30 | -52.0287 | -55.907 | 52.4147 | 54.6431 | -2.0569 | -18.6747 | -61.7301 | -67.0962 | 68.0212 | 71.4527 | -113.157 | -115.2221 | 93.8 | 105.8274 | -2.8 | -24.5601 | -121.03 | -128.8261 | -155 | -159.3086
2021-01-31 11:00 | -47.1411 | -51.2928 | 47.4626 | 49.6351 | -2.7771 | -20.8586 | -66.3027 | -70.5148 | 77.6252 | 80.5025 | -93.726 | -95.9576 | 76.3 | 89.5617 | -12.8 | -27.2 | -111.475 | -118.6024 | -147.4 | -152.3703
2021-01-31 11:30 | -42.2962 | -46.5918 | 42.9822 | 45.2779 | -1.0803 | -20.7011 | -58.3007 | -64.4335 | 97.3691 | 100.2474 | -113.157 | -116.1706 | 95.9 | 107.6931 | -8.4 | -25.0504 | -114.66 | -122.219 | -161.8 | -166.8161
2021-01-31 12:00 | -39.1449 | -43.5753 | 39.3378 | 41.6971 | 0.0061036 | 22.3575 | -73.1616 | -76.6507 | 92.7172 | 95.2632 | -110.871 | -113.4395 | 92.4 | 104.2624 | -17.6 | -27.247 | -106.015 | -112.5406 | -153.8 | -158.1181
2021-01-31 12:30 | -37.1512 | -41.8723 | 37.4942 | 40.0825 | 0.0061036 | 22.3575 | -66.3027 | -70.5148 | 96.5117 | 99.4976 | -98.298 | -99.592 | 81.9 | 93.3523 | -25.6 | -31.5265 | -98.28 | -104.0359 | -146.8 | -150.8454
2021-01-31 13:00 | -31.4274 | -36.9165 | 31.6631 | 34.6326 | -3.5462 | -22.637 | -60.587 | -65.5993 | 102.7499 | 105.2815 | -109.728 | -112.3226 | 92.4 | 103.94 | -18.4 | -27.7705 | -104.195 | -110.6735 | -153.8 | -158.2114
2021-01-31 13:30 | -26.9898 | -32.7765 | 26.2823 | 29.4568 | 0.0061036 | 22.3575 | -68.589 | -73.4557 | 93.9606 | 97.5527 | -94.869 | -95.4251 | 79.8 | 90.506 | -21.6 | -28.8998 | -101.92 | -108.0728 | -141.6 | -144.3023
2021-01-31 14:00 | -23.517 | -29.4188 | 23.131 | 26.2307 | 0.0061036 | 22.3575 | -70.8753 | -75.595 | 91.8383 | 97.039 | -89.154 | -89.6217 | 73.5 | 82.3326 | -35.2 | -39.3548 | -89.635 | -95.1255 | -130.3 | -133.7993
2021-01-31 14:30 | -19.5939 | -25.8217 | 20.1084 | 23.2293 | 0.0061036 | 22.3575 | -62.8733 | -69.5445 | 101.5709 | 106.6829 | -98.298 | -98.464 | 79.1 | 87.0734 | -31.6 | -36.1707 | -93.73 | -99.7488 | -132 | -135.433
2021-01-31 15:00 | -25.6178 | -31.2828 | 25.5964 | 28.5889 | 2.3011 | 22.4756 | -54.8712 | -61.3479 | 106.7159 | 109.332 | -109.728 | -112.5724 | 91 | 102.3749 | -21.6 | -30.547 | -101.01 | -107.215 | -147.1 | -151.4888
2021-01-31 15:30 | -23.2168 | -28.271 | 24.9104 | 27.2997 | 0.0061036 | 22.3575 | -59.4438 | -64.9989 | 101.7424 | 104.396 | -104.013 | -106.256 | 86.1 | 98.045 | -26 | -34.3185 | -97.825 | -103.6062 | -141.7 | -146.3504
2021-01-31 16:00 | -21.0731 | -25.3704 | 22.1664 | 23.8851 | 0.0061036 | 20.5142 | -67.4459 | -71.9822 | 84.3351 | 86.7845 | -91.44 | -93.726 | 72.8 | 85.4803 | -33.2 | -38.9667 | -90.09 | -95.8615 | -130.7 | -134.2571
2021-01-31 16:30 | -22.8738 | -26.4228 | 23.0024 | 24.3038 | -1.4954 | -18.8768 | -44.5829 | -53.5819 | 95.7613 | 98.4478 | -98.298 | -100.6684 | 75.6 | 88.5991 | -24.8 | -33.1518 | -98.735 | -104.7667 | -137.2 | -141.9209
2021-01-31 17:00 | -31.2559 | -33.8399 | 32.4993 | 33.408 | -1.0315 | -18.8457 | -32.0082 | -45.2664 | 92.0526 | 95.2031 | -109.728 | -112.5724 | 84 | 96.2061 | -20.4 | -31.4986 | -104.195 | -110.521 | -141.2 | -146.594
2021-01-31 17:30 | -22.9167 | -25.6505 | 24.3101 | 25.141 | 1.6907 | 18.8879 | -49.1555 | -56.2936 | 65.2557 | 68.0421 | -73.152 | -74.6459 | 45.5 | 60.5166 | -40.4 | -44.9035 | -80.99 | -85.4674 | -117.5 | -117.9695
2021-01-31 18:00 | -21.1802 | -24.005 | 23.4741 | 24.3222 | -1.7029 | -20.5637 | -33.1514 | -40.9305 | 68.6857 | 71.3238 | -72.009 | -73.5261 | 40.6 | 55.9519 | 21.6 | 50.8189 | -77.805 | -80.9363 | -106.9 | -109.739
2021-01-31 18:30 | -18.3719 | -21.4894 | 21.3946 | 22.2499 | 6.244 | 21.3967 | -80.0205 | -81.1878 | -6.3669 | -7.7121 | -2.286 | -6.1552 | -28 | -36.7483 | -70.4 | -75.4718 | -9.1 | -11.375 | -30.1 | -34.0066
2021-01-31 19:00 | -16.4641 | -19.3265 | 17.6645 | 18.2999 | 6.4515 | 21.4582 | -45.726 | -49.2484 | -31.9204 | -32.0122 | 24.003 | 26.1145 | -54.6 | -57.1262 | 0 | 44.8 | 10.01 | 10.0513 | -7.8 | -7.8518
2021-01-31 19:30 | -16.5926 | -20.2748 | 19.4009 | 20.4765 | 12.9702 | 26.2072 | -109.7424 | -109.796 | -77.6681 | -78.4978 | 69.723 | 72.0815 | -100.8 | -101.0428 | -48 | -59.2878 | 40.95 | 41.2547 | 47.8 | 48.9183
2021-01-31 20:00 | -14.4489 | -18.0226 | 16.4854 | 17.3817 | 15.6313 | 27.6212 | -100.5972 | -100.6232 | -97.4977 | -99.0039 | 76.581 | 79.2965 | -106.4 | -106.5128 | -25.6 | -42.8803 | 41.405 | 41.8254 | 69.5 | 71.1214
2021-01-31 20:30 | -18.0075 | -22.0614 | 19.551 | 20.8543 | 18.9639 | 29.6348 | -128.0328 | -128.6488 | -129.3539 | -132.1946 | 106.299 | 108.9753 | -133 | -133.0074 | -35.6 | -46.8137 | 62.335 | 62.9957 | 99.3 | 100.6779
2021-01-31 21:00 | -22.6808 | -26.7321 | 24.5031 | 26.0499 | 13.8369 | 26.6467 | -107.4561 | -107.8446 | -108.7953 | -110.4115 | 93.726 | 96.2091 | -119.7 | -119.8002 | -8.8 | -39.7854 | 34.125 | 34.559 | 69.4 | 70.5525
2021-01-31 21:30 | -22.0806 | -26.6912 | 24.5888 | 26.5447 | 13.2753 | 26.3595 | -94.8815 | -94.9916 | -95.6326 | -96.672 | 83.439 | 85.9381 | -109.2 | -109.4241 | -5.2 | -40.7333 | 29.12 | 29.4733 | 62.8 | 63.5912
2021-01-31 22:00 | -24.9318 | -30.279 | 26.947 | 29.5133 | 17.4258 | 30.1197 | -118.8876 | -119.6764 | -123.4157 | -125.083 | 49.149 | 51.6884 | -68.6 | -70.3073 | -17.2 | -43.5412 | 38.22 | 38.4899 | 68.2 | 68.7654
2021-01-31 22:30 | -26.9255 | -30.7469 | 29.3694 | 31.0461 | 24.1398 | 34.4422 | -122.3171 | -122.9617 | -123.9945 | -125.6213 | 19.431 | 23.144 | -42 | -46.3482 | -12.4 | -41.1145 | 34.125 | 34.6338 | 67.1 | 67.4045
2021-01-31 23:00 | -12.1765 | -18.1525 | 13.9987 | 16.2452 | 16.5591 | 28.0284 | -132.6054 | -133.5677 | -135.2491 | -137.2675 | 3.429 | 10.8434 | -21.7 | -32.1772 | -14 | -43.1351 | 35.035 | 35.6094 | 64.3 | 65.3236
2021-01-31 23:30 | -19.4653 | -24.4803 | 21.0516 | 23.0507 | 27.216 | 35.385 | -116.6013 | -117.0543 | -118.8924 | -120.3899 | -2.286 | -10.5379 | -20.3 | -30.7522 | -6 | -42.4264 | 24.57 | 25.272 | 60.6 | 60.782
2021-02-01 | -22.7452 | -26.8834 | 24.7817 | 26.363 | 31.5251 | 38.7972 | -100.5972 | -100.6232 | -106.5229 | -107.6431 | -54.864 | -55.0542 | 23.1 | 37.9423 | 16.4 | 50.346 | 1.365 | 3.0522 | 38.8 | 38.8465
2021-02-01 00:30 | -25.1676 | -27.8704 | 27.1827 | 28.0324 | 36.701 | 43.1086 | -99.4541 | -99.4606 | -101.4852 | -102.3827 | -58.293 | -58.3938 | 20.3 | 36.3056 | 23.2 | 53.3127 | -3.64 | -3.752 | 40.2 | 40.9497
2021-02-01 01:00 | -25.4892 | -28.8011 | 28.2117 | 29.4986 | 36.701 | 43.1086 | -89.1657 | -89.173 | -93.7676 | -94.46 | -59.436 | -59.5348 | 27.3 | 41.1574 | 17.6 | 52.2532 | -1.365 | -1.9304 | 27.7 | 27.8959
2021-02-01 01:30 | -14.063 | -19.4312 | 16.7427 | 18.7923 | 29.572 | 37.2275 | -77.7342 | -77.7678 | -76.9606 | -79.6083 | -51.435 | -51.5492 | 23.1 | 37.3894 | 18.4 | 51.7795 | -1.365 | -2.275 | 22.8 | 22.9367
2021-02-01 02:00 | -14.7704 | -21.3988 | 15.6923 | 18.6023 | 29.6818 | 38.7565 | -62.8733 | -63.3804 | -63.6909 | -64.6887 | -13.716 | -16.4846 | -2.8 | -26.0509 | 8.8 | 48.8 | 4.55 | 5.554 | 35.9 | 35.9201
2021-02-01 02:30 | -19.8297 | -25.8147 | 20.3442 | 23.1878 | 44.5502 | 51.8964 | -78.8773 | -78.9105 | -78.8256 | -79.641 | 32.004 | 35.7816 | -46.2 | -48.6991 | -24.4 | -46.8547 | 40.04 | 40.7803 | 69.4 | 71.0967
2021-02-01 03:00 | -15.6279 | -22.6768 | 15.8209 | 19.0718 | 42.8534 | 50.4473 | -77.7342 | -77.7678 | -80.755 | -81.271 | 30.861 | 34.2519 | -44.1 | -46.7116 | -24.4 | -45.8345 | 41.86 | 42.7434 | 69.4 | 69.6503
2021-02-01 03:30 | -11.2975 | -22.8781 | 11.6834 | 18.4983 | 41.059 | 50.8507 | -78.8773 | -78.8856 | -81.5269 | -82.1301 | 42.291 | 45.2172 | -53.9 | -55.5167 | -34 | -49.5177 | 51.415 | 52.2141 | 69.4 | 69.6503
2021-02-01 04:00 | -11.2118 | -22.1821 | 11.4905 | 17.8059 | 40.9125 | 50.7325 | -83.45 | -83.4578 | -83.8206 | -85.2785 | 34.29 | 37.84 | -52.5 | -53.8318 | -26 | -46.0435 | 45.955 | 46.7611 | 72.5 | 72.7478
2021-02-01 04:30 | -15.0277 | -24.405 | 15.1563 | 20.3618 | 44.3427 | 53.5372 | -75.4479 | -75.5863 | -77.8824 | -78.526 | 45.72 | 48.829 | -61.6 | -62.3747 | -33.2 | -48.3868 | 52.325 | 53.2739 | 81 | 81.3558
2021-02-01 05:00 | -15.6279 | -24.696 | 15.3707 | 20.5306 | 46.0273 | 54.9406 | -74.3047 | -74.5243 | -75.6315 | -75.9425 | 58.293 | 61.0944 | -77 | -77.2034 | -38 | -50.7244 | 58.695 | 59.7022 | 88.7 | 87.8263
2021-02-01 05:30 | -16.7213 | -23.5416 | 16.3782 | 19.7878 | 47.8218 | 55.5693 | -67.4459 | -67.9189 | -69.0931 | -69.4924 | 54.864 | 57.8317 | -72.1 | -72.3747 | -32 | -46.4 | 55.055 | 56.0408 | 81 | 81.8123
2021-02-01 06:00 | -18.5005 | -23.7406 | 18.2219 | 20.563 | 47.8218 | 54.7305 | -65.1596 | -65.7982 | -67.7211 | -68.0709 | 50.292 | 53.1341 | -70 | -70.2829 | -34.8 | -47.5479 | 59.15 | 60.1496 | 85.2 | 86.5103
2021-02-01 06:30 | -28.5976 | -30.5154 | 28.4047 | 28.9139 | 53.2052 | 58.014 | -70.8753 | -71.1054 | -71.9442 | -72.6161 | 53.721 | 56.7485 | -73.5 | -73.6631 | -40 | -49.0567 | 66.885 | 67.9231 | 93.2 | 95.1977
2021-02-01 07:00 | -38.3517 | -38.9214 | 37.9872 | 38.0124 | 60.3342 | 62.6205 | -78.8773 | -79.0098 | -80.1334 | -80.5829 | 46.863 | 49.9008 | -67.9 | -68.1916 | -38.8 | -47.3844 | 67.34 | 68.3712 | 103.7 | 106.6475
2021-02-01 07:30 | -45.6833 | -46.3927 | 45.5333 | 45.6198 | 60.2365 | 61.9849 | -44.5829 | -47.3684 | -42.7249 | -42.7249 | 18.288 | 22.193 | -49.7 | -51.2723 | -15.2 | -35.7883 | 41.405 | 42.707 | 76 | 79.5799
2021-02-01 08:00 | -42.382 | -43.0548 | 42.3605 | 42.4039 | 63.6667 | 65.3234 | -66.3027 | -67.7069 | -57.8599 | -58.0169 | 41.148 | 44.577 | -72.8 | -73.0151 | -39.6 | -46.9383 | 63.7 | 64.6292 | 95.1 | 98.8313
2021-02-01 08:30 | -39.6165 | -40.9882 | 39.2092 | 39.5509 | 54.0352 | 57.0202 | -44.5829 | -47.7667 | -28.2975 | -28.4944 | 11.43 | 15.3775 | -47.6 | -49.2394 | -22.8 | -39.6182 | 35.49 | 36.229 | 60.1 | 62.5681
2021-02-01 09:00 | -38.416 | -39.8066 | 37.8157 | 38.1456 | 57.4166 | 60.2343 | -58.3007 | -60.77 | -30.6342 | -30.7145 | 30.861 | 33.7717 | -68.6 | -68.8887 | -52.8 | -59.2122 | 51.87 | 52.9151 | 74.6 | 77.5812
2021-02-01 09:30 | -38.5875 | -40.5445 | 38.073 | 38.7306 | 52.3384 | 55.4149 | -46.8692 | -52.1482 | -4.3518 | -16.3426 | 3.429 | 29.9152 | -41.3 | -42.1456 | -26.4 | -44.3206 | 18.655 | 19.3147 | 41.4 | 43.9997
2021-02-01 10:00 | -42.7892 | -46.1261 | 42.4462 | 43.9353 | 44.5502 | 49.5963 | -20.5767 | -31.618 | 46.4765 | 49.151 | -59.436 | -59.8303 | 18.2 | 34.5774 | -47.6 | -55.2246 | -53.235 | -54.2539 | -43.4 | -43.8549
2021-02-01 10:30 | -43.0251 | -46.3736 | 42.4462 | 44.1054 | 41.0101 | 46.4424 | -4.5726 | -33.4652 | 70.0363 | 75.9409 | -72.009 | -74.0219 | 28.7 | 38.6588 | -2.8 | -41.2175 | -64.61 | -66.4362 | -72.7 | -74.3132
2021-02-01 11:00 | -44.44 | -47.1794 | 43.904 | 45.1158 | 40.9613 | 47.2201 | -1.1431 | -34.3135 | 97.1976 | 102.4057 | -96.012 | -96.3448 | 54.6 | 62.0123 | 44.8 | 65.9515 | -90.09 | -92.8077 | -86.5 | -88.0973
2021-02-01 11:30 | -42.7678 | -45.8014 | 42.2319 | 43.5294 | 36.9085 | 42.8638 | 3.4295 | 35.5113 | 88.8585 | 94.2131 | -88.011 | -88.6102 | 47.6 | 56.3185 | -2.8 | -28.5377 | -97.825 | -101.8113 | -73.8 | -75.4101
2021-02-01 12:00 | -32.1777 | -35.2684 | 31.4703 | 32.7182 | 35.0652 | 41.2872 | 9.1452 | 34.3896 | 74.2809 | 79.7742 | -74.295 | -75.9988 | 38.5 | 48.0202 | 48 | 66.2069 | -89.635 | -92.1507 | -66.7 | -68.2579
2021-02-01 12:30 | -30.1197 | -34.3697 | 29.3051 | 31.4035 | 35.7244 | 41.8485 | -3.4295 | -28.7838 | 66.7778 | 72.5805 | -68.58 | -71.2796 | 32.9 | 43.202 | 55.6 | 73.4531 | -75.53 | -77.6918 | -55.5 | -58.2687
2021-02-01 13:00 | -23.8385 | -28.2429 | 23.7527 | 25.6169 | 25.214 | 32.2143 | 3.4295 | 29.9191 | 107.016 | 111.5929 | -105.156 | -105.2553 | 74.2 | 83.2735 | 105.6 | 115.8323 | -122.395 | -126.2451 | -101.8 | -104.1501
2021-02-01 13:30 | -8.7894 | -14.0851 | 8.9395 | 10.6034 | 25.275 | 32.2621 | 0 | 28.5788 | 42.4891 | 49.3866 | -42.291 | -49.796 | 21.7 | 32.2076 | 39.6 | 59.4939 | -78.715 | -80.6904 | -56.7 | -57.1063
2021-02-01 14:00 | 0 | 8.65 | 0 | 0 | 14.3984 | 23.2506 | 25.1493 | 38.0688 | 59.2532 | 62.0551 | -67.437 | -68.3988 | 44.8 | 58.6164 | 74.4 | 88.324 | -96.46 | -99.2119 | -79.4 | -80.6598
2021-02-01 14:30 | -1.4363 | -8.5059 | 0 | 0 | 5.0233 | 17.3159 | 21.7199 | 36.8123 | 78.9543 | 81.8214 | -94.869 | -96.2091 | 83.3 | 95.254 | 123.2 | 132.6608 | -131.95 | -136.522 | -114.8 | -116.7776
2021-02-01 15:00 | 10.8474 | 11.2694 | -8.7894 | -12.1603 | -16.3638 | -17.6348 | -76.591 | -77.279 | 31.7061 | 33.9217 | -69.723 | -70.1806 | 56 | 70.8489 | 94.4 | 106.6373 | -108.745 | -112.695 | -98.5 | -99.6812
2021-02-01 15:30 | 0 | 0 | 0 | 2.9798 | -26.2028 | -26.6242 | -106.313 | -106.3191 | -36.3151 | -36.3151 | 0 | 5.715 | -14 | -34.471 | 59.6 | 77.5392 | -89.18 | -92.036 | -92.3 | -92.4578
2021-02-01 16:00 | -13.9129 | -14.7572 | 15.5208 | 15.5208 | -27.5944 | -28.0306 | -128.0328 | -128.0532 | -45.4474 | -45.4542 | -51.435 | -51.5492 | 30.8 | 49.3041 | 87.6 | 101.4653 | -104.65 | -109.3894 | -105.8 | -107.7868
2021-02-01 16:30 | -16.9357 | -16.9886 | 17.6431 | 18.081 | -16.7178 | -17.4597 | -115.4582 | -115.4582 | -41.8032 | -41.8655 | -29.718 | -29.718 | 6.3 | 34.8738 | 15.2 | 50.3492 | -80.535 | -84.3335 | -87.2 | -90.056
2021-02-01 17:00 | -28.7477 | -28.9671 | 30.6342 | 30.6753 | -29.9016 | -30.0348 | -162.3273 | -162.653 | -59.7249 | -59.7501 | -33.147 | -33.1667 | 3.5 | 35.1746 | -38.4 | -43.1129 | -79.625 | -84.0285 | -111.5 | -115.1845
2021-02-01 17:30 | -25.4249 | -25.5903 | 25.7679 | 25.8736 | -21.796 | -21.9784 | -70.8753 | -74.4716 | 38.3303 | 47.8037 | -37.719 | -44.7087 | 6.3 | 25.297 | 2.8 | 36.9064 | -85.085 | -88.9499 | -114.7 | -121.4417
2021-02-01 18:00 | -42.4891 | -44.2261 | 44.4828 | 45.0657 | -13.4951 | -17.1691 | -109.7424 | -109.8912 | -28.0188 | -28.276 | -72.009 | -72.0906 | 55.3 | 70.2969 | 57.2 | 77.8439 | -90.09 | -93.6239 | -95.2 | -100.6595
2021-02-01 18:30 | -37.923 | -39.7875 | 39.2092 | 39.7828 | -18.8785 | -21.6577 | -84.5931 | -85.2164 | -18.3505 | -19.9491 | -76.581 | -77.125 | 37.8 | 55.9869 | -3.6 | -31.0097 | -108.29 | -113.1368 | -125 | -130.9427
2021-02-01 19:00 | -34.2357 | -36.6063 | 36.4866 | 37.3028 | -22.15 | -24.5618 | -99.4541 | -99.4606 | -47.9985 | -48.0166 | -60.579 | -60.7513 | 18.9 | 42.2617 | 3.6 | 40.1617 | -97.37 | -100.7648 | -108.6 | -113.3016
2021-02-01 19:30 | -25.6606 | -27.8259 | 26.2395 | 26.8317 | -21.9547 | -24.4125 | -169.1862 | -170.4329 | -137.0714 | -139.3977 | -21.717 | -22.7741 | -4.2 | -33.167 | -2.8 | -44.8161 | -50.05 | -51.0412 | -55.7 | -56.3909
2021-02-01 20:00 | -18.3076 | -18.53 | 19.9797 | 20.1184 | -22.2599 | -23.193 | -158.8979 | -160.5343 | -148.369 | -151.5639 | -5.715 | -11.7679 | -8.4 | -34.6341 | 53.2 | 73.5587 | -50.505 | -51.4874 | -31.3 | -31.327
2021-02-01 20:30 | -23.5812 | -24.8455 | 26.9041 | 27.0404 | -17.3892 | -20.0614 | -160.041 | -162.1864 | -166.6337 | -170.7086 | 20.574 | 24.7269 | -32.9 | -43.202 | 46 | 65.9078 | -20.93 | -21.4189 | 3.3 | 5.6613
2021-02-01 21:00 | -27.0541 | -29.73 | 30.4841 | 31.2195 | -17.3404 | -22.1616 | -149.7527 | -152.2451 | -154.2428 | -157.0988 | 9.144 | 14.6375 | -20.3 | -38.0648 | 51.6 | 71.2966 | -24.115 | -24.6289 | 6 | 6
2021-02-01 21:30 | -31.8133 | -34.4823 | 33.3782 | 34.2904 | -13.2387 | -19.1236 | -154.3253 | -157.1613 | -159.9237 | -163.0929 | 17.145 | 20.6057 | -25.9 | -39.7092 | 44 | 65.7072 | -21.385 | -21.6209 | 10.2 | 10.2313
2021-02-01 22:00 | -31.9204 | -34.8379 | 31.9419 | 33.0125 | -11.2856 | -17.8273 | -146.3232 | -148.8731 | -151.1129 | -153.8977 | 26.289 | 29.652 | -32.9 | -44.5917 | 46 | 69.1271 | -25.48 | -25.8831 | 5.9 | 7.0178
2021-02-01 22:30 | -49.585 | -51.9573 | 50.0565 | 51.0732 | -4.1077 | -14.3986 | -155.4684 | -158.284 | -160.5026 | -163.5463 | 0 | 10.287 | -14.7 | -36.0347 | 52.8 | 74.3882 | -31.395 | -32.0347 | -0.9 | -2.2847
2021-02-01 23:00 | -41.5244 | -43.6688 | 41.4816 | 42.2554 | -2.4109 | -14.0093 | -145.1801 | -147.3422 | -147.1255 | -149.4603 | 6.858 | 12.3634 | -17.5 | -37.2647 | 46.4 | 71.1966 | -27.755 | -28.3783 | 0.1 | 5.201
2021-02-01 23:30 | -45.5333 | -47.2573 | 45.3189 | 45.9081 | 9.6376 | 18.3324 | -133.7486 | -135.3221 | -136.5568 | -138.52 | 24.003 | 27.0966 | -38.5 | -47.6051 | 44 | 68.7302 | -27.3 | -27.6766 | 8.4 | 8.4717
2021-02-02 | -53.8296 | -55.4928 | 54.3655 | 54.9965 | 16.7544 | 22.889 | -136.0349 | -137.5823 | -140.3084 | -142.366 | 0 | 9.144 | -22.4 | -37.5203 | 50.4 | 72.9931 | -31.395 | -31.8662 | 4.6 | 4.6
2021-02-02 00:30 | -62.1473 | -63.3166 | 62.4474 | 62.8001 | 27.2648 | 31.4096 | -124.6034 | -125.6269 | -129.8683 | -131.4077 | 19.431 | 23.144 | -44.8 | -52.1018 | 52.8 | 74.6705 | -28.665 | -29.4663 | 16.6 | 16.6244
2021-02-02 01:00 | -48.5131 | -49.7204 | 48.8132 | 49.1219 | 17.7798 | 23.6499 | -120.0308 | -120.6876 | -122.1509 | -123.4524 | 24.003 | 27.0966 | -45.5 | -52.7049 | 51.2 | 73.5478 | -28.21 | -29.0239 | 10.6 | 10.7201
2021-02-02 01:30 | -27.9545 | -30.1032 | 29.6695 | 30.2391 | 4.5594 | 16.2476 | -122.3171 | -122.8501 | -124.9163 | -126.462 | 20.574 | 24.7269 | -34.3 | -44.2774 | 45.6 | 70.0685 | -23.66 | -24.3882 | 7.6 | 7.6942
2021-02-02 02:00 | -33.2067 | -35.1737 | 34.8788 | 35.4629 | -2.9236 | -15.8664 | -86.8794 | -86.8794 | -89.3087 | -89.7975 | -8.001 | -10.5379 | -7 | -34.3214 | 77.6 | 96.8801 | -58.695 | -60.2613 | -28.1 | -30.3244
2021-02-02 02:30 | -40.2382 | -42.823 | 40.3668 | 41.4445 | -1.0315 | -15.6288 | -56.0144 | -57.1689 | -58.4601 | -58.5306 | -34.29 | -34.3661 | 16.8 | 42.6483 | 110.8 | 125.8126 | -91 | -93.8007 | -60.6 | -64.504
2021-02-02 03:00 | -23.8813 | -26.6858 | 24.7817 | 25.6408 | -10.1015 | -18.5805 | -50.2986 | -51.8466 | -50.3138 | -50.3235 | -32.004 | -32.0855 | 16.1 | 41.0859 | 114.8 | 129.3492 | -92.82 | -95.788 | -65.8 | -69.7039
2021-02-02 03:30 | -17.4716 | -20.0047 | 17.9646 | 18.5411 | -9.1371 | -18.0743 | -42.2966 | -44.8313 | -43.0894 | -43.0894 | -42.291 | -42.291 | 24.5 | 45.6344 | 116.4 | 130.4086 | -96.005 | -98.7696 | -58.8 | -62.7809
2021-02-02 04:00 | -11.7477 | -14.308 | 13.6128 | 13.9351 | -7.9042 | -17.071 | -42.2966 | -44.8313 | -43.904 | -43.904 | -45.72 | -45.72 | 31.5 | 50.2881 | 112.8 | 127.2057 | -91.91 | -94.5755 | -55.9 | -58.7573
2021-02-02 04:30 | -11.8334 | -13.9375 | 13.0554 | 13.2573 | -11.8471 | -17.9575 | -40.0103 | -42.681 | -43.5181 | -43.5401 | -25.146 | -25.3787 | 21 | 43.8549 | 116 | 129.8713 | -93.275 | -96.1181 | -55.6 | -59.2243
2021-02-02 05:00 | -15.6922 | -17.5492 | 17.1714 | 17.3793 | -10.2113 | -16.758 | -37.7239 | -40.5456 | -38.1158 | -38.1228 | -8.001 | -9.8325 | 2.1 | 36.4605 | 111.6 | 126.1428 | -90.09 | -92.8077 | -51.8 | -55.3841
2021-02-02 05:30 | -19.9369 | -22.01 | 21.0302 | 21.4522 | -10.3578 | -16.8477 | -48.0123 | -49.9335 | -53.1864 | -53.3301 | -26.289 | -26.6836 | 21.7 | 43.5859 | 120 | 133.1081 | -94.64 | -97.5527 | -56 | -58.7609
2021-02-02 06:00 | -20.1942 | -22.1455 | 21.4375 | 21.8579 | -15.8511 | -20.6837 | -78.8773 | -79.175 | -81.1838 | -81.6686 | -56.007 | -56.0187 | 46.2 | 62.9105 | 129.6 | 141.5005 | -103.285 | -106.4914 | -63 | -64.8312
2021-02-02 06:30 | -30.377 | -31.1092 | 31.7704 | 31.8043 | -4.9256 | -12.1237 | -93.7383 | -93.7453 | -95.89 | -96.6586 | -28.575 | -28.9384 | 10.5 | 37.8842 | 105.2 | 119.1765 | -75.53 | -78.1382 | -44.5 | -45.6098
2021-02-02 07:00 | -32.6064 | -33.2388 | 35.5219 | 35.5518 | -2.7771 | -11.4208 | -110.8856 | -111.0328 | -110.1245 | -111.32 | 17.145 | 21.261 | -30.1 | -42.5678 | 69.2 | 87.043 | -40.04 | -41.2723 | -17.5 | -18.7032
2021-02-02 07:30 | -56.5093 | -57.5531 | 58.2028 | 58.4753 | 6.5614 | 14.3614 | -61.7301 | -63.4937 | -44.1827 | -45.0737 | 45.72 | 62.2804 | -57.4 | -60.0084 | 59.2 | 79.3252 | -55.965 | -57.2975 | -52.6 | -54.562
2021-02-02 08:00 | -75.6958 | -77.1091 | 76.5319 | 77.1188 | 5.9388 | 12.6126 | -32.0082 | -40.0103 | 3.9445 | 19.7873 | -5.715 | -32.5103 | -14 | -31.305 | 71.6 | 88.0227 | -118.3 | -122.5125 | -120 | -123.2919
2021-02-02 08:30 | -62.6618 | -64.4612 | 62.9834 | 63.7211 | -5.2918 | -12.3212 | -53.7281 | -60.3276 | 0 | 22.0163 | -1.143 | -29.74 | -29.4 | -34.5774 | 10.4 | 38.6264 | -105.105 | -109.1867 | -129.3 | -132.8946
2021-02-02 09:00 | -60.1965 | -62.1518 | 60.6467 | 61.5714 | -11.1879 | -15.926 | -32.0082 | -47.753 | 36.165 | 46.2256 | -37.719 | -42.9652 | 3.5 | 26.1354 | 7.6 | 31.7238 | -131.04 | -139.3222 | -161.7 | -166.2666
2021-02-02 09:30 | -62.2545 | -64.5924 | 61.7186 | 62.7932 | -14.5693 | -17.6732 | -73.1616 | -78.5453 | 16.4211 | 30.5193 | -18.288 | -32.0244 | -11.2 | -25.044 | -6 | -28.6356 | -118.3 | -125.7941 | -150.7 | -153.082
2021-02-02 10:00 | -61.1398 | -63.2513 | 60.4537 | 61.4173 | -16.8765 | -20.6196 | -73.1616 | -78.5453 | 37.3013 | 46.9696 | -37.719 | -43.5241 | 6.3 | 25.9756 | 0.4 | 26.0031 | -125.58 | -133.8814 | -166.1 | -168.6645
2021-02-02 10:30 | -50.4424 | -52.6102 | 49.9494 | 50.8144 | -22.9801 | -25.1023 | -56.0144 | -64.5146 | 59.5748 | 67.4966 | -58.293 | -60.4495 | 34.3 | 47.046 | 9.6 | 30.7376 | -132.86 | -141.0353 | -172.4 | -176.2839
2021-02-02 11:00 | -42.8964 | -44.3239 | 42.2319 | 42.6267 | -15.3384 | -18.7155 | -50.2986 | -60.2409 | 61.6757 | 69.1823 | -61.722 | -63.2276 | 35 | 48.0355 | -2.8 | -26.9459 | -120.575 | -129.0356 | -163.7 | -167.3581
2021-02-02 11:30 | -45.7262 | -46.7042 | 45.2546 | 45.4542 | -13.434 | -17.1895 | -62.8733 | -69.5445 | 57.774 | 65.4235 | -57.15 | -59.348 | 34.3 | 46.0991 | 57.6 | 77.0662 | -105.105 | -111.0815 | -138.4 | -141.6353
2021-02-02 12:00 | -29.8409 | -29.9408 | 29.6052 | 29.7474 | -21.8448 | -22.8695 | -93.7383 | -96.7635 | 43.0679 | 51.7453 | -42.291 | -47.03 | 23.1 | 35.7617 | 42.4 | 62.2665 | -101.465 | -107.9511 | -130.7 | -135.6639
2021-02-02 12:30 | -27.3113 | -27.8037 | 29.9911 | 29.9911 | -32.9778 | -33.0269 | -76.591 | -80.4602 | 62.4045 | 70.0117 | -61.722 | -63.2276 | 44.1 | 55.4416 | 9.6 | 32.2614 | -129.675 | -138.6735 | -162.4 | -167.1821
2021-02-02 13:00 | -34.5573 | -34.8776 | 36.894 | 36.894 | -23.9445 | -24.1694 | -67.4459 | -75.1529 | 88.5154 | 94.6945 | -88.011 | -88.1964 | 66.5 | 77.9141 | 19.6 | 36.5075 | -138.775 | -148.6353 | -171.7 | -177.5753
2021-02-02 13:30 | -24.9962 | -26.129 | 27.6329 | 27.7657 | -38.3001 | -38.8602 | -84.5931 | -87.9334 | 69.822 | 76.6925 | -69.723 | -70.8476 | 50.4 | 61.7629 | 14.4 | 36.9237 | -125.125 | -132.8327 | -166 | -170.9883
2021-02-02 14:00 | -25.9823 | -27.344 | 28.5333 | 28.7375 | -41.4862 | -41.7537 | -102.8835 | -105.1512 | 51.6215 | 59.6314 | -52.578 | -55.3028 | 33.6 | 46.0566 | 59.6 | 76.2753 | -118.3 | -125.7941 | -148.8 | -152.181
2021-02-02 14:30 | -43.1323 | -44.6311 | 44.1398 | 44.5755 | -23.5904 | -25.7057 | -106.313 | -108.7436 | 49.3277 | 56.9696 | -48.006 | -51.7894 | 32.9 | 45.0672 | 52.8 | 71.0887 | -100.1 | -106.2052 | -145.2 | -147.7441
2021-02-02 15:00 | -35.0932 | -36.1928 | 34.6002 | 34.7849 | -20.0015 | -22.4573 | -98.3109 | -101.1995 | 56.9594 | 64.3078 | -56.007 | -58.5725 | 38.5 | 50.1905 | 47.6 | 67.8846 | -93.73 | -99.7488 | -138 | -140.5592
2021-02-02 15:30 | -23.0239 | -23.7747 | 24.3744 | 24.3744 | -34.7723 | -35.6485 | -97.1678 | -100.3696 | 58.0956 | 65.6676 | -57.15 | -59.348 | 38.5 | 49.7443 | 55.2 | 73.4139 | -101.465 | -107.6438 | -143.1 | -146.3143
2021-02-02 16:00 | -31.02 | -31.1754 | 32.1992 | 32.2649 | -32.4041 | -32.454 | -101.7403 | -104.2776 | 42.9608 | 51.2434 | -43.434 | -47.5823 | 24.5 | 38.2702 | 56.8 | 74.108 | -105.105 | -111.6837 | -142.5 | -145.5215
2021-02-02 16:30 | -41.8674 | -42.1065 | 43.7968 | 43.6987 | -30.5608 | -30.5608 | -83.45 | -88.2079 | 45.5761 | 53.8053 | -48.006 | -51.3715 | 25.9 | 39.7092 | 61.2 | 78.0256 | -115.57 | -122.9174 | -150.2 | -153.4881
2021-02-02 17:00 | -31.4702 | -31.5293 | 32.8637 | 33.0155 | -26.508 | -26.508 | -57.1575 | -65.5096 | 62.576 | 70.3733 | -60.579 | -62.1124 | 41.3 | 55.0513 | 0.4 | 30.0666 | -125.125 | -133.7739 | -159.1 | -164.1001
2021-02-02 17:30 | -37.2798 | -37.3336 | 39.6594 | 39.7844 | -29.5354 | -29.5895 | -64.0164 | -71.0686 | 37.9015 | 47.4842 | -37.719 | -42.4298 | 10.5 | 29.904 | -3.6 | -30.2152 | -120.12 | -128.2882 | -149 | -154.1667
2021-02-02 18:00 | -37.8586 | -37.9922 | 37.6014 | 37.6922 | -31.4397 | -31.581 | -46.8692 | -58.0761 | 38.1373 | 47.862 | -37.719 | -42.4298 | 9.1 | 28.7767 | -0.4 | -30.4026 | -124.67 | -133.5105 | -148.6 | -152.7816
2021-02-02 18:30 | -35.4147 | -35.5302 | 38.6733 | 38.7177 | -32.0012 | -32.1401 | -46.8692 | -56.1192 | 18.1147 | 32.0793 | -18.288 | -32.9692 | -12.6 | -23.3006 | -2.4 | -33.2866 | -112.84 | -120.0407 | -136 | -137.8324
2021-02-02 19:00 | -43.1965 | -43.6854 | 45.3832 | 45.4113 | -18.3658 | -19.6462 | -98.3109 | -98.636 | -49.199 | -49.199 | -40.005 | -40.005 | 9.1 | 37.5203 | 1.6 | 40.4317 | -92.365 | -96.8466 | -107.2 | -107.9033
2021-02-02 19:30 | -47.2268 | -48.4303 | 49.1562 | 49.4834 | -11.7006 | -15.6996 | -126.8897 | -127.2188 | -95.4183 | -96.5141 | 6.858 | 13.3296 | -13.3 | -34.1927 | 32.8 | 60.4688 | -76.895 | -79.5743 | -73.1 | -73.2206
2021-02-02 20:00 | -50.2924 | -51.7531 | 51.3428 | 51.7963 | -7.0863 | -12.6407 | -148.6095 | -150.1883 | -140.1799 | -142.7585 | 3.429 | 10.8434 | -14.7 | -36.0347 | 48.8 | 70.442 | -42.77 | -44.2568 | -18.8 | -19.7342
2021-02-02 20:30 | -50.0779 | -52.4566 | 51.8359 | 52.8204 | 0.0061036 | 15.0332 | -164.6136 | -167.076 | -169.935 | -173.8881 | 13.716 | 18.6067 | -23.8 | -38.3725 | 45.2 | 65.9321 | -14.56 | -15.5501 | 17.5 | 22.14
2021-02-02 21:00 | -52.329 | -54.5276 | 52.7362 | 53.6444 | 6.4515 | 17.8739 | -150.8958 | -153.5783 | -158.9161 | -161.9051 | -1.143 | -10.3503 | -7.7 | -34.471 | 47.2 | 67.8917 | -20.02 | -20.7512 | 12.1 | 16.6931
2021-02-02 21:30 | -49.6278 | -52.0956 | 50.421 | 51.5701 | 11.6884 | 21.7697 | -147.4664 | -149.5955 | -153.5353 | -156.3191 | -4.572 | -10.2233 | -5.6 | -33.3732 | 43.2 | 66.0775 | -15.925 | -16.5623 | 14.5 | 18.2003
2021-02-02 22:00 | -45.812 | -50.059 | 45.7048 | 48.0886 | 7.7333 | 21.4445 | -146.3232 | -148.4687 | -150.7056 | -153.3373 | -8.001 | -12.1503 | 1.4 | 35.028 | 43.2 | 66.9902 | -18.655 | -19.3147 | 8.6 | 11.952
2021-02-02 22:30 | -56.3163 | -59.6664 | 56.5735 | 58.3578 | 17.5235 | 26.592 | -140.6075 | -142.2751 | -142.3878 | -144.5228 | -14.859 | -16.3653 | 1.4 | 34.3 | 49.6 | 72.1521 | -27.3 | -27.755 | 4.6 | 5.3339
2021-02-02 23:00 | -56.5093 | -61.0318 | 57.0667 | 59.7635 | 5.4261 | 20.7245 | -100.5972 | -100.7011 | -103.6717 | -104.5997 | -56.007 | -56.0536 | 42 | 59.397 | 99.2 | 114.9114 | -77.805 | -79.6055 | -48.2 | -48.9265
2021-02-02 23:30 | -60.3895 | -63.7654 | 60.3251 | 62.1895 | 17.8897 | 25.1278 | -145.1801 | -147.1514 | -152.5063 | -155.1153 | -5.715 | -9.8325 | -10.5 | -34.5349 | 49.2 | 73.6456 | -30.94 | -31.5889 | 3.6 | 7.6059
2021-02-03 | -65.4058 | -68.8389 | 65.4058 | 67.4331 | 14.3984 | 22.7745 | -118.8876 | -119.4359 | -121.272 | -122.5985 | -38.862 | -39.13 | 18.2 | 43.219 | 91.6 | 107.571 | -70.98 | -72.3679 | -35 | -35.0515
2021-02-03 00:30 | -72.8018 | -75.2009 | 72.5445 | 73.8027 | 27.631 | 32.6475 | -150.8958 | -153.3697 | -154.4143 | -156.9014 | -3.429 | -8.7048 | -25.9 | -39.1812 | 60.4 | 81.0195 | -37.765 | -38.2254 | 4 | 14.4641
2021-02-03 01:00 | -68.6215 | -71.7185 | 68.1713 | 69.9372 | 20.5508 | 26.9206 | -155.4684 | -157.8706 | -160.2668 | -163.1042 | 2.286 | 9.4254 | -22.4 | -38.0841 | 54.8 | 76.9353 | -36.4 | -36.8775 | 2.8 | 11.3508
2021-02-03 01:30 | -64.827 | -69.5293 | 64.3983 | 67.3758 | 11.2245 | 22.184 | -138.3212 | -139.6796 | -142.345 | -144.4916 | -16.002 | -17.4097 | -1.4 | -35.0629 | 72 | 91.7074 | -52.78 | -53.7208 | -24.2 | -24.2909
2021-02-03 02:00 | -57.624 | -62.2543 | 57.7097 | 60.5343 | 11.4809 | 23.8179 | -153.1821 | -155.6196 | -158.3374 | -161.2048 | 27.432 | 29.718 | -43.4 | -51.2723 | 43.6 | 69.716 | -28.665 | -29.0239 | 2.8 | 8.3815
2021-02-03 02:30 | -65.3201 | -70.4856 | 65.1271 | 68.4417 | 9.9428 | 23.171 | -132.6054 | -133.5677 | -138.0575 | -140.2207 | 10.287 | 14.548 | -25.9 | -40.2424 | 65.6 | 86.2517 | -47.32 | -48.2751 | -18.9 | -19.9582
2021-02-03 03:00 | -63.5193 | -69.4461 | 63.2407 | 67.2502 | 1.117 | 19.3136 | -115.4582 | -115.9156 | -119.2997 | -120.7175 | -38.862 | -39.013 | 25.2 | 47.1916 | 101.6 | 117.3882 | -84.175 | -86.2174 | -56 | -56.461
2021-02-03 03:30 | -55.1158 | -60.1915 | 55.1587 | 58.2782 | -1.4466 | -17.3398 | -105.1698 | -105.3932 | -109.8458 | -110.8559 | -44.577 | -44.5917 | 22.4 | 43.9386 | 98.8 | 114.5663 | -79.17 | -81.036 | -53 | -53.7756
2021-02-03 04:00 | -50.1423 | -55.2205 | 49.9065 | 53.0015 | -0.93385 | -17.3045 | -106.313 | -106.6137 | -110.8104 | -111.9432 | -45.72 | -45.7343 | 29.4 | 49.5618 | 97.2 | 113.3949 | -80.535 | -82.0944 | -53.5 | -53.8814
2021-02-03 04:30 | -52.6076 | -57.5733 | 52.479 | 55.5 | -0.87282 | -17.3013 | -104.0266 | -104.1836 | -106.7587 | -107.9722 | -35.433 | -35.7267 | 18.2 | 41.9533 | 97.6 | 112.7241 | -75.985 | -77.2831 | -51.2 | -51.6763
2021-02-03 05:00 | -50.8926 | -54.9284 | 50.571 | 52.7934 | 4.7059 | 18.109 | -106.313 | -106.534 | -108.8168 | -110.2515 | -27.432 | -27.8104 | 14 | 38.347 | 85.6 | 101.8548 | -65.52 | -66.3505 | -38.7 | -38.7516
2021-02-03 05:30 | -46.4551 | -49.9198 | 46.4337 | 48.2661 | 5.4749 | 19.9966 | -102.8835 | -103.1119 | -106.1371 | -107.4865 | -17.145 | -18.0724 | -1.4 | -31.6242 | 84.4 | 99.3435 | -60.515 | -61.2647 | -32.4 | -32.4099
2021-02-03 06:00 | -44.6757 | -47.4015 | 44.397 | 45.5715 | 16.4492 | 25.3074 | -129.1759 | -130.4644 | -132.9768 | -135.1385 | 37.719 | 40.1354 | -59.5 | -63.0971 | 32.8 | 56.8225 | -6.37 | -6.5146 | 20.4 | 22.4615
2021-02-03 06:30 | -53.3794 | -55.253 | 53.3365 | 54.12 | 21.5274 | 28.8673 | -109.7424 | -110.3362 | -115.1623 | -116.6628 | 40.005 | 42.291 | -66.5 | -68.9456 | 40.4 | 60.6234 | -10.465 | -10.465 | 22.9 | 24.0052
2021-02-03 07:00 | -59.3605 | -59.9374 | 59.2318 | 59.3083 | 25.5802 | 28.7304 | -97.1678 | -97.3357 | -98.8698 | -99.8334 | 58.293 | 60.157 | -81.9 | -83.4675 | 41.6 | 62.6163 | -14.105 | -14.1709 | 19.4 | 20.7634
2021-02-03 07:30 | -70.3793 | -70.9874 | 70.2292 | 70.3436 | 24.1886 | 27.4986 | -89.1657 | -89.173 | -75.4386 | -75.6847 | 4.572 | 8.2423 | -36.4 | -44.674 | 40.8 | 64.2246 | -34.58 | -34.9403 | -16.3 | -16.3441
2021-02-03 08:00 | -78.6328 | -79.3672 | 78.3326 | 78.5223 | 18.6099 | 21.7392 | -77.7342 | -78.0362 | -40.3454 | -40.5175 | -60.579 | -60.676 | 21 | 42.6311 | 34 | 57.8467 | -80.535 | -82.3701 | -82.1 | -82.7943
2021-02-03 08:30 | -77.5609 | -79.3024 | 77.6466 | 78.4611 | 11.0658 | 17.0586 | -48.0123 | -51.3782 | 5.0378 | 13.3858 | -115.443 | -116.5468 | 77 | 90.1588 | 30.8 | 48.6045 | -122.395 | -126.3574 | -150.4 | -154.0892
2021-02-03 09:00 | -65.5558 | -66.9068 | 66.1346 | 66.641 | 12.8115 | 19.0913 | -99.4541 | -99.7755 | -30.9557 | -31.7161 | -89.154 | -89.5123 | 51.1 | 65.7031 | -34.4 | -41.9447 | -87.815 | -91.4369 | -120.3 | -123.9842
2021-02-03 09:30 | -56.0591 | -57.6806 | 55.3302 | 55.9519 | 12.8115 | 20.696 | -75.4479 | -77.1266 | 10.8688 | 18.1576 | -102.87 | -103.9376 | 67.9 | 81.3477 | -35.2 | -41.2989 | -91.455 | -95.8421 | -126.7 | -131.2808
2021-02-03 10:00 | -54.5156 | -56.1302 | 54.4727 | 55.0456 | 15.9854 | 25.4048 | -72.0184 | -74.0316 | 26.3253 | 30.4409 | -93.726 | -94.7243 | 60.9 | 73.9784 | -37.6 | -43.3627 | -86.45 | -90.6581 | -125.9 | -131.1121
2021-02-03 10:30 | -46.2407 | -47.8721 | 46.2621 | 46.7935 | 10.4067 | 20.3911 | -72.0184 | -74.3047 | 43.6467 | 46.9701 | -90.297 | -91.5114 | 63 | 76.9013 | -38.8 | -44.4072 | -87.36 | -91.663 | -128.7 | -134.3926
2021-02-03 11:00 | -38.2874 | -39.9837 | 38.0944 | 38.4983 | 6.659 | 20.3065 | -68.589 | -71.609 | 62.1688 | 64.9867 | -99.441 | -100.7203 | 74.2 | 86.6757 | -35.2 | -41.2989 | -90.09 | -94.6794 | -129.3 | -135.4051
2021-02-03 11:30 | -33.8069 | -35.9487 | 33.5925 | 34.3471 | 10.1503 | 21.7035 | -73.1616 | -75.6986 | 65.1057 | 67.5702 | -90.297 | -91.5114 | 68.6 | 80.8038 | -42.4 | -47.0523 | -80.99 | -85.0412 | -125.3 | -130.1234
2021-02-03 12:00 | -31.7061 | -35.3105 | 31.2773 | 32.9714 | 7.5868 | 23.0325 | -73.1616 | -75.6986 | 76.3818 | 78.7757 | -97.155 | -98.6562 | 74.2 | 86.6757 | -40 | -44.9017 | -84.175 | -88.3521 | -126.1 | -132.2318
2021-02-03 12:30 | -19.6368 | -24.0166 | 19.5724 | 21.3045 | -3.3875 | -22.0094 | -75.4479 | -77.9105 | 77.0678 | 79.3203 | -100.584 | -102.233 | 79.8 | 91.8602 | -38.8 | -43.2906 | -85.54 | -89.7908 | -128.7 | -134.5084
2021-02-03 13:00 | -13.8915 | -18.7797 | 14.2988 | 16.208 | -5.4383 | -22.4168 | -81.1637 | -83.199 | 74.6025 | 76.715 | -90.297 | -91.7039 | 70.7 | 82.9581 | -44.8 | -48.2808 | -79.625 | -83.6025 | -120.6 | -124.8505
2021-02-03 13:30 | -9.2181 | -15.1019 | 10.6973 | 12.6906 | -5.1331 | -22.3448 | -61.7301 | -66.2337 | 94.1964 | 96.5694 | -100.584 | -102.9017 | 78.4 | 89.952 | -29.2 | -36.8022 | -93.275 | -98.4168 | -129.9 | -135.4286
2021-02-03 14:00 | -9.1753 | -14.94 | 9.6683 | 11.8054 | -4.8768 | -22.2873 | -56.0144 | -63.4113 | 99.2342 | 103.4405 | -99.441 | -99.4673 | 76.3 | 85.15 | -32.8 | -39.2734 | -91.455 | -95.9791 | -128.1 | -133.8471
2021-02-03 14:30 | -9.2824 | -14.4897 | 12.2194 | 13.7051 | -7.7455 | -23.0853 | -44.5829 | -52.3483 | 111.0677 | 113.4551 | -117.729 | -120.6285 | 93.8 | 105.1865 | -17.2 | -26.6833 | -107.835 | -113.6681 | -144.9 | -151.8758
2021-02-03 15:00 | -4.0303 | -10.0018 | 6.4312 | 7.6298 | -7.2816 | -22.9338 | -58.3007 | -65.4397 | 98.3767 | 103.1386 | -96.012 | -96.2566 | 70.7 | 78.8891 | -36.8 | -40.6212 | -88.725 | -93.8161 | -127 | -132.0859
2021-02-03 15:30 | -7.9104 | -11.5323 | 9.1752 | 9.6738 | -6.9276 | -20.7755 | -48.0123 | -55.2982 | 107.4876 | 110.4094 | -109.728 | -111.0594 | 85.4 | 96.4375 | -22 | -29.4646 | -101.465 | -106.7632 | -137.7 | -142.9004
2021-02-03 16:00 | -10.2257 | -10.8702 | 11.9407 | 12.0359 | 0.0061036 | 17.2305 | -44.5829 | -52.9564 | 92.0526 | 94.6989 | -96.012 | -97.3364 | 68.6 | 79.714 | -16.8 | -27.681 | -103.74 | -109.3516 | -99.5 | -104.158
2021-02-03 16:30 | -15.3921 | -15.7957 | 17.0214 | 17.0783 | 1.3245 | 17.2813 | -9.1452 | -38.8166 | 112.0753 | 117.2473 | -109.728 | -109.7816 | 79.1 | 87.3683 | -11.2 | -24.6868 | -111.93 | -117.1499 | -135.3 | -140.948
2021-02-03 17:00 | -17.3 | -17.7298 | 18.2004 | 18.24 | 6.1463 | 16.7622 | -5.7158 | -38.1545 | 107.7234 | 112.923 | -104.013 | -104.1134 | 70.7 | 79.2021 | -22 | -30.2761 | -101.465 | -106.4836 | -134.5 | -140.816
2021-02-03 17:30 | -27.3542 | -28.0734 | 28.4904 | 28.5139 | 11.017 | 20.6267 | 16.0041 | 42.0331 | 112.1181 | 116.6442 | -110.871 | -110.9652 | 72.1 | 81.7353 | -16.8 | -28 | -108.29 | -113.5396 | -136.6 | -143.0885
2021-02-03 18:00 | -29.9053 | -30.6797 | 31.9419 | 31.9885 | 17.1206 | 24.4377 | 17.1473 | 42.4815 | 95.0753 | 100.4695 | -94.869 | -95.1166 | 52.5 | 62.3315 | -37.6 | -42.5883 | -87.36 | -91.663 | -111.9 | -117.0682
2021-02-03 18:30 | -27.6544 | -28.2647 | 28.7906 | 28.8126 | 18.6587 | 25.5388 | 16.0041 | 39.9285 | 78.1611 | 84.068 | -77.724 | -78.7344 | 35 | 45.2625 | -34.4 | -42.8803 | -77.805 | -81.0628 | -95.8 | -100.7216
2021-02-03 19:00 | -18.7792 | -19.1996 | 20.7944 | 20.812 | 20.148 | 27.8537 | -27.4356 | -38.7998 | 17.4716 | 27.0623 | -18.288 | -32.9692 | -23.1 | -27.0113 | -72 | -76.2826 | -13.65 | -14.0167 | -16.2 | -18.5809
2021-02-03 19:30 | 0 | 0 | 3.0012 | 3.4781 | 20.2945 | 27.9599 | -62.8733 | -65.4797 | -33.421 | -34.5602 | 33.147 | 56.4716 | -74.2 | -74.2132 | -79.2 | -82.8734 | 40.04 | 40.869 | 55.6 | 55.9446
2021-02-03 20:00 | 3.0441 | 3.2099 | 0 | 2.8512 | 22.9068 | 29.9101 | -85.7363 | -86.3513 | -76.9178 | -76.9814 | 77.724 | 92.5759 | -116.9 | -117.6542 | -77.2 | -78.8406 | 92.365 | 93.4358 | 103.3 | 104.5013
2021-02-03 20:30 | -6.6241 | -8.3222 | 9.4539 | 9.4539 | 26.9596 | 34.16 | -73.1616 | -73.5979 | -73.7021 | -74.0918 | 73.152 | 80.3115 | -107.8 | -107.9113 | -53.2 | -57.4178 | 82.355 | 83.4786 | 95.4 | 96.2416
2021-02-03 21:00 | -3.9016 | -6.56 | 6.7742 | 6.7742 | 21.6251 | 30.1285 | -97.1678 | -97.2282 | -99.47 | -100.744 | 76.581 | 79.6007 | -112 | -112.0088 | -63.6 | -66.3204 | 94.185 | 95.1048 | 107.2 | 108.2032
2021-02-03 21:30 | 2.3582 | 5.7866 | 0 | 0 | 19.0616 | 28.3447 | -102.8835 | -103.1119 | -105.6655 | -107.1745 | 80.01 | 82.9049 | -109.9 | -109.9022 | -67.6 | -69.9554 | 96.915 | 97.8091 | 109.3 | 109.8622
2021-02-03 22:00 | 13.0769 | 13.228 | -11.5763 | -12.0556 | 15.3262 | 24.4303 | -113.1719 | -113.7477 | -114.4548 | -116.4511 | 104.013 | 107.0095 | -121.8 | -121.8081 | -69.6 | -72.0944 | 97.825 | 98.8366 | 133.8 | 134.1882
2021-02-03 22:30 | 8.9823 | 9.0694 | -7.4603 | -8.5621 | 20.9659 | 28.3111 | -115.4582 | -116.1409 | -119.5141 | -121.9274 | 115.443 | 118.3985 | -142.8 | -143.0074 | -68 | -70.6586 | 95.55 | 96.5855 | 139.2 | 139.7077
2021-02-03 23:00 | 12.4766 | 12.7035 | -9.9042 | -10.3153 | 15.1675 | 24.3311 | -115.4582 | -116.4106 | -118.5708 | -120.7875 | 117.729 | 120.6285 | -138.6 | -138.7131 | -69.2 | -72.4928 | 94.185 | 95.3743 | 136.9 | 137.2647
2021-02-03 23:30 | 11.1689 | 11.2841 | -7.7818 | -8.4913 | 17.7798 | 26.2277 | -113.1719 | -113.7477 | -116.5557 | -118.93 | 106.299 | 109.5015 | -130.2 | -130.247 | -60 | -65.2331 | 85.085 | 86.2462 | 122.8 | 123.035
2021-02-04 | 3.5372 | 4.6389 | 0 | 0 | 25.7877 | 32.199 | -124.6034 | -125.7777 | -127.6389 | -130.1875 | 89.154 | 92.3287 | -116.9 | -116.9021 | -62 | -66.4831 | 85.995 | 87.1441 | 127.8 | 128.1752
2021-02-04 00:30 | -6.5599 | -7.2869 | 9.9899 | 10.1786 | 37.0062 | 41.728 | -118.8876 | -119.6764 | -124.1017 | -126.2214 | 80.01 | 83.5329 | -117.6 | -117.6188 | -60.4 | -64.9935 | 85.085 | 86.3218 | 137.3 | 138.1721
2021-02-04 01:00 | -2.6154 | -4.9185 | 5.7452 | 5.7452 | 33.2708 | 38.454 | -132.6054 | -134.0219 | -133.9415 | -136.1172 | 65.151 | 68.6752 | -97.3 | -97.3227 | -65.2 | -69.2046 | 89.635 | 90.738 | 130.7 | 131.0521
2021-02-04 01:30 | 2.5296 | 9.0658 | 0 | 1.5328 | 25.7877 | 34.5006 | -134.8917 | -136.4521 | -138.3148 | -141.0278 | 66.294 | 69.083 | -96.6 | -96.6634 | -74 | -77.6721 | 94.64 | 95.7534 | 132.9 | 133.0017
2021-02-04 02:00 | 7.8461 | 11.318 | -5.8096 | -6.5194 | 19.8917 | 30.3473 | -94.8815 | -95.0535 | -95.6542 | -96.8374 | 41.148 | 44.577 | -71.4 | -71.9776 | -42 | -53.7862 | 61.88 | 63.0877 | 93.9 | 93.909
2021-02-04 02:30 | 4.9092 | 10.9581 | -2.2509 | -5.139 | 21.4786 | 31.4104 | -102.8835 | -103.1942 | -105.7297 | -107.3122 | 24.003 | 28.848 | -53.2 | -54.8373 | -36 | -48.7015 | 55.055 | 56.409 | 87.7 | 87.926
2021-02-04 03:00 | 2.5296 | 11.6518 | 0 | 5.906 | 19.7818 | 30.2754 | -108.5993 | -109.0855 | -111.7108 | -113.5906 | 26.289 | 30.7762 | -49.7 | -51.8284 | -36.4 | -49.8092 | 53.69 | 55.0776 | 95.9 | 96.0813
2021-02-04 03:30 | -2.5724 | -12.7601 | 3.2371 | 7.9165 | 23.7858 | 34.2653 | -104.0266 | -104.4279 | -108.1307 | -109.7604 | 26.289 | 30.7762 | -47.6 | -50.2491 | -32.4 | -46.9655 | 51.415 | 52.8623 | 89.9 | 90.1879
2021-02-04 04:00 | -4.6519 | -13.8292 | 5.3594 | 9.3168 | 25.9342 | 35.7901 | -86.8794 | -86.9471 | -88.9442 | -89.9896 | 43.434 | 47.1271 | -61.6 | -62.8754 | -30 | -45.3431 | 49.595 | 51.0939 | 87.2 | 87.4805
2021-02-04 04:30 | -1.565 | -11.7984 | 1.8865 | 6.4865 | 23.3707 | 32.8104 | -105.1698 | -105.6718 | -108.9882 | -110.6567 | 9.144 | 16.4846 | -26.6 | -33.4612 | -20.8 | -40.1995 | 43.68 | 44.9161 | 80.2 | 80.3435
2021-02-04 05:00 | 0 | 9.4539 | 0 | 4.4268 | 16.144 | 26.7524 | -115.4582 | -116.2702 | -117.4132 | -119.4556 | 13.716 | 20.2217 | -28 | -35.8575 | -19.6 | -41.3415 | 40.95 | 42.1557 | 79.6 | 79.7697
2021-02-04 05:30 | 0 | 7.8783 | 0 | 0 | 3.1678 | 19.9495 | -117.7445 | -118.6786 | -122.6011 | -125.0047 | 46.863 | 50.305 | -57.4 | -60.6541 | -7.2 | -37.8164 | 31.85 | 33.0024 | 70.3 | 70.5817
2021-02-04 06:00 | -6.4098 | -9.4199 | 7.0958 | 7.2528 | -8.2094 | -17.981 | -154.3253 | -157.1613 | -159.7523 | -163.4904 | 27.432 | 31.1978 | -38.5 | -46.4011 | 1.6 | 40.1278 | 21.84 | 23.0214 | 51.8 | 52.6639
2021-02-04 06:30 | -16.9357 | -17.1019 | 16.9785 | 17.2719 | -8.1605 | -14.5571 | -156.6116 | -159.849 | -163.3537 | -166.8742 | 5.715 | 13.8109 | -14.7 | -35.3968 | 18.4 | 45.1221 | 8.19 | 8.9625 | 43.9 | 44.9374
2021-02-04 07:00 | -31.2773 | -31.2523 | 30.9128 | 32.1765 | -4.6204 | -7.5728 | -158.8979 | -162.0896 | -161.8317 | -164.1073 | -12.573 | -16.2451 | -4.2 | -34.5562 | 24.4 | 48.5732 | 7.735 | 8.3651 | 41.3 | 42.47
2021-02-04 07:30 | -31.4488 | -31.9222 | 31.5989 | 33.3708 | -4.5228 | -6.2512 | -146.3232 | -147.6081 | -148.0045 | -150.6851 | -27.432 | -28.575 | 2.1 | 34.3286 | 22.8 | 47.7895 | 3.185 | 3.6683 | 35.6 | 37.0601
2021-02-04 08:00 | -31.0416 | -32.6029 | 31.1487 | 34.8115 | -7.7455 | -7.9151 | -150.8958 | -152.0003 | -145.9894 | -148.2684 | -26.289 | -26.903 | -2.8 | -34.4141 | 8.8 | 42.5206 | 12.285 | 12.285 | 36.7 | 37.6049
2021-02-04 08:30 | -19.1008 | -19.7705 | 19.208 | 21.7704 | -10.309 | -10.309 | -121.1739 | -121.6099 | -107.4662 | -108.4475 | -34.29 | -34.461 | 2.8 | 35.8096 | 21.6 | 49.3753 | -10.465 | -10.9389 | 5.1 | 5.6798
2021-02-04 09:00 | -24.7174 | -24.8197 | 24.7174 | 25.8499 | -0.93385 | -8.1653 | -101.7403 | -101.766 | -72.5445 | -72.8722 | -8.001 | -12.1503 | -24.5 | -37.2055 | 5.2 | 41.4787 | 0 | 0 | 0.9 | 0.9
2021-02-04 09:30 | -24.5674 | -24.9223 | 24.8889 | 26.6012 | 3.1189 | 11.8028 | -84.5931 | -84.6626 | -38.2017 | -38.2017 | 3.429 | 9.7658 | -35 | -43.5409 | -0.8 | -40.008 | -7.735 | -7.7883 | 0.9 | 4.0025
2021-02-04 10:00 | -28.7263 | -27.9462 | 28.9406 | 28.4105 | 9.2226 | 14.1443 | -69.7322 | -70.0687 | -12.3266 | -13.5593 | -12.573 | -13.3785 | -19.6 | -34.7541 | -2.4 | -41.6077 | -15.47 | -15.5301 | -22.9 | -23.3189
2021-02-04 10:30 | -39.981 | -41.1393 | 40.0238 | 40.4986 | 14.5571 | 23.2349 | -36.5808 | -39.9285 | 9.0252 | 13.1897 | -36.576 | -36.5939 | 7.7 | 35.837 | 10.8 | 45.3061 | -48.23 | -49.2578 | -52.6 | -53.8855
2021-02-04 11:00 | -43.1965 | -44.1625 | 43.0251 | 43.2007 | 19.6841 | 27.95 | -40.0103 | -42.681 | 0 | 5.7774 | -24.003 | -24.1116 | -4.2 | -31.085 | 16 | 46.4431 | -25.025 | -25.3578 | -32.4 | -33.0068
2021-02-04 11:30 | -39.3163 | -40.2406 | 38.759 | 38.8843 | 14.8135 | 23.3963 | -56.0144 | -57.1689 | 8.7036 | 13.948 | -41.148 | -41.1639 | 13.3 | 36.7883 | 34 | 57.2014 | -41.86 | -42.5686 | -37.1 | -37.3965
2021-02-04 12:00 | -42.4248 | -43.7904 | 42.2962 | 43.1632 | 14.9111 | 23.4583 | -37.7239 | -41.9242 | 25.6607 | 28.8899 | -52.578 | -52.8877 | 23.8 | 45.2625 | 37.6 | 60.3457 | -65.52 | -66.9268 | -56.5 | -57.5043
2021-02-04 12:30 | -42.6392 | -43.7962 | 42.9822 | 42.7004 | 8.246 | 18.324 | -27.4356 | -33.6211 | 42.3391 | 45.4642 | -80.01 | -80.6686 | 57.4 | 73.2462 | 40 | 60.959 | -94.185 | -97.1113 | -87.9 | -90.0805
2021-02-04 13:00 | -45.8762 | -46.9017 | 47.1625 | 47.4053 | -2.826 | -13.3818 | -27.4356 | -34.9923 | 31.0844 | 34.6344 | -109.728 | -110.446 | 88.9 | 102.5398 | 60.8 | 77.2166 | -100.1 | -103.292 | -118.3 | -120.7901
2021-02-04 13:30 | -45.1045 | -46.3286 | 45.3403 | 45.6398 | -5.0843 | -14.0334 | -32.0082 | -37.4458 | -3.7301 | -7.7851 | -57.15 | -57.2528 | 33.6 | 54.3346 | 44.4 | 63.3593 | -70.525 | -72.2018 | -93.2 | -94.5298
2021-02-04 14:00 | -39.7023 | -40.8855 | 40.967 | 41.2267 | -10.1625 | -16.5639 | -54.8712 | -57.1575 | -3.3013 | -7.4397 | -62.865 | -62.9066 | 45.5 | 63.3645 | 50.4 | 67.967 | -62.335 | -63.812 | -84.7 | -85.4771
2021-02-04 14:30 | -38.416 | -39.3755 | 39.4236 | 39.5634 | -4.3641 | -17.2308 | -80.0205 | -80.4196 | -10.3972 | -12.1862 | -46.863 | -46.863 | 23.8 | 45.2625 | 8.4 | 41.6557 | -62.335 | -63.812 | -65.6 | -65.8648
2021-02-04 15:00 | -29.7338 | -30.1666 | 32.0919 | 32.0919 | -6.1097 | -14.1167 | -73.1616 | -73.8815 | -27.9116 | -28.011 | -9.144 | -10.2233 | -14.7 | -34.1281 | 35.2 | 54.1893 | -24.57 | -25.272 | -23.2 | -23.2622
2021-02-04 15:30 | -30.377 | -30.7278 | 32.6708 | 32.6708 | -4.4129 | -12.5895 | -78.8773 | -79.5455 | -5.7667 | -7.4808 | -14.859 | -15.2495 | -9.8 | -35 | 34.8 | 57.6805 | -57.33 | -58.4476 | -38.6 | -38.7324
2021-02-04 16:00 | -47.1625 | -47.7274 | 47.3983 | 47.4416 | 0.0061036 | 10.8217 | -60.587 | -61.8781 | 14.1487 | 17.9795 | -25.146 | -25.172 | -9.1 | -36.1637 | 43.6 | 63.9625 | -88.725 | -90.9556 | -71.4 | -71.9903
2021-02-04 16:30 | -52.8649 | -53.3694 | 55.1587 | 55.2008 | 10.602 | 15.1496 | -28.5788 | -38.8335 | 20.1941 | 24.8398 | -73.152 | -73.7213 | 34.3 | 54.2263 | 23.6 | 43.3811 | -99.19 | -102.8783 | -93.2 | -94.6493
2021-02-04 17:00 | -53.2078 | -53.5849 | 53.1006 | 53.1108 | 10.4555 | 15.0475 | -62.8733 | -65.1696 | -31.4917 | -31.8179 | -66.294 | -66.3826 | 30.8 | 51.5202 | 35.2 | 56.3475 | -94.185 | -97.4529 | -63 | -63.3242
2021-02-04 17:30 | -40.1739 | -40.4253 | 41.2886 | 41.2955 | 6.8177 | 12.2781 | -64.0164 | -65.7187 | -38.416 | -38.5977 | -62.865 | -62.9066 | 23.1 | 45.5 | 73.2 | 89.5589 | -62.335 | -64.6885 | -41.5 | -41.5482
2021-02-04 18:00 | -40.4312 | -40.8998 | 40.7098 | 40.7158 | 25.4215 | 28.9025 | -51.4417 | -54.2244 | -40.3026 | -40.3293 | -35.433 | -35.5067 | -5.6 | -31.305 | 58 | 74.5268 | -30.485 | -31.6871 | -1.6 | -7.571
2021-02-04 18:30 | -49.2419 | -49.906 | 48.856 | 48.9404 | 34.345 | 36.9957 | -49.1555 | -51.3528 | -30.1411 | -30.3568 | -29.718 | -29.8058 | -13.3 | -32.9074 | 55.2 | 72.111 | -30.94 | -31.6838 | -9.5 | -9.7082
2021-02-04 19:00 | -52.0503 | -52.632 | 51.7716 | 51.8431 | 43.3661 | 45.4942 | -37.7239 | -40.5456 | -32.3063 | -32.4347 | -32.004 | -32.0855 | -10.5 | -31.8788 | 40 | 63.0987 | -32.76 | -33.2119 | -0.8 | -3.3956
2021-02-04 19:30 | -44.0541 | -44.8994 | 44.0327 | 44.1587 | 38.349 | 41.3573 | -36.5808 | -39.4842 | -34.6216 | -34.7657 | -52.578 | -52.578 | 9.8 | 35.6725 | 50 | 69.8673 | -30.94 | -31.5003 | -4.7 | -4.717
2021-02-04 20:00 | -21.4375 | -22.7662 | 20.8159 | 20.8992 | 26.1418 | 32.5777 | -61.7301 | -61.9942 | -62.1473 | -62.3807 | -38.862 | -39.13 | -1.4 | -28.7341 | 37.6 | 58.4876 | -12.285 | -12.2934 | 15.3 | 17.4542
2021-02-04 20:30 | -11.2332 | -13.5205 | 11.319 | 11.4858 | 19.3179 | 27.4061 | -97.1678 | -97.2753 | -100.0488 | -101.4721 | -75.438 | -75.4726 | 30.8 | 46.6223 | 49.2 | 66.8108 | -24.115 | -24.115 | 12.2 | 13.9671
2021-02-04 21:00 | -11.7049 | -14.1815 | 12.691 | 12.998 | 25.1652 | 32.8563 | -76.591 | -76.5996 | -78.7185 | -79.8026 | -9.144 | -16.4846 | -18.9 | -32.0628 | 34.4 | 55.5367 | -11.83 | -12.3773 | 24.1 | 25.6223
2021-02-04 21:30 | -15.5851 | -18.2841 | 16.9785 | 17.5381 | 21.5274 | 28.8998 | -102.8835 | -102.9851 | -105.2153 | -107.0795 | -51.435 | -52.0536 | 19.6 | 40.7265 | 44.4 | 64.5105 | -20.475 | -20.4801 | 12.7 | 13.4406
2021-02-04 22:00 | 1.8865 | 4.4596 | 0 | 0 | 15.5337 | 24.7601 | -34.2945 | -36.5272 | -33.5068 | -33.57 | -20.574 | -22.075 | -11.2 | -28.2179 | 56.8 | 74.8844 | -38.22 | -38.3525 | -8 | -8.0895
2021-02-04 22:30 | 8.2963 | 8.2963 | -6.0454 | -7.8762 | 13.0678 | 21.9183 | -35.4377 | -38.4275 | -36.2294 | -36.3934 | 12.573 | 17.7809 | -51.1 | -53.7908 | 23.6 | 52.0569 | -3.185 | -4.1949 | 25.2 | 25.5476
2021-02-04 23:00 | 6.3455 | 6.9034 | -4.5662 | -5.2944 | 14.9111 | 23.261 | -50.2986 | -50.9311 | -51.7502 | -52.5951 | 41.148 | 45.5052 | -69.3 | -70.4361 | 2 | 40.802 | 16.38 | 18.9632 | 47.4 | 48.1386
2021-02-04 23:30 | -7.6103 | -12.3379 | 10.3543 | 11.3557 | 23.9933 | 32.7954 | -62.8733 | -63.0393 | -63.4335 | -64.6079 | 38.862 | 43.449 | -63 | -65.2015 | 7.2 | 42.6127 | 10.92 | 13.382 | 48.2 | 48.572
2021-02-05 | -24.5245 | -26.7775 | 26.947 | 27.5638 | 17.0108 | 26.7719 | -107.4561 | -108.0624 | -112.9328 | -115.4904 | 59.436 | 63.2793 | -82.6 | -83.778 | -8 | -40.7922 | 25.025 | 26.7871 | 65.2 | 66.3874
2021-02-05 00:30 | -59.4033 | -60.2589 | 60.1322 | 60.3456 | 9.4789 | 17.3405 | -161.1842 | -165.0338 | -165.7119 | -169.739 | 51.435 | 55.3972 | -77 | -79.8123 | 11.6 | 44.7303 | 4.095 | 7.9592 | 53 | 56.5081
2021-02-05 01:00 | -53.0578 | -53.9861 | 56.4664 | 56.6822 | 7.892 | 16.5266 | -154.3253 | -157.6097 | -160.9313 | -163.9713 | -12.573 | -16.2451 | -2.8 | -34.4141 | 28.4 | 57.1552 | -14.105 | -14.1343 | 28.8 | 31.0111
2021-02-05 01:30 | -34.8574 | -36.142 | 38.4803 | 38.7477 | 0.0061036 | 16.1563 | -148.6095 | -150.9174 | -153.8354 | -156.7481 | -18.288 | -21.5661 | 9.1 | 36.1637 | 29.6 | 57.4178 | -11.83 | -11.8387 | 22.8 | 26.497
2021-02-05 02:00 | -23.7957 | -25.7786 | 24.7817 | 25.1873 | -17.9995 | -22.0088 | -132.6054 | -133.7095 | -141.6805 | -144.0762 | -34.29 | -35.2111 | 21 | 45.0889 | 64.8 | 84.8651 | -46.865 | -47.3594 | -15.8 | -16.7631
2021-02-05 02:30 | -29.3479 | -30.6543 | 29.7767 | 30.0054 | -31.1833 | -32.0959 | -120.0308 | -121.093 | -128.4963 | -130.5201 | -45.72 | -46.0758 | 30.8 | 51.5202 | 101.6 | 116.011 | -82.355 | -83.9682 | -48.4 | -48.4066
2021-02-05 03:00 | -23.9028 | -25.8941 | 26.0037 | 26.461 | -35.0774 | -36.2977 | -149.7527 | -152.4552 | -153.1924 | -156.4152 | -19.431 | -20.6057 | 2.8 | 35.1118 | 73.2 | 89.79 | -54.145 | -54.5184 | -22.6 | -23.812
2021-02-05 03:30 | -11.9835 | -13.2254 | 12.9697 | 12.9697 | -55.4757 | -55.5307 | -153.1821 | -156.0389 | -159.1734 | -162.8452 | -14.859 | -18.0724 | 13.3 | 41.3948 | 86 | 101.3359 | -65.975 | -66.7998 | -35 | -35.3696
2021-02-05 04:00 | -1.8651 | -3.1344 | 6.2383 | 6.5148 | -41.9989 | -42.5178 | -90.3089 | -90.3161 | -93.1674 | -93.5251 | 94.869 | 110.7531 | -102.2 | -102.2599 | 57.6 | 75.493 | -39.585 | -39.5876 | -1.6 | -8.3546
2021-02-05 04:30 | 0 | 0 | 2.8726 | 3.4971 | -47.0161 | -47.4177 | -92.5952 | -92.6586 | -97.7979 | -98.5411 | 98.298 | 114.2829 | -93.8 | -94.0608 | 63.6 | 79.44 | -41.405 | -41.4275 | -4.8 | -10.4317
2021-02-05 05:00 | 5.2736 | 10.9566 | -1.372 | -14.3325 | -52.8145 | -50.7149 | -88.0226 | -88.0893 | -92.9529 | -93.6318 | 94.869 | 111.3472 | -86.1 | -86.5088 | 70.8 | 86.4454 | -51.87 | -52.0314 | -13.5 | -18.4665
2021-02-05 05:30 | 6.0239 | 16.7687 | -2.2295 | -20.6238 | -59.4308 | -60.2308 | -106.313 | -107.054 | -107.9164 | -110.1997 | 80.01 | 83.2117 | -72.1 | -75.2948 | 82.4 | 96.8008 | -60.97 | -61.3508 | -26.8 | -29.4049
2021-02-05 06:00 | -10.1828 | -19.5503 | 13.9558 | 25.446 | -51.2764 | -52.2315 | -104.0266 | -104.0518 | -107.8091 | -108.9545 | 110.871 | 125.2615 | -104.3 | -104.3845 | 72.8 | 87.6429 | -49.595 | -49.6701 | -18.8 | -26.3059
2021-02-05 06:30 | -25.2963 | -27.8911 | 28.7048 | 33.2524 | -44.2573 | -45.3604 | -173.7588 | -178.3058 | -179.8392 | -183.863 | 32.004 | 35.7816 | -32.9 | -42.7516 | 72.8 | 88.5438 | -45.045 | -45.7043 | -13.4 | -29.25
2021-02-05 07:00 | -30.527 | -33.281 | 34.4072 | 38.9545 | -40.0458 | -41.7718 | -185.1903 | -191.0292 | -193.7736 | -198.565 | 24.003 | 27.6455 | -26.6 | -40.6964 | 65.6 | 84.2093 | -40.95 | -41.761 | -2.1 | -16.6331
2021-02-05 07:30 | -14.2988 | -22.1483 | 17.836 | 28.3135 | -44.3549 | -45.8816 | -184.0471 | -188.3459 | -190.858 | -196.2143 | 40.005 | 43.9869 | -45.5 | -52.0124 | 61.2 | 78.5244 | -35.49 | -35.9075 | 2.4 | 24.5177
2021-02-05 08:00 | -26.1323 | -27.9652 | 30.2698 | 33.8187 | -36.3592 | -37.3993 | -162.3273 | -165.2356 | -162.7106 | -166.6535 | 64.008 | 67.2333 | -69.3 | -72.8303 | 52.8 | 70.0274 | -22.75 | -23.2005 | 2.1 | 15.4434
2021-02-05 08:30 | -23.2811 | -25.0278 | 26.7755 | 30.2889 | -40.9247 | -41.1452 | -156.6116 | -158.9965 | -155.6362 | -159.0659 | 58.293 | 61.0944 | -68.6 | -71.5406 | 51.2 | 69.3663 | -22.295 | -23.0663 | 1.7 | 12.8133
2021-02-05 09:00 | -29.8625 | -30.3321 | 33.4425 | 34.9866 | -24.1032 | -24.1032 | -117.7445 | -118.6786 | -102.4498 | -103.9834 | 69.723 | 72.38 | -85.4 | -86.7774 | 44.8 | 64.4981 | -40.04 | -40.6964 | -15.9 | -17.7992
2021-02-05 09:30 | -25.9393 | -26.8727 | 29.8839 | 32.1494 | -43.6835 | -42.2674 | -84.5931 | -84.5931 | -54.7728 | -54.7132 | -22.86 | -23.1157 | -5.6 | -32.6833 | 86.4 | 98.6444 | -115.57 | -119.1822 | -98.6 | -98.7947
2021-02-05 10:00 | -26.2181 | -26.6 | 25.8965 | 27.7105 | -36.054 | -36.054 | -64.0164 | -64.3828 | 7.1172 | 10.2411 | -32.004 | -32.004 | 8.4 | 36.6749 | 116.8 | 127.6902 | -121.485 | -125.8246 | -113.2 | -115.5529
2021-02-05 10:30 | -27.633 | -27.645 | 31.5775 | 31.86 | -21.8936 | -22.2029 | -58.3007 | -59.6413 | 39.3163 | 41.6556 | -77.724 | -78.26 | 46.9 | 62.9572 | 74.4 | 86.847 | -129.675 | -135.1901 | -110.4 | -114.1708
2021-02-05 11:00 | -33.9998 | -34.4519 | 37.3441 | 37.3519 | -15.8022 | -18.4084 | -56.0144 | -57.6696 | 25.1676 | 27.7563 | -65.151 | -65.4012 | 42 | 59.894 | 24.4 | 48.2278 | -115.115 | -120.0666 | -116.4 | -120.906
2021-02-05 11:30 | -40.7955 | -41.5351 | 42.4891 | 42.5663 | -9.4911 | -15.266 | -44.5829 | -49.1023 | 66.6277 | 68.7942 | -89.154 | -90.3838 | 75.6 | 90.0908 | 64 | 76.5506 | -128.765 | -134.1888 | -133.6 | -140.2578
2021-02-05 12:00 | -35.4362 | -35.9626 | 36.0579 | 36.0661 | -10.1625 | -14.372 | -44.5829 | -51.1871 | 75.6958 | 78.1452 | -123.444 | -125.1468 | 109.2 | 120.8631 | 51.2 | 63.053 | -145.145 | -152.3842 | -173.2 | -181.1863
2021-02-05 12:30 | -30.1626 | -30.8586 | 30.527 | 30.5506 | -19.8428 | -20.5882 | -57.1575 | -60.3709 | 58.7388 | 61.1882 | -108.585 | -110.1143 | 99.4 | 112.0875 | 61.2 | 74.4527 | -149.24 | -157.122 | -173.1 | -179.9017
2021-02-05 13:00 | -38.2017 | -40.1477 | 37.8372 | 38.4968 | -14.5693 | -20.211 | -49.1555 | -52.448 | 50.9998 | 53.6278 | -124.587 | -126.0932 | 118.3 | 130.2922 | 52.4 | 66.9053 | -155.61 | -164.1718 | -166.2 | -174.9077
2021-02-05 13:30 | -47.7199 | -50.2741 | 48.3416 | 49.4628 | -16.8765 | -23.1198 | -52.5849 | -56.4674 | 49.9708 | 52.7386 | -130.302 | -131.7428 | 123.9 | 135.9677 | 77.6 | 92.0973 | -145.6 | -152.6801 | -168.7 | -177.2849
2021-02-05 14:00 | -56.1448 | -59.5723 | 56.2091 | 58.0392 | -11.3832 | -14.923 | -65.1596 | -68.6842 | 50.5925 | 53.5104 | -125.73 | -127.4022 | 121.1 | 135.5508 | 67.2 | 79.6723 | -154.7 | -163.9017 | -166.9 | -178.6073
2021-02-05 14:30 | -48.5131 | -51.363 | 49.1348 | 50.4998 | -15.7412 | -20.7341 | -102.8835 | -103.6491 | 16.9785 | 20.6039 | -100.584 | -101.5149 | 89.6 | 103.4959 | 49.2 | 67.082 | -100.1 | -105.3244 | -126.1 | -134.9267
2021-02-05 15:00 | -68.5356 | -72.1266 | 69.286 | 71.505 | -18.8785 | -23.2059 | -41.1534 | -50.7641 | 82.2771 | 85.3717 | -172.593 | -175.1328 | 171.5 | 182.7054 | 86.8 | 93.0763 | -189.735 | -202.8979 | -210.2 | -221.4546
2021-02-05 15:30 | -57.9456 | -60.3487 | 59.7249 | 60.8425 | -22.8702 | -25.7118 | -92.5952 | -93.6058 | 27.976 | 31.7663 | -161.163 | -162.9407 | 149.1 | 160.0201 | 53.6 | 67.1202 | -156.975 | -167.7494 | -168.9 | -176.753
2021-02-05 16:00 | -70.8938 | -72.5936 | 71.5798 | 72.302 | -22.6627 | -24.0872 | -85.7363 | -87.4342 | 40.1953 | 44.316 | -194.31 | -196.928 | 171.5 | 181.7589 | 72.8 | 86.5452 | -170.625 | -182.1279 | -171.7 | -180.8197
2021-02-05 16:30 | -69.972 | -70.9301 | 70.6794 | 70.9637 | -23.7491 | -24.5224 | -68.589 | -72.6687 | 39.5522 | 43.7886 | -221.742 | -224.5551 | 203.7 | 212.6088 | 80.4 | 91.8451 | -176.995 | -189.8621 | -190.8 | -199.3337
2021-02-05 17:00 | -71.2153 | -71.6785 | 71.8585 | 71.9189 | -22.0035 | -22.0471 | -54.8712 | -61.9625 | 37.6014 | 42.4152 | -189.738 | -192.2314 | 165.2 | 175.119 | 77.6 | 92.0973 | -165.62 | -176.8025 | -167.1 | -173.557
2021-02-05 17:30 | -63.9481 | -64.3525 | 66.2633 | 66.3049 | -21.1246 | -21.3483 | -65.1596 | -69.8445 | 17.5144 | 24.2592 | -196.596 | -198.8294 | 176.4 | 186.1645 | 42.4 | 58.5655 | -156.975 | -168.0725 | -186.3 | -194.7663
2021-02-05 18:00 | -40.2596 | -40.3811 | 41.9103 | 41.9486 | -31.5862 | -31.6046 | -62.8733 | -67.7166 | -1.4363 | -11.8353 | -196.596 | -198.6618 | 172.9 | 182.8515 | 39.2 | 54.0415 | -160.16 | -171.863 | -174.2 | -182.6462
2021-02-05 18:30 | -51.5786 | -52.005 | 52.2217 | 52.2355 | -20.9293 | -21.0349 | -43.4397 | -50.777 | 7.9319 | 18.1978 | -211.455 | -213.6952 | 182 | 191.6978 | 41.6 | 59.3997 | -156.065 | -166.4193 | -182.7 | -191.2074
2021-02-05 19:00 | -58.0956 | -60.2342 | 59.1032 | 59.9559 | -8.8197 | -11.8759 | -90.3089 | -90.893 | -50.9569 | -51.0596 | -160.02 | -161.1954 | 125.3 | 136.9605 | 40.4 | 65.8495 | -126.035 | -132.662 | -127.3 | -134.5271
2021-02-05 19:30 | -60.175 | -61.8283 | 60.8396 | 61.4835 | 3.2776 | 10.1335 | -139.4643 | -139.932 | -118.0992 | -119.1485 | -94.869 | -95.1166 | 60.9 | 76.8662 | 30.8 | 64.9652 | -72.345 | -75.3118 | -72.9 | -74.2893
2021-02-05 20:00 | -64.634 | -66.6349 | 65.0414 | 65.9699 | 10.5531 | 15.5673 | -108.5993 | -108.6534 | -98.7625 | -99.3139 | -109.728 | -110.1083 | 72.8 | 87.3655 | 90.8 | 109.2762 | -84.63 | -87.9987 | -63.2 | -65.2681
2021-02-05 20:30 | -48.2772 | -51.4185 | 48.3416 | 49.8228 | 14.1909 | 22.806 | -104.0266 | -104.0518 | -107.3376 | -108.3302 | -102.87 | -103.0984 | 60.9 | 76.4412 | 83.2 | 102.1121 | -63.7 | -66.1255 | -34.4 | -36.3352
2021-02-05 21:00 | -44.4828 | -47.5068 | 44.2684 | 45.653 | 9.8939 | 18.8099 | -118.8876 | -119.2388 | -122.9869 | -124.5447 | -72.009 | -72.0453 | 36.4 | 55.5784 | 79.2 | 97.2296 | -57.33 | -59.0396 | -27.2 | -27.3146
2021-02-05 21:30 | -9.1323 | -10.9343 | 9.6898 | 14.8431 | -13.434 | -13.9195 | -131.4622 | -132.4328 | -138.0361 | -139.9342 | -70.866 | -70.8752 | 33.6 | 51.6294 | 70 | 89.8942 | -49.14 | -50.3387 | -26.5 | -27.9866
2021-02-05 22:00 | -8.7036 | -8.8923 | 9.7541 | 12.0118 | -21.9547 | -22.6449 | -141.7506 | -143.5826 | -149.3979 | -151.752 | -58.293 | -58.293 | 28.7 | 47.4608 | 66.4 | 87.3796 | -49.14 | -50.3387 | -26.7 | -28.6178
2021-02-05 22:30 | -19.6154 | -19.8277 | 20.2156 | 20.3551 | 0.0061036 | 11.8959 | -110.8856 | -111.1739 | -116.2341 | -117.4094 | -98.298 | -98.3578 | 55.3 | 68.6036 | 69.2 | 89.2726 | -48.685 | -49.7034 | -18 | -18.0624
2021-02-05 23:00 | -17.8146 | -17.8777 | 18.1362 | 18.5511 | -3.4363 | -10.7278 | -129.1759 | -130.028 | -134.0058 | -135.9117 | -78.867 | -78.8753 | 37.8 | 53.4573 | 59.2 | 80.6702 | -42.315 | -42.7918 | -14.5 | -14.8708
2021-02-05 23:30 | -13.7628 | -13.7628 | 14.3203 | 15.1913 | -9.955 | -13.0679 | -104.0266 | -104.1836 | -106.7159 | -107.496 | -107.442 | -107.5939 | 63 | 76.502 | 97.6 | 112.9248 | -79.625 | -81.2923 | -46.8 | -46.8181
2021-02-06 | -32.0705 | -32.1932 | 32.2634 | 32.3583 | -6.1097 | -8.606 | -104.0266 | -104.1271 | -104.8293 | -105.7429 | -110.871 | -110.924 | 93.1 | 105.8668 | 128 | 140.1993 | -106.925 | -110.1335 | -61.8 | -62.2415
2021-02-06 00:30 | -44.8901 | -45.0854 | 44.5471 | 44.558 | 9.4789 | 13.5615 | -155.4684 | -157.676 | -161.4458 | -164.082 | -51.435 | -51.5492 | 37.1 | 56.5659 | 76.4 | 94.9627 | -57.33 | -58.2773 | -15.1 | -18.111
2021-02-06 01:00 | -48.4702 | -49.1271 | 47.8914 | 47.9663 | 15.2163 | 18.0444 | -157.7547 | -160.1226 | -164.3399 | -167.2898 | -46.863 | -47.0855 | 32.9 | 54.4607 | 68 | 88.8585 | -52.78 | -53.8075 | -15.8 | -16.4842
2021-02-06 01:30 | -54.7728 | -57.6103 | 54.537 | 56.1069 | 16.4004 | 22.3804 | -152.039 | -154.2956 | -158.8947 | -161.4496 | -46.863 | -46.9187 | 37.1 | 57.0961 | 70.8 | 90.7683 | -54.145 | -55.1471 | -24.1 | -24.1531
2021-02-06 02:00 | -46.2621 | -49.6336 | 48.6202 | 50.3259 | 0.0061036 | 15.2285 | -84.5931 | -84.6008 | -86.1788 | -86.546 | -69.723 | -69.723 | 62.3 | 77.1462 | 122.8 | 136.3249 | -105.105 | -108.1494 | -76.4 | -77.026
2021-02-06 02:30 | -50.9783 | -53.8649 | 54.6013 | 56.0278 | 1.7884 | 15.2362 | -78.8773 | -78.9105 | -81.6769 | -81.9618 | -88.011 | -88.0778 | 77 | 91.2688 | 124 | 137.4068 | -103.74 | -106.7157 | -76.6 | -77.7805
2021-02-06 03:00 | -50.228 | -54.5194 | 52.0288 | 54.4628 | -5.9998 | -17.9573 | -90.3089 | -90.3089 | -94.4751 | -95.086 | -96.012 | -96.0188 | 92.4 | 105.2517 | 123.6 | 137.046 | -105.56 | -108.6993 | -78.2 | -78.956
2021-02-06 03:30 | -43.3895 | -47.8135 | 46.6694 | 49.003 | -12.0058 | -22.1978 | -84.5931 | -84.624 | -87.9366 | -88.3611 | -98.298 | -98.3246 | 98.7 | 111.4672 | 126.8 | 139.9388 | -107.38 | -110.6848 | -77 | -78.1745
2021-02-06 04:00 | -42.6606 | -47.3466 | 45.8119 | 48.3149 | -10.5165 | -21.429 | -93.7383 | -93.7453 | -95.8471 | -96.5056 | -120.015 | -120.151 | 119 | 130.3504 | 126 | 139.0447 | -104.65 | -107.7073 | -75.4 | -76.3305
2021-02-06 04:30 | -29.0692 | -33.9268 | 32.1133 | 34.3825 | -20.8194 | -26.7314 | -88.0226 | -88.0522 | -92.5457 | -93.0833 | -122.301 | -122.4345 | 122.5 | 134.1172 | 132.8 | 144.9132 | -108.745 | -112.4596 | -80 | -81.0334
2021-02-06 05:00 | -41.5459 | -45.7848 | 43.754 | 45.965 | -11.1879 | -20.1566 | -97.1678 | -97.2282 | -96.6831 | -97.3597 | -116.586 | -116.6756 | 113.4 | 124.9632 | 123.2 | 136.1699 | -101.01 | -103.9553 | -71.5 | -72.5166
2021-02-06 05:30 | -35.1789 | -39.0571 | 37.3655 | 39.2591 | -16.5713 | -23.5739 | -99.4541 | -99.5132 | -100.9492 | -101.8246 | -98.298 | -98.3046 | 97.3 | 109.5785 | 119.6 | 132.5745 | -97.37 | -99.8899 | -71.8 | -72.2224
2021-02-06 06:00 | -36.6367 | -39.379 | 38.1588 | 39.2363 | 2.6551 | 19.0038 | -37.7239 | -42.9709 | -41.1385 | -41.3865 | 42.291 | 64.8394 | -32.9 | -39.4119 | 87.6 | 102.9066 | -65.52 | -66.5001 | -41 | -41.0888
2021-02-06 06:30 | -55.9091 | -57.3864 | 57.774 | 58.2065 | 1.3733 | 14.2693 | -97.1678 | -97.1745 | -101.5923 | -102.6086 | -92.583 | -92.5901 | 86.1 | 98.3818 | 125.2 | 136.349 | -97.825 | -100.5396 | -69.1 | -69.3265
2021-02-06 07:00 | -45.3832 | -46.1507 | 48.2987 | 48.4049 | 6.3539 | 15.4259 | -84.5931 | -84.6008 | -85.8572 | -86.5642 | -42.291 | -42.6754 | 37.8 | 55.4725 | 90.4 | 104.2888 | -65.065 | -66.3005 | -36.2 | -36.3688
2021-02-06 07:30 | -30.0768 | -30.4748 | 31.0629 | 31.1701 | -5.2918 | -13.4001 | -102.8835 | -103.2892 | -100.499 | -101.4841 | -74.295 | -74.3038 | 70.7 | 84.0758 | 81.6 | 96.9759 | -64.155 | -65.1556 | -48.4 | -48.5337
2021-02-06 08:00 | -18.2433 | -18.332 | 19.1008 | 19.4198 | -3.595 | -12.8251 | -91.452 | -91.4591 | -66.9708 | -67.2799 | -59.436 | -59.4799 | 47.6 | 63.4804 | 81.6 | 96.1208 | -62.335 | -63.6236 | -37.6 | -37.7041
2021-02-06 08:30 | -23.174 | -24.2486 | 25.6821 | 25.7863 | -11.8471 | -17.0855 | -65.1596 | -65.4098 | -24.5245 | -25.0762 | -116.586 | -116.8602 | 105 | 117.0822 | 104.8 | 116.6383 | -116.935 | -119.9769 | -99.7 | -101.1558
2021-02-06 09:00 | -11.1047 | -11.756 | 13.3984 | 13.4412 | -23.1266 | -25.2806 | -97.1678 | -97.1745 | -51.8573 | -51.8573 | -128.016 | -128.1435 | 117.6 | 129.0736 | 27.6 | 48.9277 | -104.195 | -106.7477 | -120.3 | -121.8225
2021-02-06 09:30 | -9.8398 | -12.3676 | 13.5056 | 13.7627 | -29.3889 | -30.5139 | -100.5972 | -100.7011 | -51.6429 | -51.6489 | -137.16 | -137.5452 | 122.5 | 133.8337 | -22 | -28.6803 | -108.29 | -113.1368 | -141.1 | -144.4012
2021-02-06 10:00 | -4.116 | -6.8514 | 6.6242 | 6.6242 | -18.7198 | -23.2858 | -49.1555 | -55.2155 | 27.4828 | 35.1671 | -27.432 | -41.2906 | 20.3 | 38.6588 | -28 | -37.6701 | -85.54 | -88.5136 | -126.9 | -128.3145
2021-02-06 10:30 | 11.0832 | 11.0832 | -10.1185 | -11.5469 | -24.7135 | -28.5346 | -38.8671 | -48.2431 | 42.2534 | 50.3232 | -42.291 | -49.796 | 14 | 28.8278 | -36 | -42.19 | -80.535 | -84.8913 | -112.1 | -113.222
2021-02-06 11:00 | -3.3657 | -5.8507 | 3.1728 | 3.1728 | -22.211 | -25.544 | -99.4541 | -100.5582 | -14.4703 | -16.8917 | -169.164 | -170.5523 | 139.3 | 148.6194 | -12.4 | -27.7272 | -108.29 | -114.6862 | -125.7 | -128.6304
2021-02-06 11:30 | 0 | 0 | 0 | 0 | -20.7706 | -24.1201 | -81.1637 | -82.9552 | 1.7793 | 12.2952 | -161.163 | -162.4709 | 130.2 | 139.6145 | -16 | -30.5287 | -103.74 | -109.9407 | -130.5 | -133.6617
2021-02-06 12:00 | -2.0366 | -8.47 | 5.145 | 6.1189 | -17.6944 | -22.8896 | -32.0082 | -46.0819 | 39.9381 | 46.4458 | -68.58 | -69.1869 | 44.8 | 58.1674 | -46.8 | -50.4349 | -77.805 | -82.4555 | -119.6 | -123.8069
2021-02-06 12:30 | -12.8411 | -17.7333 | 13.3984 | 15.0379 | -3.3387 | -17.551 | -25.1493 | -39.8138 | 70.2292 | 75.9382 | -70.866 | -73.1877 | 68.6 | 80.8038 | 47.2 | 64.5278 | -96.005 | -100.4572 | -121.4 | -124.6777
2021-02-06 13:00 | -3.8588 | -9.0043 | 6.2598 | 6.9986 | -16.3149 | -22.185 | -11.4315 | -32.914 | 86.2216 | 91.5813 | -84.582 | -85.6869 | 85.4 | 96.7647 | 68 | 81.2118 | -112.84 | -118.2895 | -151.8 | -156.484
2021-02-06 13:30 | 0 | 7.8997 | 0 | 1.0826 | -12.2133 | -19.3691 | -61.7301 | -67.0962 | 36.1436 | 45.4836 | -35.433 | -43.449 | 20.3 | 35.1537 | 14.4 | 42.8896 | -59.605 | -62.4561 | -85.5 | -89.6018
2021-02-06 14:00 | 5.1236 | 6.3859 | 0 | 0 | -19.8428 | -22.5786 | -66.3027 | -71.3256 | 48.8346 | 56.5108 | -49.149 | -53.7332 | 30.1 | 42.5678 | 41.2 | 64.1723 | -55.965 | -58.7109 | -97.9 | -104.1377
2021-02-06 14:30 | -11.4048 | -13.4547 | 14.0844 | 14.2648 | -20.0504 | -25.3039 | -53.7281 | -60.856 | 35.4576 | 44.5611 | -36.576 | -44.3861 | 19.6 | 32.4803 | 23.6 | 47.828 | -63.7 | -66.7719 | -97.7 | -101.5509
2021-02-06 15:00 | 4.3304 | 10.6525 | -1.3934 | -14.7186 | -32.6604 | -32.8983 | -66.3027 | -70.5148 | 30.9128 | 40.2098 | -30.861 | -42.0587 | 15.4 | 28.938 | 30 | 53.2541 | -66.885 | -69.6878 | -84.1 | -86.3765
2021-02-06 15:30 | -8.4893 | -9.9601 | 10.3757 | 14.3587 | -24.0055 | -24.3903 | -72.0184 | -75.9141 | 38.759 | 47.7694 | -38.862 | -45.087 | 15.4 | 30.1325 | 34.8 | 55.1623 | -77.805 | -81.3229 | -113.9 | -117.5586
2021-02-06 16:00 | 0 | 16.0888 | 3.1513 | 21.477 | -37.5311 | -37.6364 | -72.0184 | -75.5604 | 12.2623 | 24.4923 | -14.859 | -35.2852 | 2.8 | 25.3551 | 25.2 | 49.6677 | -64.155 | -66.444 | -97 | -99.3758
2021-02-06 16:30 | -12.005 | -16.8343 | 14.5989 | 22.2622 | -20.209 | -20.2258 | -54.8712 | -59.8928 | 9.2396 | 24.4906 | -12.573 | -32.2682 | -9.1 | -22.2463 | 13.6 | 41.8703 | -64.61 | -67.0025 | -88.5 | -90.352
2021-02-06 17:00 | 10.3757 | 20.4217 | -6.9244 | -23.7246 | -31.0735 | -31.2051 | -67.4459 | -68.8268 | -8.0391 | -16.6942 | 6.858 | 41.7156 | -1.4 | -26.6368 | -57.6 | -60.5904 | -57.785 | -59.1727 | -86.4 | -87.9992
2021-02-06 17:30 | 1.7793 | 17.9032 | 1.8651 | 23.1313 | -31.696 | -32.1071 | -101.7403 | -101.7468 | -68.6643 | -68.9394 | -73.152 | -73.1877 | 48.3 | 63.0971 | 26 | 53.5373 | -50.05 | -51.0412 | -70.3 | -71.6225
2021-02-06 18:00 | 4.309 | 18.8914 | 0 | 22.5308 | -30.7195 | -30.8481 | -64.0164 | -64.8379 | -10.633 | -16.996 | 10.287 | 42.4144 | -8.4 | -28.5631 | 13.2 | 41.3628 | -80.535 | -81.6836 | -72.6 | -73.6682
2021-02-06 18:30 | -4.1803 | -13.3007 | 7.0315 | 19.0941 | -37.2747 | -37.3335 | -133.7486 | -134.3384 | -78.2254 | -78.8702 | -88.011 | -88.011 | 83.3 | 97.3604 | 0 | 37.6765 | -81.9 | -83.5219 | -76.5 | -77.2037
2021-02-06 19:00 | 15.6065 | 24.4424 | -11.855 | -26.4989 | -46.247 | -46.4368 | -110.8856 | -111.5963 | -101.678 | -102.8737 | -82.296 | -82.3277 | 72.8 | 86.2223 | 47.2 | 67.3189 | -62.79 | -63.446 | -81.3 | -81.6008
2021-02-06 19:30 | -12.005 | -13.2089 | 13.7629 | 17.4247 | -32.3064 | -32.3064 | -83.45 | -83.5204 | -56.4664 | -56.5603 | -124.587 | -124.718 | 111.3 | 123.0607 | 73.6 | 89.6571 | -107.38 | -109.4887 | -114.5 | -116.1319
2021-02-06 20:00 | 16.2925 | 19.2299 | -13.377 | -20.3684 | -39.8993 | -39.8993 | -136.0349 | -138.1368 | -132.1622 | -134.614 | -68.58 | -68.7322 | 57.4 | 72.8135 | 62.4 | 81.2266 | -55.055 | -55.4764 | -42.2 | -42.22
2021-02-06 20:30 | 20.3442 | 23.2914 | -16.4641 | -23.3825 | -32.5139 | -32.5139 | -131.4622 | -133.2444 | -134.1773 | -136.963 | -48.006 | -48.4934 | 38.5 | 56.4618 | 57.6 | 76.0126 | -39.585 | -39.5876 | -17 | -17.2986
2021-02-06 21:00 | 11.7263 | 14.3397 | -9.0037 | -16.1248 | -27.4846 | -27.7531 | -123.4602 | -124.9803 | -126.0526 | -128.5721 | -26.289 | -28.23 | 13.3 | 38.097 | 55.6 | 74.2428 | -35.49 | -35.49 | -18.4 | -19.1207
2021-02-06 21:30 | 13.6556 | 15.2104 | -10.7402 | -15.9807 | -30.5119 | -30.748 | -138.3212 | -140.3889 | -144.1887 | -147.5853 | -29.718 | -31.093 | 17.5 | 41.0202 | 46.8 | 67.6142 | -27.755 | -27.755 | -5.1 | -7.4277
2021-02-06 22:00 | 12.5624 | 14.9725 | -8.6822 | -15.5541 | -31.5373 | -29.6882 | -134.8917 | -137.0112 | -139.4295 | -142.3818 | -17.145 | -20.6057 | 7.7 | 36.521 | 39.6 | 62.5358 | -23.205 | -23.2228 | -0.7 | -5.1478
2021-02-06 22:30 | 0 | 0 | 3.7515 | 8.0454 | -18.3658 | -19.7031 | -125.7465 | -126.9102 | -128.7537 | -131.1311 | -14.859 | -19.4646 | 4.9 | 34.6482 | 40 | 63.7194 | -21.84 | -21.8589 | 0 | 2.1
2021-02-06 23:00 | -9.454 | -9.454 | 12.8625 | 13.81 | -30.1579 | -30.5248 | -90.3089 | -90.3739 | -95.4612 | -96.8524 | -25.146 | -26.0644 | 10.5 | 38.5572 | 76.4 | 94.0213 | -60.515 | -61.1954 | -33 | -33.8195
2021-02-06 23:30 | -19.744 | -21.2065 | 22.4236 | 22.5896 | -16.5103 | -20.321 | -128.0328 | -129.3327 | -132.6553 | -135.303 | -36.576 | -37.7017 | 19.6 | 45.0835 | 61.2 | 81.0906 | -45.045 | -45.3222 | -15 | -15
2021-02-07 | -19.2723 | -20.2469 | 22.1235 | 22.178 | -23.6393 | -25.0564 | -129.1759 | -130.3091 | -132.4409 | -134.9346 | -40.005 | -40.7973 | 15.4 | 41.4658 | 74.4 | 91.9313 | -56.875 | -57.3986 | -23 | -23.2648
2021-02-07 00:30 | -5.488 | -5.5877 | 8.0605 | 8.9598 | 0.97047 | 13.5786 | -153.1821 | -156.4905 | -160.3525 | -164.0792 | 36.576 | 40.395 | -60.9 | -64.419 | -0.4 | -40.002 | 18.2 | 20.1488 | 60.3 | 62.9292
2021-02-07 01:00 | 5.7238 | 5.7238 | -3.8159 | -6.7283 | -3.5462 | -14.0005 | -169.1862 | -173.8528 | -175.2087 | -179.3777 | 72.009 | 74.8905 | -93.1 | -93.8574 | -33.2 | -47.2356 | 50.505 | 52.3171 | 89 | 90.8219
2021-02-07 01:30 | 8.8751 | 8.8751 | -4.8878 | -7.2614 | -5.951 | -14.7936 | -176.0451 | -181.0549 | -181.4899 | -185.5668 | 29.718 | 32.7305 | -51.1 | -54.9845 | -29.2 | -46.9774 | 42.77 | 44.2568 | 76.1 | 77.8895
2021-02-07 02:00 | 11.5334 | 11.6634 | -8.6607 | -10.9192 | -7.3426 | -15.4062 | -145.1801 | -147.9662 | -149.0764 | -152.1248 | 65.151 | 67.9869 | -78.4 | -79.8982 | -33.2 | -50.1597 | 45.5 | 47.1293 | 76.1 | 77.3233
2021-02-07 02:30 | 14.9205 | 15.137 | -13.2912 | -15.5611 | -11.3832 | -16.2806 | -140.6075 | -143.2591 | -143.8885 | -146.7385 | 69.723 | 72.6952 | -86.1 | -87.1212 | -30 | -48.4149 | 44.135 | 45.693 | 73.1 | 73.9991
2021-02-07 03:00 | 21.6947 | 21.9445 | -19.0151 | -21.0025 | -15.6435 | -19.5645 | -140.6075 | -142.642 | -147.34 | -150.5965 | 69.723 | 72.6952 | -81.9 | -83.3353 | -33.6 | -50.4254 | 46.41 | 48.0084 | 73.1 | 74.318
2021-02-07 03:30 | 19.3795 | 19.9837 | -17.5359 | -20.2603 | -21.442 | -22.9598 | -150.8958 | -154.0201 | -155.7434 | -159.2151 | 67.437 | 70.1806 | -79.8 | -81.6963 | -32.4 | -48.9718 | 45.5 | 47.1293 | 71.5 | 72.5334
2021-02-07 04:00 | 13.8057 | 13.9812 | -10.5044 | -12.8284 | -17.6455 | -20.3872 | -152.039 | -155.3717 | -157.437 | -161.08 | 76.581 | 79.2965 | -91 | -92.0706 | -32 | -48.7672 | 46.41 | 47.894 | 71.1 | 71.5487
2021-02-07 04:30 | 10.14 | 10.14 | -7.6103 | -8.8421 | -18.1582 | -22.1387 | -148.6095 | -151.7809 | -156.9869 | -160.6242 | 82.296 | 85.1132 | -83.3 | -84.7116 | -32 | -47.8682 | 49.14 | 50.5439 | 73.3 | 73.979
2021-02-07 05:00 | 5.5095 | 5.5095 | -3.3228 | -5.5523 | -27.9484 | -29.988 | -162.3273 | -166.398 | -169.1633 | -173.1649 | 69.723 | 71.8001 | -79.1 | -80.8644 | -13.6 | -43.3866 | 31.85 | 33.0024 | 55.5 | 56.466
2021-02-07 05:30 | 0 | 0 | 2.6154 | 3.4563 | -25.0797 | -27.1578 | -165.7568 | -170.5172 | -172.6791 | -176.7576 | 91.44 | 93.726 | -102.9 | -103.848 | -17.6 | -42.6052 | 36.4 | 37.6332 | 60.8 | 62.3244
2021-02-07 06:00 | -5.6595 | -6.8911 | 8.0391 | 8.15 | -24.9699 | -27.0564 | -164.6136 | -168.8808 | -171.2642 | -175.1188 | 68.58 | 70.6907 | -79.1 | -81.3266 | -4.4 | -43.0256 | 24.115 | 25.1899 | 49.3 | 50.2646
2021-02-07 06:30 | -18.5649 | -19.4272 | 19.4438 | 19.4438 | -14.9722 | -19.2525 | -174.9019 | -179.6783 | -179.5176 | -183.4618 | 52.578 | 54.6373 | -65.1 | -68.6214 | 7.6 | 43.4695 | 16.835 | 17.3259 | 44.1 | 46.3298
2021-02-07 07:00 | -32.8851 | -34.1325 | 34.0213 | 34.2837 | -6.5736 | -13.7734 | -187.4766 | -193.2465 | -196.6462 | -201.3646 | 40.005 | 41.9342 | -56 | -60.5773 | 2.4 | 42.4679 | 20.475 | 21.0778 | 45.4 | 47.6898
2021-02-07 07:30 | -39.5308 | -40.7215 | 40.9028 | 41.1762 | -3.2898 | -14.2345 | -170.3294 | -173.7475 | -171.1141 | -174.8015 | 12.573 | 17.7809 | -25.9 | -39.1812 | 5.2 | 46.293 | 3.185 | 4.8367 | 18.1 | 19.1651
2021-02-07 08:00 | -44.933 | -46.7026 | 46.0263 | 46.6321 | -10.2113 | -17.2066 | -158.8979 | -159.5913 | -128.968 | -130.3952 | -42.291 | -42.5374 | 30.1 | 49.9802 | 4.4 | 49.3964 | -42.77 | -43.9258 | -48.9 | -49.155
2021-02-07 08:30 | -56.8951 | -59.7812 | 58.4172 | 59.877 | -6.8788 | -17.3241 | -115.4582 | -115.5487 | -103.1787 | -103.6367 | -61.722 | -61.7643 | 42.7 | 59.894 | -26 | -46.0435 | -57.785 | -59.7039 | -88.7 | -90.3713
2021-02-07 09:00 | -53.4651 | -56.7854 | 55.1801 | 56.9812 | -19.0249 | -22.7741 | -80.0205 | -80.0532 | -60.3466 | -60.3626 | -105.156 | -105.5528 | 82.6 | 95.6852 | 49.2 | 69.8627 | -97.825 | -100.9752 | -133.4 | -136.1448
2021-02-07 09:30 | -43.7754 | -47.466 | 44.1613 | 46.0143 | -30.0481 | -32.7521 | -58.3007 | -60.1649 | -31.8561 | -33.1217 | -100.584 | -101.1087 | 78.4 | 92.0839 | 34.4 | 53.3667 | -121.94 | -126.2639 | -161 | -164.8889
2021-02-07 10:00 | -39.5737 | -42.6669 | 41.5887 | 42.9801 | -25.1774 | -26.2798 | -114.315 | -114.3379 | -84.0565 | -84.3129 | -33.147 | -33.1667 | 19.6 | 43.8269 | 22 | 54.2601 | -58.695 | -60.5851 | -88.3 | -90.1562
2021-02-07 10:30 | -38.2659 | -40.724 | 40.7527 | 41.6807 | -27.2282 | -27.4958 | -89.1657 | -89.195 | -45.7905 | -46.1698 | -59.436 | -59.6116 | 51.1 | 68.4212 | 48 | 69.3109 | -92.365 | -95.815 | -118.3 | -120.7299
2021-02-07 11:00 | -36.2079 | -38.5299 | 38.8662 | 39.713 | -30.1579 | -31.4383 | -101.7403 | -101.7468 | -36.0364 | -37.1416 | -74.295 | -74.5145 | 65.8 | 81.2121 | 19.2 | 45.0919 | -95.55 | -99.6273 | -129 | -132.7194
2021-02-07 11:30 | -42.8964 | -45.4207 | 43.3466 | 44.3474 | -24.3107 | -27.0224 | -62.8733 | -66.5192 | 26.9255 | 39.6312 | -27.432 | -37.2134 | 18.2 | 35.7754 | 34.4 | 58.7292 | -93.73 | -97.6248 | -128.7 | -134.0241
2021-02-07 12:00 | -26.3681 | -28.4393 | 27.44 | 27.9564 | -32.8191 | -33.7461 | -51.4417 | -57.7715 | 54.88 | 64.6887 | -56.007 | -58.2482 | 26.6 | 41.766 | 5.2 | 30.8415 | -109.2 | -115.2516 | -153.3 | -160.2845
2021-02-07 12:30 | -49.049 | -51.6336 | 49.585 | 50.7992 | -17.5967 | -20.1935 | -77.7342 | -80.4115 | 40.7955 | 51.2172 | -40.005 | -44.4743 | 27.3 | 42.2153 | 42 | 58.834 | -95.095 | -100.7288 | -132.9 | -138.2259
2021-02-07 13:00 | -27.0327 | -31.2842 | 28.1689 | 30.0116 | -26.3615 | -29.543 | -69.7322 | -73.3845 | 47.677 | 56.7809 | -45.72 | -49.6778 | 35 | 49.005 | 49.2 | 65.7389 | -94.185 | -99.2797 | -136.9 | -141.0348
2021-02-07 13:30 | -33.0138 | -36.4893 | 33.0352 | 34.588 | -20.6729 | -25.4395 | -66.3027 | -70.1339 | 51.107 | 60.2735 | -51.435 | -54.2173 | 35 | 49.005 | 53.6 | 69.3467 | -97.825 | -103.0211 | -140.4 | -145.0167
2021-02-07 14:00 | -38.8019 | -42.1545 | 39.2949 | 40.8019 | -17.9507 | -22.5165 | -59.4438 | -64.1082 | 55.8661 | 65.155 | -56.007 | -57.9446 | 39.2 | 52.5513 | 58.4 | 73.3616 | -95.55 | -100.7185 | -144.7 | -149.9945
2021-02-07 14:30 | -19.4224 | -24.2973 | 20.4085 | 22.4919 | -31.7937 | -34.4586 | -77.7342 | -80.1266 | 41.5673 | 51.7509 | -42.291 | -47.03 | 30.1 | 44.0555 | 41.6 | 58.8313 | -81.9 | -85.772 | -130.2 | -133.0313
2021-02-07 15:00 | -35.0932 | -37.641 | 35.3505 | 36.2794 | -19.9527 | -24.0265 | -80.0205 | -82.0842 | 35.7149 | 46.6578 | -35.433 | -40.973 | 25.9 | 40.2424 | 32.8 | 50.8063 | -87.36 | -91.663 | -132.4 | -134.948
2021-02-07 15:30 | -21.7376 | -22.7944 | 23.3883 | 23.466 | -31.0735 | -32.051 | -66.3027 | -69.7696 | 52.6076 | 62.5164 | -54.864 | -57.4805 | 36.4 | 48.1374 | 4.4 | 26.7642 | -119.21 | -119.9993 | -144 | -147.4265
2021-02-07 16:00 | -32.2205 | -33.0276 | 34.3857 | 34.4636 | -24.4572 | -25.4904 | -86.8794 | -88.5554 | 26.6254 | 39.51 | -27.432 | -37.2134 | 15.4 | 31.9556 | 40 | 58.5819 | -82.355 | -86.4799 | -116.4 | -119.697
2021-02-07 16:30 | -18.0718 | -18.7987 | 20.2584 | 20.2584 | -30.1579 | -31.0857 | -83.45 | -85.1934 | 16.0781 | 31.4896 | -16.002 | -30.7762 | 0.7 | 25.2873 | 22.4 | 45.1486 | -77.35 | -80.7558 | -114.3 | -116.436
2021-02-07 17:00 | -19.701 | -20.2568 | 20.5371 | 20.5371 | -29.9504 | -30.948 | -77.7342 | -79.857 | 9.6469 | 27.5145 | -9.144 | -30.0024 | -4.9 | -24.2992 | 27.6 | 50.2569 | -73.255 | -76.4414 | -111.7 | -113.9634
2021-02-07 17:30 | -40.6027 | -40.6604 | 42.3176 | 42.4388 | -19.6475 | -19.9737 | -59.4438 | -63.2876 | 14.3203 | 30.6577 | -12.573 | -29.1409 | 0 | 26.6368 | 32.4 | 53.6805 | -86.45 | -90.1268 | -119.2 | -122.8928
2021-02-07 18:00 | -40.4097 | -40.8452 | 42.7463 | 42.7572 | -20.4654 | -21.0993 | -74.3047 | -75.3612 | -14.2988 | -18.1943 | -49.149 | -49.796 | 25.9 | 48.1578 | -20 | -31.5493 | -104.195 | -109.7833 | -133.7 | -137.5228
2021-02-07 18:30 | -24.0099 | -24.2629 | 25.6392 | 25.6937 | -29.8405 | -30.5666 | -76.591 | -77.0079 | -28.5119 | -29.7489 | -24.003 | -24.0302 | 2.8 | 37.2055 | -20.8 | -37.4977 | -86.905 | -90.9568 | -116.4 | -119.3342
2021-02-07 19:00 | -27.8901 | -29.6909 | 29.5195 | 29.8316 | -17.5967 | -21.2405 | -86.8794 | -86.8794 | -52.822 | -52.8561 | -3.429 | -4.1211 | -18.9 | -37.337 | -10.4 | -42.4924 | -71.89 | -74.5048 | -91.5 | -93.4114
2021-02-07 19:30 | -37.0654 | -38.9578 | 38.4374 | 38.995 | -7.538 | -16.4472 | -99.4541 | -99.7755 | -75.0527 | -75.3232 | 17.145 | 19.431 | -33.6 | -44.6466 | 13.6 | 51.0451 | -50.05 | -51.0412 | -42.3 | -43.6323
2021-02-07 20:00 | -20.6229 | -22.4045 | 21.9734 | 22.2807 | -4.3153 | -17.0176 | -145.1801 | -147.7496 | -142.8166 | -145.4288 | 75.438 | 77.6231 | -88.9 | -90.6061 | 3.6 | 44.5457 | 0.91 | 2.0348 | 28.4 | 30.2101
2021-02-07 20:30 | -40.7741 | -43.5186 | 42.2962 | 43.455 | 10.3456 | 22.7902 | -162.3273 | -166.1505 | -168.4344 | -172.115 | 41.148 | 44.15 | -56.7 | -61.4925 | 22.4 | 48.6621 | 2.275 | 2.3201 | 29.2 | 31.5317
2021-02-07 21:00 | -28.9621 | -31.1228 | 31.1058 | 31.7231 | 1.4832 | 16.8321 | -169.1862 | -173.0957 | -177.674 | -181.6425 | 20.574 | 24.1116 | -30.8 | -42.0991 | 22.4 | 49.3737 | 2.275 | 2.9134 | 32.2 | 34.4693
2021-02-07 21:30 | -38.0087 | -40.8245 | 39.3593 | 40.5293 | -0.87282 | -16.7893 | -177.1882 | -181.9046 | -185.2628 | -189.1173 | -6.858 | -10.5379 | -3.5 | -36.5679 | 38.4 | 61.1582 | -12.285 | -12.5847 | 10.9 | 15.4149
2021-02-07 22:00 | -42.5106 | -45.8237 | 44.0327 | 45.6286 | -1.7029 | -14.814 | -132.6054 | -133.8609 | -137.6073 | -139.5789 | -32.004 | -32.7305 | 24.5 | 48.0202 | 81.6 | 97.6295 | -56.42 | -57.742 | -30.1 | -30.1042
2021-02-07 22:30 | -49.6493 | -53.3326 | 51.2571 | 53.3339 | 8.6122 | 19.132 | -146.3232 | -148.0986 | -151.7346 | -154.414 | -14.859 | -17.4471 | 4.2 | 38.7284 | 59.6 | 78.8335 | -34.58 | -35.338 | -4.8 | -4.8703
2021-02-07 23:00 | -47.827 | -52.1306 | 49.1562 | 51.5644 | -4.9256 | -15.472 | -108.5993 | -108.8156 | -110.4888 | -111.5119 | -68.58 | -68.6181 | 58.1 | 75.1091 | 112.8 | 126.474 | -89.18 | -91.7082 | -61.1 | -62.6171
2021-02-07 23:30 | -49.2205 | -53.4579 | 49.8207 | 52.2111 | -4.4129 | -15.3165 | -105.1698 | -105.2692 | -107.016 | -107.9416 | -66.294 | -66.3038 | 52.5 | 70.8661 | 119.6 | 133.2726 | -98.28 | -101.5293 | -65.6 | -66.6004
2021-02-08 | -55.8661 | -59.6857 | 56.6379 | 58.7516 | 4.1444 | 15.2413 | -97.1678 | -97.1678 | -101.6352 | -102.3468 | -75.438 | -75.4467 | 52.5 | 70.8661 | 122 | 135.6047 | -102.375 | -105.609 | -65.2 | -66.0086
2021-02-08 00:30 | -61.9329 | -64.2465 | 63.4979 | 64.597 | 20.6607 | 25.3374 | -134.8917 | -136.1261 | -136.1067 | -137.6892 | -28.575 | -29.3864 | 6.3 | 39.012 | 76.8 | 95.5221 | -57.33 | -58.7285 | -22.1 | -22.5144
2021-02-08 01:00 | -61.204 | -64.1506 | 60.7968 | 62.2904 | 14.5083 | 20.6303 | -137.178 | -138.1084 | -140.0941 | -141.9647 | -28.575 | -29.1409 | 12.6 | 41.8422 | 79.2 | 98.1664 | -60.515 | -62.0354 | -23 | -23.1579
2021-02-08 01:30 | -60.7324 | -64.6769 | 61.6757 | 63.99 | 3.5828 | 15.0982 | -93.7383 | -93.7453 | -95.7827 | -96.192 | -75.438 | -75.438 | 61.6 | 78.7119 | 121.2 | 135.5953 | -101.465 | -104.6154 | -78.8 | -80.0166
2021-02-08 02:00 | -55.8875 | -60.0246 | 55.7803 | 58.2051 | -5.182 | -13.8311 | -102.8835 | -102.9406 | -102.2141 | -102.8236 | -72.009 | -72.0181 | 62.3 | 78.8301 | 127.2 | 140.8119 | -108.745 | -112.5764 | -78.4 | -79.6578
2021-02-08 02:30 | -47.2482 | -50.919 | 47.4412 | 49.3153 | -10.4677 | -16.6768 | -93.7383 | -93.7453 | -99.0842 | -99.6137 | -74.295 | -74.3302 | 61.6 | 78.278 | 126 | 139.5564 | -105.56 | -109.5029 | -75.7 | -77.1524
2021-02-08 03:00 | -52.2217 | -56.8409 | 53.0364 | 55.82 | -10.0038 | -16.5934 | -92.5952 | -92.6022 | -92.0526 | -92.4561 | -70.866 | -70.8752 | 58.1 | 73.7961 | 126.4 | 139.7466 | -105.105 | -108.5926 | -77.8 | -79.4687
2021-02-08 03:30 | -53.4651 | -58.4518 | 54.6871 | 57.742 | -12.1523 | -17.9706 | -100.5972 | -100.5972 | -101.4422 | -102.0552 | -92.583 | -92.6465 | 83.3 | 96.9999 | 136.4 | 149.0133 | -114.66 | -119.0014 | -87.9 | -89.4723
2021-02-08 04:00 | -51.6644 | -58.2994 | 51.8573 | 56.1877 | -14.9233 | -22.446 | -96.0246 | -96.0314 | -97.3263 | -97.6847 | -88.011 | -88.1297 | 73.5 | 87.5672 | 136.8 | 149.3795 | -116.025 | -120.4384 | -90 | -91.3764
2021-02-08 04:30 | -53.3794 | -59.0788 | 53.6367 | 57.1589 | -9.955 | -19.4993 | -85.7363 | -85.9266 | -91.1308 | -91.5067 | -73.152 | -73.1877 | 59.5 | 74.9033 | 136 | 147.8513 | -111.475 | -115.6891 | -84.7 | -85.8656
2021-02-08 05:00 | -49.6921 | -54.5128 | 49.5421 | 52.3776 | -13.8003 | -20.443 | -85.7363 | -85.8048 | -84.8925 | -85.0795 | -72.009 | -72.0453 | 59.5 | 74.4801 | 136.4 | 148.3763 | -111.02 | -115.2507 | -85.2 | -86.3588
2021-02-08 05:30 | -53.3151 | -58.0147 | 53.015 | 55.8466 | 2.2522 | 19.2063 | -132.6054 | -133.7095 | -136.0853 | -137.7105 | -2.286 | -7.229 | -16.1 | -36.0007 | 70.4 | 89.708 | -48.685 | -50.1017 | -21.7 | -21.9966
2021-02-08 06:00 | -56.9166 | -60.4144 | 57.1095 | 59.0129 | 5.7923 | 19.9339 | -145.1801 | -146.7958 | -147.983 | -149.8704 | -4.572 | -7.3188 | -10.5 | -33.2039 | 68.8 | 87.7086 | -42.77 | -43.9258 | -15.9 | -17.5801
2021-02-08 06:30 | -59.2104 | -60.86 | 59.5319 | 60.1898 | 9.3812 | 17.2361 | -149.7527 | -151.4879 | -154.6287 | -156.5749 | -38.862 | -38.8788 | 17.5 | 40.3882 | 80 | 96.0741 | -49.595 | -51.2052 | -18.1 | -18.8884
2021-02-08 07:00 | -50.1638 | -51.3712 | 50.2281 | 50.5642 | 4.5106 | 13.5017 | -131.4622 | -132.4328 | -136.1496 | -137.7058 | -2.286 | -8.3212 | -23.1 | -37.3894 | 70.4 | 86.5813 | -40.95 | -42.381 | -5.4 | -7.7078
2021-02-08 07:30 | -63.9481 | -64.9217 | 64.9341 | 65.2435 | 7.7333 | 13.5102 | -114.315 | -114.777 | -112.6755 | -113.1299 | -42.291 | -42.3064 | 9.8 | 36.3461 | 79.6 | 95.5196 | -61.88 | -63.6756 | -36 | -36.0235
2021-02-08 08:00 | -66.6063 | -67.113 | 67.3781 | 67.4517 | -2.1546 | -6.1343 | -92.5952 | -92.6022 | -67.3137 | -67.3445 | -106.299 | -106.6916 | 63 | 76.502 | 79.6 | 94.8616 | -113.75 | -117.6472 | -110.5 | -110.979
2021-02-08 08:30 | -58.996 | -59.7118 | 60.9468 | 61.0849 | -9.1371 | -10.7923 | -67.4459 | -68.6081 | -30.4627 | -31.9376 | -75.438 | -75.9902 | 39.9 | 57.4256 | 18.4 | 47.3236 | -106.925 | -112.101 | -131.8 | -134.9743
2021-02-08 09:00 | -54.9658 | -55.8777 | 56.0591 | 56.2662 | -14.3618 | -15.4677 | -65.1596 | -66.5879 | -17.6002 | -22.1914 | -138.303 | -139.5069 | 106.4 | 117.7333 | 23.2 | 40.5028 | -137.41 | -145.3296 | -147.1 | -151.0233
2021-02-08 09:30 | -43.9683 | -44.4455 | 44.8472 | 44.863 | -26.569 | -26.8329 | -76.591 | -77.4394 | -13.3342 | -19.5414 | -128.016 | -129.159 | 98.7 | 110.1939 | 11.2 | 30.9011 | -131.95 | -139.4269 | -160.2 | -164.1079
2021-02-08 10:00 | -38.6947 | -39.1428 | 39.4236 | 39.4296 | -35.1751 | -35.3748 | -91.452 | -92.0289 | -17.5787 | -21.3172 | -136.017 | -137.0933 | 107.8 | 118.7052 | 2 | 26.0768 | -127.855 | -135.5579 | -165 | -169.0322
2021-02-08 10:30 | -38.0944 | -38.8962 | 40.2382 | 40.3211 | -28.3635 | -28.5467 | -89.1657 | -89.7573 | 0 | 15.6601 | -125.73 | -127.2226 | 98.7 | 112.1246 | 11.2 | 30.9011 | -135.135 | -143.7922 | -164.4 | -170.6605
2021-02-08 11:00 | -35.2219 | -36.7426 | 35.7578 | 36.048 | -37.4334 | -37.449 | -91.452 | -92.0289 | 11.5977 | 20.3584 | -124.587 | -126.0932 | 102.9 | 116.162 | 14 | 33.1059 | -137.865 | -146.6689 | -169.6 | -176.845
2021-02-08 11:30 | -49.7994 | -52.1779 | 50.2281 | 51.2563 | -28.2048 | -28.7453 | -99.4541 | -99.8736 | 9.4325 | 19.0863 | -132.588 | -134.1748 | 112.7 | 124.926 | 9.2 | 29.853 | -133.315 | -141.464 | -172.7 | -177.9969
2021-02-08 12:00 | -46.5623 | -48.5598 | 47.0339 | 47.8422 | -26.3615 | -27.4621 | -105.1698 | -105.4738 | -2.8298 | -11.9379 | -133.731 | -134.8256 | 129.5 | 141.651 | 2.8 | 27.7417 | -124.67 | -132.1005 | -167.5 | -173.9152
2021-02-08 12:30 | -36.8725 | -38.1712 | 38.5232 | 38.8147 | -29.279 | -30.9726 | -114.315 | -114.3664 | -5.2521 | -11.2769 | -89.154 | -89.8837 | 84.7 | 97.8524 | -8.8 | -26.315 | -113.75 | -120.8965 | -151.4 | -154.9974
2021-02-08 13:00 | -43.1751 | -44.5143 | 43.3038 | 43.6861 | -26.3615 | -28.8813 | -128.0328 | -128.0328 | -17.9432 | -20.4179 | -91.44 | -92.0168 | 83.3 | 96.9999 | -12 | -28.6356 | -105.105 | -111.0815 | -151.4 | -154.3436
2021-02-08 13:30 | -39.6808 | -40.919 | 40.4097 | 40.7029 | -30.9758 | -32.488 | -145.1801 | -145.2925 | -32.7565 | -33.4561 | -110.871 | -111.4586 | 107.8 | 119.5997 | -15.2 | -27.4022 | -107.835 | -114.2567 | -149.4 | -152.1695
2021-02-08 14:00 | -18.4363 | -18.7807 | 20.1298 | 20.1931 | -40.1556 | -40.5871 | -112.0287 | -112.122 | 0 | 14.2881 | -121.158 | -122.2102 | 114.1 | 125.893 | -7.6 | -25.5562 | -116.025 | -123.3453 | -153.3 | -157.7254
2021-02-08 14:30 | -32.585 | -32.4738 | 32.928 | 31.9298 | -36.5057 | -37.7316 | -144.0369 | -144.2001 | -28.126 | -29.4737 | -125.73 | -126.3571 | 115.5 | 126.872 | -0.4 | -26.403 | -116.935 | -124.2017 | -147.4 | -150.7283
2021-02-08 15:00 | -38.1802 | -39.3539 | 39.4021 | 39.6683 | -35.639 | -36.4944 | -146.3232 | -146.4839 | -34.5144 | -35.0288 | -94.869 | -95.4251 | 84 | 97.2471 | -9.6 | -30.7376 | -108.745 | -114.3898 | -142.9 | -145.9946
2021-02-08 15:30 | -30.527 | -31.3024 | 31.363 | 31.4053 | -34.8699 | -35.7438 | -131.4622 | -131.507 | -37.1941 | -37.9098 | -120.015 | -120.5581 | 99.4 | 111.7657 | -7.6 | -26.7043 | -115.115 | -121.5838 | -139.1 | -142.4475
2021-02-08 16:00 | -36.6367 | -36.7269 | 38.5232 | 38.584 | -31.8914 | -32.202 | -145.1801 | -145.4004 | -38.4374 | -38.9753 | -139.446 | -140.2354 | 129.5 | 140.5397 | -0.8 | -26.8119 | -122.395 | -129.6526 | -152.3 | -156.3827
2021-02-08 16:30 | -32.0276 | -32.0685 | 35.0289 | 35.0501 | -28.4611 | -28.8087 | -150.8958 | -151.4188 | -64.3339 | -63.9266 | -136.017 | -136.7068 | 128.1 | 139.2507 | 0 | 27.2 | -122.395 | -129.6526 | -130.5 | -132.9873
2021-02-08 17:00 | -30.5698 | -30.87 | 31.6203 | 32.6809 | -32.05 | -32.0637 | -134.8917 | -135.1288 | -49.9922 | -50.2213 | -131.445 | -132.2822 | 107.1 | 119.2756 | 18.4 | 40.7863 | -122.395 | -129.2088 | -124.1 | -127.7692
2021-02-08 17:30 | -32.3492 | -32.3907 | 34.8359 | 34.9971 | -31.5862 | -31.9083 | -148.6095 | -149.7308 | -79.4474 | -79.6201 | -68.58 | -68.6181 | 44.8 | 61.8897 | 9.2 | 45.7349 | -90.09 | -93.5011 | -80.6 | -81.8587
2021-02-08 18:00 | -30.5912 | -30.7019 | 31.9633 | 32.0675 | -28.7175 | -29.062 | -125.7465 | -125.9334 | -69.0717 | -69.0853 | -64.008 | -64.0998 | 30.8 | 50.4049 | -16.8 | -31.6304 | -103.74 | -109.2085 | -104.6 | -106.087
2021-02-08 18:30 | -32.4349 | -33.2407 | 34.0642 | 34.6598 | -27.3869 | -27.7324 | -77.7342 | -77.7678 | -35.3076 | -36.1027 | -98.298 | -98.8348 | 72.8 | 86.9805 | 2.8 | 35.3112 | -112.84 | -118.0197 | -134.5 | -138.537
2021-02-08 19:00 | -29.5194 | -29.6975 | 30.72 | 30.8008 | -26.2028 | -27.0387 | -102.8835 | -103.1119 | -73.1019 | -73.1895 | -65.151 | -65.2412 | 46.9 | 63.8997 | 3.6 | 42.9511 | -91 | -94.0255 | -97.9 | -100.7044
2021-02-08 19:30 | -21.9949 | -21.5925 | 24.1601 | 24.2328 | -22.6139 | -24.2201 | -138.3212 | -140.1979 | -113.19 | -115.3239 | -22.86 | -23.3127 | 6.3 | 36.9412 | 16.4 | 52.6209 | -52.78 | -54.2958 | -28.5 | -28.7522
2021-02-08 20:00 | -18.2004 | -18.4109 | 21.4161 | 21.5739 | -20.0992 | -22.5888 | -169.1862 | -173.8528 | -166.7838 | -170.2076 | 33.147 | 35.8727 | -43.4 | -51.2723 | 18.8 | 47.1135 | 0 | 0 | 35.4 | 39.7135
2021-02-08 20:30 | -9.6469 | -10.0384 | 10.9117 | 11.1987 | -20.8682 | -23.6781 | -173.7588 | -178.8327 | -181.5542 | -185.8951 | 29.718 | 32.2682 | -47.6 | -53.8591 | 10.4 | 42.1046 | 17.29 | 17.5809 | 50.2 | 52.9049
2021-02-08 21:00 | -17.6431 | -17.2294 | 19.6154 | 19.5531 | -14.4106 | -17.2285 | -158.8979 | -162.8016 | -165.2617 | -167.9104 | 53.721 | 56.3906 | -67.2 | -70.1992 | 11.2 | 42.6952 | 14.56 | 14.9043 | 48.1 | 50.7548
2021-02-08 21:30 | -17.8146 | -17.3933 | 19.8511 | 18.6077 | -17.792 | -21.3215 | -168.0431 | -172.4793 | -173.5795 | -178.043 | 58.293 | 61.4462 | -63.7 | -67.7591 | 14 | 43.1351 | 13.65 | 14.127 | 45.3 | 48.0094
2021-02-08 22:00 | -12.8196 | -13.1614 | 13.2269 | 13.3242 | -27.7897 | -28.4198 | -164.6136 | -168.3849 | -172.1646 | -176.1409 | 9.144 | 14.6375 | -21.7 | -37.6767 | 50 | 69.3109 | -22.75 | -22.9132 | 7.1 | 15.1648
2021-02-08 22:30 | -22.4451 | -23.8183 | 23.131 | 23.4741 | -15.436 | -17.2051 | -156.6116 | -159.849 | -165.8405 | -169.3874 | -1.143 | -10.3503 | -13.3 | -35.4866 | 62.4 | 80.4637 | -34.58 | -35.5366 | -2.4 | -12.4338
2021-02-08 23:00 | -29.9696 | -31.8577 | 30.4627 | 30.9512 | -19.0249 | -20.5046 | -136.0349 | -137.5823 | -138.8078 | -141.0824 | -10.287 | -13.7635 | -1.4 | -36.4269 | 84.4 | 99.7677 | -55.51 | -57.0567 | -26.7 | -26.7047
2021-02-08 23:30 | -50.5281 | -53.3819 | 50.571 | 52.2929 | -5.6458 | -13.1236 | -122.3171 | -123.3596 | -126.9315 | -128.6079 | -62.865 | -62.9066 | 46.9 | 64.8587 | 112 | 124.8641 | -84.63 | -87.2901 | -50.8 | -50.8284
2021-02-09 | -57.9241 | -60.2686 | 59.0818 | 60.1362 | -3.9002 | -12.4726 | -122.3171 | -123.2165 | -126.5884 | -128.2367 | -60.579 | -60.676 | 44.1 | 62.8637 | 111.2 | 124.3254 | -85.085 | -87.7313 | -48.5 | -48.5066
2021-02-09 00:30 | -65.8345 | -67.3854 | 66.9493 | 67.5897 | 17.377 | 22.2511 | -164.6136 | -167.9186 | -167.8985 | -170.9019 | -21.717 | -23.144 | -4.9 | -36.0347 | 74.8 | 91.0991 | -48.685 | -49.797 | -4 | -19.4165
2021-02-09 01:00 | -58.4387 | -60.1626 | 59.682 | 60.3573 | 5.89 | 14.9597 | -174.9019 | -178.924 | -181.4899 | -185.3233 | -12.573 | -14.3217 | -7.7 | -35.1537 | 59.2 | 79.3252 | -35.035 | -35.9795 | 4.4 | 15.7191
2021-02-09 01:30 | -53.7653 | -57.0492 | 54.9658 | 56.4376 | -3.7537 | -14.2546 | -170.3294 | -173.9768 | -178.6387 | -182.4103 | -22.86 | -23.3127 | 10.5 | 39.9061 | 68.4 | 88.1471 | -43.68 | -45.2536 | -16.9 | -21.0205
2021-02-09 02:00 | -56.2092 | -58.4635 | 56.9809 | 57.6925 | -5.2918 | -14.7345 | -148.6095 | -150.7225 | -150.8986 | -156.1811 | -28.575 | -29.1409 | 18.9 | 43.5184 | 87.6 | 105.5045 | -66.43 | -68.53 | -36.4 | -37.1446
2021-02-09 02:30 | -56.595 | -58.7273 | 57.5168 | 58.4282 | -12.311 | -15.9947 | -117.7445 | -118.0161 | -120.4144 | -121.6753 | -88.011 | -88.0778 | 65.8 | 79.6033 | 127.6 | 140.6641 | -102.83 | -106.5098 | -74.6 | -74.7417
2021-02-09 03:00 | -46.6479 | -49.8541 | 47.1625 | 48.9648 | -18.0484 | -20.7368 | -116.6013 | -116.8756 | -118.8281 | -120.0654 | -82.296 | -82.3277 | 59.5 | 74.4801 | 124 | 137.0641 | -98.28 | -101.7614 | -72.1 | -72.6111
2021-02-09 03:30 | -45.1045 | -48.6462 | 45.6619 | 47.4128 | -17.1328 | -20.9487 | -106.313 | -106.4112 | -109.7171 | -110.6174 | -77.724 | -77.7576 | 54.6 | 69.7475 | 124.8 | 137.7883 | -100.555 | -104.0767 | -73.5 | -73.713
2021-02-09 04:00 | -41.8246 | -45.4186 | 43.5181 | 45.3339 | -18.9273 | -22.4401 | -107.4561 | -107.608 | -111.475 | -112.4451 | -82.296 | -82.3277 | 59.5 | 74.0612 | 123.6 | 136.8737 | -100.1 | -103.6372 | -74.3 | -74.6105
2021-02-09 04:30 | -27.3971 | -30.8257 | 29.1335 | 31.0923 | -26.508 | -28.4243 | -107.4561 | -107.608 | -110.8962 | -111.5356 | -70.866 | -70.9029 | 49.7 | 65.5239 | 124 | 136.0588 | -94.64 | -97.7774 | -67.8 | -67.9627
2021-02-09 05:00 | -26.8826 | -29.3674 | 27.9974 | 28.8358 | -26.4103 | -28.3333 | -107.4561 | -107.6748 | -113.1471 | -113.7686 | -61.722 | -61.722 | 39.2 | 56.4358 | 116.4 | 128.8255 | -86.45 | -89.3933 | -59.1 | -59.1866
2021-02-09 05:30 | -33.4854 | -35.7305 | 34.0213 | 34.6976 | -21.0758 | -23.4405 | -109.7424 | -110.0338 | -112.0753 | -113.1331 | -62.865 | -62.8754 | 38.5 | 55.9519 | 115.6 | 127.7604 | -84.63 | -87.4026 | -56.5 | -56.5072
2021-02-09 06:00 | -27.3113 | -28.7774 | 29.498 | 29.7823 | -11.7006 | -15.562 | -149.7527 | -151.6646 | -153.7068 | -156.2938 | -25.146 | -25.3787 | 0 | 33.6656 | 68 | 85.1202 | -36.4 | -37.7513 | -7.9 | -13.3004
2021-02-09 06:30 | -23.5598 | -24.4581 | 24.9532 | 24.9532 | -9.7475 | -13.3187 | -144.0369 | -145.6653 | -147.7687 | -149.3212 | -10.287 | -11.7679 | -16.1 | -34.7541 | 64.4 | 80.56 | -28.665 | -29.812 | 3.6 | 12.3369
2021-02-09 07:00 | -40.7313 | -40.622 | 41.846 | 40.624 | -2.7771 | -11.2788 | -137.178 | -138.5477 | -141.9377 | -144.7308 | -19.431 | -20.254 | -7.7 | -33.1079 | 63.2 | 79.3615 | -27.755 | -28.9381 | 7.4 | 12.764
2021-02-09 07:30 | -47.6127 | -47.7829 | 48.8775 | 48.4826 | 1.8372 | 9.4157 | -122.3171 | -123.3596 | -114.219 | -114.5516 | -30.861 | -31.3857 | 16.8 | 43.2926 | 62.4 | 79.4632 | -39.13 | -40.8792 | -13.5 | -14.5774
2021-02-09 08:00 | -45.9191 | -48.8954 | 47.184 | 49.5309 | 0.0061036 | 9.2348 | -86.8794 | -86.9996 | -70.5294 | -70.547 | -53.721 | -53.7332 | 36.4 | 57.1819 | 62.8 | 81.2798 | -55.51 | -56.9532 | -51.4 | -51.4351
2021-02-09 08:30 | -49.1776 | -49.9778 | 51.4286 | 51.5621 | 3.3753 | 11.9785 | -53.7281 | -54.1641 | -38.7375 | -39.2197 | -78.867 | -78.9994 | 57.4 | 73.2462 | 80 | 94.9813 | -76.44 | -78.6834 | -103.6 | -104.0625
2021-02-09 09:00 | -34.8145 | -34.6689 | 37.1083 | 36.7867 | -3.6439 | -12.0569 | -86.8794 | -86.9095 | -46.3693 | -46.8543 | -54.864 | -54.8759 | 25.2 | 47.1916 | -15.6 | -41.0444 | -64.61 | -66.5437 | -101.3 | -101.4957
2021-02-09 09:30 | -26.3467 | -27.6412 | 29.5837 | 30.5965 | -11.7006 | -15.2288 | -61.7301 | -62.7797 | -24.1815 | -26.2338 | -70.866 | -71.3162 | 47.6 | 64.8889 | -44.8 | -48.8999 | -79.17 | -83.4525 | -116.7 | -118.8492
2021-02-09 10:00 | -30.2483 | -31.5721 | 33.0781 | 33.3617 | -5.3895 | -14.339 | -43.4397 | -46.7016 | 0 | 15.2421 | -82.296 | -82.8024 | 67.9 | 82.5229 | -43.2 | -47.2745 | -81.9 | -86.3302 | -122.4 | -125.028
2021-02-09 10:30 | -16.1424 | -16.9748 | 15.6065 | 15.0058 | -5.9998 | -15.4359 | -49.1555 | -52.448 | 12.3694 | 20.5683 | -77.724 | -78.7344 | 58.1 | 72.5201 | -47.6 | -51.7873 | -77.805 | -82.306 | -109.4 | -110.6673
2021-02-09 11:00 | -20.5157 | -22.0675 | 21.7805 | 21.8572 | -4.3641 | -15.8415 | -34.2945 | -39.418 | 50.1423 | 54.677 | -88.011 | -89.4539 | 67.2 | 80.3782 | -38 | -42.9418 | -87.36 | -92.3773 | -124.6 | -126.8903
2021-02-09 11:30 | -18.0718 | -20.0631 | 21.0945 | 21.4387 | -3.7537 | -15.6843 | -32.0082 | -38.6817 | 64.1838 | 68.305 | -104.013 | -106.0283 | 83.3 | 96.2901 | -31.2 | -38.1764 | -94.185 | -99.7198 | -127.9 | -130.823
2021-02-09 12:00 | -16.8499 | -18.9601 | 17.343 | 17.6894 | -1.8006 | -16.9723 | -43.4397 | -47.5886 | 67.0351 | 70.9487 | -107.442 | -109.1849 | 83.3 | 95.5955 | -34 | -40.281 | -89.635 | -94.6772 | -123.1 | -125.4177
2021-02-09 12:30 | -21.3517 | -24.0777 | 24.0529 | 24.5641 | 3.4241 | 17.2203 | -43.4397 | -46.7016 | 77.7967 | 81.9306 | -108.585 | -110.5169 | 87.5 | 100.2858 | -28.4 | -35.4401 | -93.275 | -98.2726 | -125.9 | -128.4565
2021-02-09 13:00 | -14.2346 | -18.1397 | 15.5636 | 16.6926 | -1.5442 | -18.8807 | -35.4377 | -39.8794 | 85.407 | 88.7614 | -113.157 | -115.443 | 92.4 | 104.5885 | -29.6 | -34.8528 | -94.185 | -98.9957 | -137.6 | -140.6642
2021-02-09 13:30 | -12.7768 | -16.2435 | 13.5699 | 15.1582 | 0.0061036 | 18.8174 | -38.8671 | -43.4547 | 83.8849 | 87.5637 | -110.871 | -113.2032 | 89.6 | 102.1233 | -36.8 | -40.4534 | -91.455 | -96.8423 | -134.1 | -137.3065
2021-02-09 14:00 | -2.9584 | -7.8996 | 5.295 | 5.1711 | 0.0061036 | 18.5611 | -29.7219 | -35.5113 | 48.7275 | 52.8513 | -59.436 | -60.1353 | 35.7 | 51.9936 | -62 | -64.2358 | -50.96 | -53.6688 | -94.2 | -95.9043
2021-02-09 14:30 | 0 | 5.6381 | 0 | 0 | 5.89 | 21.2492 | -49.1555 | -50.7384 | 15.0491 | 19.1087 | -18.288 | -18.8508 | -6.3 | -28.0175 | -52.8 | -59.3943 | 0 | 0 | -42.9 | -43.2511
2021-02-09 15:00 | 0 | 7.5567 | 0 | 0 | 9.6864 | 22.5979 | -73.1616 | -73.731 | 9.947 | 14.2503 | -18.288 | -18.4303 | -7.7 | -28.3651 | -70.4 | -73.8777 | 0 | 0 | -37.5 | -38.5649
2021-02-09 15:30 | -5.338 | -9.2082 | 7.3102 | 7.725 | 6.7567 | 21.5056 | -56.0144 | -57.1689 | 47.8699 | 51.1638 | -51.435 | -51.7515 | 23.8 | 42.3254 | -32.4 | -45.5386 | -36.4 | -37.0343 | -71.1 | -72.7487
2021-02-09 16:00 | -10.3758 | -12.5279 | 11.6406 | 11.8788 | 5.536 | 19.4744 | 4.5726 | 25.5616 | 74.6454 | 80.3613 | -74.295 | -74.3038 | 43.4 | 57.0961 | -38.4 | -43.2962 | -77.35 | -79.8988 | -111.5 | -114.4235
2021-02-09 16:30 | -20.3228 | -21.8511 | 21.3303 | 21.52 | 8.4535 | 19.0064 | 38.8671 | 51.0849 | 88.6226 | 93.4029 | -89.154 | -90.2029 | 56 | 70 | -14.4 | -31.8421 | -95.095 | -99.7239 | -122.4 | -126.0946
2021-02-09 17:00 | -13.5914 | -13.5373 | 15.8638 | 16.5273 | 17.731 | 23.0812 | -25.1493 | -29.8097 | 38.3088 | 41.7138 | -41.148 | -41.2906 | 2.1 | 30.1732 | -12.4 | -41.496 | -24.115 | -24.3882 | -38.6 | -39.2296
2021-02-09 17:30 | -13.1841 | -13.2209 | 15.5422 | 16.0402 | 22.5528 | 27.8927 | -46.8692 | -48.2431 | 2.1223 | 13.3326 | -4.572 | -17.7441 | -37.1 | -40.4428 | -31.6 | -44.4072 | 20.93 | 21.6305 | -6.4 | -6.7052
2021-02-09 18:00 | -8.5535 | -8.7708 | 11.2975 | 11.8138 | 17.5845 | 24.0539 | -37.7239 | -40.9784 | 7.1387 | 16.9573 | -10.287 | -19.0233 | -36.4 | -39.8016 | -23.6 | -43.3811 | 6.37 | 7.1219 | 10 | 14.0716
2021-02-09 18:30 | -12.005 | -11.912 | 13.5056 | 13.6884 | 21.8326 | 28.3657 | -37.7239 | -40.1407 | -19.0365 | -21.4137 | 18.288 | 29.2751 | -58.8 | -59.397 | -40.8 | -49.7112 | 44.135 | 45.3587 | 25.7 | 31.0363
2021-02-09 19:00 | -12.5839 | -13.098 | 15.7351 | 15.785 | 23.8834 | 29.9728 | -37.7239 | -39.7645 | -21.116 | -21.9584 | 11.43 | 13.9521 | -53.2 | -55.0113 | -30.8 | -45.8764 | 28.665 | 29.9402 | 28.4 | 33.9488
2021-02-09 19:30 | 9.5611 | 9.6798 | -5.7667 | -8.5427 | 10.2968 | 20.8321 | -65.1596 | -65.2497 | -37.0869 | -37.1066 | 32.004 | 34.8193 | -68.6 | -69.2009 | -24 | -40.3207 | 38.22 | 39.8768 | 56.8 | 62.1798
2021-02-09 20:00 | 12.1122 | 12.1122 | -8.5535 | -10.0542 | 12.5551 | 19.0025 | -94.8815 | -94.9916 | -87.272 | -88.113 | 85.725 | 88.433 | -119.7 | -119.702 | -44.4 | -50.8567 | 67.795 | 69.3409 | 112.9 | 117.212
2021-02-09 20:30 | 4.9949 | 5.2307 | -2.1223 | -4.7744 | 10.7118 | 17.8384 | -89.1657 | -89.195 | -91.3881 | -91.84 | 81.153 | 84.3113 | -115.5 | -115.5339 | -29.2 | -40.1796 | 58.24 | 59.9237 | 103.6 | 106.8127
2021-02-09 21:00 | 0 | 0 | 1.4363 | 4.7946 | 7.2206 | 14.3566 | -99.4541 | -99.7755 | -102.6213 | -104.4054 | 80.01 | 82.9049 | -113.4 | -113.5382 | -19.2 | -34.6133 | 49.595 | 51.0939 | 92.4 | 94.4976
2021-02-09 21:30 | 12.4552 | 12.5377 | -9.2181 | -11.3202 | 6.9154 | 15.3378 | -102.8835 | -103.3966 | -104.6365 | -106.4082 | 61.722 | 65.0607 | -93.8 | -94.1754 | -19.6 | -35.501 | 46.865 | 48.2257 | 89 | 90.3396
2021-02-09 22:00 | 16.5497 | 16.6256 | -14.0845 | -15.7135 | 4.9134 | 16.1992 | -99.4541 | -99.6903 | -103.05 | -104.9386 | 50.292 | 54.3376 | -75.6 | -76.5308 | -10.8 | -34.9125 | 37.31 | 38.8752 | 74.9 | 75.9691
2021-02-09 22:30 | 7.4388 | 7.4388 | -5.2951 | -7.5569 | 10.4555 | 18.6437 | -101.7403 | -102.0546 | -103.2859 | -105.7976 | 59.436 | 63.2793 | -84.7 | -85.1874 | -14.4 | -36.1884 | 40.495 | 42.0623 | 80.2 | 81.2628
2021-02-09 23:00 | 10.7188 | 11.1786 | -7.6103 | -8.9448 | 7.4769 | 17.1515 | -82.3068 | -82.4337 | -84.9354 | -86.2065 | 29.718 | 34.309 | -56 | -58.4657 | 6 | 40.052 | 16.835 | 18.9249 | 52.4 | 52.814
2021-02-09 23:30 | 0 | 4.8878 | 1.3934 | 1.3934 | 18.5 | 24.094 | -121.1739 | -122.2262 | -125.0663 | -127.2899 | -11.43 | -16.1645 | -22.4 | -32.1772 | 7.6 | 40.3227 | 17.29 | 18.9413 | 58.3 | 59.4822
2021-02-10 | -5.831 | -10.6013 | 9.6683 | 10.5206 | 33.2708 | 38.795 | -107.4561 | -108.0624 | -109.4813 | -111.2076 | 4.572 | 15.5465 | -39.2 | -43.219 | 0.4 | 37.6765 | 21.84 | 23.8387 | 61.8 | 63.7878
2021-02-10 00:30 | -5.8096 | -8.4086 | 9.8827 | 10.1067 | 39.3744 | 44.1413 | -123.4602 | -124.4932 | -126.9315 | -128.8099 | 6.858 | 18.4657 | -37.8 | -42.2617 | -3.6 | -36.1796 | 27.3 | 29.9368 | 77.6 | 81.0225
2021-02-10 01:00 | 0 | 1.5435 | 3.3228 | 5.2021 | 29.572 | 34.6192 | -126.8897 | -128.043 | -129.7827 | -131.281 | -13.716 | -18.6067 | -14.7 | -28.5717 | -2.8 | -39.2999 | 24.57 | 26.7058 | 65.4 | 67.4985
2021-02-10 01:30 | 0 | 5.8157 | 0 | 0 | 19.8917 | 26.8265 | -99.4541 | -99.5591 | -102.3641 | -103.5437 | -38.862 | -39.6771 | 19.6 | 38.2958 | 28.4 | 55.4285 | -5.915 | -5.9325 | 28.8 | 29.181
2021-02-10 02:00 | -3.3442 | -11.5175 | 6.4098 | 8.7742 | 12.3964 | 23.6666 | -38.8671 | -42.9557 | -37.923 | -37.923 | -97.155 | -97.2155 | 78.4 | 89.952 | 90.4 | 106.9766 | -70.07 | -71.7574 | -39 | -40.8936
2021-02-10 02:30 | -6.1955 | -13.2214 | 8.9609 | 11.1768 | 14.3496 | 24.7456 | -44.5829 | -46.9945 | -46.4979 | -47.6429 | -94.869 | -94.8759 | 76.3 | 88.4801 | 87.6 | 103.5413 | -65.065 | -66.5763 | -32.7 | -35.0077
2021-02-10 03:00 | 0 | 10.8581 | 3.43 | 6.9786 | 11.017 | 22.9741 | -42.2966 | -45.2231 | -43.1537 | -43.1537 | -93.726 | -93.7539 | 77.7 | 89.3426 | 80.8 | 98.3089 | -59.15 | -60.7046 | -37.1 | -39.3449
2021-02-10 03:30 | 15.1349 | 16.3415 | -12.2838 | -12.0377 | 10.8583 | 22.8984 | -70.8753 | -71.2064 | -73.2091 | -73.7285 | -17.145 | -19.431 | 6.3 | 32.4275 | 25.6 | 56.1726 | -5.46 | -5.4789 | 18.4 | 18.4174
2021-02-10 04:00 | 15.8209 | 17.3938 | -12.9482 | -13.1388 | 8.3558 | 21.8233 | -44.5829 | -47.3684 | -41.8032 | -41.8117 | -38.862 | -39.013 | 23.1 | 41.3534 | 57.2 | 76.2365 | -32.76 | -33.4634 | -4.8 | -7.6837
2021-02-10 04:30 | 14.6204 | 16.168 | -11.7477 | -11.9017 | 12.2499 | 23.5902 | -62.8733 | -63.5349 | -64.141 | -64.4232 | -14.859 | -16.8762 | 0.7 | 28.7 | 32.4 | 57.5806 | -7.28 | -7.5041 | 21.4 | 21.4283
2021-02-10 05:00 | 15.3492 | 16.4868 | -11.9621 | -11.6465 | 13.8857 | 25.8433 | -69.7322 | -70.1898 | -69.4789 | -70.0779 | -10.287 | -13.7635 | -7.7 | -27.0204 | 24.8 | 52.6118 | 0 | 0 | 27.9 | 28.1187
2021-02-10 05:30 | 11.9622 | 13.4911 | -8.8536 | -8.9728 | 15.5337 | 26.7649 | -70.8753 | -71.3256 | -72.4158 | -72.856 | -11.43 | -15.3775 | -9.1 | -27.4521 | 23.6 | 51.3451 | 1.365 | 1.365 | 28.3 | 28.8487
2021-02-10 06:00 | 7.5031 | 9.5586 | -5.3165 | -5.5073 | 17.3281 | 26.0783 | -73.1616 | -73.3845 | -76.0388 | -75.8907 | -17.145 | -18.92 | -7.7 | -27.0204 | 21.2 | 49.5629 | 6.37 | 6.37 | 36.3 | 36.4984
2021-02-10 06:30 | 1.4578 | 3.2309 | 0 | 0 | 19.1226 | 26.0863 | -72.0184 | -72.3443 | -75.8244 | -76.1283 | -24.003 | -24.9635 | -2.1 | -28.0786 | 26.8 | 52.2042 | 1.365 | 1.365 | 38.4 | 38.9801
2021-02-10 07:00 | -9.9256 | -10.1682 | 11.5334 | 11.9762 | 22.858 | 27.671 | -81.1637 | -81.2924 | -81.0552 | -81.4646 | -27.432 | -28.2763 | -1.4 | -28.035 | 25.6 | 49.8718 | 1.82 | 1.82 | 40.6 | 41.6073
2021-02-10 07:30 | -25.1248 | -25.3283 | 26.0894 | 26.1583 | 28.3513 | 31.1569 | -83.45 | -83.4578 | -77.0464 | -77.1371 | -45.72 | -45.8484 | 16.1 | 38.5254 | 19.2 | 46.1805 | 1.365 | 1.4388 | 29.9 | 30.6415
2021-02-10 08:00 | -40.1953 | -40.6458 | 40.7098 | 40.7098 | 26.5568 | 29.5335 | -59.4438 | -59.98 | -32.049 | -33.1433 | -98.298 | -98.5369 | 66.5 | 80.576 | 16 | 49.4595 | -46.865 | -48.2257 | -38.8 | -39.246
2021-02-10 08:30 | -41.7388 | -42.8822 | 42.532 | 42.823 | 17.3281 | 21.6154 | -20.5767 | -29.9191 | 17.9218 | 25.5507 | -124.587 | -125.6104 | 95.2 | 108.3803 | 13.6 | 44.5277 | -89.635 | -92.7051 | -105 | -108.695
2021-02-10 09:00 | -34.6859 | -36.9244 | 35.0931 | 35.5597 | 14.3984 | 21.3331 | 12.5746 | 31.2229 | 60.9897 | 66.003 | -107.442 | -109.1849 | 74.9 | 89.8894 | 1.6 | 34.8 | -103.74 | -108.3865 | -131.4 | -136.111
2021-02-10 09:30 | -34.2786 | -37.1933 | 34.1928 | 35.3502 | 19.9405 | 26.4576 | -4.5726 | -28.9422 | 57.1524 | 62.209 | -88.011 | -89.6654 | 52.5 | 69.0166 | -37.6 | -42.7776 | -84.175 | -88.4914 | -115.1 | -118.1562
2021-02-10 10:00 | -41.2243 | -44.0644 | 40.9242 | 42.2033 | 18.2437 | 26.4735 | 1.1431 | 29.8097 | 74.3024 | 78.8927 | -107.442 | -109.6148 | 71.4 | 86.2024 | -24 | -31.4986 | -98.28 | -103.4532 | -131.4 | -135.1463
2021-02-10 10:30 | -40.4312 | -43.4124 | 40.1524 | 41.5502 | 14.8623 | 24.2673 | 2.2863 | 29.8097 | 88.3439 | 92.7066 | -115.443 | -118.1499 | 82.6 | 97.1286 | -12.4 | -24.2157 | -111.475 | -117.4094 | -144.7 | -149.3556
2021-02-10 11:00 | -40.3026 | -43.2033 | 40.0024 | 41.2305 | 16.4981 | 25.3021 | 2.2863 | 29.8097 | 103.9504 | 108.1135 | -120.015 | -123.3699 | 88.2 | 102.6425 | -9.2 | -24.2157 | -117.845 | -124.9072 | -150.2 | -154.3613
2021-02-10 11:30 | -37.387 | -40.1518 | 36.7224 | 37.9413 | 20.087 | 27.7759 | -6.8589 | -29.3903 | 101.2493 | 105.1364 | -114.3 | -117.0334 | 79.8 | 93.6432 | -13.6 | -24.8516 | -109.655 | -116.2754 | -143.5 | -146.4407
2021-02-10 12:00 | -41.3744 | -44.395 | 40.7955 | 42.2296 | 18.2925 | 24.6088 | 1.1431 | 32.0898 | 115.4409 | 119.4778 | -131.445 | -135.56 | 94.5 | 108.7909 | 2 | 24.1197 | -123.76 | -131.7027 | -154.9 | -159.3043
2021-02-10 12:30 | -39.1449 | -42.3795 | 38.8019 | 40.2324 | 21.6861 | 27.2262 | 1.1431 | 32.0898 | 119.5569 | 123.4299 | -124.587 | -128.6319 | 83.3 | 98.4639 | -0.4 | -24.4033 | -120.12 | -127.8153 | -149.9 | -153.7519
2021-02-10 13:00 | -36.2294 | -39.0722 | 35.5219 | 36.7474 | 21.735 | 28.2906 | -5.7158 | -34.7676 | 112.697 | 117.2991 | -109.728 | -110.8887 | 71.4 | 85.0435 | -11.2 | -25.044 | -108.29 | -114.8368 | -133.6 | -136.4414
2021-02-10 13:30 | -33.6783 | -36.7149 | 33.7426 | 35.0362 | 19.9405 | 26.9365 | 0 | 34.2945 | 115.3766 | 120.6112 | -114.3 | -114.6652 | 72.1 | 85.2564 | -9.2 | -26.0768 | -108.745 | -115.5709 | -127.3 | -130.2789
2021-02-10 14:00 | -35.4147 | -38.2732 | 34.9217 | 36.1124 | 21.5763 | 28.1689 | 3.4295 | 34.4655 | 119.1925 | 123.865 | -116.586 | -117.5291 | 73.5 | 87.9496 | -5.2 | -25.7309 | -110.565 | -117.285 | -129.7 | -132.7516
2021-02-10 14:30 | -34.4716 | -37.1894 | 34.1071 | 35.1554 | 21.6251 | 28.2063 | 2.2863 | 33.2301 | 120.736 | 124.9063 | -118.872 | -121.2712 | 73.5 | 88.336 | -10.4 | -26.8924 | -105.105 | -111.6837 | -127.1 | -129.8332
2021-02-10 15:00 | -37.0012 | -39.3304 | 37.1941 | 38.1435 | 21.5274 | 28.1315 | 10.2884 | 35.8045 | 123.5228 | 127.2623 | -123.444 | -126.9708 | 76.3 | 91.8308 | -5.6 | -25.4244 | -108.745 | -115.5709 | -126.1 | -128.1625
2021-02-10 15:30 | -36.6795 | -38.5941 | 35.9936 | 36.6495 | 26.8132 | 31.3045 | 4.5726 | 35.7314 | 112.8256 | 118.2147 | -109.728 | -110.0193 | 60.9 | 74.7822 | -15.6 | -28.9607 | -99.645 | -105.7765 | -121.6 | -123.5387
2021-02-10 16:00 | -45.7905 | -46.5246 | 45.0831 | 45.1976 | 32.0378 | 35.0252 | 11.4315 | 38.3254 | 116.0626 | 121.3018 | -113.157 | -113.8534 | 61.6 | 74.5557 | -20.4 | -30.2972 | -95.55 | -100.8633 | -115.5 | -116.0322
2021-02-10 16:30 | -47.8056 | -48.3278 | 47.3768 | 47.4206 | 33.991 | 36.8203 | 20.5767 | 43.9779 | 116.0412 | 121.6519 | -112.014 | -112.3866 | 58.1 | 71.2832 | -21.6 | -31.6986 | -93.275 | -98.8607 | -109 | -110.0137
2021-02-10 17:00 | -36.9583 | -37.3635 | 36.6796 | 36.6796 | 30.4997 | 32.5933 | 17.1473 | 42.4815 | 98.6768 | 105.1693 | -97.155 | -97.1617 | 37.8 | 52.9646 | -34 | -41.3879 | -79.625 | -84.4745 | -95.5 | -96.1429
2021-02-10 17:30 | -34.493 | -34.2456 | 34.6216 | 34.0846 | 34.1375 | 36.0203 | 1.1431 | 36.5808 | 70.5079 | 76.409 | -68.58 | -68.6181 | 8.4 | 31.9249 | -60.4 | -63.6252 | -50.96 | -54.2672 | -64.6 | -64.6842
2021-02-10 18:00 | -27.8687 | -28.3183 | 27.8902 | 27.8902 | 31.7815 | 34.4052 | 8.0021 | 35.2157 | 64.3339 | 70.3602 | -65.151 | -65.2412 | 0.7 | 30.1081 | -60.4 | -65.1423 | -47.775 | -51.288 | -53.7 | -53.7536
2021-02-10 18:30 | -26.0466 | -26.4797 | 26.4324 | 26.4419 | 33.5271 | 36.0239 | -1.1431 | -34.3135 | 40.5598 | 49.8475 | -41.148 | -45.029 | -25.2 | -32.8031 | -66 | -72.1709 | -23.66 | -25.6904 | -26 | -27.3232
2021-02-10 19:00 | -24.1386 | -24.6786 | 24.7174 | 24.7174 | 37.4701 | 39.7197 | -10.2884 | -29.3012 | 21.4589 | 29.1238 | -24.003 | -25.6857 | -41.3 | -45.7149 | -55.2 | -64.622 | -8.19 | -8.7875 | 2.8 | 12.5172
2021-02-10 19:30 | -13.8915 | -14.5444 | 15.1992 | 15.2277 | 43.0121 | 44.9855 | -45.726 | -49.6843 | -25.1462 | -27.7098 | 25.146 | 41.6058 | -86.1 | -86.1711 | -53.2 | -61.2732 | 41.86 | 42.3419 | 66.4 | 71.2001
2021-02-10 20:00 | -12.9697 | -14.0252 | 14.1273 | 14.1273 | 45.3193 | 47.1963 | -56.0144 | -57.1689 | -51.107 | -51.1365 | 52.578 | 56.0536 | -110.6 | -110.6022 | -38.4 | -46.1511 | 66.885 | 67.3846 | 109.3 | 112.4197
2021-02-10 20:30 | -13.377 | -16.4177 | 15.3922 | 15.9695 | 45.9785 | 50.4323 | -64.0164 | -64.6663 | -64.634 | -64.7747 | 65.151 | 68.3223 | -116.2 | -116.2084 | -32.4 | -41.5423 | 71.89 | 72.2577 | 124.9 | 127.0547
2021-02-10 21:00 | -11.1689 | -13.4191 | 13.2484 | 13.5361 | 35.1141 | 39.9601 | -83.45 | -83.4578 | -84.4209 | -85.576 | 80.01 | 82.9049 | -129.5 | -129.5019 | -35.2 | -46.5102 | 70.07 | 70.3589 | 121.4 | 121.7185
2021-02-10 21:30 | -8.1463 | -10.6915 | 10.7831 | 10.96 | 22.7115 | 32.05 | -118.8876 | -119.4359 | -122.6868 | -124.4169 | 50.292 | 53.5139 | -99.4 | -99.8157 | -27.2 | -41.9981 | 60.97 | 61.3508 | 105.3 | 105.4283
2021-02-10 22:00 | -13.1412 | -15.7503 | 16.1425 | 16.544 | 17.4258 | 28.549 | -129.1759 | -130.3091 | -134.3059 | -136.2147 | 26.289 | 29.652 | -70 | -72.3273 | -17.6 | -41.1534 | 47.32 | 47.584 | 92.6 | 92.6195
2021-02-10 22:30 | -16.7856 | -18.9307 | 20.4514 | 20.783 | 26.0441 | 34.4918 | -132.6054 | -134.0219 | -135.5278 | -137.5166 | 22.86 | 27.9042 | -58.8 | -61.7629 | -24 | -43.2666 | 53.69 | 54.0148 | 97.9 | 97.9523
2021-02-10 23:00 | -14.9634 | -17.3376 | 18.522 | 18.9352 | 27.7775 | 37.4571 | -122.3171 | -123.5131 | -125.5165 | -127.3849 | 16.002 | 23.4524 | -33.6 | -41.5838 | -5.2 | -40.3366 | 31.85 | 32.3146 | 72.2 | 72.2177
2021-02-10 23:30 | -15.7994 | -18.033 | 18.865 | 19.1937 | 28.0339 | 37.6476 | -115.4582 | -116.0227 | -118.6137 | -120.3079 | -3.429 | -16.3653 | -15.4 | -32.5707 | 12.4 | 45.7139 | 14.56 | 14.7367 | 55.6 | 55.6152
2021-02-11 | -18.179 | -19.6912 | 20.8801 | 21.0393 | 31.4275 | 39.1138 | -121.1739 | -121.8246 | -125.8596 | -127.7303 | -19.431 | -22.5435 | -9.8 | -30.3271 | 14.8 | 48.7032 | 8.19 | 8.3898 | 50.4 | 50.5214
2021-02-11 00:30 | -25.725 | -26.4923 | 27.8473 | 27.8319 | 40.7538 | 45.0848 | -114.315 | -114.6802 | -117.1131 | -120.2232 | -3.429 | -15.2495 | -33.6 | -40.3822 | 8.8 | 45.6561 | 16.38 | 16.7796 | 66.3 | 66.4393
2021-02-11 01:00 | -20.0869 | -20.4284 | 20.923 | 20.9783 | 29.8283 | 36.4666 | -113.1719 | -113.4544 | -113.6616 | -115.0608 | 6.858 | 16.3653 | -37.1 | -42.6311 | 4.8 | 45.8519 | 17.745 | 19.3736 | 59.6 | 59.6242
2021-02-11 01:30 | -21.0087 | -21.6605 | 21.1588 | 21.1588 | 24.1398 | 30.8645 | -114.315 | -114.5947 | -118.3993 | -120.1037 | 28.575 | 33.3239 | -46.2 | -51.0424 | 7.2 | 44.98 | 15.925 | 16.2404 | 54.9 | 55.3701
2021-02-11 02:00 | -21.7376 | -23.3954 | 22.4665 | 22.7416 | 22.089 | 30.4968 | -107.4561 | -107.7536 | -112.9971 | -114.5085 | 29.718 | 33.7524 | -44.8 | -51.4012 | 18.4 | 49.9151 | 2.275 | 2.275 | 39.7 | 39.8058
2021-02-11 02:30 | -13.0983 | -13.9858 | 13.9772 | 13.9772 | 14.3496 | 24.0741 | -102.8835 | -103.1119 | -107.702 | -108.4155 | 36.576 | 40.8932 | -51.8 | -56.4358 | 24 | 51.1766 | 0 | 0 | 36 | 38.5903
2021-02-11 03:00 | -10.1185 | -11.5418 | 10.6544 | 10.6544 | -5.8045 | -16.9263 | -92.5952 | -92.6586 | -94.2393 | -94.9191 | -21.717 | -23.5635 | 4.9 | 35.3413 | 70.8 | 87.1394 | -44.135 | -45.0634 | -11.4 | -11.6709
2021-02-11 03:30 | -8.232 | -9.8463 | 8.7036 | 8.7036 | -19.0249 | -23.7127 | -100.5972 | -100.7011 | -103.6503 | -104.9063 | 17.145 | 21.9563 | -28.7 | -42.0991 | 67.2 | 84.4824 | -39.585 | -40.518 | -8.8 | -9.9298
2021-02-11 04:00 | -19.0579 | -21.064 | 19.7654 | 20.1593 | -28.2048 | -30.7941 | -91.452 | -91.4591 | -92.9745 | -93.5612 | -29.718 | -30.2625 | 11.2 | 40.096 | 104.8 | 118.0779 | -74.62 | -77.0282 | -44.1 | -44.2387
2021-02-11 04:30 | -19.9155 | -20.915 | 20.0869 | 20.1106 | -33.3318 | -34.5072 | -107.4561 | -107.5533 | -110.7247 | -111.7155 | -68.58 | -68.6181 | 53.2 | 69.5506 | 118.8 | 130.0049 | -84.63 | -87.7537 | -53.2 | -53.2272
2021-02-11 05:00 | -17.6646 | -17.1828 | 19.5724 | 19.9614 | -38.5565 | -38.6008 | -109.7424 | -109.8912 | -111.2606 | -112.5064 | -77.724 | -77.724 | 72.8 | 87.7544 | 124.8 | 135.8234 | -91.455 | -95.3135 | -59.7 | -60.6869
2021-02-11 05:30 | -11.662 | -16.6669 | 13.3984 | 21.6967 | -39.1791 | -39.42 | -126.8897 | -127.629 | -131.8406 | -133.5006 | -65.151 | -65.1911 | 63 | 78.5405 | 115.2 | 126.8908 | -81.445 | -84.5627 | -38.3 | -38.3064
2021-02-11 06:00 | -12.2408 | -17.5995 | 16.4211 | 23.8915 | -38.1537 | -38.6456 | -118.8876 | -119.3319 | -122.3438 | -123.6109 | -73.152 | -73.1609 | 72.1 | 86.3954 | 125.6 | 135.7863 | -88.27 | -91.7488 | -44.7 | -44.7591
2021-02-11 06:30 | -10.4401 | -17.506 | 14.6847 | 23.8903 | -32.2087 | -32.7899 | -158.8979 | -161.6537 | -165.6047 | -168.2851 | -29.718 | -30.2625 | 25.2 | 47.7849 | 80 | 93.7093 | -43.225 | -44.6967 | -2.5 | -11.183
2021-02-11 07:00 | -17.5145 | -24.967 | 21.4804 | 31.0675 | -28.5588 | -29.4694 | -133.7486 | -134.5716 | -137.7359 | -139.5596 | -52.578 | -52.7764 | 46.2 | 63.3877 | 110 | 121.8432 | -70.98 | -74.1315 | -29.9 | -32.2932
2021-02-11 07:30 | -26.561 | -31.0761 | 30.3126 | 36.8568 | -18.8174 | -20.3865 | -152.039 | -154.1049 | -147.5757 | -149.3428 | -38.862 | -39.28 | 30.8 | 51.5202 | 78 | 92.8664 | -52.78 | -55.2633 | -19.7 | -24.8214
2021-02-11 08:00 | -34.9432 | -37.7515 | 38.3946 | 42.803 | -20.1602 | -21.0481 | -134.8917 | -135.5874 | -109.0526 | -110.5176 | -91.44 | -91.4472 | 77.7 | 91.8602 | 84.4 | 100.1966 | -92.365 | -96.315 | -59.7 | -59.7656
2021-02-11 08:30 | -33.8284 | -35.4441 | 37.2798 | 40.4438 | -27.8508 | -29.134 | -82.3068 | -82.5921 | -47.7628 | -49.0338 | -128.016 | -128.3422 | 120.4 | 132.7861 | 62.8 | 79.0433 | -124.67 | -131.2231 | -130.5 | -132.5113
2021-02-11 09:00 | -22.8095 | -23.6416 | 25.4249 | 27.87 | -27.9484 | -28.5724 | -109.7424 | -109.7484 | -63.6265 | -63.7034 | -91.44 | -91.6184 | 72.1 | 87.9691 | 24 | 53.6656 | -76.895 | -81.7507 | -95.9 | -98.3024
2021-02-11 09:30 | -18.6292 | -19.8134 | 22.0591 | 24.8327 | -36.9696 | -35.4507 | -91.452 | -92.0289 | -40.0452 | -40.6009 | -96.012 | -96.2566 | 86.1 | 101.5796 | 14.4 | 43.2666 | -93.275 | -99.9613 | -112.3 | -114.9202
2021-02-11 10:00 | -23.8599 | -23.8599 | 27.3328 | 27.9061 | -41.0712 | -41.4558 | -99.4541 | -99.6903 | -42.3391 | -43.136 | -104.013 | -104.4142 | 89.6 | 105.2913 | 3.6 | 29.8181 | -115.57 | -123.3889 | -126.7 | -129.1623
2021-02-11 10:30 | -18.9722 | -18.4124 | 22.0591 | 22.4814 | -41.7914 | -41.9916 | -59.4438 | -64.1082 | 6.324 | 24.4441 | -24.003 | -31.6138 | -4.9 | -33.9554 | -26 | -34.8459 | -84.63 | -91.0819 | -101.3 | -104.1273
2021-02-11 11:00 | -19.8082 | -19.8082 | 23.324 | 24.0418 | -51.2276 | -51.5193 | -118.8876 | -119.0249 | -54.73 | -54.931 | -113.157 | -113.3646 | 102.9 | 116.8182 | 10.4 | 32.1297 | -117.845 | -126.3238 | -136.9 | -138.3532
2021-02-11 11:30 | -7.353 | -9.6915 | 10.8903 | 15.7072 | -52.7657 | -54.4853 | -59.4438 | -63.6889 | 20.3228 | 30.406 | -197.739 | -200.1327 | 159.6 | 171.5843 | 45.6 | 56.4057 | -153.335 | -165.1807 | -169.3 | -177.283
2021-02-11 12:00 | -3.7515 | -13.2236 | 7.0101 | 18.9437 | -61.0178 | -62.7416 | -91.452 | -92.8418 | -5.4236 | -17.3781 | -173.736 | -175.5463 | 137.2 | 149.2691 | 22.4 | 39.719 | -131.04 | -141.6125 | -143.1 | -148.6123
2021-02-11 12:30 | -9.9256 | -14.7154 | 13.377 | 20.6123 | -60.8103 | -61.9723 | -78.8773 | -80.9702 | 22.8309 | 30.4312 | -200.025 | -202.3917 | 157.5 | 168.864 | 54.4 | 62.712 | -157.885 | -169.5783 | -168.3 | -173.6077
2021-02-11 13:00 | -26.7969 | -27.176 | 30.1411 | 31.5698 | -53.9864 | -54.8944 | -73.1616 | -75.4132 | 33.2281 | 40.0625 | -203.454 | -205.7813 | 158.9 | 170.4223 | 84.4 | 93.5709 | -166.075 | -178.2003 | -173.1 | -180.5417
2021-02-11 13:30 | -36.4224 | -36.4224 | 40.3668 | 40.6642 | -46.4546 | -47.1638 | -65.1596 | -67.9958 | 40.2811 | 46.2961 | -200.025 | -202.3917 | 151.2 | 163.8 | 87.2 | 94.187 | -176.085 | -188.5222 | -183.3 | -191.1737
2021-02-11 14:00 | -37.6443 | -37.6631 | 41.0743 | 41.5278 | -42.5116 | -42.9044 | -82.3068 | -84.3146 | 25.6178 | 32.3827 | -201.168 | -203.3512 | 149.1 | 161.0578 | 73.6 | 81.5843 | -171.99 | -185.0368 | -177.2 | -182.9483
2021-02-11 14:30 | -55.5874 | -56.2433 | 59.4891 | 59.6162 | -28.1071 | -28.2796 | -88.0226 | -89.2682 | 22.0377 | 29.3113 | -189.738 | -191.8777 | 134.4 | 148.1373 | 102.4 | 111.9321 | -162.435 | -174.6453 | -152.6 | -157.6043
2021-02-11 15:00 | -69.972 | -70.5682 | 73.4663 | 73.5815 | -16.5103 | -16.5417 | -86.8794 | -87.7847 | 12.0693 | 21.4117 | -178.308 | -180.0724 | 122.5 | 136.4928 | 58.8 | 71.3414 | -141.505 | -151.6734 | -143.5 | -146.2687
2021-02-11 15:30 | -57.5168 | -57.6961 | 58.7388 | 59.5379 | -20.1602 | -22.2104 | -117.7445 | -117.7666 | -48.2772 | -48.5091 | -132.588 | -133.0798 | 74.2 | 91.7107 | 49.2 | 66.2722 | -117.845 | -125.9989 | -99.1 | -101.9647
2021-02-11 16:00 | -63.0048 | -63.0773 | 66.0918 | 66.1178 | 0.92164 | 3.7468 | -120.0308 | -120.2266 | -75.61 | -75.6235 | -106.299 | -106.4525 | 42.7 | 66.0564 | 36 | 60 | -87.815 | -93.7267 | -67.9 | -69.6915
2021-02-11 16:30 | -75.7601 | -75.9303 | 79.1901 | 79.1901 | -5.5482 | -6.6311 | -157.7547 | -158.8115 | -100.006 | -100.4211 | -69.723 | -69.723 | 2.8 | 41.3237 | 65.6 | 83.959 | -72.8 | -78.9251 | -54 | -54.5748
2021-02-11 17:00 | -41.4172 | -45.538 | 44.6757 | 50.6834 | -17.9507 | -26.3706 | -156.6116 | -158.2716 | -137.2214 | -138.8958 | -12.573 | -14.9029 | -44.1 | -53.7908 | 47.2 | 68.469 | -46.865 | -52.2953 | -18.4 | -20.1636
2021-02-11 17:30 | -29.2193 | -32.7501 | 31.7061 | 37.5162 | -14.5693 | -15.8127 | -88.0226 | -88.03 | -60.6896 | -60.7606 | 20.574 | 24.7269 | -56 | -62.9261 | 55.6 | 72.6746 | -49.595 | -53.8306 | -37 | -37.039
2021-02-11 18:00 | -35.9722 | -39.2374 | 38.9091 | 44.1294 | -15.3384 | -18.474 | -152.039 | -153.9225 | -151.606 | -153.7019 | -24.003 | -24.9635 | -22.4 | -40.3822 | 43.6 | 62.8013 | -24.115 | -28.8988 | 0 | 10.3
2021-02-11 18:30 | -12.2622 | -14.6742 | 15.1992 | 20.3042 | -15.9976 | -16.03 | -144.0369 | -145.4992 | -147.7043 | -149.8188 | 21.717 | 25.6857 | -62.3 | -66.6913 | 40.4 | 58.2766 | -5.46 | -13.4437 | 31.9 | 34.7052
2021-02-11 19:00 | -23.8171 | -23.9273 | 24.8889 | 25.0629 | 24.3961 | 27.2825 | -115.4582 | -115.9156 | -114.562 | -116.0173 | 76.581 | 79.6007 | -126.7 | -126.7174 | 15.2 | 36.5141 | 33.67 | 33.6731 | 86.3 | 87.7342
2021-02-11 19:30 | -18.8436 | -19.3228 | 22.5093 | 22.5093 | 9.8939 | 15.8702 | -125.7465 | -126.6216 | -126.1168 | -127.589 | 26.289 | 30.1977 | -81.2 | -82.5199 | 14 | 37.8819 | 33.67 | 33.7192 | 81.3 | 84.1275
2021-02-11 20:00 | -17.2358 | -17.7229 | 19.1223 | 19.141 | 17.8897 | 21.8347 | -155.4684 | -158.284 | -157.4799 | -160.065 | -8.001 | -15.8791 | -16.8 | -33.8615 | 5.2 | 37.5617 | 37.765 | 37.7677 | 91 | 92.8814
2021-02-11 20:30 | 0 | 0 | 0 | 1.3827 | 21.4298 | 26.1419 | -108.5993 | -108.8937 | -110.8962 | -111.9402 | 22.86 | 29.2751 | -51.8 | -55.1403 | -10 | -34.6733 | 53.69 | 53.7844 | 92.6 | 95.4864
2021-02-11 21:00 | 6.7528 | 6.7528 | -6.517 | -8.5269 | 14.3984 | 19.5927 | -142.8938 | -144.2092 | -146.5038 | -148.8087 | -6.858 | -14.3217 | -21.7 | -35.4244 | -6.4 | -36.1707 | 49.595 | 49.6472 | 103.2 | 104.1319
2021-02-11 21:30 | 17.2572 | 19.1711 | -16.9785 | -21.9169 | 8.8075 | 13.4849 | -137.178 | -138.392 | -142.4308 | -144.4297 | -11.43 | -16.1645 | -16.1 | -31.0929 | -2.4 | -36.479 | 46.865 | 46.9003 | 97.9 | 98.1571
2021-02-11 22:00 | 2.9155 | 8.9151 | -3.6015 | -13.5534 | -10.4677 | -11.341 | -179.4745 | -184.3912 | -186.3562 | -190.4121 | 29.718 | 32.7305 | -45.5 | -54.5551 | 1.2 | 40.8176 | 39.13 | 39.1326 | 86.7 | 86.7452
2021-02-11 22:30 | 17.0643 | 24.1326 | -18.179 | -29.2179 | -16.3638 | -16.3904 | -165.7568 | -169.2673 | -171.8644 | -174.9843 | 33.147 | 35.8727 | -63.7 | -68.2491 | -4 | -41.3937 | 41.405 | 41.4075 | 91.9 | 91.934
2021-02-11 23:00 | 32.3063 | 38.0362 | -31.7061 | -40.5912 | -10.9804 | -11.1805 | -129.1759 | -130.6296 | -131.0474 | -132.9902 | 68.58 | 71.5996 | -92.4 | -93.1631 | -27.2 | -44.8018 | 61.88 | 62.0154 | 94.6 | 94.7023
2021-02-11 23:30 | 38.0087 | 43.3466 | -37.2584 | -45.744 | -9.5399 | -9.5399 | -118.8876 | -119.6764 | -125.1736 | -126.9744 | 57.15 | 60.7405 | -86.8 | -87.5196 | -16.8 | -40.4534 | 50.05 | 50.4537 | 99.5 | 99.693
2021-02-12 | 43.6682 | 48.2109 | -40.6241 | -48.0498 | -13.6416 | -13.6416 | -118.8876 | -119.8128 | -123.2656 | -125.1491 | 59.436 | 62.8962 | -87.5 | -88.6129 | -4.4 | -43.0256 | 33.215 | 33.5252 | 81.3 | 81.5361
2021-02-12 00:30 | 38.9734 | 43.8515 | -35.0289 | -43.3494 | 0.0061036 | 0.0086318 | -125.7465 | -126.7609 | -126.9957 | -129.0392 | 43.434 | 48.0604 | -72.1 | -73.5833 | -8.4 | -40.9038 | 38.675 | 39.2726 | 91.1 | 91.7737
2021-02-12 01:00 | 21.5018 | 23.6912 | -17.9647 | -23.3733 | 0.0061036 | 5.1331 | -128.0328 | -129.0292 | -131.6048 | -133.168 | -21.717 | -23.144 | -4.9 | -31.8788 | 22 | 56.0942 | 3.185 | 4.5043 | 54 | 54.1407
2021-02-12 01:30 | 17.0428 | 18.0442 | -13.3556 | -17.1451 | 5.7923 | 14.4504 | -102.8835 | -103.0422 | -107.509 | -108.7494 | 32.004 | 36.3071 | -61.6 | -63.4958 | 8.8 | 48.4066 | 15.47 | 15.6364 | 58.8 | 59.914
2021-02-12 02:00 | 20.3657 | 22.4938 | -17.6002 | -23.0044 | -4.7181 | -12.3223 | -85.7363 | -85.7363 | -90.4877 | -91.3943 | 59.436 | 62.5316 | -63.7 | -65.7031 | 16.4 | 51.8614 | 5.915 | 5.9325 | 47.8 | 48.7943
2021-02-12 02:30 | 22.8524 | 25.5689 | -21.0731 | -26.8946 | -5.2918 | -11.0913 | -99.4541 | -99.6182 | -104.8722 | -106.3961 | 61.722 | 65.8193 | -64.4 | -66.5552 | 9.6 | 47.7745 | 13.195 | 13.4745 | 63.5 | 62.7236
2021-02-12 03:00 | 18.7578 | 19.7211 | -15.092 | -18.636 | -3.8514 | -12.411 | -126.8897 | -128.2011 | -129.7183 | -131.9805 | 85.725 | 88.7207 | -84 | -85.2766 | 6 | 45.5965 | 20.93 | 21.1709 | 64 | 66.0927
2021-02-12 03:30 | 16.8284 | 16.9234 | -13.4413 | -14.9707 | 0.0061036 | 16.7666 | -138.3212 | -140.1979 | -142.345 | -144.9072 | 44.577 | 48.6279 | -49.7 | -54.5147 | 6.8 | 45.3131 | 19.565 | 19.8225 | 66.4 | 67.5663
2021-02-12 04:00 | 10.0971 | 10.1958 | -6.8386 | -7.714 | 3.2776 | 18.7521 | -138.3212 | -140.3889 | -144.3387 | -146.6378 | 22.86 | 26.6591 | -42.7 | -47.5846 | 3.6 | 44.147 | 21.84 | 22.071 | 66.6 | 67.4541
2021-02-12 04:30 | 6.5385 | 7.569 | -5.2951 | -5.5432 | 1.7884 | 18.5352 | -118.8876 | -119.8128 | -126.2668 | -128.3488 | 69.723 | 72.38 | -88.2 | -89.0955 | 7.6 | 43.0757 | 21.385 | 21.6926 | 66.6 | 67.5187
2021-02-12 05:00 | 8.5107 | 8.592 | -6.8386 | -7.8839 | -5.0355 | -19.1378 | -150.8958 | -153.7951 | -155.0575 | -158.2188 | 89.154 | 91.4971 | -103.6 | -104.3634 | 1.6 | 42.0076 | 28.665 | 29.0239 | 71.7 | 72.869
2021-02-12 05:30 | 0 | 0 | 0 | 0 | 0.0061036 | 16.5713 | -144.0369 | -146.0237 | -148.4975 | -151.4198 | 61.722 | 64.7083 | -70.7 | -73.5566 | 5.6 | 44.3549 | 24.57 | 24.7756 | 60.1 | 60.6568
2021-02-12 06:00 | -9.6898 | -11.5343 | 10.9545 | 11.6198 | 3.7415 | 16.9884 | -162.3273 | -165.2356 | -166.5908 | -169.8389 | 12.573 | 16.2451 | -28.7 | -39.6104 | 17.2 | 49.1105 | 13.195 | 13.2654 | 49.8 | 50.6794
2021-02-12 06:30 | -20.6872 | -21.1851 | 21.7805 | 21.7805 | 0.0061036 | 14.8257 | -169.1862 | -172.8577 | -175.0801 | -178.4083 | 24.003 | 26.5855 | -46.2 | -51.0424 | 20.8 | 48.6687 | 13.195 | 13.195 | 52.9 | 54.2886
2021-02-12 07:00 | -30.5698 | -31.125 | 32.8422 | 32.8513 | 2.2034 | 14.9885 | -158.8979 | -161.6537 | -168.3058 | -171.0692 | 17.145 | 19.9943 | -49 | -53.3104 | 33.6 | 57.9379 | 0.455 | 3.6683 | 41.8 | 43.5161
2021-02-12 07:30 | -34.8574 | -34.493 | 36.7867 | 36.3776 | 10.602 | 13.3492 | -141.7506 | -143.5826 | -146.0966 | -147.9382 | 27.432 | 30.6699 | -65.1 | -67.9865 | 27.2 | 52.4107 | 7.735 | 8.0626 | 49.8 | 52.2433
2021-02-12 08:00 | -29.7338 | -29.7338 | 31.3202 | 31.8351 | 6.244 | 10.2366 | -144.0369 | -145.6653 | -145.7535 | -147.6729 | 50.292 | 52.4412 | -88.9 | -90.1072 | 6 | 38.4708 | 26.39 | 26.4527 | 66.7 | 71.2664
2021-02-12 08:30 | -28.0402 | -28.1374 | 29.5409 | 29.6855 | 8.8075 | 13.3285 | -123.4602 | -123.9883 | -119.364 | -120.4737 | 85.725 | 88.1593 | -117.6 | -117.8518 | 1.6 | 37.2344 | 34.58 | 34.6069 | 64.8 | 68.6941
2021-02-12 09:00 | -26.7326 | -27.0675 | 27.4614 | 27.4807 | -2.472 | -10.3047 | -104.0266 | -104.2525 | -94.5179 | -94.9928 | 62.865 | 64.8697 | -92.4 | -93.562 | 29.6 | 54.3647 | 0 | 4.095 | 25.9 | 29.5373
2021-02-12 09:30 | -14.8776 | -15.0375 | 16.3139 | 16.5724 | -7.7455 | -12.9825 | -120.0308 | -120.5739 | -112.7184 | -113.7995 | 53.721 | 56.3906 | -70.7 | -73.005 | 11.2 | 43.0813 | 15.925 | 15.951 | 23.6 | 27.5944
2021-02-12 10:00 | -21.4161 | -22.6293 | 22.3165 | 22.4182 | -2.7771 | -11.5274 | -129.1759 | -130.3091 | -111.0248 | -111.8459 | 12.573 | 16.9919 | -21.7 | -35.9803 | 12 | 47.9266 | -7.735 | -8.5487 | 4.8 | 9.5016
2021-02-12 10:30 | -16.5283 | -17.9201 | 17.493 | 17.5899 | -2.7771 | -11.5274 | -118.8876 | -119.5508 | -93.0388 | -93.4282 | -6.858 | -11.43 | -10.5 | -32.5406 | 0.4 | 43.6018 | -1.82 | -2.5739 | -20.8 | -17.8474
2021-02-12 11:00 | -11.7906 | -13.2599 | 12.6481 | 12.6697 | -2.4109 | -12.1976 | -123.4602 | -123.9883 | -63.6694 | -63.6817 | -10.287 | -12.3634 | 0.7 | 33.6073 | -2.4 | -45.6631 | -19.565 | -20.7212 | -30.5 | -30.5722
2021-02-12 11:30 | -5.2951 | -7.9882 | 6.86 | 6.9336 | -1.1292 | -13.895 | -120.0308 | -120.2972 | -35.9722 | -36.2281 | -43.434 | -43.449 | 28.7 | 46.9052 | 16.8 | 49.724 | -47.775 | -48.8124 | -45.1 | -45.1807
2021-02-12 12:00 | -3.7087 | -6.2903 | 3.3871 | 3.3871 | -3.8514 | -14.3746 | -124.6034 | -124.6505 | -14.4917 | -17.078 | -59.436 | -59.4799 | 42.7 | 57.0274 | 10.4 | 44.4342 | -61.425 | -62.7323 | -53.2 | -53.2114
2021-02-12 12:30 | -6.1097 | -8.8165 | 7.0744 | 7.1904 | 0.0061036 | 13.8491 | -108.5993 | -108.6053 | 4.2446 | 12.9356 | -56.007 | -56.1119 | 41.3 | 55.9869 | 3.6 | 39.365 | -73.255 | -75.593 | -66.4 | -66.4922
2021-02-12 13:00 | -2.6797 | -4.5288 | 2.7011 | 0 | -3.8025 | -12.1058 | -100.5972 | -100.7011 | 9.4968 | 16.7303 | -77.724 | -77.9338 | 67.9 | 80.5852 | -14 | -37.8819 | -75.53 | -77.5865 | -95.2 | -96.0115
2021-02-12 13:30 | 0 | 6.2704 | 0 | 0 | -9.7475 | -14.7926 | -58.3007 | -60.4574 | 52.9721 | 56.6148 | -114.3 | -115.5787 | 95.9 | 107.3764 | 18.8 | 38.5019 | -125.58 | -130.8764 | -129.8 | -131.928
2021-02-12 14:00 | 0 | 0 | 0 | 1.2648 | -15.1797 | -17.8768 | -76.591 | -77.1351 | 33.957 | 37.7424 | -112.014 | -112.9952 | 95.2 | 106.1256 | -12.4 | -31.7238 | -101.465 | -106.2111 | -135 | -139.3179
2021-02-12 14:30 | 7.9104 | 7.9104 | -6.8171 | -8.7658 | -13.3364 | -15.2715 | -72.0184 | -73.3133 | 8.4035 | 14.9895 | -84.582 | -84.9596 | 72.8 | 84.3986 | -2.4 | -42.417 | -69.16 | -71.6318 | -107.7 | -108.8528
2021-02-12 15:00 | 6.4527 | 6.5342 | -5.8738 | -7.154 | -18.6709 | -20.2138 | -62.8733 | -64.8782 | 46.4765 | 50.3923 | -124.587 | -125.9221 | 111.3 | 121.8925 | -9.2 | -25.3298 | -115.57 | -121.4432 | -151.8 | -154.0786
2021-02-12 15:30 | 6.8171 | 6.9758 | -5.9167 | -9.0998 | -17.3892 | -19.1013 | -83.45 | -83.9496 | 23.6027 | 28.4026 | -115.443 | -116.255 | 104.3 | 114.9408 | -32.8 | -39.946 | -92.365 | -96.8466 | -132.8 | -134.8113
2021-02-12 16:00 | 15.1777 | 16.2936 | -12.5195 | -16.4117 | -23.4318 | -23.8061 | -109.7424 | -109.7484 | -12.6696 | -15.3167 | -100.584 | -100.9988 | 86.8 | 97.3604 | 6.8 | 46.8956 | -54.6 | -56.0666 | -90.3 | -91.3333
2021-02-12 16:30 | 7.2673 | 10.7498 | -5.981 | -14.5879 | -13.2387 | -13.7182 | -85.7363 | -85.7439 | -10.8903 | -13.8082 | -92.583 | -92.9281 | 75.6 | 86.8254 | 4.8 | 43.8634 | -70.525 | -72.3006 | -90.6 | -91.1072
2021-02-12 17:00 | 4.6948 | 7.5028 | -3.7515 | -11.7923 | -14.5205 | -15.4715 | -86.8794 | -86.9095 | 0 | 8.4464 | -107.442 | -107.9333 | 94.5 | 104.8833 | 58.4 | 78.4622 | -87.36 | -89.9394 | -107.4 | -107.6975
2021-02-12 17:30 | 10.0756 | 13.1132 | -7.2245 | -15.3732 | -15.9487 | -16.2845 | -110.8856 | -110.9386 | -41.6959 | -41.743 | -56.007 | -56.007 | 42.7 | 57.0274 | 11.6 | 47.4401 | -25.48 | -25.8831 | -60.7 | -60.7119
2021-02-12 18:00 | 8.1462 | 9.8827 | -5.4022 | -11.9266 | -14.4594 | -14.8399 | -134.8917 | -135.8378 | -81.4196 | -81.7054 | -44.577 | -44.7087 | 30.8 | 47.6823 | -8.4 | -43.2241 | -4.55 | -4.7503 | -35.1 | -35.1569
2021-02-12 18:30 | 10.9545 | 13.2446 | -7.0958 | -13.973 | -20.3555 | -20.4104 | -153.1821 | -154.8789 | -112.8898 | -114.0155 | -44.577 | -44.9419 | 29.4 | 47.3368 | 6 | 44.8036 | -3.64 | -3.64 | -30.4 | -30.9672
2021-02-12 19:00 | 0 | 0 | 0 | 6.9779 | -18.7686 | -19.5137 | -138.3212 | -139.8433 | -108.5595 | -109.5496 | -13.716 | -15.8791 | -5.6 | -33.3732 | -46 | -58.9087 | -18.2 | -18.655 | -33 | -33.3191
2021-02-12 19:30 | -4.8663 | -7.5047 | 6.9886 | 6.9886 | -13.2387 | -17.0989 | -131.4622 | -132.8909 | -112.8684 | -113.9174 | -21.717 | -22.7741 | 5.6 | 35.4452 | 0.8 | 47.2068 | -38.22 | -39.1855 | -27.3 | -28.2082
2021-02-12 20:00 | -3.1085 | -6.2606 | 3.0012 | 3.0012 | -12.7749 | -16.7739 | -166.8999 | -170.6207 | -167.2125 | -170.6598 | 51.435 | 54.2173 | -60.9 | -65.3854 | -10 | -43.1741 | 23.66 | 23.7691 | 42.3 | 45.296
2021-02-12 20:30 | 0 | 6.3455 | 1.3934 | 1.5676 | -7.2328 | -16.1239 | -177.1882 | -182.1666 | -182.8833 | -187.2277 | 57.15 | 59.6664 | -78.4 | -80.646 | -9.6 | -40.3584 | 32.76 | 33.2897 | 67.9 | 71.0438
2021-02-12 21:00 | -14.2988 | -17.2308 | 15.092 | 15.7069 | 1.178 | 14.4587 | -180.6177 | -185.768 | -188.1783 | -192.6135 | 25.146 | 28.6435 | -39.9 | -47.9538 | -3.6 | -42.5526 | 26.845 | 27.2279 | 58.9 | 61.502
2021-02-12 21:30 | -12.498 | -15.6313 | 12.9911 | 13.9225 | -3.241 | -12.8249 | -174.9019 | -179.6783 | -181.1469 | -185.1778 | 49.149 | 51.6884 | -63 | -66.6325 | -3.6 | -43.8215 | 23.66 | 24.1836 | 55.5 | 57.6779
2021-02-12 22:00 | -26.4325 | -30.9637 | 26.2395 | 28.8217 | 6.0975 | 19.0043 | -186.3335 | -192.1376 | -193.452 | -198.2887 | 43.434 | 45.5482 | -56.7 | -62.0478 | -3.6 | -44.9444 | 23.205 | 23.4226 | 55.1 | 56.8262
2021-02-12 22:30 | -32.2635 | -36.7058 | 32.242 | 34.5525 | 12.2011 | 21.7451 | -189.7629 | -196.3158 | -195.6172 | -200.2676 | 44.577 | 46.6394 | -67.9 | -71.7218 | -12.4 | -42.2601 | 32.305 | 32.927 | 65.5 | 66.2291
2021-02-12 23:00 | -27.9974 | -32.4307 | 27.6758 | 29.6945 | 8.7587 | 20.0174 | -196.6218 | -203.5321 | -203.0989 | -207.9315 | 25.146 | 27.6218 | -42.7 | -51.4488 | -22.4 | -46.1944 | 42.315 | 42.7918 | 62 | 62.3092
2021-02-12 23:30 | -26.5825 | -31.2977 | 27.7187 | 29.8249 | 16.4981 | 24.4166 | -160.041 | -163.4385 | -167.5555 | -170.577 | 28.575 | 31.6964 | -53.2 | -59.1697 | -18.8 | -44.5601 | 36.855 | 37.4014 | 61.9 | 62.0707
2021-02-13 | -31.9419 | -34.7301 | 32.4993 | 32.9576 | 32.5994 | 39.3577 | -142.8938 | -144.7112 | -146.118 | -148.3007 | 5.715 | 13.8109 | -35.7 | -42.5218 | -8 | -41.9695 | 29.575 | 30.4578 | 66.7 | 67.8612
2021-02-13 00:30 | -52.9077 | -54.1207 | 53.165 | 53.417 | 45.6245 | 49.9594 | -109.7424 | -109.8912 | -110.2316 | -111.162 | -26.289 | -27.8339 | -11.2 | -29.5081 | 24.8 | 55.097 | -4.55 | -4.55 | 40.6 | 41.5856
2021-02-13 01:00 | -37.2584 | -39.1183 | 36.8082 | 37.5523 | 32.9046 | 38.6918 | -114.315 | -114.6802 | -118.8495 | -119.8993 | 4.572 | 11.2572 | -33.6 | -42 | 5.6 | 48.7229 | 10.01 | 10.2653 | 48.9 | 48.7177
2021-02-13 01:30 | -26.4968 | -30.0276 | 25.5106 | 27.0139 | 22.504 | 30.3443 | -147.4664 | -148.7413 | -152.1848 | -154.4614 | 19.431 | 22.5435 | -40.6 | -46.7116 | -7.6 | -46.229 | 26.845 | 27.0333 | 56.9 | 57.1948
2021-02-13 02:00 | -18.8007 | -23.0826 | 18.2433 | 20.1627 | 13.8369 | 26.5529 | -137.178 | -138.392 | -142.2593 | -144.131 | 16.002 | 19.0233 | -36.4 | -43.4902 | -4.4 | -46.5102 | 20.02 | 20.0665 | 47.8 | 48.104
2021-02-13 02:30 | -15.4779 | -19.7629 | 15.7566 | 17.5245 | 15.6313 | 27.5307 | -106.313 | -106.6137 | -108.1522 | -109.1431 | 33.147 | 36.3251 | -47.6 | -52.0265 | 8.8 | 48.4066 | 10.01 | 10.1026 | 38.7 | 38.7941
2021-02-13 03:00 | -4.8663 | -10.52 | 5.981 | 6.8902 | 8.6122 | 22.5755 | -115.4582 | -115.9156 | -119.4927 | -120.9727 | 51.435 | 54.2173 | -63.7 | -65.8781 | -5.2 | -45.4981 | 24.115 | 24.3244 | 49.4 | 49.6524
2021-02-13 03:30 | -7.3102 | -12.6311 | 8.4893 | 10.0166 | 4.4007 | 21.3272 | -128.0328 | -128.8924 | -134.8633 | -136.6676 | 56.007 | 58.5725 | -66.5 | -68.4212 | -6.8 | -44.5224 | 30.03 | 30.1538 | 55.3 | 55.6138
2021-02-13 04:00 | -7.739 | -13.1214 | 9.3039 | 10.9402 | 3.2776 | 19.5098 | -132.6054 | -133.8609 | -138.1218 | -139.9045 | 36.576 | 39.0632 | -49 | -53.3104 | -5.6 | -46.7367 | 25.025 | 25.1282 | 50.8 | 50.8615
2021-02-13 04:30 | -17.7288 | -22.7563 | 18.6506 | 20.7196 | 8.5023 | 22.5338 | -131.4622 | -132.5758 | -138.6363 | -140.5669 | 68.58 | 70.6907 | -77 | -78.6652 | -8.4 | -45.5807 | 28.665 | 28.7947 | 54.9 | 54.7083
2021-02-13 05:00 | -18.2648 | -23.1138 | 19.6582 | 21.6155 | 8.246 | 22.4383 | -137.178 | -138.5477 | -142.2593 | -144.4016 | 67.437 | 69.8727 | -72.1 | -74.1934 | -6.8 | -45.3131 | 28.21 | 28.3418 | 54.4 | 54.648
2021-02-13 05:30 | -15.5851 | -19.7035 | 16.6141 | 17.9148 | 4.4007 | 19.7295 | -139.4643 | -140.9741 | -144.4673 | -146.6468 | 61.722 | 64.059 | -70.7 | -72.8336 | -2.8 | -45.6859 | 25.48 | 25.5814 | 52 | 52.2594
2021-02-13 06:00 | -17.8788 | -21.4439 | 18.6935 | 19.9472 | 7.3793 | 19.0251 | -146.3232 | -148.0986 | -151.263 | -153.5643 | 35.433 | 37.5976 | -50.4 | -54.873 | 2 | 46.4431 | 21.84 | 21.8589 | 51.2 | 51.372
2021-02-13 06:30 | -23.7528 | -26.4774 | 25.1676 | 25.1967 | 20.4044 | 28.0397 | -118.8876 | -119.3319 | -118.3993 | -119.5908 | 53.721 | 56.0536 | -68.6 | -70.1573 | -6.4 | -41.6941 | 33.67 | 33.8662 | 61.8 | 62.1203
2021-02-13 07:00 | -22.1878 | -24.4895 | 23.1954 | 23.7203 | 25.7877 | 33.3046 | -105.1698 | -105.3932 | -109.267 | -110.2493 | 66.294 | 68.7702 | -83.3 | -84.2476 | -13.2 | -40.6054 | 40.95 | 41.1542 | 69.9 | 69.9385
2021-02-13 07:30 | -27.2042 | -29.4226 | 28.1903 | 28.7402 | 29.6818 | 36.4033 | -96.0246 | -96.1334 | -89.9303 | -90.1747 | 40.005 | 42.291 | -53.9 | -56.8898 | -9.6 | -42.6933 | 28.21 | 28.243 | 50.4 | 50.4001
2021-02-13 08:00 | -44.9116 | -47.4398 | 45.0402 | 46.2625 | 29.6818 | 36.4033 | -62.8733 | -63.2463 | -40.9456 | -41.3771 | -13.716 | -14.1381 | -9.1 | -30.1081 | -8.4 | -46.7607 | -17.745 | -19.3576 | -18.8 | -22.5763
2021-02-13 08:30 | -50.8712 | -53.3097 | 50.7426 | 51.3845 | 18.8052 | 28.2458 | 11.4315 | 30.7803 | 46.0692 | 51.1945 | -62.865 | -63.8956 | 37.1 | 51.4869 | 10 | 44.7321 | -86.905 | -90.4363 | -113.9 | -118.5842
2021-02-13 09:00 | -46.4337 | -49.3611 | 46.2836 | 47.7591 | 16.4004 | 26.7051 | 16.0041 | 36.8123 | 63.5836 | 69.35 | -108.585 | -110.7354 | 71.4 | 82.136 | 0 | 34 | -107.835 | -114.1071 | -144.5 | -150.3966
2021-02-13 09:30 | -47.6556 | -50.6771 | 47.0982 | 48.8154 | 10.1991 | 23.4139 | 32.0082 | 52.1357 | 85.9429 | 93.5866 | -84.582 | -84.8596 | 59.5 | 69.0308 | 46.8 | 66.4686 | -93.73 | -99.2901 | -133.2 | -139.3673
2021-02-13 10:00 | -26.3467 | -29.4018 | 30.0339 | 31.2528 | -7.7943 | -19.3797 | 29.7219 | 53.5819 | 99.9202 | 106.8556 | -98.298 | -98.3046 | 73.5 | 83.6317 | 47.2 | 66.7509 | -105.105 | -111.3793 | -142.4 | -148.7507
2021-02-13 10:30 | -35.4791 | -38.3089 | 35.329 | 36.413 | 2.5574 | 19.6075 | 27.4356 | 53.3252 | 106.3729 | 113.3099 | -102.87 | -102.8764 | 81.9 | 90.2023 | 12.4 | 33.2024 | -119.665 | -127.3878 | -154.2 | -160.4373
2021-02-13 11:00 | -25.2319 | -28.9859 | 26.3253 | 27.8608 | -8.5145 | -21.2229 | 25.1493 | 52.1858 | 114.712 | 121.6858 | -112.014 | -112.1073 | 82.6 | 91.1318 | 1.2 | 25.6281 | -124.67 | -133.5105 | -159.4 | -166.6151
2021-02-13 11:30 | -29.3479 | -33.4378 | 30.7414 | 32.6819 | -10.6752 | -20.2279 | -19.4335 | -38.4275 | 84.9997 | 89.6508 | -140.589 | -144.1857 | 110.6 | 120.4081 | 6.4 | 26.7761 | -129.22 | -137.9273 | -164.4 | -171.4048
2021-02-13 12:00 | -40.0238 | -43.2142 | 40.817 | 42.8159 | -8.6244 | -19.4542 | 16.0041 | 45.2231 | 105.9012 | 113.0088 | -104.013 | -104.013 | 77.7 | 86.7153 | 60.4 | 75.6804 | -105.56 | -111.6596 | -147.9 | -155.1883
2021-02-13 12:30 | -28.7048 | -32.0519 | 30.7842 | 31.9078 | -10.9804 | -20.5658 | 6.8589 | 40.5939 | 102.8143 | 109.8095 | -100.584 | -100.5905 | 71.4 | 81.4531 | 57.6 | 73.714 | -102.375 | -109.1184 | -146.6 | -154.6676
2021-02-13 13:00 | -28.662 | -32.0211 | 29.6481 | 31.0227 | -12.665 | -21.5125 | 12.5746 | 43.0317 | 81.5911 | 89.8431 | -81.153 | -81.4423 | 53.9 | 65.0398 | 53.6 | 71.1562 | -96.915 | -102.8994 | -138.9 | -146.8947
2021-02-13 13:30 | -30.7842 | -35.1611 | 32.392 | 34.4395 | -7.9042 | -20.7934 | -3.4295 | -39.0181 | 106.866 | 114.1527 | -104.013 | -104.0193 | 78.4 | 87.6539 | 70.8 | 84.8698 | -115.115 | -122.8036 | -143.1 | -150.9676
2021-02-13 14:00 | -32.9494 | -36.5787 | 35.329 | 36.8945 | 0.0061036 | 19.2325 | -3.4295 | -37.8795 | 94.5608 | 102.0946 | -91.44 | -91.5542 | 70 | 79.2238 | 56 | 72.9811 | -101.01 | -107.215 | -134.2 | -141.3856
2021-02-13 14:30 | -29.6695 | -33.3949 | 30.7414 | 32.3338 | 0.0061036 | 18.9273 | -8.0021 | -38.5633 | 103.5002 | 110.6289 | -101.727 | -101.727 | 79.1 | 87.9719 | 60 | 76.0936 | -103.74 | -110.4001 | -134.1 | -141.2278
2021-02-13 15:00 | -28.0831 | -31.0285 | 29.9911 | 31.0388 | 0.0061036 | 18.1094 | -11.4315 | -38.3254 | 101.0564 | 108.0853 | -97.155 | -97.1819 | 79.1 | 87.6678 | 56.8 | 73.343 | -100.1 | -106.5128 | -132.2 | -139.3616
2021-02-13 15:30 | -22.5093 | -23.3379 | 24.8032 | 24.8322 | -11.1269 | -15.3775 | -54.8712 | -60.3601 | 56.0377 | 64.4172 | -58.293 | -60.762 | 39.9 | 50.4049 | 31.6 | 53.8472 | -78.715 | -82.8775 | -117.6 | -122.0885
2021-02-13 16:00 | -26.8826 | -27.6487 | 29.498 | 29.5284 | -7.599 | -15.1272 | -69.7322 | -73.0365 | 37.5156 | 49.1815 | -36.576 | -41.9654 | 18.2 | 26.747 | 18.8 | 45.2866 | -66.43 | -70.0715 | -105.2 | -109.2579
2021-02-13 16:30 | -33.0781 | -33.8808 | 33.4854 | 33.5453 | -2.1057 | -13.2967 | -66.3027 | -70.1339 | 30.2054 | 43.6901 | -29.718 | -36.8074 | 12.6 | 22.715 | 16.8 | 44.4936 | -62.335 | -65.6116 | -102.3 | -106.2496
2021-02-13 17:00 | -33.2925 | -33.716 | 34.9431 | 34.9431 | 1.0193 | 11.5868 | -68.589 | -71.9458 | 18.6506 | 35.1082 | -19.431 | -30.8822 | -1.4 | -15.4635 | 11.6 | 42.0324 | -59.605 | -62.7339 | -95.6 | -99.0463
2021-02-13 17:30 | -41.6317 | -42.0561 | 42.875 | 42.893 | -7.3915 | -12.107 | -83.45 | -85.1934 | -9.0681 | -26.0748 | 9.144 | 31.093 | -32.9 | -34.7541 | 13.6 | 43.007 | -61.425 | -64.6052 | -93.5 | -96.2635
2021-02-13 18:00 | -40.3454 | -40.9833 | 41.8246 | 41.8747 | -3.241 | -11.8356 | -46.8692 | -54.3087 | 11.8764 | 32.9958 | -12.573 | -27.0966 | -18.2 | -22.9617 | -24.8 | -35.609 | -87.815 | -92.956 | -116.8 | -120.5664
2021-02-13 18:30 | -36.2723 | -37.038 | 38.8662 | 38.9534 | -12.5673 | -16.9235 | -57.1575 | -61.9942 | -13.3556 | -27.757 | 12.573 | 32.2682 | -30.1 | -32.9074 | 43.2 | 66.6849 | -71.89 | -75.6833 | -92.8 | -94.7251
2021-02-13 19:00 | -36.4652 | -37.7779 | 37.537 | 37.8229 | -16.2051 | -19.7756 | -84.5931 | -85.086 | -51.0213 | -51.4564 | -38.862 | -40.2005 | 15.4 | 33.8108 | 12.8 | 48.5189 | -84.63 | -88.6491 | -93 | -95.6831
2021-02-13 19:30 | -35.6291 | -36.8924 | 37.4942 | 37.7699 | -9.955 | -16.3598 | -91.452 | -91.5163 | -68.1927 | -68.1927 | -5.715 | -7.3188 | -16.1 | -28.7341 | 43.6 | 69.0936 | -71.435 | -74.1873 | -63.6 | -64.915
2021-02-13 20:00 | -32.3492 | -33.4913 | 33.0138 | 33.1806 | 1.532 | 14.856 | -121.1739 | -121.7119 | -118.8924 | -119.7174 | 40.005 | 40.1517 | -60.2 | -61.8065 | 32.8 | 61.1425 | -14.105 | -15.8729 | 16.2 | 16.7356
2021-02-13 20:30 | -41.1171 | -42.6127 | 41.3744 | 41.7258 | 5.4749 | 17.5915 | -128.0328 | -128.6488 | -131.7977 | -133.3899 | 32.004 | 32.7305 | -51.1 | -53.5763 | 36.8 | 59.8505 | -8.645 | -9.3801 | 23.8 | 24.0142
2021-02-13 21:00 | -52.329 | -54.2192 | 53.3365 | 54.0542 | 12.3964 | 20.8124 | -136.0349 | -136.8442 | -139.4295 | -141.0533 | 17.145 | 17.2967 | -37.8 | -41.9533 | 35.6 | 60.7289 | -9.555 | -10.583 | 20.9 | 21.4441
2021-02-13 21:30 | -50.7211 | -52.9897 | 51.8787 | 52.7917 | 10.0893 | 20.9546 | -136.0349 | -136.973 | -143.8456 | -145.7191 | 3.429 | 4.1211 | -12.6 | -27.5501 | 38.4 | 63.3618 | -14.105 | -14.9667 | 10.4 | 10.538
2021-02-13 22:00 | -47.8056 | -51.4169 | 49.2634 | 51.3505 | 8.3558 | 22.1507 | -145.1801 | -146.4749 | -148.3904 | -150.2507 | -16.002 | -16.002 | 2.8 | 27.4432 | 38.4 | 65.2871 | -17.29 | -18.1316 | 8 | 8.1049
2021-02-13 22:30 | -55.6946 | -58.3901 | 56.4664 | 57.8422 | 19.0616 | 28.0032 | -141.7506 | -142.9258 | -144.4673 | -146.2721 | -21.717 | -21.7471 | 2.8 | 27.4432 | 32.8 | 63.181 | -12.74 | -13.382 | 9.1 | 9.4112
2021-02-13 23:00 | -51.7072 | -54.7956 | 52.6719 | 54.2555 | 19.2203 | 28.1114 | -139.4643 | -140.6586 | -146.3752 | -148.16 | -26.289 | -26.3138 | 14 | 33.8325 | 26.8 | 59.2122 | -8.645 | -9.0658 | 12.5 | 11.183
2021-02-13 23:30 | -55.7375 | -58.2974 | 56.6379 | 57.8851 | 27.5822 | 34.3746 | -140.6075 | -141.6492 | -144.553 | -146.1672 | -37.719 | -37.8745 | 16.1 | 34.1353 | 39.2 | 67.3771 | -20.02 | -20.5305 | 13.1 | 12.1037
2021-02-14 | -59.4891 | -61.5928 | 59.8964 | 60.8291 | 31.22 | 37.3567 | -130.3191 | -131.0391 | -134.456 | -135.7025 | -24.003 | -24.0302 | 2.8 | 26.747 | 43.2 | 69.4665 | -23.205 | -23.8387 | 8.6 | 8.8295
2021-02-14 00:30 | -67.4852 | -69.0622 | 68.0426 | 68.6845 | 36.2982 | 40.8858 | -128.0328 | -128.7656 | -133.8343 | -135.0749 | -33.147 | -33.2257 | 8.4 | 29.904 | 48.8 | 73.6782 | -26.845 | -27.5904 | 2.4 | 2.5
2021-02-14 01:00 | -65.1271 | -67.3011 | 65.2343 | 66.2386 | 29.1203 | 34.6711 | -129.1759 | -129.7865 | -129.0109 | -130.079 | -12.573 | -12.573 | -2.1 | -25.985 | 42.4 | 69.9222 | -22.295 | -23.0663 | 2.1 | 2.1
2021-02-14 01:30 | -58.6744 | -61.8055 | 59.4033 | 61.1201 | 24.0909 | 32.1135 | -132.6054 | -133.313 | -137.3715 | -138.7831 | -3.429 | -3.429 | -11.2 | -26.3036 | 38.4 | 67.2428 | -18.655 | -19.3147 | 15.8 | 15.8051
2021-02-14 02:00 | -52.0717 | -55.2105 | 52.4147 | 54.0161 | 19.1226 | 27.3036 | -126.8897 | -127.5112 | -130.1042 | -131.2423 | 2.286 | 2.5558 | -17.5 | -27.8772 | 38 | 66.6861 | -20.93 | -21.6305 | 11.8 | 11.8207
2021-02-14 02:30 | -55.0301 | -58.317 | 55.2016 | 56.8604 | 22.6017 | 29.8438 | -129.1759 | -129.6808 | -134.606 | -136.1685 | 5.715 | 6.1552 | -22.4 | -30.7044 | 33.6 | 63.6 | -13.195 | -13.4745 | 19.3 | 19.3003
2021-02-14 03:00 | -47.827 | -51.2574 | 47.5912 | 49.3495 | 20.4044 | 29.4138 | -120.0308 | -120.3786 | -125.9025 | -127.2985 | 34.29 | 34.763 | -46.9 | -49.5865 | 22.8 | 56.7789 | -5.915 | -5.9846 | 22.9 | 22.914
2021-02-14 03:30 | -42.9178 | -46.8681 | 43.3252 | 45.3433 | 15.2163 | 26.0838 | -115.4582 | -115.6617 | -122.5153 | -123.7899 | 36.576 | 37.0198 | -46.9 | -49.3637 | 25.2 | 57.4247 | -4.55 | -4.6401 | 19.7 | 19.7
2021-02-14 04:00 | -42.7678 | -46.6962 | 43.0465 | 45.0708 | 15.2163 | 26.0838 | -116.6013 | -116.8756 | -118.4422 | -119.5488 | 33.147 | 33.4608 | -46.2 | -48.6991 | 21.2 | 56.1555 | -3.185 | -3.3124 | 20.9 | 20.906
2021-02-14 04:30 | -41.3744 | -45.2569 | 41.4601 | 43.3149 | 13.4218 | 25.0794 | -118.8876 | -119.1566 | -122.3652 | -123.6093 | 35.433 | 35.7267 | -47.6 | -49.8182 | 25.2 | 57.0782 | -3.64 | -3.752 | 20.1 | 20.142
2021-02-14 05:00 | -39.7237 | -43.4873 | 39.8952 | 41.7783 | 10.0893 | 23.4654 | -126.8897 | -127.5112 | -131.2833 | -132.6624 | 38.862 | 39.13 | -47.6 | -50.2491 | 20 | 53.8516 | 1.365 | 1.365 | 25.2 | 25.2161
2021-02-14 05:30 | -35.2861 | -38.579 | 35.8221 | 37.2855 | 10.0893 | 23.4654 | -139.4643 | -140.3796 | -141.1445 | -142.8364 | 43.434 | 43.8084 | -53.9 | -55.8686 | 10.4 | 48.7229 | 12.74 | 12.7481 | 38.2 | 38.2692
2021-02-14 06:00 | -35.9078 | -38.7985 | 36.8082 | 38.0162 | 11.8837 | 22.8262 | -148.6095 | -150.0273 | -156.7725 | -159.0842 | 53.721 | 54.0241 | -63.7 | -64.9342 | 1.2 | 46.4844 | 22.295 | 22.3367 | 48.5 | 48.7177
2021-02-14 06:30 | -41.8246 | -44.3955 | 42.1675 | 43.2355 | 12.0912 | 22.935 | -150.8958 | -152.451 | -156.4294 | -158.5445 | 34.29 | 34.3661 | -44.1 | -47.1916 | 15.2 | 49.968 | 12.285 | 12.3187 | 37.5 | 37.5533
2021-02-14 07:00 | -46.7123 | -48.8076 | 46.9267 | 47.7706 | 11.8837 | 20.0955 | -170.3294 | -172.7103 | -174.2225 | -176.8528 | 22.86 | 22.8886 | -33.6 | -38.5509 | 15.2 | 49.5871 | 12.74 | 12.7481 | 38.2 | 38.4302
2021-02-14 07:30 | -52.4791 | -54.912 | 53.015 | 54.1241 | 10.0404 | 19.0634 | -168.0431 | -170.6513 | -166.6551 | -168.5511 | 5.715 | 5.8282 | -15.4 | -27.1831 | 17.6 | 52.2532 | 0.455 | 3.6683 | 20.5 | 20.6286
2021-02-14 08:00 | -61.0112 | -63.8076 | 60.6467 | 62.1045 | 4.8646 | 16.9195 | -109.7424 | -109.796 | -88.8156 | -88.8156 | -70.866 | -71.9727 | 53.2 | 63.2987 | 46.4 | 71.1966 | -72.8 | -75.6245 | -75.8 | -77.2506
2021-02-14 08:30 | -55.2016 | -58.2364 | 55.3088 | 56.8759 | 8.8075 | 18.4439 | -14.861 | -34.2564 | 21.5447 | 38.227 | -29.718 | -33.7524 | 5.6 | 21.0583 | 4.4 | 45.4137 | -82.81 | -86.3781 | -103.7 | -107.8418
2021-02-14 09:00 | -64.8699 | -68.371 | 65.0414 | 67.0016 | 1.3245 | 16.2591 | -25.1493 | -39.8138 | 22.3165 | 40.1602 | -22.86 | -31.5311 | -1.4 | -18.9518 | 53.2 | 73.5587 | -84.63 | -88.6491 | -107.3 | -111.4149
2021-02-14 09:30 | -64.484 | -67.6819 | 64.5054 | 66.3239 | -1.8982 | -14.1358 | -25.1493 | -40.7064 | 32.7779 | 48.3847 | -34.29 | -38.3374 | 13.3 | 24.8574 | 57.2 | 75.1883 | -104.195 | -110.2209 | -120.6 | -125.9158
2021-02-14 10:00 | -63.9695 | -67.1887 | 63.991 | 65.8061 | -3.595 | -16.1465 | -25.1493 | -43.4547 | 46.1978 | 59.015 | -46.863 | -49.1623 | 25.9 | 35.1746 | 65.2 | 80.9632 | -108.745 | -115.4176 | -128.2 | -134.0009
2021-02-14 10:30 | -54.5799 | -58.0158 | 55.373 | 57.2761 | 3.0701 | 17.6581 | -12.5746 | -39.7645 | 73.1233 | 83.2882 | -73.152 | -73.4728 | 52.5 | 59.5 | 60 | 75.6042 | -104.195 | -110.3701 | -135.2 | -141.6329
2021-02-14 11:00 | -56.2734 | -59.9925 | 56.4449 | 58.557 | 1.8372 | 17.3892 | -27.4356 | -43.9184 | 71.6441 | 81.8325 | -70.866 | -71.1971 | 51.1 | 58.954 | 64 | 78.8162 | -107.38 | -113.5287 | -138.5 | -145.1706
2021-02-14 11:30 | -53.3365 | -56.9034 | 53.015 | 54.9346 | 3.7415 | 19.4373 | -27.4356 | -43.9184 | 83.5634 | 92.6488 | -82.296 | -82.4229 | 68.6 | 74.9131 | 57.2 | 73.6532 | -101.465 | -107.6438 | -134.4 | -140.8994
2021-02-14 12:00 | -48.6203 | -52.388 | 48.9203 | 51.0522 | 6.5614 | 20.1708 | -24.0062 | -42.8033 | 91.2166 | 100.0026 | -89.154 | -89.1613 | 73.5 | 79.9656 | 68.4 | 83.1048 | -109.2 | -115.8464 | -132.1 | -139.3302
2021-02-14 12:30 | -42.0389 | -45.7629 | 42.2534 | 44.1336 | 4.7669 | 19.6604 | -10.2884 | -39.1017 | 102.5784 | 112.7432 | -101.727 | -101.7527 | 87.5 | 93.7295 | 67.6 | 83.1404 | -111.93 | -118.5727 | -138 | -146.2414
2021-02-14 13:00 | -42.7678 | -47.0292 | 42.9393 | 45.2779 | 1.2268 | 19.1132 | -28.5788 | -44.6414 | 86.3074 | 95.4267 | -84.582 | -84.6515 | 69.3 | 76.1232 | 64 | 79.2858 | -107.38 | -114.1325 | -135.6 | -143.0939
2021-02-14 13:30 | -36.8296 | -40.8753 | 36.8297 | 38.9201 | 3.2776 | 19.3533 | -42.2966 | -51.0465 | 74.1523 | 82.1694 | -73.152 | -73.8718 | 56.7 | 62.6295 | 65.2 | 82.654 | -85.085 | -89.9301 | -112.8 | -118.7445
2021-02-14 14:00 | -35.4147 | -39.279 | 35.0289 | 36.9192 | 1.4343 | 19.1276 | -43.4397 | -52.6346 | 70.0363 | 79.5273 | -69.723 | -70.3201 | 55.3 | 62.3039 | 51.6 | 68.0729 | -92.365 | -97.8514 | -121 | -126.5893
2021-02-14 14:30 | -28.7048 | -31.9882 | 29.5623 | 30.9471 | 0.0061036 | 19.1529 | -88.0226 | -90.6627 | 24.8675 | 39.5835 | -26.289 | -34.099 | 10.5 | 22.8548 | 94.4 | 106.4519 | -52.325 | -56.5263 | -80.6 | -84.3291
2021-02-14 15:00 | -24.1172 | -26.9927 | 23.9457 | 24.845 | 1.7395 | 17.3404 | -83.45 | -85.4309 | 29.6266 | 45.1224 | -33.147 | -39.6277 | 18.9 | 27.2281 | 70 | 86.2564 | -45.045 | -48.4142 | -72.1 | -75.6493
2021-02-14 15:30 | -25.0176 | -27.0348 | 25.1676 | 25.6522 | -4.2664 | -15.9207 | -97.1678 | -98.2976 | 17.3 | 33.4959 | -19.431 | -31.7787 | 9.8 | 19.4494 | 73.2 | 86.0307 | -31.395 | -34.234 | -60.6 | -61.7382
2021-02-14 16:00 | -28.812 | -30.6088 | 29.0478 | 29.5322 | -8.0018 | -15.5528 | -107.4561 | -108.1894 | -5.6166 | -24.7472 | 2.286 | 30.9456 | -17.5 | -21.9804 | 60.4 | 76.6551 | -35.49 | -38.3606 | -68.2 | -68.9884
2021-02-14 16:30 | -32.2849 | -32.9425 | 33.4211 | 33.4475 | -6.7201 | -13.3979 | -99.4541 | -100.7335 | -5.5523 | -25.5692 | 6.858 | 30.499 | -21 | -24.8574 | 78.4 | 91.7187 | -40.495 | -43.855 | -72.1 | -72.7102
2021-02-14 17:00 | -39.0591 | -39.7915 | 39.6379 | 39.7263 | -5.9998 | -13.1492 | -72.0184 | -75.9141 | 10.976 | 31.0523 | -11.43 | -27.6218 | -10.5 | -19.2213 | 39.2 | 58.0386 | -79.625 | -83.8843 | -108.4 | -110.266
2021-02-14 17:30 | -30.8915 | -31.1437 | 30.9128 | 30.9409 | 1.4343 | 9.9491 | -22.863 | -42.1728 | 45.962 | 59.0442 | -46.863 | -48.829 | 19.6 | 29.7644 | 57.6 | 73.714 | -97.37 | -103.0271 | -114.5 | -118.14
2021-02-14 18:00 | -35.4147 | -36.2053 | 37.2369 | 37.3178 | -9.4423 | -14.9122 | -40.0103 | -49.8419 | 16.7856 | 34.5776 | -17.145 | -29.4974 | 1.4 | 20.3482 | 50 | 68.2126 | -87.815 | -92.6615 | -106.8 | -109.5358
2021-02-14 18:30 | -27.44 | -27.5769 | 28.3618 | 28.4725 | -14.1543 | -15.851 | -33.1514 | -43.7694 | 9.261 | 30.0733 | -9.144 | -26.7569 | -11.2 | -19.6125 | 8 | 40.4 | -94.64 | -98.4988 | -113.1 | -114.7181
2021-02-14 19:00 | -24.1386 | -24.2404 | 25.532 | 25.6907 | -7.3915 | -11.9529 | -48.0123 | -52.2358 | -16.8499 | -28.2893 | 13.716 | 34.8193 | -32.9 | -34.7541 | 12.4 | 44.5601 | -80.535 | -83.5641 | -72.6 | -73.2855
2021-02-14 19:30 | -25.5964 | -26.3055 | 27.0541 | 27.0757 | -13.4951 | -16.4424 | -126.8897 | -127.5112 | -105.6225 | -105.908 | -58.293 | -58.8395 | 37.1 | 48.2188 | 57.2 | 76.2365 | -70.525 | -72.9506 | -60.4 | -60.4119
2021-02-14 20:00 | -9.6255 | -9.6255 | 11.662 | 12.6573 | -15.5459 | -18.1635 | -160.041 | -162.3756 | -158.8519 | -161.5242 | 4.572 | 4.7127 | -20.3 | -29.2077 | 43.2 | 65.7754 | -23.66 | -25.1899 | 1.7 | 6.4288
2021-02-14 20:30 | -16.7427 | -16.8427 | 18.7792 | 19.0691 | -15.5459 | -17.0596 | -165.7568 | -168.4004 | -171.7787 | -174.8048 | 11.43 | 11.9333 | -15.4 | -27.1831 | 44.8 | 68.0329 | -19.11 | -20.2922 | 10.4 | 11.2925
2021-02-14 21:00 | -27.4829 | -28.0488 | 29.6695 | 29.6784 | -12.3598 | -15.3705 | -177.1882 | -181.1595 | -184.8984 | -188.2655 | 9.144 | 9.4254 | -14 | -27.0113 | 45.2 | 68.8988 | -20.475 | -21.443 | 14.9 | 17.0558
2021-02-14 21:30 | -34.9432 | -35.8924 | 36.5295 | 36.6832 | -12.3598 | -15.3705 | -178.3314 | -182.5178 | -186.3348 | -189.7045 | -3.429 | -3.429 | -0.7 | -26.6092 | 49.6 | 73.6174 | -29.575 | -30.6881 | 4.2 | 4.2579
2021-02-14 22:00 | -30.0554 | -31.1851 | 30.8057 | 30.9413 | -12.3598 | -15.3705 | -165.7568 | -168.6059 | -173.8367 | -174.7227 | -14.859 | -14.9029 | 7 | 29.5413 | 58.4 | 80.9108 | -35.945 | -37.4374 | -7.6 | -8.1345
2021-02-14 22:30 | -36.5724 | -37.1079 | 38.3303 | 38.3537 | -10.0526 | -12.1533 | -157.7547 | -159.9307 | -160.717 | -163.1925 | -29.718 | -29.74 | 19.6 | 35.3344 | 68.8 | 89.7285 | -43.68 | -45.5 | -16.1 | -16.9189
2021-02-14 23:00 | -35.9722 | -36.7529 | 37.4942 | 37.565 | -8.5145 | -12.0069 | -150.8958 | -152.618 | -156.0435 | -156.7213 | -32.004 | -32.0855 | 25.9 | 40.7806 | 67.2 | 88.7685 | -45.045 | -47.0678 | -25.2 | -25.7109
2021-02-14 23:30 | -40.0881 | -40.7724 | 41.996 | 42.069 | -5.0355 | -9.8501 | -162.3273 | -164.6295 | -167.2125 | -169.5632 | -19.431 | -19.431 | 9.8 | 29.0057 | 62.8 | 84.9452 | -41.405 | -42.8208 | -7.9 | -8.3487
2021-02-15 | -37.7729 | -38.4081 | 39.6379 | 39.6676 | -4.7181 | -9.6917 | -164.6136 | -167.4822 | -169.3777 | -171.7111 | -16.002 | -16.0428 | -2.8 | -24.6595 | 56 | 79.4793 | -36.4 | -37.7513 | -7.5 | -8.7983
2021-02-15 00:30 | -43.0894 | -43.3609 | 44.8687 | 44.8687 | 6.0975 | 10.433 | -162.3273 | -164.8238 | -170.8998 | -173.2618 | -10.287 | -10.287 | -16.8 | -26.3501 | 54.4 | 76.9332 | -32.76 | -33.4634 | 5.2 | 12.9865
2021-02-15 01:00 | -38.759 | -39.1248 | 39.2949 | 39.2949 | -2.826 | -8.9249 | -157.7547 | -160.1226 | -164.3399 | -166.4317 | 8.001 | 8.3212 | -25.9 | -32.0628 | 46.4 | 71.8053 | -26.39 | -27.2583 | 2.3 | 8.3241
2021-02-15 01:30 | -39.3592 | -40.2329 | 40.3025 | 40.4537 | -8.8197 | -12.2252 | -158.8979 | -161.0584 | -163.5467 | -165.6809 | -6.858 | -6.858 | -5.6 | -25.8147 | 58.4 | 82.3077 | -39.585 | -41.0636 | -7.2 | -7.2111
2021-02-15 02:00 | -46.1335 | -47.9598 | 46.6051 | 47.2433 | -6.8788 | -12.4339 | -166.8999 | -169.5257 | -172.5076 | -174.9504 | -9.144 | -9.2152 | -2.8 | -24.6595 | 57.2 | 82.0322 | -40.04 | -41.385 | -10 | -10.284
2021-02-15 02:30 | -47.8484 | -50.9825 | 48.4059 | 49.8489 | -5.2918 | -13.4001 | -164.6136 | -167.076 | -171.0284 | -171.7742 | -19.431 | -19.565 | 7 | 27.5056 | 66.4 | 88.6927 | -47.32 | -49.1253 | -13.9 | -13.9517
2021-02-15 03:00 | -49.4349 | -53.0704 | 49.6492 | 51.62 | -7.6967 | -16.1115 | -154.3253 | -156.1812 | -156.6652 | -158.4444 | -19.431 | -19.4646 | 10.5 | 29.2496 | 68.8 | 90.5035 | -45.5 | -47.0128 | -21.7 | -22.2032
2021-02-15 03:30 | -49.4777 | -53.0482 | 49.0704 | 50.8693 | -5.5482 | -15.2028 | -144.0369 | -145.4992 | -150.1053 | -151.6897 | -8.001 | -8.0822 | 0 | 24.5 | 68.4 | 90.461 | -50.05 | -51.7601 | -18.5 | -19.1126
2021-02-15 04:00 | -49.6707 | -53.5946 | 51.1498 | 53.3693 | -5.6947 | -15.2569 | -125.7465 | -126.1667 | -133.3412 | -134.6289 | -16.002 | -16.1645 | 7 | 26.8293 | 80.8 | 101.3611 | -69.615 | -72.4365 | -33.9 | -34.4988
2021-02-15 04:30 | -54.8157 | -59.9211 | 55.9733 | 59.2122 | -2.3133 | -16.321 | -126.8897 | -127.4035 | -128.7537 | -129.0359 | -20.574 | -20.7006 | 9.8 | 29.0057 | 84 | 102.5351 | -63.7 | -66.0048 | -33.1 | -34.1492
2021-02-15 05:00 | -51.4714 | -55.915 | 53.7867 | 56.5301 | 0.0061036 | 16.1563 | -134.8917 | -135.5874 | -137.9288 | -139.8486 | -19.431 | -19.565 | 14 | 31.305 | 73.6 | 94.204 | -53.69 | -55.6292 | -23.3 | -24.6351
2021-02-15 05:30 | -49.8422 | -53.638 | 50.7426 | 52.7832 | -2.3133 | -14.4505 | -142.8938 | -143.7872 | -145.4106 | -147.3746 | -9.144 | -9.144 | 2.8 | 26.0509 | 71.6 | 91.1456 | -46.41 | -48.3757 | -21 | -21.5416
2021-02-15 06:00 | -52.7148 | -56.3324 | 53.2936 | 55.2457 | 1.7884 | 14.3758 | -142.8938 | -144.0596 | -147.4901 | -150.0135 | 0 | 0 | -7.7 | -25.6815 | 67.2 | 87.9891 | -45.045 | -46.9378 | -15.3 | -15.4719
2021-02-15 06:30 | -51.4285 | -53.1049 | 52.4361 | 53.0635 | 5.4261 | 11.9749 | -145.1801 | -146.3277 | -150.8342 | -151.7498 | -2.286 | -2.286 | -9.8 | -25.7387 | 68.8 | 87.4611 | -41.405 | -43.0618 | -10.3 | -10.3044
2021-02-15 07:00 | -50.1423 | -51.1787 | 51.107 | 51.3664 | 10.1503 | 14.766 | -139.4643 | -140.3796 | -143.524 | -145.4587 | -5.715 | -5.715 | -10.5 | -24.7388 | 64 | 83.224 | -37.31 | -38.7499 | -2.5 | -2.5962
2021-02-15 07:30 | -50.8498 | -51.6786 | 53.015 | 53.1804 | 11.4321 | 15.6747 | -118.8876 | -119.5508 | -117.9491 | -118.3456 | -17.145 | -17.4845 | -7 | -24.8081 | 64.4 | 83.7874 | -42.315 | -44.3246 | -14.7 | -15.8773
2021-02-15 08:00 | -56.6594 | -57.7915 | 57.774 | 58.1064 | 4.4007 | 11.5919 | -75.4479 | -75.6641 | -51.6429 | -52.1836 | -57.15 | -58.2818 | 26.6 | 39.6474 | 69.2 | 89.2726 | -88.27 | -91.3859 | -83.1 | -85.4729
2021-02-15 08:30 | -50.3353 | -51.6415 | 50.957 | 51.3466 | 0.0061036 | 10.724 | -65.1596 | -66.5879 | -31.02 | -33.4311 | -62.865 | -64.8697 | 31.5 | 44.5477 | 16.4 | 49.968 | -90.09 | -94.2685 | -107.8 | -110.9618
2021-02-15 09:00 | -44.9973 | -46.4227 | 45.619 | 46.0136 | -7.538 | -11.7606 | -62.8733 | -65.4797 | -15.1992 | -22.575 | -106.299 | -108.7293 | 73.5 | 82.9729 | -0.4 | -36.0022 | -105.56 | -111.0797 | -131.6 | -137.06
2021-02-15 09:30 | -39.8738 | -41.2977 | 41.353 | 41.7141 | -5.7435 | -11.1773 | -8.0021 | -32.9933 | 50.7426 | 57.8868 | -117.729 | -122.0015 | 86.8 | 96.4274 | -2.4 | -29.2985 | -119.665 | -126.9262 | -150.7 | -158.9045
2021-02-15 10:00 | -33.4639 | -34.7769 | 34.15 | 34.3235 | -6.0609 | -11.3437 | -12.5746 | -33.3283 | 55.9948 | 61.7844 | -137.16 | -141.3813 | 109.2 | 117.7686 | -10.8 | -28.5237 | -115.57 | -122.6105 | -147.6 | -155.2397
2021-02-15 10:30 | -26.947 | -28.9142 | 28.8763 | 29.3932 | -2.7771 | -11.8713 | -6.8589 | -32.7348 | 77.2393 | 82.6995 | -145.161 | -149.9815 | 116.9 | 125.1905 | -3.6 | -28.6273 | -120.575 | -128.0888 | -146.8 | -154.7619
2021-02-15 11:00 | -27.4829 | -31.4058 | 28.3189 | 29.9692 | 3.3753 | 15.9081 | -2.2863 | -37.7932 | 94.0463 | 99.6548 | -133.731 | -140.2587 | 107.8 | 115.4406 | -8.4 | -29.6162 | -115.57 | -123.3889 | -144.8 | -152.9625
2021-02-15 11:30 | -22.0591 | -26.2009 | 23.3883 | 24.9891 | 3.6805 | 17.7266 | -11.4315 | -38.3254 | 101.2279 | 106.5587 | -130.302 | -136.9932 | 101.5 | 109.5807 | -12.4 | -30.2576 | -112.385 | -120.0872 | -147.1 | -154.6097
2021-02-15 12:00 | -26.3895 | -30.6263 | 27.097 | 29.0003 | 8.7587 | 19.4268 | -8.0021 | -34.1034 | 112.5469 | 117.3677 | -128.016 | -135.1836 | 100.8 | 108.9327 | -11.2 | -28.6775 | -113.295 | -120.1622 | -146 | -153.44
2021-02-15 12:30 | -16.3782 | -21.4 | 17.1929 | 19.2607 | 1.2757 | 17.3872 | -8.0021 | -34.1034 | 114.8835 | 119.5924 | -123.444 | -130.8623 | 95.2 | 103.4959 | -10.8 | -28.5237 | -113.295 | -120.1622 | -143.7 | -151.41
2021-02-15 13:00 | -12.8625 | -18.6351 | 13.7629 | 16.059 | 0.81178 | 17.3593 | 0 | 37.7239 | 123.7802 | 128.8713 | -123.444 | -129.7645 | 96.6 | 104.7851 | -3.2 | -29.8181 | -119.21 | -127.2764 | -146.7 | -154.5763
2021-02-15 13:30 | -14.5775 | -19.7706 | 16.2496 | 18.1917 | 0.86061 | 17.3617 | 8.0021 | 44.1706 | 126.8671 | 134.7113 | -122.301 | -122.9456 | 93.8 | 99.6363 | -5.2 | -27.2998 | -116.935 | -124.5113 | -145.4 | -152.209
2021-02-15 14:00 | -13.1412 | -18.3062 | 13.2913 | 15.1936 | 1.117 | 17.3763 | -12.5746 | -36.5272 | 106.9088 | 111.6155 | -114.3 | -121.0987 | 86.8 | 95.2412 | -16 | -29.5134 | -103.74 | -110.7147 | -131.2 | -137.8197
2021-02-15 14:30 | -13.6771 | -18.9598 | 13.8486 | 15.8958 | 0.0061036 | 17.4226 | 4.5726 | 40.2707 | 124.2303 | 129.3664 | -126.873 | -136.0602 | 98 | 105.0373 | 3.2 | 28.5797 | -122.395 | -130.2644 | -149.1 | -154.5741
2021-02-15 15:00 | -12.6053 | -17.2309 | 13.2484 | 14.8073 | 2.0447 | 17.4605 | 2.2863 | 38.8839 | 118.9781 | 124.2199 | -121.158 | -129.4974 | 89.6 | 96.9772 | -1.2 | -29.6243 | -115.57 | -123.7106 | -140.9 | -146.1019
2021-02-15 15:30 | -15.6279 | -18.6879 | 15.8852 | 16.5832 | 6.7079 | 18.5926 | 4.5726 | 41.4067 | 111.6679 | 118.0528 | -113.157 | -118.2384 | 80.5 | 86.7011 | -9.2 | -31.379 | -111.475 | -119.7273 | -136.9 | -142.0227
2021-02-15 16:00 | -21.3517 | -23.6247 | 21.7376 | 22.3531 | 10.602 | 20.3246 | 5.7158 | 41.5484 | 107.8735 | 113.4117 | -114.3 | -122.2743 | 80.5 | 88.061 | -6.8 | -31.5417 | -112.84 | -120.6737 | -137.8 | -143.2126
2021-02-15 16:30 | -21.6733 | -22.444 | 22.2307 | 22.2307 | 19.6353 | 24.8187 | -5.7158 | -37.0247 | 87.0577 | 92.896 | -96.012 | -103.1554 | 57.4 | 64.8134 | -17.6 | -33.4114 | -100.1 | -107.3115 | -121.1 | -126.1461
2021-02-15 17:00 | -21.0945 | -21.6953 | 22.3807 | 22.3807 | 21.5274 | 26.3411 | 0 | 32.0082 | 81.7626 | 87.1413 | -86.868 | -93.8166 | 48.3 | 55.4813 | -22 | -33.7544 | -95.55 | -101.4609 | -107.8 | -110.2087
2021-02-15 17:30 | -17.9647 | -18.5412 | 19.4867 | 19.4867 | 23.2242 | 27.745 | 5.7158 | 35.8956 | 75.4171 | 83.101 | -78.867 | -81.5064 | 33.6 | 40.3822 | -26.8 | -38.1848 | -91.91 | -97.5739 | -101.3 | -103.5982
2021-02-15 18:00 | -19.208 | -20.2023 | 20.7086 | 20.7369 | 17.0718 | 21.6059 | 43.4397 | 57.5335 | 97.5406 | 103.2437 | -104.013 | -111.8564 | 57.4 | 64.4912 | 2.8 | 31.7238 | -112.84 | -118.7062 | -117.6 | -120.5488
2021-02-15 18:30 | -18.4577 | -19.5744 | 19.5724 | 19.6161 | 15.2163 | 21.4932 | 44.5829 | 59.9037 | 86.4575 | 92.4928 | -94.869 | -102.0924 | 49 | 56.0918 | 6.4 | 41.6941 | -101.01 | -106.3309 | -114.5 | -117.155
2021-02-15 19:00 | -16.6141 | -17.991 | 17.9432 | 18.0199 | 17.9873 | 23.5365 | 24.0062 | 41.8618 | 58.0742 | 64.8524 | -70.866 | -77.2942 | 30.1 | 37.1066 | 14.4 | 51.264 | -77.805 | -81.1917 | -75.4 | -76.1982
2021-02-15 19:30 | -14.0416 | -15.3347 | 15.0063 | 15.0352 | 25.4704 | 30.9578 | -30.8651 | -36.4735 | -11.662 | -18.7645 | -2.286 | -10.5379 | -36.4 | -36.6415 | -2.4 | -46.8615 | -16.835 | -17.6983 | 11.7 | 15.5878
2021-02-15 20:00 | -6.0668 | -8.3334 | 7.0315 | 7.0315 | 32.343 | 36.82 | -82.3068 | -82.505 | -80.8194 | -80.9135 | 75.438 | 75.6542 | -111.3 | -112.3604 | -38 | -50.198 | 57.33 | 57.7904 | 102.1 | 105.2849
2021-02-15 20:30 | -6.4098 | -7.7116 | 8.7894 | 8.8204 | 27.1672 | 32.3682 | -76.591 | -76.8976 | -76.8748 | -76.9949 | 66.294 | 66.5399 | -100.8 | -101.2753 | -10.8 | -39.8899 | 40.04 | 40.5435 | 79.3 | 81.3617
2021-02-15 21:00 | -8.3606 | -9.9911 | 9.3682 | 9.3682 | 21.8326 | 28.0412 | -69.7322 | -70.487 | -73.1233 | -73.2988 | 58.293 | 58.3938 | -87.5 | -87.6007 | 3.2 | 42.5206 | 21.385 | 21.6926 | 63.9 | 65.0542
2021-02-15 21:30 | -9.5611 | -12.1802 | 11.6191 | 11.8959 | 23.6759 | 29.499 | -70.8753 | -71.4629 | -72.7589 | -72.9137 | 51.435 | 51.4858 | -76.3 | -76.3289 | 5.6 | 42.3717 | 20.02 | 20.2718 | 58.3 | 60.9073
2021-02-15 22:00 | -10.0113 | -12.4661 | 10.9117 | 11.1307 | 25.275 | 31.8195 | -72.0184 | -72.4616 | -73.0376 | -73.135 | 24.003 | 24.0302 | -49.7 | -49.7197 | 11.2 | 45.7908 | 13.195 | 13.3199 | 47.4 | 49.0461
2021-02-15 22:30 | -18.3505 | -19.9365 | 19.6796 | 19.8541 | 27.0085 | 33.5793 | -93.7383 | -93.7662 | -98.1838 | -98.6639 | -42.291 | -43.2682 | 7.7 | 15.9778 | 27.2 | 54.4764 | 0 | 0 | 34.7 | 37.0552
2021-02-15 23:00 | -11.3404 | -13.1442 | 13.2269 | 13.3256 | 23.2731 | 30.6553 | -91.452 | -91.4806 | -94.8181 | -95.2079 | -30.861 | -31.6138 | 5.6 | 13.7884 | 26.4 | 55.1318 | -1.365 | -1.6405 | 31.3 | 33.3458
2021-02-15 23:30 | -11.0831 | -12.753 | 14.1917 | 14.2578 | 26.9108 | 33.5008 | -99.4541 | -99.4541 | -101.2493 | -101.7961 | -40.005 | -40.7973 | 14 | 20.3 | 29.6 | 56.0528 | -3.185 | -3.185 | 31.7 | 34.1123
2021-02-16 | -13.4199 | -14.9469 | 16.2711 | 16.3813 | 32.2454 | 37.9193 | -113.1719 | -113.2238 | -114.0689 | -114.8644 | -60.579 | -61.6479 | 27.3 | 32.4275 | 37.2 | 62.3205 | -13.65 | -14.3884 | 24 | 28.2491
2021-02-16 00:30 | -26.947 | -27.2961 | 30.8914 | 30.8914 | 44.184 | 47.7698 | -106.313 | -106.313 | -105.0223 | -105.5744 | -58.293 | -59.0058 | 25.9 | 31.258 | 42 | 64.6888 | -16.835 | -17.3259 | 29.9 | 33.6883
2021-02-16 01:00 | -13.5914 | -14.6296 | 17.4072 | 17.4072 | 31.6838 | 36.5183 | -96.0246 | -96.0518 | -99.5128 | -99.932 | -45.72 | -46.6254 | 16.1 | 22.7688 | 34 | 61.1281 | -11.83 | -12.2513 | 29.1 | 32.6559
2021-02-16 01:30 | -4.459 | -6.553 | 6.6885 | 6.6885 | 20.9659 | 27.7361 | -98.3109 | -98.3176 | -102.3641 | -102.9148 | -27.432 | -28.2763 | 4.9 | 14.1739 | 25.6 | 54.4 | -1.365 | -1.9304 | 32.6 | 34.9864
2021-02-16 02:00 | -2.4224 | -6.453 | 0 | 0 | 18.8663 | 27.3448 | -99.4541 | -99.4541 | -100.9706 | -101.5312 | -17.145 | -17.7441 | 1.4 | 12.6775 | 17.6 | 50.7496 | 2.275 | 2.275 | 36.4 | 38.8228
2021-02-16 02:30 | -2.3796 | -6.4669 | 0 | 0 | 18.8663 | 27.3448 | -93.7383 | -93.7453 | -97.8622 | -98.3481 | -16.002 | -16.3653 | 1.4 | 14.0698 | 23.6 | 53.1293 | 0 | 0 | 32.6 | 34.808
2021-02-16 03:00 | 0 | 7.7175 | 0 | 0 | 18.146 | 28.1271 | -93.7383 | -93.7662 | -95.7184 | -96.1603 | -6.858 | -7.229 | -4.9 | -12.8693 | 22.4 | 49.0175 | 1.82 | 1.82 | 33.1 | 35.5141
2021-02-16 03:30 | 0 | 8.6179 | 0 | 1.4042 | 21.6251 | 30.4877 | -88.0226 | -88.0893 | -90.2304 | -90.5936 | 2.286 | 2.5558 | -11.9 | -15.8701 | 21.6 | 48.6572 | 1.82 | 1.82 | 40.7 | 42.1343
2021-02-16 04:00 | 1.5864 | 8.575 | 0 | 0 | 18.2925 | 28.2218 | -91.452 | -91.4806 | -91.9025 | -92.2811 | -3.429 | -3.6145 | -4.2 | -12.6194 | 24.4 | 51.3654 | 0 | 0 | 37.2 | 37.8715
2021-02-16 04:30 | 4.3518 | 8.572 | -3.1513 | -3.5281 | 14.5571 | 25.957 | -107.4561 | -107.5108 | -112.9542 | -113.9509 | -27.432 | -27.6455 | 16.1 | 23.7794 | 26.8 | 51.8614 | 0 | 0 | 38 | 38.7923
2021-02-16 05:00 | -5.4451 | -10.3941 | 5.5095 | 6.5646 | 17.731 | 27.8235 | -124.6034 | -124.9385 | -127.5532 | -128.8894 | -46.863 | -47.3621 | 34.3 | 40.218 | 33.2 | 56.7295 | -5.46 | -5.4789 | 33.8 | 34.8281
2021-02-16 05:30 | -14.4489 | -16.7041 | 15.0277 | 15.359 | 23.3219 | 31.6807 | -128.0328 | -128.4455 | -132.8481 | -134.339 | -41.148 | -41.543 | 28.7 | 34.3642 | 24.8 | 49.4659 | 1.82 | 1.82 | 33.9 | 35.64
2021-02-16 06:00 | -23.7742 | -24.9301 | 23.9243 | 24.0509 | 23.2242 | 30.4202 | -128.0328 | -128.6488 | -132.3123 | -133.7147 | -19.431 | -19.9616 | 9.8 | 19.4494 | 26 | 49.0567 | 4.095 | 4.1949 | 36.4 | 37.912
2021-02-16 06:30 | -35.0932 | -36.0142 | 35.0289 | 35.1572 | 19.733 | 25.121 | -132.6054 | -133.313 | -137.1571 | -138.7357 | -5.715 | -6.1552 | -8.4 | -18.1596 | 30.8 | 51.761 | 1.365 | 1.365 | 36.3 | 37.5225
2021-02-16 07:00 | -35.8006 | -36.5075 | 36.1222 | 36.1832 | 14.6548 | 20.0964 | -126.8897 | -127.3061 | -129.4396 | -130.6714 | 4.572 | 5.1117 | -18.9 | -23.5204 | 29.6 | 49.761 | 4.095 | 4.095 | 42.1 | 43.1585
2021-02-16 07:30 | -40.4526 | -40.8275 | 40.4097 | 40.4097 | 11.0658 | 16.1757 | -140.6075 | -141.6492 | -139.7725 | -140.9498 | 20.574 | 20.6057 | -37.1 | -38.7537 | 5.2 | 37.1656 | 25.025 | 25.0622 | 60.4 | 63.4415
2021-02-16 08:00 | -42.2104 | -42.2859 | 42.2534 | 42.3034 | -0.93385 | -10.0959 | -131.4622 | -132.0623 | -109.0955 | -109.3524 | -2.286 | -5.1117 | -15.4 | -21.7789 | -12 | -41.7612 | -4.095 | -4.3165 | 8.4 | 11.3278
2021-02-16 08:30 | -45.4689 | -45.5848 | 45.1259 | 45.9455 | -2.9236 | -6.6743 | -133.7486 | -134.2362 | 21.3732 | 31.8736 | 0 | 4.572 | -12.6 | -19.8977 | -16.8 | -42.6483 | -3.64 | -3.8875 | 6.8 | 9.8311
2021-02-16 09:00 | -48.3845 | -48.3845 | 48.0843 | 48.42 | -2.9236 | -6.6743 | -133.7486 | -134.2362 | 77.0678 | 83.3472 | 0 | 4.572 | -12.6 | -19.8977 | -16.8 | -42.6483 | -3.64 | -3.8875 | 6.8 | 9.8311
2021-02-16 09:30 | -59.7677 | -60.581 | 59.4247 | 59.6024 | -5.6458 | -10.308 | 73.1616 | 86.8869 | 130.8759 | 139.389 | -124.587 | -125.47 | 91 | 95.2103 | 42 | 49.8221 | -162.435 | -172.4072 | -184.3 | -190.0025
2021-02-16 10:00 | -56.3807 | -58.1552 | 56.7665 | 57.5625 | -7.4403 | -14.2075 | 53.7281 | 66.3126 | 119.7499 | 125.0608 | -154.305 | -163.389 | 122.5 | 129.5 | 60.4 | 66.9149 | -178.815 | -191.3971 | -196.1 | -201.6537
2021-02-16 10:30 | -45.1903 | -46.8896 | 45.0616 | 45.6576 | -7.1351 | -14.05 | -22.863 | -39.335 | 58.2242 | 65.2653 | -106.299 | -112.4157 | 78.4 | 86.1455 | -0.4 | -29.6027 | -122.85 | -132.3135 | -144.5 | -148.1317
2021-02-16 11:00 | -38.9091 | -40.1261 | 38.8447 | 39.0998 | -10.8705 | -15.0911 | -32.0082 | -43.6797 | 61.054 | 67.8813 | -97.155 | -103.4147 | 70.7 | 78.581 | -8.4 | -29.6162 | -113.75 | -122.6822 | -144 | -146.7738
2021-02-16 11:30 | -38.3088 | -39.8296 | 38.6733 | 39.1281 | -6.7201 | -13.8866 | -26.2924 | -40.5456 | 78.3112 | 84.7051 | -107.442 | -113.8706 | 76.3 | 84.2388 | -4.4 | -28.7388 | -116.025 | -125.1324 | -148.8 | -150.2953
2021-02-16 12:00 | -44.1398 | -45.7488 | 44.4614 | 44.9793 | -3.241 | -14.1757 | -17.1473 | -40.4003 | 97.6907 | 103.7874 | -128.016 | -135.5552 | 96.6 | 103.9895 | 6 | 30.5941 | -126.49 | -136.5402 | -160.5 | -164.6202
2021-02-16 12:30 | -39.3807 | -40.819 | 41.4172 | 41.9244 | -2.1057 | -13.96 | -10.2884 | -35.8045 | 103.3502 | 108.8495 | -128.016 | -135.5552 | 102.9 | 110.3649 | 9.2 | 35.2227 | -121.485 | -129.7261 | -155.5 | -158.5795
2021-02-16 13:00 | -39.0806 | -40.2511 | 39.7237 | 39.9533 | 7.7333 | 17.6808 | -12.5746 | -37.6025 | 99.1699 | 104.8746 | -125.73 | -133.0209 | 90.3 | 97.3604 | 6 | 30.9864 | -118.755 | -127.3366 | -153.3 | -154.388
2021-02-16 13:30 | -42.8964 | -44.2024 | 43.6467 | 44.0053 | 15.021 | 23.2104 | -21.7199 | -39.6329 | 90.2518 | 95.8814 | -114.3 | -121.4811 | 79.8 | 87.4216 | -6.4 | -32.2416 | -108.745 | -117.7053 | -138.7 | -143.2457
2021-02-16 14:00 | -37.6229 | -38.9183 | 37.3441 | 37.6107 | 14.0444 | 22.5906 | -21.7199 | -39.6329 | 90.5306 | 95.9612 | -106.299 | -113.1801 | 66.5 | 74.5064 | -21.2 | -35.4401 | -96.005 | -103.8457 | -128.1 | -131.2757
2021-02-16 14:30 | -39.6165 | -40.8936 | 39.2949 | 39.5873 | 19.6353 | 27.5536 | -6.8589 | -36.0953 | 105.7726 | 111.3649 | -113.157 | -120.0204 | 69.3 | 77.3239 | -11.2 | -32.7732 | -105.105 | -113.4739 | -134.8 | -139.0217
2021-02-16 15:00 | -51.107 | -51.7123 | 50.5925 | 50.674 | 28.3513 | 34.314 | -2.2863 | -38.9343 | 110.2745 | 115.6009 | -122.301 | -129.7846 | 77 | 84.5813 | -5.6 | -35.2477 | -102.375 | -110.2612 | -132.8 | -136.5776
2021-02-16 15:30 | -50.0565 | -50.6996 | 49.6492 | 49.7316 | 26.9108 | 30.849 | 26.2924 | 48.8354 | 137.1357 | 141.9424 | -139.446 | -148.6296 | 87.5 | 95.8796 | 16.8 | 44.4936 | -120.12 | -128.6106 | -141.7 | -145.4919
2021-02-16 16:00 | -45.0831 | -45.4263 | 44.4614 | 44.4614 | 30.4021 | 32.977 | 13.7178 | 41.2169 | 92.7386 | 98.3644 | -106.299 | -113.5776 | 57.4 | 66.1602 | -32.4 | -42.562 | -88.27 | -95.655 | -110.3 | -112.8385
2021-02-16 16:30 | -43.0679 | -43.168 | 42.0818 | 42.131 | 28.6076 | 30.3387 | 49.1555 | 65.5993 | 114.0046 | 119.6066 | -123.444 | -131.2461 | 72.8 | 81.7083 | -2 | -32.8609 | -110.565 | -118.0635 | -135.3 | -138.8283
2021-02-16 17:00 | -52.0717 | -52.2887 | 51.8359 | 51.8359 | 32.1965 | 33.7149 | 83.45 | 95.7111 | 128.9894 | 134.9172 | -141.732 | -151.1701 | 86.1 | 95.1923 | 28.8 | 48.6424 | -122.395 | -131.3887 | -142.5 | -144.9982
2021-02-16 17:30 | -54.6227 | -54.995 | 54.537 | 54.5488 | 34.1375 | 36.1188 | 70.8753 | 84.9707 | 130.147 | 135.5147 | -134.874 | -143.55 | 76.3 | 85.4631 | 26.8 | 54.2778 | -103.285 | -109.9727 | -122.4 | -125.069
2021-02-16 18:00 | -47.5698 | -47.8672 | 47.1411 | 47.1411 | 38.6053 | 40.4728 | 52.5849 | 64.7168 | 85.5999 | 91.7572 | -92.583 | -100.4085 | 30.1 | 39.7092 | -14.4 | -42.5281 | -65.975 | -68.9456 | -80.1 | -83.2001
2021-02-16 18:30 | -46.8624 | -47.0335 | 46.5837 | 46.5986 | 42.2431 | 43.9563 | 3.4295 | 27.6491 | 57.7526 | 63.6621 | -73.152 | -79.3953 | 9.8 | 22.5417 | 0.8 | 44.8874 | -41.405 | -43.4567 | -48.5 | -52.1622
2021-02-16 19:00 | -42.189 | -42.7786 | 42.2319 | 42.4869 | 47.8218 | 49.3417 | -12.5746 | -24.1148 | 5.831 | 19.1525 | -35.433 | -39.363 | -25.9 | -27.2281 | -15.6 | -44.0545 | 0 | 0 | 8.6 | 12.1622
2021-02-16 19:30 | -27.4829 | -27.6326 | 29.6695 | 29.7622 | 53.315 | 55.0967 | -73.1616 | -73.2419 | -65.4702 | -65.4702 | 36.576 | 36.576 | -93.1 | -93.7713 | -49.6 | -55.8168 | 67.795 | 68.8991 | 98.2 | 101.1379
2021-02-16 20:00 | -21.3303 | -22.4269 | 22.7666 | 23.3026 | 47.4189 | 49.9174 | -82.3068 | -82.3385 | -77.6252 | -77.7077 | 43.434 | 43.4941 | -91 | -91.5262 | -42 | -47.9817 | 73.255 | 74.4339 | 110.3 | 112.7548
2021-02-16 20:30 | -2.4438 | -2.8293 | 6.9029 | 7.4645 | 37.6776 | 40.1591 | -102.8835 | -102.9851 | -106.3729 | -107.6053 | 57.15 | 57.56 | -101.5 | -102.2791 | -48.8 | -53.5298 | 81.9 | 83.3483 | 130.9 | 131.608
2021-02-16 21:00 | 6.4098 | 6.7321 | -3.0012 | -7.5032 | 25.9342 | 28.5121 | -117.7445 | -118.2981 | -121.6792 | -123.4234 | 53.721 | 54.157 | -94.5 | -94.8726 | -55.2 | -58.7115 | 90.09 | 91.259 | 121.1 | 121.723
2021-02-16 21:30 | 8.232 | 9.007 | -5.1879 | -9.8239 | 18.7076 | 26.105 | -121.1739 | -121.9479 | -127.2101 | -129.1843 | 46.863 | 47.3621 | -73.5 | -73.6631 | -43.6 | -50.9698 | 73.255 | 74.8707 | 110.7 | 111.1689
2021-02-16 22:00 | 9.9684 | 14.4892 | -7.4817 | -17.1638 | 16.3027 | 20.4879 | -124.6034 | -125.6269 | -129.2038 | -131.4021 | 61.722 | 62.3957 | -78.4 | -78.553 | -41.6 | -49.9231 | 70.525 | 72.3006 | 102.6 | 103.0862
2021-02-16 22:30 | 10.8474 | 15.2122 | -7.9748 | -17.324 | 17.6822 | 20.7054 | -152.039 | -154.4945 | -155.5291 | -158.7066 | 46.863 | 47.3621 | -67.9 | -67.9036 | -41.6 | -50.3698 | 67.34 | 69.0941 | 100.7 | 101.1471
2021-02-16 23:00 | 18.8221 | 22.2501 | -15.2635 | -22.7433 | 6.4515 | 12.5569 | -168.0431 | -171.2819 | -173.1935 | -177.0818 | 22.86 | 22.974 | -41.3 | -41.889 | -32 | -46.4 | 55.055 | 56.7219 | 85.2 | 85.5295
2021-02-16 23:30 | 6.6456 | 10.0311 | -3.2371 | -12.8482 | 8.0385 | 12.9096 | -155.4684 | -158.0733 | -162.5391 | -165.8944 | -4.572 | -4.7127 | -17.5 | -21.1627 | -2.8 | -38.103 | 26.39 | 28.3892 | 58.3 | 58.5589
2021-02-17 | 0 | 1.3935 | 3.773 | 9.5316 | 9.9916 | 15.4606 | -166.8999 | -170.3869 | -173.0435 | -176.5853 | -13.716 | -14.1381 | -13.3 | -18.809 | 11.2 | 43.0813 | 11.83 | 14.1343 | 48.4 | 49.3429
2021-02-17 00:30 | -16.3997 | -16.3997 | 17.836 | 18.7517 | 21.5763 | 25.4167 | -164.6136 | -167.6966 | -169.4634 | -172.637 | -26.289 | -26.6836 | -7.7 | -16.5946 | 28 | 52.1536 | -1.365 | -5.1878 | 43 | 44.46
2021-02-17 01:00 | -3.7944 | -4.9255 | 4.7377 | 9.5886 | 8.9662 | 14.654 | -169.1862 | -173.0957 | -175.1443 | -178.457 | -20.574 | -21.353 | -4.2 | -17.317 | 28 | 53.8516 | -6.37 | -7.5727 | 33.6 | 34.8105
2021-02-17 01:30 | 6.8171 | 8.7315 | -5.7667 | -12.2944 | -2.1057 | -8.5697 | -156.6116 | -159.624 | -163.8897 | -166.7479 | -33.147 | -33.849 | 15.4 | 25.4804 | 22 | 52.8015 | -4.55 | -5.0871 | 18.2 | 18.2044
2021-02-17 02:00 | 5.5737 | 5.5737 | -4.6948 | -7.2466 | 0.0061036 | 11.7983 | -146.3232 | -148.2794 | -151.9276 | -154.4317 | -46.863 | -47.5411 | 31.5 | 40.3397 | 27.2 | 57.2713 | -10.465 | -10.7094 | 20.6 | 22.8123
2021-02-17 02:30 | 2.8298 | 2.8298 | -3.4728 | -5.6434 | 3.4852 | 15.0279 | -140.6075 | -142.2751 | -147.4042 | -149.7252 | -52.578 | -53.1833 | 36.4 | 43.1111 | 30 | 56.184 | -13.195 | -13.6879 | 19.4 | 19.4064
2021-02-17 03:00 | 5.6166 | 5.7043 | -5.145 | -8.1028 | -1.3367 | -12.9417 | -152.039 | -154.4945 | -156.3651 | -159.268 | -38.862 | -39.4625 | 27.3 | 34.7753 | 21.2 | 51.0137 | -3.64 | -6.5621 | 25.7 | 25.8213
2021-02-17 03:30 | 7.1815 | 7.1815 | -6.9244 | -9.0318 | 1.0681 | 12.9167 | -145.1801 | -147.5417 | -153.7498 | -156.7636 | -9.144 | -9.4254 | -1.4 | -16.8582 | 11.6 | 45.8903 | 4.55 | 9.369 | 34.2 | 34.2913
2021-02-17 04:00 | 4.5876 | 4.7854 | -4.3304 | -5.8793 | 2.8138 | 14.8385 | -139.4643 | -141.3259 | -146.461 | -148.9348 | -27.432 | -28.021 | 12.6 | 23.3006 | 23.6 | 51.7007 | -6.825 | -9.0315 | 21.8 | 21.8277
2021-02-17 04:30 | 0 | 0 | -3.7515 | -6.4981 | 2.8138 | 14.5869 | -139.4643 | -141.3259 | -145.5392 | -147.972 | -33.147 | -33.6361 | 19.6 | 28.2179 | 23.6 | 49.9296 | -0.91 | -5.5353 | 25.1 | 25.4657
2021-02-17 05:00 | 9.2396 | 9.5573 | -9.1967 | -12.2586 | 3.0213 | 14.6284 | -139.4643 | -141.1455 | -142.9238 | -145.0821 | -38.862 | -39.6771 | 16.1 | 23.2691 | 24 | 48.7213 | 0 | 5.915 | 26.4 | 27.828
2021-02-17 05:30 | 4.0303 | 4.0912 | -3.7729 | -7.9732 | 8.3558 | 16.5735 | -150.8958 | -153.1693 | -154.2642 | -157.019 | -35.433 | -36.0906 | 11.9 | 18.3742 | 15.2 | 42.7907 | 6.825 | 11.0144 | 36.8 | 38.555
2021-02-17 06:00 | 0 | 0 | 0 | 6.2597 | 13.6782 | 19.7978 | -148.6095 | -151.1208 | -153.321 | -156.0724 | -25.146 | -25.7873 | 1.4 | 11.9206 | 8 | 37.6595 | 15.925 | 19.5703 | 46.2 | 48.9004
2021-02-17 06:30 | 0 | 0 | 0 | 7.1494 | 15.6313 | 21.6872 | -144.0369 | -146.0237 | -149.2908 | -152.07 | -32.004 | -32.0855 | 11.2 | 20.1911 | 22 | 43.5633 | 5.005 | 10.3856 | 37.4 | 40.878
2021-02-17 07:00 | -3.3442 | -7.1444 | 3.3228 | 12.1578 | 17.4746 | 19.1791 | -145.1801 | -147.1514 | -151.8204 | -154.6086 | -34.29 | -34.5935 | 9.8 | 20.6708 | 26.4 | 46.5996 | 2.275 | 8.5001 | 36.8 | 41.2622
2021-02-17 07:30 | -16.0995 | -16.4239 | 15.9495 | 18.1967 | 22.858 | 24.8114 | -126.8897 | -129.3579 | -124.4875 | -125.3208 | -37.719 | -38.3374 | 9.1 | 20.3482 | 28 | 48.4991 | -1.365 | -4.7503 | 25.3 | 29.9541
2021-02-17 08:00 | -24.4601 | -24.5353 | 24.696 | 25.731 | 21.1734 | 23.2687 | -75.4479 | -75.8711 | -73.402 | -73.4208 | -73.152 | -74.4268 | 39.9 | 47.1916 | 21.2 | 47.7627 | -40.04 | -40.0813 | -33 | -33.1272
2021-02-17 08:30 | -33.9998 | -34.0306 | 33.5711 | 33.7649 | 13.2265 | 16.308 | -28.5788 | -31.2229 | 3.3657 | 17.9507 | -118.872 | -121.9962 | 81.2 | 89.274 | 36.4 | 55.5784 | -101.465 | -103.8856 | -113.9 | -114.9415
2021-02-17 09:00 | -34.7502 | -34.8209 | 34.3643 | 34.5056 | 24.3961 | 27.5612 | -35.4377 | -38.0001 | 8.3821 | 19.4072 | -92.583 | -95.9371 | 49 | 57.1433 | -26 | -36.4878 | -72.8 | -74.7212 | -98.1 | -100.3225
2021-02-17 09:30 | -36.1865 | -36.2538 | 35.7578 | 35.8935 | 19.9405 | 23.708 | 0 | 24.0062 | 56.1448 | 61.9375 | -108.585 | -113.5316 | 69.3 | 77.6369 | -16.4 | -21.5629 | -109.655 | -113.9364 | -136.1 | -139.4538
2021-02-17 10:00 | -26.8183 | -26.8183 | 26.8183 | 27.4449 | 23.6271 | 26.8828 | -42.2966 | -44.8313 | 25.6178 | 32.2325 | -66.294 | -70.1247 | 29.4 | 39.1812 | -15.6 | -37.408 | -56.42 | -57.6469 | -86.3 | -88.3453
2021-02-17 10:30 | -35.0932 | -35.9596 | 34.793 | 34.8818 | 21.9425 | 27.6151 | -11.4315 | -29.7219 | 59.3176 | 64.8577 | -86.868 | -91.8107 | 46.2 | 54.7613 | -31.6 | -34.5624 | -91.455 | -95.4427 | -118.7 | -121.4928
2021-02-17 11:00 | -35.7363 | -36.7532 | 35.2432 | 35.4171 | 25.5802 | 31.519 | -3.4295 | -29.9191 | 63.4121 | 68.7419 | -82.296 | -87.8922 | 42.7 | 51.8425 | -30.8 | -34.5254 | -91.455 | -95.8421 | -119.5 | -122.7365
2021-02-17 11:30 | -40.817 | -41.6261 | 40.4311 | 40.5447 | 28.0339 | 33.5409 | 11.4315 | 32.914 | 76.2747 | 81.7182 | -93.726 | -100.2001 | 51.8 | 60.9925 | -24 | -30.4867 | -95.095 | -99.4537 | -115.2 | -119.0422
2021-02-17 12:00 | -49.0919 | -49.7685 | 48.5774 | 48.674 | 32.0867 | 36.9953 | 16.0041 | 34.7676 | 101.871 | 106.4549 | -113.157 | -119.6443 | 70 | 78.2624 | -12.4 | -24.9062 | -103.74 | -109.0672 | -131.7 | -135.3683
2021-02-17 12:30 | -52.4575 | -53.1162 | 51.9002 | 52.0106 | 35.4681 | 38.6426 | 17.1473 | 35.3083 | 112.3325 | 117.4368 | -114.3 | -119.3327 | 68.6 | 77.3334 | -16.4 | -25.5562 | -103.74 | -109.0672 | -130.1 | -134.2693
2021-02-17 13:00 | -52.6505 | -53.5503 | 52.2003 | 52.3941 | 39.2645 | 42.1541 | 36.5808 | 50.1425 | 113.1042 | 119.3233 | -110.871 | -113.6869 | 64.4 | 72.0014 | -11.6 | -25.9384 | -99.645 | -104.2039 | -127.9 | -131.9893
2021-02-17 13:30 | -51.8145 | -52.6622 | 51.3643 | 51.5501 | 40.2899 | 43.1108 | 41.1534 | 53.5697 | 99.2128 | 104.0681 | -109.728 | -116.7931 | 60.2 | 69.2859 | -20 | -28.0029 | -101.92 | -107.1957 | -115.7 | -118.3913
2021-02-17 14:00 | -52.0503 | -52.7502 | 51.7716 | 51.8894 | 40.2899 | 43.1108 | 25.1493 | 44.3919 | 124.6805 | 130.2023 | -129.159 | -133.065 | 74.9 | 84.2388 | 4 | 29.4727 | -112.84 | -118.5657 | -133 | -136.4972
2021-02-17 14:30 | -48.3201 | -48.9124 | 48.1915 | 48.243 | 40.2899 | 43.1108 | 5.7158 | 29.1447 | 108.1522 | 112.9296 | -108.585 | -113.2032 | 53.2 | 61.8263 | 9.6 | 38.8062 | -85.54 | -88.6316 | -99 | -100.5698
2021-02-17 15:00 | -49.4777 | -49.9093 | 48.9847 | 49.0016 | 39.826 | 42.6776 | -2.2863 | -26.3917 | 101.5923 | 105.8451 | -114.3 | -120.3628 | 58.8 | 68.073 | -5.6 | -28.1624 | -95.55 | -99.8888 | -90.6 | -91.9503
2021-02-17 15:30 | -56.7022 | -57.1937 | 56.2949 | 56.342 | 39.6307 | 41.6689 | 38.8671 | 54.1641 | 136.514 | 140.9819 | -138.303 | -146.7765 | 80.5 | 89.5371 | 22 | 39.4948 | -123.76 | -129.6622 | -135 | -137.5763
2021-02-17 16:00 | -53.4008 | -53.5893 | 53.0792 | 53.0792 | 41.3642 | 42.7843 | 32.0082 | 45.2664 | 103.0286 | 108.2117 | -114.3 | -119.6662 | 53.9 | 62.7857 | 2.8 | 35.7099 | -84.63 | -87.4026 | -102.6 | -103.1774
2021-02-17 16:30 | -52.6505 | -52.7209 | 52.4576 | 52.526 | 35.8343 | 37.4646 | 70.8753 | 83.1283 | 102.7928 | 108.7784 | -107.442 | -115.8892 | 42 | 52.083 | -16 | -30.8701 | -96.915 | -102.8994 | -102.9 | -105.594
2021-02-17 17:00 | -48.5559 | -48.5677 | 49.7993 | 49.9872 | 30.9636 | 32.1423 | 35.4377 | 52.5973 | 99.3842 | 105.8776 | -106.299 | -110.6882 | 35.7 | 43.6982 | -20.4 | -33.3635 | -84.63 | -89.3528 | -89.9 | -92.4819
2021-02-17 17:30 | -34.6001 | -34.6001 | 47.5484 | 47.7375 | 22.4552 | 24.1073 | 40.0103 | 57.3971 | 113.6616 | 119.1536 | -124.587 | -133.5159 | 56.7 | 65.2053 | 20 | 42.2355 | -98.735 | -104.1721 | -100.1 | -102.5757
2021-02-17 18:00 | -14.3846 | -17.1196 | 29.498 | 31.657 | 20.1968 | 20.9711 | 30.8651 | 46.9945 | 62.2759 | 70.3155 | -67.437 | -69.8727 | 3.5 | 16.476 | -40 | -47.9266 | -45.045 | -48.2493 | -57.2 | -58.7259
2021-02-17 18:30 | -7.2673 | -11.7805 | 22.5093 | 25.3215 | 21.6251 | 21.8506 | -2.2863 | -28.6701 | 34.0856 | 41.8107 | -62.865 | -68.1404 | -5.6 | -18.3742 | -47.2 | -54.4764 | -40.04 | -42.9246 | -45.5 | -48.9311
2021-02-17 19:00 | -1.908 | -9.9284 | 17.3858 | 21.1224 | 15.8389 | 16.5583 | 21.7199 | 35.8956 | 33.3997 | 41.9952 | -49.149 | -54.6971 | -18.9 | -23.5204 | -13.2 | -37.9684 | -40.04 | -41.7511 | -27.3 | -27.3967
2021-02-17 19:30 | 12.8411 | 17.6522 | 8.9823 | 15.9974 | 21.0147 | 22.9152 | -72.0184 | -72.3443 | -55.3516 | -55.4212 | 27.432 | 27.6455 | -88.9 | -89.1752 | -35.2 | -45.7349 | 34.125 | 34.3698 | 76.1 | 78.2461
2021-02-17 20:00 | 22.8524 | 25.9547 | -6.5385 | -15.6839 | 12.3476 | 14.4985 | -97.1678 | -97.2282 | -94.9467 | -95.2059 | 56.007 | 56.0536 | -100.1 | -100.5128 | -16.8 | -28.644 | 61.425 | 61.7091 | 112 | 113.6678
2021-02-17 20:30 | 29.9911 | 33.7692 | -9.4325 | -19.1702 | 1.532 | 10.2773 | -115.4582 | -115.8198 | -117.0917 | -118.3817 | 72.009 | 72.3348 | -112.7 | -113.4821 | -16 | -27.8539 | 61.88 | 62.481 | 112.8 | 114.1958
2021-02-17 21:00 | 26.3681 | 29.724 | -5.4451 | -16.0947 | -1.1292 | -4.6024 | -147.4664 | -149.4076 | -153.7926 | -156.4367 | 65.151 | 65.3112 | -98 | -98.0225 | -14 | -30.2364 | 56.875 | 57.339 | 106.8 | 107.5763
2021-02-17 21:30 | 27.0756 | 29.3546 | -7.7175 | -15.2583 | -1.7029 | -4.7757 | -152.039 | -154.1049 | -155.2289 | -158.0349 | 93.726 | 94.0669 | -120.4 | -120.4732 | -23.2 | -36.0555 | 65.065 | 65.5232 | 110.4 | 110.574
2021-02-17 22:00 | 20.6443 | 22.3791 | -1.715 | -10.4214 | -4.2664 | -6.1733 | -138.3212 | -140.016 | -145.0891 | -147.2685 | 25.146 | 25.172 | -51.1 | -52.6305 | 14 | 40.1218 | 21.84 | 22.4062 | 63.1 | 63.2026
2021-02-17 22:30 | 6.2169 | 7.409 | 13.2484 | 14.3856 | 5.2186 | 11.7401 | -162.3273 | -165.4529 | -167.9628 | -170.9431 | -17.145 | -18.0724 | -11.9 | -21.7451 | 25.6 | 46.8188 | 8.19 | 8.7875 | 50.1 | 52.5024
2021-02-17 23:00 | 16.8928 | 17.8954 | 2.1223 | 7.6635 | 3.7903 | 11.1787 | -157.7547 | -160.5302 | -165.8619 | -168.8071 | -17.145 | -18.0724 | -5.6 | -20.3843 | 28.4 | 49.7112 | 6.37 | 6.9304 | 42.9 | 44.7404
2021-02-17 23:30 | 14.2774 | 14.3432 | 3.4729 | 4.8437 | 8.1483 | 13.5074 | -166.8999 | -170.1605 | -173.6437 | -176.9 | -22.86 | -23.5636 | -1.4 | -20.3482 | 25.2 | 48.6374 | 7.735 | 8.3651 | 48.5 | 50.7372
2021-02-18 | 10.5472 | 10.5731 | 5.5523 | 6.2367 | 9.4301 | 16.0458 | -162.3273 | -165.4529 | -169.978 | -173.0791 | -29.718 | -30.7762 | 2.1 | 21.1047 | 29.6 | 53.3622 | -1.82 | -2.9134 | 38.8 | 42.772
2021-02-18 00:30 | 0 | 0 | 14.406 | 14.5909 | 20.6607 | 24.401 | -160.041 | -162.7775 | -164.1898 | -166.9315 | -29.718 | -30.499 | -4.2 | -17.9969 | 33.2 | 54.8015 | -4.095 | -4.6845 | 41 | 47.1581
2021-02-18 01:00 | 0 | 0 | 16.1639 | 16.1639 | 22.6017 | 26.9702 | -150.8958 | -152.9772 | -157.7586 | -160.345 | -36.576 | -37.4409 | 8.4 | 20.6826 | 29.2 | 53.8115 | -4.095 | -4.6845 | 34 | 38.6595
2021-02-18 01:30 | 11.2761 | 11.2761 | 5.831 | 6.0486 | 20.4044 | 25.1574 | -115.4582 | -116.1409 | -118.9352 | -120.5893 | 26.289 | 26.3882 | -42 | -42.7 | 16.8 | 44.8642 | 7.28 | 10.2955 | 45.1 | 47.4976
2021-02-18 02:00 | 13.2269 | 13.7753 | 9.1109 | 9.5369 | 13.6294 | 22.1324 | -116.6013 | -117.2774 | -120.393 | -122.0431 | 0 | 2.286 | -14.7 | -21.2897 | 24.4 | 51.3654 | -3.64 | -4.55 | 28.9 | 30.2988
2021-02-18 02:30 | 9.7541 | 10.3184 | 14.6418 | 15.0189 | 11.8837 | 22.7429 | -108.5993 | -108.9836 | -113.0399 | -114.6227 | -8.001 | -8.0822 | -11.2 | -19.6125 | 34 | 57.2014 | -10.92 | -11.005 | 20.6 | 22.0989
2021-02-18 03:00 | 13.2055 | 13.5399 | 11.8335 | 12.2268 | 11.7861 | 22.692 | -106.313 | -106.6137 | -112.3539 | -114.1204 | 20.574 | 20.8578 | -35.7 | -37.6311 | 20.8 | 46.5102 | 1.365 | 5.7011 | 32.8 | 34.9607
2021-02-18 03:30 | 15.8209 | 16.0777 | 6.6456 | 7.0029 | 10.1991 | 21.9098 | -98.3109 | -98.5499 | -101.528 | -102.9167 | 33.147 | 33.6361 | -46.9 | -47.7747 | 19.6 | 44.9035 | 2.73 | 6.1045 | 32.7 | 35.9539
2021-02-18 04:00 | 11.7477 | 12.4658 | 8.232 | 8.5601 | 4.1444 | 19.8291 | -100.5972 | -100.7594 | -102.5142 | -103.9834 | 35.433 | 35.7267 | -49 | -49.7148 | 26 | 48.3802 | -2.73 | -8.633 | 26.9 | 29.5787
2021-02-18 04:30 | 0 | 5.6381 | 16.8928 | 17.3662 | -3.949 | -16.1343 | -117.7445 | -118.5409 | -119.7498 | -121.4335 | 2.286 | 2.5558 | -22.4 | -28 | 48 | 64.045 | -17.745 | -17.9538 | 10.3 | 11.4935
2021-02-18 05:00 | 0 | 3.4622 | 15.435 | 15.5861 | -11.3832 | -19.3468 | -140.6075 | -142.2751 | -145.432 | -148.2836 | 8.001 | 8.001 | -25.2 | -29.533 | 40 | 55.7265 | -8.19 | -9.369 | 21 | 24.6457
2021-02-18 05:30 | -7.0958 | -7.2115 | 15.7566 | 16.4962 | -11.1879 | -14.8707 | -146.3232 | -148.6666 | -153.9641 | -156.9717 | 8.001 | 8.0822 | -26.6 | -29.4333 | 39.6 | 55.1609 | -6.825 | -8.4635 | 25.2 | 31.085
2021-02-18 06:00 | -12.9482 | -14.6784 | 19.1223 | 21.6645 | -14.9233 | -15.6079 | -162.3273 | -165.6779 | -168.07 | -171.2098 | -4.572 | -7.3188 | -30.1 | -32.1162 | 42.4 | 57.7443 | -9.555 | -10.2249 | 20.1 | 28.2144
2021-02-18 06:30 | -30.9129 | -32.7858 | 33.0566 | 36.1716 | -7.538 | -8.0675 | -166.8999 | -170.6207 | -173.2365 | -176.7149 | 2.286 | 5.1117 | -34.3 | -35.6725 | 42.4 | 56.1427 | -8.19 | -9.5982 | 29.3 | 37.6853
2021-02-18 07:00 | -33.0781 | -35.2703 | 36.7224 | 40.0194 | -9.3324 | -9.3893 | -180.6177 | -185.5041 | -188.2213 | -192.2443 | 8.001 | 8.7048 | -44.1 | -45.0291 | 42.4 | 55.1072 | -6.37 | -8.3898 | 33.1 | 42.5893
2021-02-18 07:30 | -26.0037 | -31.0558 | 46.9481 | 50.3797 | -15.8511 | -16.2867 | -178.3314 | -183.8198 | -184.2982 | -187.5358 | 4.572 | 8.2423 | -44.1 | -45.0291 | 38.4 | 54.5894 | -10.01 | -10.5045 | 27.1 | 36.533
2021-02-18 08:00 | -18.3505 | -27.0492 | 36.2508 | 42.5696 | -29.1325 | -31.3132 | -156.6116 | -159.624 | -141.6805 | -142.8461 | -37.719 | -39.0966 | -2.1 | -20.4083 | 30.8 | 53.0554 | -41.405 | -41.4675 | -25.2 | -27.7
2021-02-18 08:30 | -14.5989 | -23.5585 | 35.5219 | 40.808 | -36.1028 | -39.568 | -116.6013 | -117.2774 | -88.2582 | -88.3118 | -69.723 | -71.5357 | 32.2 | 43.1339 | 8.4 | 38.9173 | -73.255 | -73.9357 | -83.2 | -83.5648
2021-02-18 09:00 | -26.5825 | -29.6202 | 48.5774 | 51.1589 | -37.3846 | -39.9528 | -105.1698 | -105.2692 | -63.5836 | -63.8145 | -83.439 | -86.2189 | 44.8 | 54.7658 | -11.6 | -34.0376 | -86.905 | -89.2844 | -111.3 | -114.0513
2021-02-18 09:30 | -25.8536 | -29.3139 | 48.6417 | 51.4181 | -43.122 | -46.0108 | -101.7403 | -101.7468 | -60.6252 | -60.8796 | -98.298 | -100.9211 | 57.4 | 66.5111 | -14 | -26.0768 | -103.285 | -107.8196 | -120.8 | -123.4005
2021-02-18 10:00 | -16.0139 | -17.828 | 43.8611 | 45.094 | -44.9653 | -46.6984 | -122.3171 | -122.5092 | -57.5168 | -57.8848 | -78.867 | -81.5064 | 42.7 | 53.4802 | -26 | -30.7402 | -97.37 | -101.1247 | -123.1 | -125.673
2021-02-18 10:30 | -11.6834 | -13.6861 | 39.445 | 40.6152 | -54.2428 | -55.6088 | -123.4602 | -123.7193 | -40.6455 | -41.8731 | -106.299 | -108.9753 | 70.7 | 81.7083 | -11.2 | -20.5251 | -108.745 | -113.1862 | -137.7 | -141.8115
2021-02-18 11:00 | -14.5561 | -14.9595 | 31.0629 | 32.0359 | -41.6938 | -41.7415 | -73.1616 | -74.4365 | 28.1903 | 39.8519 | -27.432 | -37.9951 | -2.1 | -21.1047 | -24.4 | -28.5377 | -99.19 | -103 | -133.7 | -137.8087
2021-02-18 11:30 | -29.5623 | -29.6245 | 29.8839 | 30.0912 | -30.9758 | -30.9758 | -72.0184 | -72.2449 | 35.6506 | 41.3477 | -146.304 | -149.2917 | 108.5 | 118.7651 | 8 | 21.5407 | -129.22 | -135.1473 | -160.4 | -166.5928
2021-02-18 12:00 | -26.6896 | -26.7899 | 40.6455 | 40.7026 | -33.5393 | -33.7212 | -124.6034 | -124.9385 | -12.1122 | -16.0819 | -101.727 | -103.3578 | 68.6 | 80.0728 | -27.6 | -31.5087 | -95.095 | -99.4537 | -128.2 | -131.0537
2021-02-18 12:30 | -31.2987 | -31.6117 | 50.6783 | 50.6783 | -28.4611 | -28.6752 | -109.7424 | -109.8376 | 11.5763 | 19.5174 | -121.158 | -123.5128 | 84 | 95.5314 | -12 | -20.9724 | -107.38 | -112.1342 | -138.1 | -142.5154
2021-02-18 13:00 | -36.6367 | -36.8565 | 49.735 | 49.7417 | -13.3852 | -15.1912 | -94.8815 | -94.8883 | 27.1184 | 32.4817 | -131.445 | -133.8287 | 91.7 | 102.0585 | -10.4 | -20.7885 | -110.565 | -115.5781 | -142.5 | -146.2711
2021-02-18 13:30 | -42.8536 | -43.129 | 53.5723 | 53.5723 | 0.86061 | 11.4157 | -61.7301 | -62.7797 | 59.6391 | 64.0104 | -147.447 | -150.642 | 106.4 | 115.9974 | 0 | 20.8 | -121.485 | -127.4926 | -155.3 | -159.0643
2021-02-18 14:00 | -53.6366 | -53.9155 | 59.1246 | 59.1486 | 4.0955 | 13.7062 | -29.7219 | -33.2301 | 92.6743 | 96.9643 | -190.881 | -196.2801 | 144.9 | 153.1865 | 35.2 | 40.4851 | -152.88 | -160.171 | -183.8 | -188.9468
2021-02-18 14:30 | -64.8055 | -64.8324 | 67.8497 | 68.2076 | 14.8135 | 15.6937 | 9.1452 | 24.6242 | 131.8192 | 135.6771 | -210.312 | -217.6417 | 157.5 | 166.6956 | 56.8 | 60.9117 | -171.99 | -181.15 | -202.4 | -209.7135
2021-02-18 15:00 | -67.3566 | -67.4348 | 70.0149 | 70.1561 | 22.858 | 23.0649 | 11.4315 | 25.5616 | 132.9554 | 136.814 | -224.028 | -231.7783 | 170.1 | 178.8634 | 56.4 | 60.3947 | -175.175 | -185.185 | -203.2 | -209.9982
2021-02-18 15:30 | -73.7236 | -73.9413 | 77.3036 | 77.3423 | 25.5802 | 25.5991 | 26.2924 | 39.6823 | 145.3463 | 149.3534 | -233.172 | -242.1029 | 172.9 | 181.3162 | 64 | 67.94 | -179.27 | -190.251 | -206.8 | -213.912
2021-02-18 16:00 | -90.3591 | -90.3933 | 92.074 | 92.0892 | 33.2219 | 33.2446 | 24.0062 | 38.2058 | 130.5544 | 134.7803 | -250.317 | -258.9469 | 189 | 196.7287 | 60.8 | 65.3654 | -172.445 | -182.7549 | -196.8 | -202.4747
2021-02-18 16:30 | -87.5079 | -87.9439 | 90.1018 | 90.6985 | 42.8046 | 42.8222 | 5.7158 | 28.0247 | 99.9845 | 104.6068 | -202.311 | -209.322 | 141.4 | 149.4217 | 20.4 | 31.1949 | -136.955 | -144.7515 | -160.9 | -164.684
2021-02-18 17:00 | -92.3956 | -92.6579 | 92.1384 | 92.6069 | 39.118 | 39.3487 | 26.2924 | 38.8335 | 108.0236 | 112.8901 | -226.314 | -233.9886 | 160.3 | 168.2477 | 35.2 | 42.6033 | -151.515 | -160.0009 | -173.8 | -177.1717
2021-02-18 17:30 | -80.5836 | -81.6846 | 83.4133 | 84.056 | 36.701 | 37.1629 | 38.8671 | 48.929 | 110.296 | 115.14 | -203.454 | -211.0221 | 136.5 | 145.2664 | 23.2 | 34.5485 | -140.595 | -148.6374 | -164 | -169.4677
2021-02-18 18:00 | -73.9166 | -76.1449 | 74.5596 | 74.9747 | 34.2962 | 34.9673 | 22.863 | 33.9883 | 81.9341 | 87.258 | -188.595 | -194.8941 | 118.3 | 127.5173 | 16.8 | 32.311 | -127.4 | -134.3876 | -145.5 | -150.1308
2021-02-18 18:30 | -63.8195 | -67.1085 | 64.9127 | 66.107 | 34.0887 | 34.7637 | -25.1493 | -25.7906 | 14.942 | 22.5849 | -130.302 | -133.6479 | 60.2 | 72.2222 | -14.4 | -28.3323 | -75.53 | -76.7535 | -90.4 | -95.3428
2021-02-18 19:00 | -62.2116 | -65.0465 | 63.605 | 64.527 | 30.5486 | 31.3001 | -42.2966 | -42.4354 | -10.9546 | -15.2217 | -131.445 | -133.8287 | 57.4 | 69.5083 | 10.8 | 34.9125 | -65.065 | -65.422 | -65.8 | -68.6571
2021-02-18 19:30 | -49.6921 | -52.1923 | 50.8283 | 51.4435 | 33.4173 | 33.5503 | -88.0226 | -89.6772 | -71.4297 | -71.5735 | -69.723 | -70.6537 | 0.7 | 23.1953 | 1.2 | 29.6243 | -3.64 | -9.3801 | 17.7 | 18.1464
2021-02-18 20:00 | -41.503 | -44.5969 | 44.6971 | 45.3936 | 35.7855 | 35.9097 | -116.6013 | -120.3298 | -115.7625 | -116.9701 | -25.146 | -25.5583 | -37.8 | -40.3093 | 0.8 | 18.817 | 40.95 | 43.3111 | 66.8 | 67.6358
2021-02-18 20:30 | -26.5182 | -32.0544 | 31.6203 | 33.1287 | 24.2985 | 24.7523 | -139.4643 | -142.5962 | -144.7889 | -148.7391 | -20.574 | -20.6057 | -40.6 | -43.1793 | 3.6 | 19.5346 | 39.585 | 43.1963 | 82.9 | 83.1784
2021-02-18 21:00 | -26.0037 | -31.9383 | 26.7755 | 28.7116 | 17.1206 | 17.1727 | -148.6095 | -152.0175 | -156.8582 | -161.1583 | -14.859 | -15.5465 | -22.4 | -32.6833 | 4 | 25.1205 | 38.22 | 40.7397 | 80.9 | 80.905
2021-02-18 21:30 | 0 | 24.0743 | 10.9331 | 18.6013 | 0.0061036 | 1.8494 | -179.4745 | -186.0843 | -188.0283 | -193.6692 | 0 | 6.858 | -28.7 | -36.4067 | -6 | -23.9633 | 44.59 | 46.7677 | 86.1 | 86.1711
2021-02-18 22:00 | 13.6342 | 32.2632 | 8.3177 | 20.3096 | -14.4106 | -14.7679 | -193.1924 | -201.1489 | -200.998 | -207.5317 | 21.717 | 23.144 | -46.2 | -49.6556 | -9.2 | -24.2157 | 45.5 | 48.058 | 84.8 | 85.3759
2021-02-18 22:30 | 7.9319 | 28.3989 | 11.8121 | 20.7536 | -10.724 | -11.358 | -182.904 | -190.9574 | -190.7509 | -196.2907 | 0 | 4.572 | -25.2 | -34.1855 | 15.6 | 33.8136 | 22.75 | 25.8551 | 63 | 63.5314
2021-02-18 23:00 | 21.8877 | 36.8004 | -10.9331 | -23.8557 | -20.9781 | -21.0053 | -185.1903 | -192.5114 | -194.824 | -200.893 | 6.858 | 9.6987 | -28 | -34.5845 | 12.8 | 33.3539 | 18.655 | 22.5902 | 55.7 | 57.7105
2021-02-18 23:30 | 13.377 | 30.5027 | 0 | 18.104 | -15.5459 | -15.8073 | -190.9061 | -199.279 | -199.4331 | -205.7292 | 0 | 4.572 | -24.5 | -34.6482 | 16.8 | 36.8521 | 15.925 | 20.3939 | 54.8 | 55.5669
2021-02-19 | 5.8525 | 22.9156 | 6.6456 | 14.4303 | -17.5967 | -17.828 | -197.765 | -206.5056 | -204.3208 | -210.8676 | 1.143 | 4.7127 | -28 | -37.6701 | 28 | 46.8803 | 0.91 | 8.2404 | 34.8 | 35.7994
2021-02-19 00:30 | -14.7919 | -22.9905 | 24.5888 | 25.9817 | -6.6712 | -6.7641 | -195.4787 | -203.9874 | -202.0698 | -208.2966 | -1.143 | -3.6145 | -27.3 | -36.2178 | 41.6 | 57.4345 | -13.65 | -15.9185 | 34.7 | 36.4018
2021-02-19 01:00 | -11.1689 | -15.7877 | 29.7552 | 29.7676 | -15.2285 | -15.6698 | -196.6218 | -205.0832 | -204.7495 | -211.1619 | 1.143 | 3.6145 | -22.4 | -33.7165 | 42 | 59.397 | -17.29 | -18.5883 | 18.9 | 22.1237
2021-02-19 01:30 | -3.2799 | -14.3152 | 26.068 | 26.2604 | -24.8722 | -25.4494 | -195.4787 | -203.9874 | -201.8127 | -207.9822 | -4.572 | -5.1117 | -13.3 | -29.1153 | 42 | 60.5389 | -20.93 | -21.6305 | 10.4 | 12.5925
2021-02-19 02:00 | 10.14 | 21.022 | 11.4047 | 14.6086 | -31.8914 | -31.9478 | -189.7629 | -197.2224 | -197.6752 | -203.7629 | -10.287 | -10.5379 | -4.2 | -26.9295 | 48 | 65.3862 | -29.12 | -29.547 | 4.3 | 7.9612
2021-02-19 02:30 | 7.1172 | 18.7899 | 12.5624 | 14.8626 | -32.0989 | -32.1812 | -179.4745 | -184.6568 | -186.3562 | -190.4209 | -21.717 | -21.7471 | 6.3 | 30.0674 | 57.6 | 74.723 | -34.125 | -34.1735 | -1.3 | -9.9725
2021-02-19 03:00 | 5.9596 | 18.7328 | 6.4955 | 16.1524 | -36.1028 | -36.3169 | -182.904 | -188.2591 | -188.0497 | -192.151 | -17.145 | -17.1831 | 9.8 | 30.3271 | 60 | 76.5882 | -35.49 | -35.5366 | -6.8 | -14.4059
2021-02-19 03:30 | 7.3316 | 21.1702 | 3.0441 | 16.7115 | -41.9501 | -42.3481 | -181.7608 | -186.6173 | -187.1279 | -191.1477 | -19.431 | -19.4646 | 14.7 | 34.1281 | 67.6 | 82.6772 | -43.225 | -43.4185 | -3.9 | -11.9541
2021-02-19 04:00 | 3.2585 | 20.54 | 5.5952 | 23.6419 | -49.0669 | -50.9674 | -161.1842 | -164.558 | -165.4546 | -168.3255 | -48.006 | -48.1283 | 42 | 54.2263 | 102.4 | 113.2622 | -70.98 | -71.8151 | -36.2 | -36.7271
2021-02-19 04:30 | -3.2156 | -16.3125 | 18.2219 | 27.1165 | -47.5776 | -48.9547 | -139.4643 | -141.1455 | -143.1811 | -145.2753 | -67.437 | -67.6787 | 64.4 | 75.0307 | 131.6 | 140.3567 | -98.735 | -100.8356 | -59.1 | -59.1001
2021-02-19 05:00 | -1.715 | -15.5939 | 20.3013 | 29.2844 | -46.9184 | -48.3143 | -155.4684 | -157.4894 | -160.7812 | -163.8776 | -44.577 | -44.6356 | 39.9 | 52.6165 | 112 | 121.8524 | -80.535 | -81.9228 | -39.7 | -40.1812
2021-02-19 05:30 | 0 | 17.4287 | 16.8928 | 29.5416 | -41.6938 | -43.2456 | -174.9019 | -179.4199 | -183.3978 | -187.3957 | -4.572 | -4.7127 | 1.4 | 28.035 | 80.4 | 92.2345 | -49.595 | -50.0024 | -8.4 | -18.5151
2021-02-19 06:00 | 0 | 15.51 | 22.2736 | 32.871 | -39.7406 | -41.1305 | -180.6177 | -185.2467 | -187.8997 | -192.0972 | -20.574 | -20.574 | 17.5 | 35.4244 | 84 | 96.5493 | -52.325 | -53.0343 | -11.9 | -22.6738
2021-02-19 06:30 | 0 | 18.1147 | 26.1109 | 41.1234 | -38.1048 | -40.0895 | -184.0471 | -189.3699 | -190.0005 | -194.1991 | -18.288 | -18.288 | 9.1 | 30.1081 | 78.4 | 91.1017 | -47.775 | -48.26 | -16.5 | -28.1441
2021-02-19 07:00 | -8.7251 | -23.0557 | 33.4854 | 43.9586 | -35.7977 | -39.7445 | -181.7608 | -186.8797 | -188.6928 | -192.7979 | -20.574 | -20.574 | 11.9 | 33.0189 | 79.2 | 91.9939 | -45.5 | -46.1528 | -9.6 | -23.0903
2021-02-19 07:30 | -6.8814 | -16.2656 | 32.6494 | 45.7654 | -39.8993 | -45.2612 | -179.4745 | -184.929 | -182.6904 | -185.7454 | -28.575 | -28.78 | 16.1 | 37.8906 | 82.8 | 95.1109 | -51.87 | -53.007 | -17.7 | -23.7261
2021-02-19 08:00 | -38.416 | -42.1803 | 44.4614 | 51.2388 | -34.3572 | -40.1413 | -154.3253 | -157.3815 | -135.5278 | -136.5476 | -57.15 | -57.56 | 41.3 | 54.4562 | 77.2 | 92.8569 | -88.27 | -90.6136 | -81.6 | -81.708
2021-02-19 08:30 | -23.9457 | -24.0573 | 43.9683 | 49.602 | -38.5077 | -40.7797 | -125.7465 | -126.4925 | -97.1333 | -97.2396 | -72.009 | -71.0593 | 35 | 48.5176 | 21.2 | 49.5629 | -84.175 | -86.7381 | -95.1 | -97.7949
2021-02-19 09:00 | -40.967 | -45.6862 | 65.2986 | 65.9238 | -32.4041 | -35.7163 | -104.0266 | -104.0832 | -67.7425 | -67.7728 | -118.872 | -120.1021 | 84.7 | 95.4929 | 32.8 | 49.5952 | -129.22 | -135.4166 | -110.5 | -113.7035
2021-02-19 09:30 | 1.5006 | 28.4122 | 24.3101 | 32.0742 | -41.7914 | -44.5299 | -86.8794 | -87.0672 | -45.8334 | -46.386 | -136.017 | -137.5642 | 106.4 | 115.9974 | 2.4 | 26.5089 | -121.94 | -128.7779 | -104.5 | -107.2206
2021-02-19 10:00 | 11.7906 | 35.258 | 15.1777 | 29.5989 | -52.4483 | -56.5976 | -105.1698 | -105.1698 | -46.9053 | -47.5359 | -115.443 | -116.8826 | 84.7 | 95.1717 | -6.4 | -24.8387 | -116.025 | -122.5919 | -101.8 | -103.9032
2021-02-19 10:30 | 21.7805 | 41.5307 | 5.4237 | 29.6973 | -56.8673 | -61.2893 | -115.4582 | -115.4808 | -43.7754 | -44.6469 | -120.015 | -121.5778 | 93.1 | 103.0166 | -8.4 | -23.5491 | -115.115 | -121.731 | -101.7 | -103.3869
2021-02-19 11:00 | 24.2673 | 46.3577 | -2.5082 | -37.9095 | -62.092 | -68.2129 | -117.7445 | -117.7445 | -28.9835 | -31.0457 | -122.301 | -123.835 | 93.1 | 103.6236 | -4.4 | -22.0436 | -116.935 | -124.0491 | -104.5 | -106.6487
2021-02-19 11:30 | 5.1879 | 33.2389 | -2.1437 | -37.2772 | -58.7594 | -64.2479 | -116.6013 | -116.6013 | -18.0933 | -22.0697 | -137.16 | -138.8686 | 108.5 | 118.7651 | -13.2 | -22.9713 | -106.925 | -112.8051 | -138.9 | -142.3829
2021-02-19 12:00 | 5.1022 | 33.4692 | -3.3657 | -38.2856 | -57.38 | -62.394 | -125.7465 | -125.7673 | -21.6733 | -24.3819 | -126.873 | -128.5303 | 98 | 108.3441 | -25.2 | -30.9684 | -94.185 | -99.8702 | -129.3 | -132.297
2021-02-19 12:30 | 1.4363 | 30.6342 | 0 | 38.7161 | -55.6832 | -62.0699 | -126.8897 | -126.936 | -19.6582 | -22.6254 | -109.728 | -111.0594 | 83.3 | 95.254 | -29.2 | -34.5138 | -89.635 | -95.1255 | -122.6 | -125.7791
2021-02-19 13:00 | -6.174 | -31.3762 | 7.3959 | 35.6648 | -54.8165 | -61.136 | -92.5952 | -92.8488 | 16.1853 | 24.5409 | -128.016 | -130.2469 | 99.4 | 110.5136 | -8.4 | -23.5491 | -107.835 | -114.2567 | -140.7 | -145.3824
2021-02-19 13:30 | 0 | 28.4154 | 21.0087 | 30.3774 | -51.9356 | -55.0467 | -70.8753 | -72.1906 | 36.7224 | 42.7565 | -122.301 | -124.8593 | 88.2 | 100.2247 | -3.6 | -24.2685 | -111.02 | -117.5636 | -139.7 | -144.0664
2021-02-19 14:00 | -8.8322 | -26.7634 | 29.6481 | 33.5198 | -40.8148 | -43.128 | -82.3068 | -83.0969 | 33.2281 | 38.6678 | -106.299 | -108.4947 | 74.2 | 87.0396 | -13.6 | -27.5855 | -104.65 | -110.9501 | -129.9 | -133.9282
2021-02-19 14:30 | -16.0567 | -26.784 | 40.2167 | 41.4081 | -32.7214 | -35.1983 | -84.5931 | -84.9707 | 29.7981 | 35.0911 | -76.581 | -78.7344 | 33.6 | 54.3346 | -18.4 | -29.6108 | -96.915 | -102.4488 | -121.8 | -126.1913
2021-02-19 15:00 | -35.1789 | -40.5683 | 54.5799 | 55.1124 | -16.8277 | -19.1658 | -68.589 | -69.9473 | 45.276 | 50.1131 | -83.439 | -85.9381 | 35.7 | 55.6577 | -16 | -29.8503 | -100.1 | -106.054 | -123.8 | -128.1744
2021-02-19 15:30 | -43.0894 | -45.1117 | 66.6707 | 66.7203 | -6.6224 | -9.4261 | -58.3007 | -60.4574 | 51.45 | 56.0431 | -89.154 | -92.0381 | 42 | 60.9 | -12.4 | -28.0856 | -100.555 | -106.9405 | -122.8 | -127.0792
2021-02-19 16:00 | -63.1548 | -64.411 | 81.5697 | 81.6482 | 2.4598 | 7.5818 | -13.7178 | -29.6559 | 87.4221 | 91.9242 | -101.727 | -105.6641 | 47.6 | 65.8484 | 10.4 | 28.3746 | -122.395 | -129.5033 | -143.7 | -148.0201
2021-02-19 16:30 | -69.7147 | -72.0976 | 90.6592 | 91.1094 | 10.3456 | 14.6309 | -11.4315 | -22.5464 | 74.8383 | 78.8517 | -85.725 | -89.022 | 34.3 | 55.3177 | -6 | -24.3508 | -108.29 | -113.4037 | -126.1 | -128.458
2021-02-19 17:00 | -78.2469 | -80.4688 | 92.7172 | 93.3249 | 25.275 | 27.2144 | 19.4335 | 34.5602 | 105.494 | 111.6255 | -106.299 | -107.4967 | 43.4 | 57.0961 | 6 | 24.3508 | -116.025 | -121.0685 | -132.5 | -136.3565
2021-02-19 17:30 | -81.9127 | -83.4777 | 92.5242 | 93.0169 | 34.2962 | 34.8798 | 22.863 | 34.8426 | 94.9252 | 99.2514 | -106.299 | -111.3472 | 38.5 | 54.9444 | -5.6 | -23.0894 | -101.92 | -105.9984 | -113.9 | -115.3449
2021-02-19 18:00 | -60.561 | -63.1087 | 75.117 | 76.1995 | 31.0613 | 31.3871 | 29.7219 | 37.4981 | 84.6353 | 88.7632 | -88.011 | -92.187 | 19.6 | 40.1143 | 16.4 | 39.5596 | -93.73 | -96.6701 | -101.5 | -102.8973
2021-02-19 18:30 | -56.938 | -60.874 | 65.8345 | 66.8151 | 41.6815 | 41.7764 | 33.1514 | 43.0317 | 46.4337 | 56.5788 | -45.72 | -49.2419 | -23.8 | -27.2641 | 7.6 | 36.4022 | -44.59 | -45.2559 | -47.6 | -47.6127
2021-02-19 19:00 | -45.619 | -49.5354 | 51.9645 | 52.7115 | 42.707 | 42.7995 | 5.7158 | 20.2567 | 16.3353 | 28.4316 | -17.145 | -25.0679 | -50.4 | -50.7922 | 6.4 | 34.9903 | -17.745 | -17.7508 | -4.2 | -11.868
2021-02-19 19:30 | -40.6669 | -42.6172 | 48.2558 | 48.2918 | 54.9508 | 55.3058 | -44.5829 | -44.5829 | -42.1247 | -42.1247 | 38.862 | 39.4625 | -100.1 | -100.1098 | -8 | -26.8209 | 30.94 | 32.519 | 73.1 | 76.5732
2021-02-19 20:00 | -37.0654 | -37.7857 | 45.276 | 45.4106 | 54.9508 | 55.5463 | -78.8773 | -79.5455 | -81.3553 | -81.9367 | 51.435 | 52.4536 | -111.3 | -111.355 | -11.2 | -23.6237 | 53.69 | 55.1808 | 105.6 | 107.8673
2021-02-19 20:30 | -20.0441 | -21.3392 | 36.2937 | 36.5386 | 38.6542 | 39.9927 | -100.5972 | -101.1219 | -104.6365 | -107.1511 | 81.153 | 83.4468 | -119 | -119.0515 | -20 | -26.1197 | 65.065 | 66.775 | 116.7 | 118.0497
2021-02-19 21:00 | -28.126 | -28.6361 | 48.2558 | 48.7305 | 28.0949 | 29.9646 | -120.0308 | -121.2494 | -125.9239 | -129.1375 | 74.295 | 76.2476 | -114.1 | -114.1086 | -20.4 | -28.0143 | 65.52 | 66.8355 | 113.3 | 113.6335
2021-02-19 21:30 | -23.7742 | -24.5628 | 44.9116 | 45.3789 | 12.1401 | 17.3596 | -134.8917 | -137.2161 | -135.9138 | -138.9631 | 56.007 | 57.4009 | -94.5 | -94.6658 | -12.4 | -26.6593 | 53.235 | 54.6341 | 97.8 | 98.4974
2021-02-19 22:00 | -50.8498 | -50.8674 | 51.3857 | 52.1176 | 19.7818 | 23.3515 | -147.4664 | -150.4318 | -149.6552 | -153.3089 | 43.434 | 44.6356 | -77.7 | -78.3156 | -8.8 | -27.0703 | 47.32 | 48.8887 | 89.4 | 91.3967
2021-02-19 22:30 | -46.4765 | -46.6069 | 51.7073 | 52.1632 | 25.0675 | 27.949 | -109.7424 | -110.0338 | -114.9693 | -116.7817 | 115.443 | 123.7505 | -149.8 | -150.5895 | -20.8 | -31.1589 | 57.785 | 60.0617 | 102.7 | 105.2004
2021-02-19 23:00 | -38.416 | -38.5613 | 44.3756 | 44.9326 | 23.4806 | 27.4737 | -116.6013 | -117.5445 | -119.7714 | -122.2931 | 121.158 | 125.9169 | -145.6 | -146.1442 | -35.6 | -40.0739 | 70.07 | 72.5108 | 111.9 | 114.4869
2021-02-19 23:30 | -49.1348 | -49.1883 | 53.8295 | 54.4345 | 37.8363 | 40.4357 | -106.313 | -106.6137 | -110.5317 | -111.9496 | 114.3 | 124.875 | -147 | -148.1224 | -30.8 | -36.2944 | 65.52 | 68.124 | 111.1 | 113.7051
2021-02-20 | -47.2697 | -47.4746 | 51.5572 | 51.8835 | 48.0781 | 50.1495 | -94.8815 | -94.909 | -96.4473 | -97.0956 | 98.298 | 112.5724 | -131.6 | -133.0516 | -31.6 | -37.1849 | 67.34 | 70.2529 | 112 | 114.6484
2021-02-20 00:30 | -55.5017 | -55.8793 | 59.2103 | 59.3401 | 58.9059 | 60.1587 | -92.5952 | -92.6022 | -96.9189 | -97.5555 | 98.298 | 110.4164 | -137.9 | -140.0595 | -40.8 | -44.1235 | 74.165 | 76.9394 | 129.5 | 133.7628
2021-02-20 01:00 | -47.6127 | -47.8808 | 47.4626 | 47.7104 | 55.671 | 56.995 | -107.4561 | -107.608 | -110.5103 | -111.5979 | 114.3 | 127.7913 | -135.1 | -136.9444 | -53.6 | -55.6058 | 86.45 | 88.9476 | 134.5 | 136.971
2021-02-20 01:30 | -43.5825 | -43.8357 | 47.0982 | 47.4383 | 53.8277 | 56.1408 | -120.0308 | -121.9801 | -124.3589 | -127.385 | 102.87 | 104.9072 | -120.4 | -120.857 | -58.8 | -59.9333 | 95.095 | 97.2743 | 136.4 | 138.8
2021-02-20 02:00 | -33.3568 | -33.4363 | 37.9229 | 38.7501 | 43.6713 | 47.1015 | -139.4643 | -142.3624 | -143.7599 | -147.538 | 91.44 | 93.2509 | -105 | -105.1143 | -58 | -59.3107 | 91.91 | 93.8757 | 131.2 | 133.3057
2021-02-20 02:30 | -30.1626 | -30.1626 | 32.0276 | 33.4582 | 45.6245 | 49.7527 | -129.1759 | -130.9892 | -134.0701 | -137.9277 | 132.588 | 135.6322 | -151.2 | -152.7492 | -67.2 | -67.4673 | 104.65 | 106.7225 | 143.7 | 145.8756
2021-02-20 03:00 | -31.6203 | -31.6328 | 33.957 | 35.7066 | 47.1626 | 51.1669 | -123.4602 | -124.9803 | -126.9529 | -129.8868 | 130.302 | 134.452 | -144.9 | -146.4138 | -66 | -66.3916 | 100.555 | 102.7101 | 137.7 | 139.7247
2021-02-20 03:30 | -17.836 | -17.8532 | 20.0012 | 22.0502 | 40.1923 | 45.7451 | -124.6034 | -125.3562 | -128.8394 | -130.3646 | 133.731 | 144.9854 | -147 | -150.3371 | -62.4 | -63.0175 | 98.28 | 100.5797 | 134.8 | 137.3801
2021-02-20 04:00 | -17.7288 | -17.7288 | 20.3228 | 22.4458 | 41.9867 | 47.3295 | -107.4561 | -107.7536 | -111.6251 | -112.5141 | 115.443 | 127.3304 | -125.3 | -127.9488 | -52 | -53.5522 | 88.27 | 90.6136 | 120.2 | 122.4565
2021-02-20 04:30 | -20.4943 | -20.4943 | 24.546 | 26.8446 | 42.0844 | 47.4161 | -73.1616 | -73.5979 | -74.0666 | -74.2533 | 75.438 | 91.9529 | -93.8 | -94.9449 | -10 | -24.5308 | 45.5 | 48.6744 | 78.6 | 79.7341
2021-02-20 05:00 | -23.7528 | -23.764 | 23.6456 | 26.0239 | 38.8006 | 44.5274 | -81.1637 | -81.2361 | -84.0565 | -84.7439 | 84.582 | 97.825 | -96.6 | -97.2471 | -10.8 | -26.3181 | 43.68 | 47.1469 | 77.2 | 78.3543
2021-02-20 05:30 | -41.0743 | -41.1216 | 40.4311 | 42.1972 | 40.2899 | 44.9815 | -86.8794 | -87.2471 | -92.9959 | -95.1769 | 53.721 | 55.4443 | -71.4 | -71.5234 | 2.4 | 27.7042 | 30.485 | 33.9821 | 65.1 | 65.7192
2021-02-20 06:00 | -42.5106 | -42.8445 | 41.2457 | 42.9781 | 46.0273 | 50.6435 | -97.1678 | -97.8379 | -99.5772 | -101.7959 | 38.862 | 40.2005 | -64.4 | -64.495 | 6.4 | 29.8931 | 27.755 | 30.7319 | 63 | 64.114
2021-02-20 06:30 | -41.0314 | -41.4305 | 40.0452 | 40.1898 | 54.4381 | 57.352 | -81.1637 | -81.1958 | -81.9556 | -83.5014 | 57.15 | 58.7729 | -85.4 | -85.5032 | -14 | -24.7419 | 51.415 | 54.2443 | 86.4 | 87.7096
2021-02-20 07:00 | -45.1473 | -45.2557 | 43.9468 | 44.2072 | 52.8023 | 55.8017 | -74.3047 | -74.3135 | -80.5193 | -81.9692 | 38.862 | 40.2005 | -68.6 | -68.6036 | 1.6 | 27.247 | 31.85 | 35.0202 | 69.3 | 70.2152
2021-02-20 07:30 | -50.3138 | -50.3823 | 49.1562 | 49.4676 | 52.8023 | 55.2045 | -69.7322 | -70.6629 | -65.0414 | -65.1306 | 42.291 | 42.5374 | -77 | -77.0286 | 5.6 | 30.9115 | 25.48 | 27.9038 | 56 | 56.5134
2021-02-20 08:00 | -54.8585 | -54.8585 | 53.7867 | 53.9481 | 47.0039 | 49.1633 | -46.8692 | -46.8831 | -34.5358 | -34.7472 | 20.574 | 20.6057 | -54.6 | -55.2424 | 6.8 | 35.8508 | 1.82 | 4.9005 | 20.1 | 20.1159
2021-02-20 08:30 | -56.8951 | -56.9222 | 55.8447 | 56.3681 | 38.3978 | 42.6965 | 17.1473 | 23.4555 | 43.6682 | 48.9527 | -48.006 | -49.6252 | 11.9 | 25.985 | 14.4 | 39.1449 | -77.35 | -78.5452 | -73.4 | -75.3429
2021-02-20 09:00 | -53.4222 | -53.6777 | 52.7791 | 53.176 | 36.6522 | 42.304 | 43.4397 | 52.6346 | 64.4412 | 73.964 | -62.865 | -64.3439 | 29.4 | 35.3344 | 22 | 39.4948 | -106.015 | -108.8249 | -80.1 | -81.6628
2021-02-20 09:30 | -49.3491 | -50.7325 | 48.8346 | 49.7992 | 36.9085 | 43.7183 | 32.0082 | 40.0103 | 43.218 | 53.8123 | -43.434 | -48.0604 | 7 | 15.6525 | 6.8 | 31.1512 | -62.335 | -63.2073 | -61.2 | -63.2317
2021-02-20 10:00 | -46.4122 | -47.6654 | 45.6404 | 46.7027 | 33.6736 | 41.987 | 40.0103 | 47.876 | 45.5118 | 55.211 | -45.72 | -49.6778 | 10.5 | 19.8114 | -0.8 | -32.8098 | -67.795 | -68.7427 | -60.8 | -62.2591
2021-02-20 10:30 | -42.9393 | -44.297 | 42.2104 | 43.4213 | 35.7244 | 43.6489 | 19.4335 | 29.1447 | 27.7187 | 39.7554 | -28.575 | -38.0638 | -9.1 | -16.1152 | 12.4 | 36.5667 | -44.59 | -44.9806 | -38.2 | -39.0083
2021-02-20 11:00 | -41.0957 | -41.3132 | 40.7313 | 42.5618 | 32.4529 | 41.0144 | -3.4295 | -17.4868 | 31.4274 | 42.6371 | -33.147 | -41.6058 | -2.1 | -14.0698 | 28.8 | 47.3624 | -30.94 | -31.0602 | -47 | -47.8167
2021-02-20 11:30 | -41.6102 | -41.747 | 40.2811 | 42.5987 | 32.2942 | 39.785 | -30.8651 | -35.3083 | 56.5735 | 64.3556 | -56.007 | -59.2819 | 24.5 | 32.2684 | 73.6 | 84.1522 | -57.785 | -58.725 | -50.6 | -51.2762
2021-02-20 12:00 | -39.5951 | -39.7246 | 38.4374 | 40.8127 | 27.0695 | 35.6748 | -3.4295 | -18.6091 | 48.2773 | 57.1765 | -48.006 | -51.3715 | 14.7 | 24.5 | 57.6 | 70.3557 | -64.155 | -65.2366 | -48 | -48.6458
2021-02-20 12:30 | -40.0024 | -40.1632 | 38.6733 | 41.1107 | 25.275 | 34.3331 | -43.4397 | -45.2231 | 72.5873 | 77.9705 | -74.295 | -74.3302 | 33.6 | 42.4237 | 51.6 | 64.3204 | -99.19 | -101.2812 | -71.9 | -72.6918
2021-02-20 13:00 | -32.5422 | -32.6783 | 31.4488 | 34.0757 | 27.0085 | 35.6285 | -51.4417 | -51.4925 | 26.4753 | 29.7309 | -42.291 | -43.8084 | 8.4 | 27.2281 | 22 | 41.1709 | -72.345 | -73.2338 | -30.3 | -30.3477
2021-02-20 13:30 | -34.5787 | -34.7431 | 33.5711 | 36.3667 | 23.3707 | 32.9564 | -30.8651 | -34.2564 | 66.1132 | 69.3839 | -80.01 | -82.9049 | 39.2 | 50.7295 | 32.8 | 43.3866 | -122.395 | -126.8218 | -87.7 | -87.9789
2021-02-20 14:00 | -34.3 | -34.4647 | 33.3353 | 35.9568 | 22.3453 | 29.9245 | -72.0184 | -72.0547 | 45.5333 | 48.9176 | -85.725 | -87.654 | 42.7 | 54.7702 | 29.2 | 42.1521 | -114.205 | -117.6375 | -79.8 | -80.1611
2021-02-20 14:30 | -28.7691 | -28.8274 | 28.5976 | 31.1496 | 24.2496 | 32.5727 | -89.1657 | -89.6335 | -7.7175 | -10.5933 | -33.147 | -33.4608 | -9.1 | -24.1779 | -23.2 | -34.5485 | -53.235 | -53.8613 | -30.1 | -30.8585
2021-02-20 15:00 | -25.3605 | -25.3879 | 25.4892 | 27.955 | 24.3961 | 32.6819 | -41.1534 | -41.4067 | -12.005 | -14.8093 | -30.861 | -31.3857 | -11.9 | -23.5308 | -46 | -47.7477 | -56.875 | -58.4901 | -52.4 | -52.5235
2021-02-20 15:30 | -22.9167 | -22.9283 | 24.1601 | 26.4879 | 24.6036 | 31.6465 | -70.8753 | -71.0227 | 0 | 10.0649 | -51.435 | -51.8902 | 5.6 | 25.1319 | -19.2 | -31.6809 | -57.785 | -58.3625 | -56.3 | -56.3909
2021-02-20 16:00 | -24.0743 | -24.0857 | 28.0617 | 29.7959 | 29.4743 | 35.5654 | -22.863 | -24.2229 | 17.9861 | 22.7588 | -45.72 | -46.4148 | -4.2 | -22.7903 | -39.6 | -42.7102 | -64.61 | -65.9436 | -65.4 | -65.4276
2021-02-20 16:30 | -17.6002 | -17.7139 | 22.981 | 24.5138 | 29.3156 | 35.434 | -30.8651 | -31.8855 | 16.7641 | 21.3804 | -40.005 | -40.4112 | -14 | -24.6595 | -17.2 | -31.8446 | -55.055 | -55.4223 | -48 | -48.7295
2021-02-20 17:00 | -9.0681 | -11.6208 | 16.4426 | 16.7686 | 26.2394 | 28.9839 | -36.5808 | -36.7412 | 6.4312 | 12.5369 | -27.432 | -27.6455 | -25.9 | -31.258 | 7.2 | 36.7129 | -28.21 | -28.2137 | -39.3 | -40.6528
2021-02-20 17:30 | -3.1085 | -10.2578 | 17.3644 | 17.4654 | 23.6759 | 27.8766 | -62.8733 | -62.9148 | 13.4413 | 17.4351 | -33.147 | -33.4608 | -21 | -28.7256 | 7.2 | 36.3208 | -25.025 | -25.0622 | -45.8 | -45.8481
2021-02-20 18:00 | -4.952 | -8.6793 | 15.1777 | 15.6928 | 28.7541 | 31.361 | -26.2924 | -27.1724 | -4.5233 | -11.6821 | -26.289 | -27.4796 | -27.3 | -31.0061 | 38 | 54.3087 | -34.125 | -34.3186 | -6.4 | -11.2071
2021-02-20 18:30 | -2.0366 | -9.1685 | 8.1677 | 8.1677 | 26.1418 | 31.004 | -80.0205 | -80.5414 | -54.0868 | -54.1459 | 35.433 | 36.3251 | -77 | -77 | -13.6 | -30.7688 | 26.845 | 28.981 | 27.2 | 36.6072
2021-02-20 19:00 | -4.2231 | -9.1951 | 11.3619 | 11.7168 | 22.089 | 26.6303 | -117.7445 | -120.1668 | -108.4952 | -110.3684 | 107.442 | 108.8014 | -151.9 | -152.3654 | -10 | -26.7402 | 39.13 | 41.0131 | 79.3 | 85.3642
2021-02-20 19:30 | -13.5699 | -14.6741 | 22.8953 | 23.5665 | 18.7564 | 25.2313 | -155.4684 | -159.9798 | -130.5544 | -133.0897 | 100.584 | 102.0348 | -145.6 | -145.8421 | -4.8 | -26.4394 | 40.04 | 41.7511 | 88.1 | 91.6608
2021-02-20 20:00 | -14.5131 | -15.3072 | 21.116 | 21.912 | 24.1886 | 29.4941 | -164.6136 | -171.1559 | -166.0334 | -170.5144 | 154.305 | 155.9891 | -193.9 | -195.1105 | -40.4 | -43.6018 | 78.715 | 80.5915 | 126.9 | 130.0391
2021-02-20 20:30 | -23.8813 | -24.0336 | 28.0617 | 29.1409 | 31.0613 | 36.1845 | -154.3253 | -158.8691 | -158.7661 | -163.2524 | 150.876 | 152.2723 | -185.5 | -187.0206 | -40.8 | -43.9727 | 77.805 | 80.0102 | 126.1 | 128.8134
2021-02-20 21:00 | -31.3845 | -31.4109 | 34.0213 | 35.248 | 30.5486 | 35.7453 | -161.1842 | -166.0757 | -169.2491 | -174.4853 | 118.872 | 120.2705 | -147.7 | -148.0728 | -26.8 | -33.9246 | 64.61 | 66.7673 | 109.6 | 111.3564
2021-02-20 21:30 | -37.3227 | -37.3227 | 37.6014 | 39.1856 | 27.1672 | 32.9024 | -168.0431 | -173.2844 | -172.6147 | -177.1892 | 48.006 | 48.8691 | -75.6 | -75.9234 | 2.4 | 29.211 | 30.94 | 34.0034 | 73.4 | 75.8193
2021-02-20 22:00 | -38.1588 | -38.1741 | 38.8233 | 40.4789 | 27.1672 | 34.1014 | -155.4684 | -159.7141 | -162.3247 | -166.4528 | 69.723 | 70.6537 | -93.1 | -93.1421 | -8.8 | -28.5881 | 42.77 | 45.4818 | 72.3 | 73.9012
2021-02-20 22:30 | -44.4828 | -44.4976 | 45.2117 | 46.649 | 37.4212 | 42.7223 | -162.3273 | -167.1854 | -169.6349 | -174.2459 | 74.295 | 75.3514 | -105 | -105.0023 | -18.8 | -32.4099 | 48.685 | 51.8181 | 91.6 | 93.3134
2021-02-20 23:00 | -40.5597 | -40.5699 | 40.9242 | 42.404 | 37.5189 | 42.8079 | -166.8999 | -172.176 | -175.5088 | -180.4583 | 84.582 | 85.5114 | -110.6 | -110.6554 | -33.2 | -39.8276 | 62.79 | 66.044 | 89.2 | 92.5035
2021-02-20 23:30 | -43.4966 | -43.5078 | 44.3113 | 45.7051 | 42.7558 | 46.7381 | -186.3335 | -193.3039 | -193.6235 | -199.1711 | 58.293 | 58.8395 | -88.9 | -88.911 | -34.4 | -41.4922 | 60.515 | 63.7406 | 99.1 | 102.686
2021-02-21 | -40.8384 | -40.8384 | 44.7186 | 45.9114 | 50.19 | 53.623 | -174.9019 | -180.7804 | -184.1053 | -189.2654 | 89.154 | 90.0362 | -122.5 | -122.6998 | -47.6 | -50.8897 | 73.255 | 76.7063 | 115.7 | 119.6271
2021-02-21 00:30 | -48.1057 | -48.1057 | 51.5357 | 51.7351 | 62.2873 | 64.5459 | -161.1842 | -165.2831 | -165.4117 | -169.8656 | 96.012 | 97.155 | -136.5 | -137.0803 | -45.6 | -49.0241 | 70.525 | 74.5339 | 124.1 | 128.9955
2021-02-21 01:00 | -35.5434 | -35.6048 | 39.6808 | 40.5432 | 56.7941 | 59.7844 | -156.6116 | -160.827 | -162.582 | -166.5139 | 97.155 | 98.1184 | -125.3 | -125.7996 | -58 | -60.274 | 81.445 | 85.2029 | 126.3 | 129.9071
2021-02-21 01:30 | -33.4425 | -33.7645 | 35.8435 | 38.8746 | 49.9336 | 54.5864 | -166.8999 | -172.4604 | -172.7648 | -177.1677 | 61.722 | 62.3957 | -85.4 | -85.4029 | -42 | -46.3482 | 69.16 | 72.5265 | 106.9 | 109.605
2021-02-21 02:00 | -27.976 | -28.2648 | 31.4917 | 34.5992 | 48.2856 | 53.8966 | -148.6095 | -152.2623 | -153.9427 | -157.9063 | 89.154 | 90.2029 | -100.1 | -100.1612 | -45.2 | -49.2666 | 69.16 | 72.5265 | 105.2 | 107.2366
2021-02-21 02:30 | -29.9696 | -30.1559 | 32.1992 | 34.7856 | 53.4615 | 57.9106 | -146.3232 | -149.7832 | -152.5707 | -156.5763 | 99.441 | 100.545 | -121.1 | -121.4959 | -48.4 | -50.8519 | 73.71 | 77.141 | 110.5 | 112.848
2021-02-21 03:00 | -25.2534 | -25.4985 | 26.8183 | 30.1921 | 51.7769 | 56.3591 | -129.1759 | -131.3877 | -136.6641 | -140.1143 | 88.011 | 89.2565 | -105.7 | -106.0332 | -43.2 | -46.8 | 69.16 | 72.8057 | 103.2 | 105.0076
2021-02-21 03:30 | -22.0591 | -22.3617 | 23.2168 | 27.0609 | 53.5714 | 58.704 | -134.8917 | -137.6535 | -136.5568 | -139.8529 | 85.725 | 87.0033 | -98.7 | -98.9479 | -38.8 | -42.4415 | 67.795 | 71.5103 | 98.5 | 101.2183
2021-02-21 04:00 | -27.8044 | -28.2648 | 27.0327 | 30.9916 | 48.3955 | 54.0221 | -121.1739 | -122.7224 | -125.9882 | -128.5153 | 22.86 | 23.5636 | -41.3 | -41.6779 | -0.8 | -28.8111 | 28.21 | 32.6207 | 58 | 60.1399
2021-02-21 04:30 | -30.9343 | -31.6582 | 30.0768 | 34.4803 | 44.8066 | 50.832 | -106.313 | -106.8096 | -109.8886 | -111.8668 | 18.288 | 18.6067 | -39.2 | -40.2424 | 13.2 | 35.7279 | 15.015 | 19.1154 | 45.8 | 46.619
2021-02-21 05:00 | -33.1424 | -33.8362 | 32.1348 | 36.3544 | 44.8066 | 50.832 | -109.7424 | -110.4605 | -111.5393 | -113.681 | 44.577 | 45.1015 | -65.8 | -65.893 | 10.8 | 34.5323 | 18.655 | 22.5902 | 48 | 49.2443
2021-02-21 05:30 | -33.8284 | -34.341 | 33.0566 | 36.5418 | 44.6479 | 50.6922 | -82.3068 | -82.3385 | -82.5558 | -83.6934 | 52.578 | 53.0234 | -74.2 | -74.2297 | 18 | 38.1177 | 12.74 | 16.7796 | 43.5 | 44.013
2021-02-21 06:00 | -32.6279 | -32.8308 | 32.1777 | 34.9345 | 49.6162 | 55.1184 | -65.1596 | -65.1997 | -66.9922 | -67.8174 | 49.149 | 49.6252 | -70 | -70.014 | 14 | 35.2953 | 15.47 | 19.7545 | 47 | 47.4752
2021-02-21 06:30 | -35.3719 | -35.406 | 34.7288 | 36.6345 | 51.2642 | 55.8885 | -59.4438 | -59.6194 | -61.1398 | -62.032 | 33.147 | 33.6361 | -56 | -56.1093 | 18.4 | 36.9129 | 13.65 | 18.063 | 45 | 45.2448
2021-02-21 07:00 | -37.2798 | -37.2798 | 35.7363 | 37.2361 | 51.4717 | 56.0789 | -70.8753 | -70.8753 | -73.4448 | -74.6454 | 36.576 | 37.4409 | -50.4 | -50.5747 | 13.2 | 33.8774 | 18.655 | 22.5902 | 52.8 | 53.3877
2021-02-21 07:30 | -39.4664 | -39.4742 | 38.0087 | 39.603 | 51.5206 | 55.4907 | -76.591 | -78.0195 | -74.967 | -75.1426 | 6.858 | 6.858 | -19.6 | -24.0865 | 20 | 39.7915 | 8.19 | 12.5847 | 38.3 | 38.5083
2021-02-21 08:00 | -46.1549 | -46.2119 | 44.6543 | 46.3646 | 46.3935 | 50.7662 | -68.589 | -69.0542 | -48.7488 | -48.909 | -46.863 | -47.9788 | 29.4 | 37.3894 | 35.6 | 53.8472 | -21.84 | -21.8589 | -11.7 | -12.9283
2021-02-21 08:30 | -49.585 | -50.047 | 48.4059 | 50.5936 | 39.4232 | 44.4864 | -80.0205 | -80.4196 | -32.6922 | -33.5883 | -68.58 | -70.4222 | 48.3 | 56.5442 | 43.6 | 61.3775 | -38.675 | -38.6991 | -52.8 | -54.4493
2021-02-21 09:00 | -54.6013 | -56.782 | 53.7867 | 55.8805 | 30.8537 | 37.1053 | -4.5726 | -13.3802 | 32.6279 | 39.2953 | -108.585 | -112.5782 | 80.5 | 88.3471 | 13.6 | 34.4023 | -106.47 | -109.2682 | -129.7 | -134.5501
2021-02-21 09:30 | -52.9506 | -53.8967 | 53.015 | 56.094 | 25.6291 | 32.8892 | -46.8692 | -46.8831 | 35.0931 | 39.6064 | -100.584 | -104.2576 | 71.4 | 79.8276 | 15.2 | 39.4462 | -93.73 | -94.9981 | -125 | -128.9079
2021-02-21 10:00 | -52.329 | -53.0889 | 53.4651 | 56.9277 | 23.7858 | 30.3974 | -20.5767 | -21.6897 | 15.3707 | 22.9423 | -86.868 | -90.4343 | 61.6 | 70.1678 | -4.8 | -22.5175 | -93.73 | -95.5684 | -112.1 | -115.9421
2021-02-21 10:30 | -47.7628 | -48.7854 | 51.1284 | 55.155 | 16.8643 | 25.3505 | -45.726 | -46.0819 | 40.1953 | 44.9349 | -107.442 | -111.4762 | 81.9 | 89.9112 | 87.2 | 98.965 | -107.38 | -109.8587 | -119.9 | -122.3576
2021-02-21 11:00 | -39.6379 | -40.2871 | 43.9254 | 47.4125 | 12.8603 | 22.883 | -52.5849 | -53.1903 | 44.5257 | 49.1739 | -122.301 | -126.7133 | 93.8 | 101.13 | 75.6 | 87.6739 | -122.395 | -125.8114 | -116.4 | -118.8687
2021-02-21 11:30 | -37.2155 | -37.8581 | 42.532 | 46.0915 | 9.7841 | 21.3066 | -74.3047 | -74.4453 | 31.6417 | 36.9213 | -106.299 | -110.375 | 74.9 | 83.2765 | 13.2 | 34.2462 | -111.93 | -116.0072 | -121.9 | -126.964
2021-02-21 12:00 | -40.8813 | -41.7842 | 44.4614 | 48.4373 | 9.8329 | 19.3951 | -100.5972 | -100.6037 | 7.7175 | 16.7031 | -83.439 | -87.1458 | 53.9 | 64.2667 | -9.2 | -21.6518 | -109.2 | -113.6234 | -115.7 | -120.0171
2021-02-21 12:30 | -49.0705 | -50.1203 | 51.9431 | 55.8951 | 9.8939 | 18.0377 | -114.315 | -114.3379 | 3.9659 | 15.4904 | -92.583 | -96.5615 | 61.6 | 71.5508 | 14.4 | 31.1307 | -106.015 | -109.9416 | -123.1 | -128.0338
2021-02-21 13:00 | -48.7488 | -50.0119 | 51.1927 | 55.5791 | 6.4515 | 16.4039 | -76.591 | -76.6678 | 48.2773 | 52.3431 | -118.872 | -121.9962 | 91.7 | 102.0585 | 34 | 40.937 | -137.865 | -143.187 | -167.1 | -172.3463
2021-02-21 13:30 | -39.6165 | -41.8208 | 39.5308 | 46.0574 | 17.731 | 26.1587 | -68.589 | -68.8268 | 54.8586 | 58.6941 | -114.3 | -115.3241 | 87.5 | 96.4198 | 4.8 | 29.1973 | -106.47 | -110.7483 | -136.5 | -141.3217
2021-02-21 14:00 | -38.1802 | -40.1141 | 39.9595 | 46.0912 | 11.5297 | 22.4237 | -80.0205 | -80.2244 | 45.5547 | 49.5884 | -102.87 | -105.8988 | 76.3 | 87.4356 | -4 | -20.3961 | -111.02 | -115.8822 | -141.9 | -145.0573
2021-02-21 14:30 | -33.5712 | -35.1762 | 32.8851 | 38.8852 | 12.2499 | 20.8537 | -82.3068 | -82.3385 | 36.5938 | 40.4543 | -88.011 | -90.9314 | 63 | 74.5722 | -22.4 | -28.9883 | -93.275 | -96.8135 | -123.5 | -126.1457
2021-02-21 15:00 | -31.213 | -32.4679 | 30.2054 | 35.8917 | 20.9659 | 29.12 | -61.7301 | -61.7407 | 15.8852 | 20.941 | -74.295 | -75.9988 | 56 | 66.7904 | 25.2 | 42.3207 | -93.275 | -95.4958 | -111.7 | -111.9515
2021-02-21 15:30 | -26.8826 | -28.3846 | 25.7036 | 32.1455 | 19.5743 | 28.0996 | -78.8773 | -78.8773 | 7.3959 | 15.173 | -68.58 | -70.1713 | 41.3 | 53.6859 | -14 | -29.5296 | -82.355 | -84.7534 | -103.2 | -103.5096
2021-02-21 16:00 | -26.1108 | -26.9539 | 25.0818 | 30.2641 | 20.5508 | 27.6267 | -91.452 | -91.4806 | 10.3115 | 17.2315 | -83.439 | -85.1823 | 63.7 | 74.4308 | 66.8 | 81.3339 | -79.17 | -81.7748 | -90 | -90.6819
2021-02-21 16:30 | -31.2773 | -31.9295 | 31.213 | 35.4605 | 16.4981 | 23.4877 | -25.1493 | -31.097 | 27.933 | 40.2992 | -27.432 | -37.2134 | 0 | 19.6499 | -0.4 | -32.4617 | -80.535 | -82.7712 | -102.6 | -103.5917
2021-02-21 17:00 | -31.8347 | -31.9861 | 37.9015 | 40.3572 | 14.6548 | 20.6991 | -78.8773 | -78.9105 | 2.5296 | 13.2928 | -72.009 | -73.3036 | 51.1 | 63.5614 | 3.2 | 21.0447 | -117.39 | -121.5157 | -126.6 | -126.9787
2021-02-21 17:30 | -21.3947 | -21.3947 | 27.1184 | 29.1367 | 7.5257 | 14.911 | -81.1637 | -81.1717 | -18.4149 | -20.6366 | -72.009 | -72.9105 | 49.7 | 62.8676 | -8.8 | -24.4393 | -104.195 | -107.7121 | -111.5 | -111.9475
2021-02-21 18:00 | -17.5359 | -17.5524 | 31.4917 | 33.7909 | 15.1675 | 19.8936 | -93.7383 | -93.9124 | -42.3605 | -42.5089 | -50.292 | -50.7574 | 21 | 38.4427 | -27.6 | -33.8514 | -83.265 | -85.3292 | -98.5 | -98.5
2021-02-21 18:30 | -8.8966 | -9.6101 | 21.4161 | 22.7281 | 2.8138 | 10.0986 | -93.7383 | -94.3012 | -54.1511 | -54.1511 | -38.862 | -39.013 | 12.6 | 33.9265 | 1.2 | 32.4222 | -93.73 | -95.1505 | -100.5 | -100.6973
2021-02-21 19:00 | 0 | 6.517 | 12.4123 | 13.2743 | -6.9764 | -9.1067 | -123.4602 | -125.7725 | -97.0904 | -97.9614 | 1.143 | 2.5558 | -19.6 | -31.3753 | 5.6 | 38.8062 | -64.155 | -64.3499 | -61.8 | -64.7735
2021-02-21 19:30 | 7.6532 | 10.4147 | 7.9747 | 8.5284 | -4.1077 | -10.1518 | -173.7588 | -180.2701 | -161.7888 | -165.6264 | 68.58 | 70.1713 | -81.9 | -82.5703 | -7.2 | -33.9718 | -0.91 | -10.0513 | 29.3 | 48.4608
2021-02-21 20:00 | -6.0454 | -6.7164 | 16.8284 | 18.1049 | -2.2644 | -11.4626 | -192.0492 | -200.7034 | -195.9601 | -201.6438 | 76.581 | 77.7996 | -87.5 | -88.2139 | 10 | 36.5929 | 14.56 | 18.2 | 55.7 | 67.6539
2021-02-21 20:30 | -16.0353 | -16.0353 | 30.2269 | 32.2392 | -1.5442 | -13.4255 | -195.4787 | -203.9874 | -203.5705 | -209.8643 | 33.147 | 34.7066 | -43.4 | -47.9129 | 30 | 49.6806 | -4.095 | -8.7521 | 36.6 | 48.0288
2021-02-21 21:00 | -26.068 | -26.2709 | 35.5434 | 38.0802 | 1.532 | 13.4241 | -205.767 | -214.8271 | -215.1896 | -222.2345 | 22.86 | 23.8665 | -33.6 | -40.3822 | 28 | 49.1545 | -1.365 | -6.9602 | 36.6 | 45.1864
2021-02-21 21:30 | -26.6468 | -26.9022 | 33.3997 | 36.3825 | 0.0061036 | 13.3364 | -205.767 | -215.1583 | -213.3889 | -219.9926 | 4.572 | 6.4658 | -17.5 | -30.6805 | 34 | 54.3485 | -8.645 | -10.2249 | 26.7 | 35.968
2021-02-21 22:00 | -27.7187 | -28.1632 | 34.1071 | 37.3404 | -3.9002 | -15.8265 | -203.4807 | -212.3091 | -210.8163 | -217.1674 | -1.143 | -3.6145 | -8.4 | -28.5631 | 37.6 | 58.7946 | -15.47 | -15.7945 | 7.2 | 23.1482
2021-02-21 22:30 | -53.6366 | -54.4049 | 54.7085 | 57.1476 | 13.7392 | 20.592 | -189.7629 | -196.914 | -198.0825 | -203.3814 | -9.144 | -9.7658 | -7.7 | -28.3651 | 46.8 | 66.1852 | -25.48 | -25.4962 | 10 | 23.2594
2021-02-21 23:00 | -52.329 | -52.8209 | 52.5004 | 55.4028 | 11.2734 | 19.0356 | -179.4745 | -184.929 | -186.742 | -191.4555 | -17.145 | -17.2967 | 0.7 | 28.7085 | 42.4 | 63.7457 | -24.115 | -24.1193 | -5.9 | -16.1186
2021-02-21 23:30 | -53.3365 | -53.7051 | 54.4513 | 56.9703 | 19.9405 | 25.1573 | -173.7588 | -179.1065 | -181.5113 | -186.1219 | 0 | 5.715 | -23.1 | -34.1855 | 41.6 | 62.3179 | -22.295 | -22.5214 | 12.5 | 23.2467
2021-02-22 | -57.0666 | -57.3248 | 58.0527 | 60.0917 | 29.0593 | 32.8589 | -166.8999 | -171.3658 | -170.2567 | -174.4383 | 4.572 | 9.2152 | -28 | -36.7483 | 40 | 61.5649 | -22.75 | -22.9719 | 14.5 | 23.4267
2021-02-22 00:30 | -57.9027 | -58.0519 | 58.3529 | 59.7815 | 31.6228 | 35.1464 | -158.8979 | -163.0542 | -162.3463 | -166.2908 | 17.145 | 20.6057 | -48.3 | -52.1253 | 38.8 | 59.8732 | -17.745 | -18.4373 | 24.9 | 31.6886
2021-02-22 01:00 | -56.8308 | -56.9441 | 58.7173 | 60.3655 | 33.2219 | 36.5918 | -158.8979 | -162.8016 | -164.9615 | -169.1697 | 22.86 | 25.5583 | -46.9 | -50.565 | 25.6 | 51.2515 | -7.28 | -9.3801 | 30.3 | 34.7922
2021-02-22 01:30 | -48.0414 | -48.1614 | 47.9128 | 49.8033 | 27.9362 | 31.87 | -149.7527 | -153.1352 | -154.693 | -158.2237 | 25.146 | 27.1688 | -42 | -46.3482 | 29.2 | 52.1429 | -12.285 | -14.28 | 21.4 | 24.6473
2021-02-22 02:00 | -31.6418 | -31.6418 | 31.6631 | 33.3265 | 21.0147 | 26.017 | -136.0349 | -138.1368 | -140.8872 | -144.2779 | 42.291 | 44.4596 | -51.1 | -53.7908 | 18.8 | 45.6508 | -2.275 | -9.8221 | 28.4 | 30.9492
2021-02-22 02:30 | -26.3038 | -26.3038 | 26.4968 | 28.3938 | 16.7056 | 22.6791 | -137.178 | -139.675 | -143.2025 | -146.5079 | 24.003 | 26.5855 | -34.3 | -39.857 | 22.8 | 48.4941 | -6.825 | -11.0144 | 23 | 25.0799
2021-02-22 03:00 | -28.6404 | -28.7788 | 33.3353 | 35.9552 | 8.5512 | 17.561 | -152.039 | -155.1402 | -157.1154 | -160.9125 | -14.859 | -15.9201 | 4.2 | 29.0057 | 41.6 | 62.0206 | -24.115 | -24.6289 | 2.9 | 5.4378
2021-02-22 03:30 | -23.667 | -23.708 | 28.4904 | 30.8502 | 0.97047 | 13.3229 | -157.7547 | -161.2004 | -163.4824 | -167.5537 | -10.287 | -9.2152 | -2.8 | -28.7767 | 44 | 64.5278 | -24.115 | -24.3244 | 1.1 | 3.0083
2021-02-22 04:00 | -30.0125 | -30.3082 | 31.899 | 35.1078 | 1.0681 | 13.3304 | -162.3273 | -166.398 | -168.07 | -172.2483 | 8.001 | 10.5379 | -17.5 | -30.7363 | 42.8 | 63.1253 | -24.115 | -24.3882 | 2.4 | 8.1609
2021-02-22 04:30 | -26.9041 | -26.9534 | 30.4841 | 32.751 | -1.5442 | -13.377 | -147.4664 | -150.6618 | -152.3134 | -155.7375 | 24.003 | 25.6857 | -29.4 | -37.3894 | 42.4 | 61.6831 | -21.385 | -21.6926 | 8.6 | 9.8489
2021-02-22 05:00 | -10.6973 | -11.8242 | 14.7704 | 15.8214 | -9.0761 | -14.0492 | -152.039 | -155.3717 | -158.1873 | -161.7483 | 4.572 | 8.2423 | -14 | -28.2179 | 50 | 67.4021 | -27.755 | -27.9371 | 5 | 11.3596
2021-02-22 05:30 | -16.7856 | -17.0537 | 23.6884 | 25.0395 | 1.6297 | 10.992 | -138.3212 | -141.0158 | -144.9175 | -147.9493 | 10.287 | 13.0322 | -20.3 | -30.7522 | 42 | 59.397 | -18.2 | -19.0014 | 9.6 | 14.9803
2021-02-22 06:00 | -17.4287 | -17.8983 | 23.7313 | 24.6472 | 12.6528 | 17.8334 | -122.3171 | -123.677 | -124.8735 | -127.6248 | 45.72 | 47.7331 | -57.4 | -59.2524 | 36 | 53.8145 | -10.465 | -12.7481 | 28.7 | 32.6181
2021-02-22 06:30 | -22.4665 | -22.7366 | 32.0062 | 32.8837 | 11.1147 | 16.4686 | -131.4622 | -133.4355 | -137.543 | -140.7384 | 54.864 | 56.5525 | -60.9 | -63.1748 | 36.4 | 53.7877 | -9.1 | -11.6537 | 22.9 | 26.3822
2021-02-22 07:00 | -38.4803 | -38.5505 | 43.9897 | 44.7953 | 16.4981 | 19.48 | -145.1801 | -147.5417 | -147.9402 | -151.2548 | 3.429 | 8.7048 | -18.9 | -30.9429 | 54.8 | 69.2878 | -24.57 | -24.7756 | 8.7 | 12.3037
2021-02-22 07:30 | -54.9229 | -54.9229 | 61.397 | 62.1012 | 22.0401 | 24.3527 | -142.8938 | -147.2225 | -144.9175 | -146.7082 | -33.147 | -33.147 | 11.2 | 33.4319 | 68 | 80.9938 | -40.04 | -40.0813 | -4.8 | -7.6059
2021-02-22 08:00 | -61.6328 | -61.6843 | 67.914 | 68.617 | 12.7626 | 15.3422 | -106.313 | -107.8748 | -86.1573 | -86.2899 | -69.723 | -70.1806 | 39.9 | 52.0312 | 68 | 83.0046 | -80.535 | -81.4666 | -68.3 | -68.7554
2021-02-22 08:30 | -67.1423 | -67.5831 | 72.2229 | 73.2673 | 6.4027 | 10.6532 | -78.8773 | -78.9105 | -45.8548 | -46.0568 | -76.581 | -77.2688 | 51.1 | 63.9802 | 44 | 60.8276 | -112.84 | -115.0214 | -124.3 | -125.5539
2021-02-22 09:00 | -57.0023 | -57.0278 | 58.5029 | 59.6962 | -9.0761 | -9.1345 | -40.0103 | -41.0421 | 2.2081 | 16.877 | -118.872 | -121.0501 | 77 | 87.7097 | 21.2 | 37.0621 | -131.04 | -134.7484 | -158.6 | -162.5903
2021-02-22 09:30 | -36.7439 | -36.7968 | 44.4399 | 45.3301 | -26.3127 | -26.3572 | -42.2966 | -44.1262 | 10.8903 | 21.3387 | -139.446 | -142.3437 | 104.3 | 114.0742 | 18 | 30.3209 | -143.325 | -149.441 | -174.6 | -178.9027
2021-02-22 10:00 | -12.7553 | -22.4571 | 23.0453 | 24.1067 | -43.4272 | -46.0158 | -96.0246 | -96.0858 | -36.551 | -37.256 | -129.159 | -130.972 | 95.9 | 104.9767 | 13.6 | 32.5748 | -112.84 | -116.5369 | -150.7 | -153.8353
2021-02-22 10:30 | 4.9521 | 26.7172 | 9.3253 | 17.4542 | -52.961 | -55.4422 | -128.0328 | -129.3327 | -50.9355 | -51.0798 | -117.729 | -119.3217 | 91.7 | 101.1542 | 32 | 52.8015 | -93.73 | -95.5684 | -134.4 | -137.2248
2021-02-22 11:00 | 1.9508 | 29.0705 | 16.6141 | 23.4202 | -55.2682 | -58.7886 | -88.0226 | -88.0522 | -8.4678 | -22.6411 | 9.144 | 35.4883 | -30.1 | -33.8108 | 61.6 | 78.3398 | -70.98 | -72.1143 | -112.5 | -114.0766
2021-02-22 11:30 | -7.3316 | -24.6692 | 7.3531 | 14.7137 | -51.8868 | -54.2362 | -82.3068 | -82.5921 | 27.1827 | 39.37 | -26.289 | -37.1783 | 3.5 | 23.3636 | 20 | 42.2355 | -109.655 | -112.8932 | -142.7 | -145.2879
2021-02-22 12:00 | 17.7502 | 38.0118 | -1.5435 | -27.0343 | -63.5813 | -67.7405 | -102.8835 | -102.8835 | 12.9911 | 27.592 | -13.716 | -32.7305 | -6.3 | -20.5876 | 45.2 | 59.8304 | -101.92 | -104.8397 | -119.9 | -121.03
2021-02-22 12:30 | -9.8612 | -22.837 | 11.2761 | 15.2583 | -38.7152 | -40.8925 | -64.0164 | -65.0291 | 56.1448 | 65.1263 | -56.007 | -59.2819 | 31.5 | 42.6138 | 20 | 33.1204 | -132.86 | -138.5025 | -163.8 | -169.0741
2021-02-22 13:00 | 25.8322 | 35.465 | 1.8651 | 15.4089 | -67.3777 | -69.248 | -89.1657 | -89.3487 | 32.3278 | 42.717 | -30.861 | -39.0966 | 16.8 | 30.8715 | 62.4 | 75.2181 | -103.74 | -107.044 | -134.2 | -136.2248
2021-02-22 13:30 | 22.7881 | 37.1564 | 0 | 19.2616 | -62.7024 | -65.1479 | -83.45 | -83.8327 | 44.3756 | 53.6905 | -44.577 | -49.5857 | 28 | 39.1061 | 51.2 | 63.7608 | -98.28 | -101.416 | -142.9 | -144.7871
2021-02-22 14:00 | -17.0214 | -27.9392 | 16.5069 | 20.2543 | -44.6113 | -47.1192 | -80.0205 | -80.5414 | 47.7628 | 57.2456 | -48.006 | -52.229 | 32.2 | 43.6028 | 58.4 | 69.8936 | -102.375 | -105.9525 | -146.6 | -149.8211
2021-02-22 14:30 | 24.7174 | 40.0419 | -2.7225 | -19.6183 | -70.9667 | -74.4015 | -77.7342 | -78.2703 | 49.9708 | 59.3594 | -49.149 | -52.8506 | 30.1 | 41.5897 | 60 | 71.2359 | -103.285 | -106.832 | -144.8 | -147.7975
2021-02-22 15:00 | 3.0441 | 27.4312 | -3.3228 | -17.4163 | -59.5285 | -62.6641 | -61.7301 | -63.2359 | 69.0931 | 77.3492 | -67.437 | -69.0546 | 53.2 | 62.9222 | 9.2 | 20.2148 | -135.135 | -141.6052 | -174.8 | -181.1651
2021-02-22 15:30 | 16.5069 | 31.0088 | 9.8184 | 20.0881 | -65.1194 | -66.8294 | -65.1596 | -66.3618 | 54.0869 | 62.771 | -53.721 | -57.1271 | 36.4 | 45.9234 | 0.8 | 16.819 | -127.855 | -133.5764 | -166.2 | -170.899
2021-02-22 16:00 | 3.5157 | 28.079 | 13.3984 | 27.3551 | -61.323 | -64.3269 | -62.8733 | -64.1184 | 43.6896 | 53.0172 | -43.434 | -48.5607 | 23.1 | 34.1855 | 4.8 | 20.1792 | -130.13 | -135.4991 | -161.6 | -167.4835
2021-02-22 16:30 | 8.4464 | 29.4695 | 16.5283 | 31.416 | -66.9139 | -70.0309 | -73.1616 | -73.8815 | 27.6758 | 39.2914 | -27.432 | -37.2134 | 9.8 | 25.0928 | -2.8 | -19.799 | -121.485 | -126.1869 | -157.3 | -160.6426
2021-02-22 17:00 | 9.3253 | 29.2351 | 16.7641 | 36.0358 | -66.6087 | -71.0796 | -123.4602 | -124.0989 | -42.6177 | -43.0061 | -145.161 | -146.95 | 121.8 | 130.0211 | 0.8 | 20.4157 | -123.305 | -128.695 | -157.7 | -160.4355
2021-02-22 17:30 | 4.5233 | 30.0441 | 14.7704 | 30.2513 | -54.8165 | -58.7636 | -114.315 | -115.1351 | -46.0906 | -46.3131 | -125.73 | -127.4022 | 100.8 | 110.0248 | -7.2 | -19.7585 | -117.845 | -122.4364 | -148.4 | -152.8707
2021-02-22 18:00 | -4.0946 | -24.835 | 21.0302 | 25.5641 | -40.766 | -42.5075 | -108.5993 | -109.1992 | -51.7286 | -51.8169 | -70.866 | -71.7819 | 46.2 | 58.8167 | -26.8 | -32.5085 | -94.64 | -97.7774 | -121.5 | -124.0655
2021-02-22 18:30 | 8.9395 | 27.3251 | 14.256 | 29.4485 | -55.3292 | -58.1645 | -149.7527 | -152.6737 | -114.2833 | -115.2284 | -82.296 | -82.9364 | 51.1 | 63.1476 | -13.2 | -31.3177 | -84.63 | -86.6617 | -108.2 | -109.1278
2021-02-22 19:00 | 8.6393 | 23.9945 | 11.2761 | 18.5912 | -45.0751 | -46.6435 | -161.1842 | -165.804 | -135.0348 | -136.6118 | -57.15 | -57.56 | 23.8 | 40.606 | 8.8 | 37.06 | -62.335 | -62.8131 | -66.4 | -66.6357
2021-02-22 19:30 | 1.5649 | 14.8318 | 8.0605 | 12.7032 | -46.5522 | -47.2854 | -195.4787 | -204.6526 | -185.3486 | -189.3512 | -17.145 | -17.2967 | 4.9 | 31.1873 | 49.6 | 64.9935 | -49.14 | -49.2746 | -35.4 | -35.8247
2021-02-22 20:00 | -5.8738 | -17.5385 | 25.9608 | 26.4953 | -24.9699 | -25.1225 | -164.6136 | -171.7961 | -165.9691 | -169.15 | -3.429 | -5.715 | -4.9 | -30.4962 | 66.8 | 78.9065 | -39.13 | -39.3437 | -14.1 | -14.1905
2021-02-22 20:30 | -13.8701 | -16.2506 | 34.2571 | 34.5545 | -23.4928 | -23.5914 | -162.3273 | -167.1854 | -170.1709 | -174.8512 | -20.574 | -21.0759 | 7.7 | 31.7479 | 75.2 | 86.3296 | -45.045 | -45.0817 | -17.7 | -17.9047
2021-02-22 21:00 | -12.6696 | -15.2866 | 28.5333 | 28.6919 | -24.4572 | -24.7739 | -173.7588 | -179.6747 | -176.7307 | -181.4362 | -21.717 | -22.193 | 14 | 34.471 | 71.2 | 82.8686 | -42.315 | -42.337 | -18.6 | -18.9264
2021-02-22 21:30 | -20.7086 | -21.9397 | 33.1209 | 33.3877 | -20.9293 | -21.0514 | -172.6156 | -178.2801 | -178.4028 | -183.3853 | -20.574 | -20.8578 | 0.7 | 29.4083 | 63.2 | 77.0081 | -36.855 | -36.855 | -20.6 | -20.6
2021-02-22 22:00 | -14.406 | -14.8212 | 27.933 | 28.9939 | -11.7494 | -14.1335 | -156.6116 | -160.5709 | -162.6248 | -166.7383 | -36.576 | -36.6474 | 18.2 | 36.3798 | 50.8 | 67.2059 | -29.575 | -29.7982 | -7.6 | -8.4095
2021-02-22 22:30 | -21.5018 | -21.8229 | 31.4488 | 32.2417 | -5.6947 | -9.7024 | -156.6116 | -159.849 | -162.6892 | -166.7941 | -46.863 | -46.863 | 27.3 | 42.2153 | 63.6 | 78.0256 | -40.04 | -40.0503 | -8.8 | -8.8
2021-02-22 23:00 | -20.8801 | -21.2635 | 28.5547 | 29.313 | -5.2918 | -8.1198 | -145.1801 | -148.6667 | -151.4988 | -155.1901 | -12.573 | -13.0322 | -6.3 | -30.0674 | 54 | 70.1644 | -33.215 | -33.3674 | -5 | -5.001
2021-02-22 23:30 | -20.3228 | -20.7724 | 28.8549 | 29.7059 | 6.6102 | 11.5662 | -134.8917 | -137.6535 | -137.8003 | -141.2087 | 30.861 | 32.9097 | -51.8 | -54.9043 | 36.8 | 54.0592 | -15.925 | -17.7041 | 17.4 | 19.6825
2021-02-23 | -26.4325 | -26.6339 | 30.9557 | 31.822 | 14.3008 | 17.1637 | -116.6013 | -118.607 | -121.7006 | -124.7205 | 40.005 | 42.291 | -58.1 | -60.4802 | 36.8 | 54.3529 | -15.47 | -17.948 | 20.9 | 22.6002
2021-02-23 00:30 | -28.662 | -29.1607 | 33.9141 | 34.3135 | 18.5489 | 20.8361 | -133.7486 | -136.0925 | -138.5076 | -142.0998 | 21.717 | 24.5413 | -46.9 | -50.3076 | 41.6 | 57.4345 | -19.11 | -20.9745 | 26 | 29.1137
2021-02-23 01:00 | -17.9003 | -19.4719 | 24.6531 | 24.8391 | 8.5023 | 12.7425 | -131.4622 | -133.8462 | -135.0991 | -138.7257 | 43.434 | 45.5482 | -58.1 | -60.2895 | 24.8 | 45.7121 | -3.185 | -11.8125 | 34.4 | 35.9089
2021-02-23 01:30 | -15.6922 | -17.1261 | 19.4224 | 19.738 | 1.2757 | 7.898 | -139.4643 | -142.1373 | -141.2517 | -144.947 | 35.433 | 37.2309 | -43.4 | -47.0617 | 24.8 | 46.3862 | -4.095 | -11.2377 | 28.5 | 30.1705
2021-02-23 02:00 | -10.6759 | -13.952 | 14.7061 | 14.807 | -5.5482 | -8.0296 | -121.1739 | -123.1051 | -122.2581 | -125.2575 | 52.578 | 54.3376 | -57.4 | -59.808 | 26.4 | 47.9266 | -6.37 | -11.8037 | 22.9 | 23.5512
2021-02-23 02:30 | -12.9482 | -15.4129 | 18.5006 | 18.6476 | -3.2898 | -6.4923 | -123.4602 | -125.5593 | -129.118 | -133.0227 | 44.577 | 46.6394 | -49 | -52.0312 | 28.8 | 48.6424 | -6.825 | -11.7422 | 22.2 | 22.6921
2021-02-23 03:00 | 0 | 11.3833 | 5.8739 | 5.8739 | -11.8471 | -13.1027 | -113.1719 | -114.8283 | -117.7776 | -120.7662 | 46.863 | 48.829 | -46.9 | -50.565 | 27.6 | 48.5979 | -6.825 | -11.7422 | 20.2 | 20.632
2021-02-23 03:30 | -12.691 | -13.7554 | 18.0933 | 18.7574 | -2.3133 | -9.4254 | -114.315 | -115.9551 | -116.8344 | -119.8537 | 48.006 | 50.253 | -46.2 | -49.4033 | 31.2 | 51.0451 | -12.74 | -16.2021 | 24.4 | 24.7935
2021-02-23 04:00 | -13.9344 | -14.6635 | 19.5295 | 20.5214 | -1.9593 | -9.5359 | -117.7445 | -119.5289 | -124.1446 | -127.6732 | 64.008 | 65.9779 | -61.6 | -63.6692 | 24.8 | 46.7247 | -4.095 | -11.6626 | 32 | 32.4863
2021-02-23 04:30 | 0 | 12.1015 | 4.116 | 4.3737 | -10.2113 | -11.8189 | -112.0287 | -113.512 | -117.6919 | -120.8484 | 64.008 | 65.7101 | -66.5 | -67.817 | 25.6 | 45.8188 | -2.73 | -10.8152 | 32.6 | 33.3017
2021-02-23 05:00 | -7.9104 | -10.8625 | 16.6569 | 17.1005 | 0.0061036 | 9.3935 | -108.5993 | -109.9446 | -112.5255 | -115.6375 | 72.009 | 74.0219 | -70 | -71.3863 | 24.4 | 45.1593 | -1.365 | -11.4566 | 36.2 | 36.7614
2021-02-23 05:30 | -12.4552 | -14.1425 | 22.4451 | 22.8631 | -1.2879 | -11.2012 | -112.0287 | -113.512 | -114.4548 | -117.2821 | 37.719 | 40.1354 | -40.6 | -44.7836 | 29.6 | 48.4842 | -5.005 | -11.1915 | 23.2 | 23.6935
2021-02-23 06:00 | -25.2319 | -25.5188 | 31.1487 | 31.9137 | 10.9194 | 16.88 | -116.6013 | -118.0271 | -120.2644 | -123.3218 | 28.575 | 31.2188 | -35 | -40.1143 | 33.2 | 50.4603 | -6.825 | -11.7422 | 24.2 | 25.3061
2021-02-23 06:30 | -16.1424 | -18.3801 | 29.6695 | 29.822 | 10.7118 | 15.4451 | -99.4541 | -100.3957 | -103.1572 | -105.4271 | 41.148 | 43.3738 | -52.5 | -54.5192 | 33.6 | 48.9522 | -5.46 | -12.2089 | 29.5 | 30.9013
2021-02-23 07:00 | -12.5195 | -17.1829 | 27.2042 | 27.2042 | 7.013 | 11.6348 | -94.8815 | -95.4376 | -98.0766 | -100.1972 | 58.293 | 60.157 | -72.1 | -73.0754 | 26.4 | 41.7938 | 8.645 | 15.0219 | 44.3 | 45.5044
2021-02-23 07:30 | -20.9659 | -24.8872 | 33.7426 | 33.7918 | 3.4241 | 4.8511 | -75.4479 | -77.1266 | -75.2028 | -75.5258 | 38.862 | 39.9233 | -58.8 | -61.1529 | 43.6 | 57.3132 | -13.195 | -14.6521 | 20.2 | 22.8123
2021-02-23 08:00 | -44.2041 | -44.7992 | 47.2911 | 47.4011 | 7.9408 | 8.8959 | -67.4459 | -68.4078 | -46.8409 | -46.8847 | -37.719 | -37.9951 | 15.4 | 35.6931 | 52.4 | 67.1547 | -58.695 | -58.8711 | -45.1 | -45.5242
2021-02-23 08:30 | -39.3807 | -39.3807 | 43.4109 | 44.6163 | 0.0061036 | 6.7689 | -17.1473 | -18.0748 | 18.5649 | 23.6905 | -97.155 | -98.6562 | 76.3 | 88.1277 | 50.8 | 63.6805 | -115.57 | -117.3697 | -132.4 | -135.1852
2021-02-23 09:00 | -32.9494 | -32.9494 | 40.967 | 42.3352 | 9.3812 | 13.1297 | -13.7178 | -17.8566 | 28.812 | 33.7122 | -73.152 | -75.4034 | 35 | 49.005 | -18.4 | -28.6803 | -89.635 | -91.2022 | -124.1 | -126.8978
2021-02-23 09:30 | -31.2344 | -33.265 | 44.1827 | 47.5078 | -6.2074 | -11.0866 | -37.7239 | -38.8166 | 17.9646 | 23.5395 | -77.724 | -79.5925 | 43.4 | 57.0961 | -23.2 | -26.8924 | -101.92 | -104.33 | -139.2 | -141.7
2021-02-23 10:00 | -22.8953 | -19.2952 | 31.5346 | 29.9229 | -38.5077 | -38.5367 | -74.3047 | -74.3047 | -11.6191 | -15.549 | -75.438 | -77.3618 | 42 | 59.397 | -19.2 | -23.7622 | -105.105 | -107.7351 | -147.1 | -149.6853
2021-02-23 10:30 | -22.6808 | -22.7283 | 32.735 | 34.0551 | -38.0438 | -38.1858 | -77.7342 | -77.7342 | 0 | 14.0308 | -96.012 | -98.4375 | 67.9 | 82.5229 | -6.8 | -16.2874 | -116.025 | -119.4052 | -155.1 | -158.489
2021-02-23 11:00 | -22.5093 | -22.4015 | 38.0087 | 39.0994 | -40.3021 | -40.3597 | -113.1719 | -113.5408 | -24.0529 | -25.9034 | -123.444 | -125.5428 | 96.6 | 109.283 | 0.8 | 20.8 | -126.035 | -131.0605 | -148.3 | -152.5834
2021-02-23 11:30 | -18.4577 | -19.0721 | 27.3328 | 27.9323 | -43.122 | -43.122 | -106.313 | -106.534 | -10.7188 | -15.2042 | -136.017 | -138.3219 | 107.8 | 117.8414 | -3.2 | -21.0447 | -119.21 | -123.8737 | -163.7 | -168.2816
2021-02-23 12:00 | -2.4868 | -13.662 | 12.3051 | 15.7315 | -53.1685 | -53.5411 | -110.8856 | -111.1739 | -5.1664 | -11.0284 | -138.303 | -140.1795 | 108.5 | 117.3852 | -2 | -18.5084 | -120.575 | -124.8277 | -167.5 | -171.4734
2021-02-23 12:30 | -10.9117 | -16.4455 | 21.6519 | 21.6684 | -44.3061 | -44.811 | -98.3109 | -98.4172 | 15.435 | 21.2675 | -117.729 | -119.9279 | 90.3 | 100.8024 | -5.6 | -18.851 | -119.665 | -124.0683 | -164 | -168.5043
2021-02-23 13:00 | -19.5724 | -20.0907 | 31.4274 | 32.0997 | -32.9168 | -32.9168 | -106.313 | -106.4665 | 4.8878 | 13.6898 | -122.301 | -124.6342 | 96.6 | 107.0794 | -9.2 | -20.2148 | -115.57 | -120.1234 | -162.8 | -167.6659
2021-02-23 13:30 | -10.9117 | -12.2431 | 26.8826 | 27.668 | -30.8171 | -31.3865 | -57.1575 | -58.2894 | 56.2305 | 64.3075 | -57.15 | -60.363 | 34.3 | 43.8381 | -16.8 | -23.2 | -107.38 | -110.796 | -153.9 | -158.2154
2021-02-23 14:00 | -11.3404 | -12.5939 | 22.0806 | 22.8624 | -32.6604 | -32.8631 | -65.1596 | -65.7982 | 48.1272 | 54.1918 | -75.438 | -75.6542 | 56.7 | 65.5538 | -22.8 | -26.7552 | -100.555 | -103.4062 | -149.8 | -154.1119
2021-02-23 14:30 | -8.1033 | -10.0399 | 17.6216 | 18.2727 | -33.7469 | -34.4703 | -67.4459 | -68.063 | 46.9481 | 55.2134 | -48.006 | -52.6897 | 31.5 | 40.3397 | -23.2 | -27.7359 | -102.375 | -105.4982 | -148.8 | -151.7351
2021-02-23 15:00 | -11.812 | -13.4493 | 20.7729 | 21.3402 | -32.5628 | -32.7436 | -74.3047 | -74.5243 | 40.2167 | 49.4038 | -40.005 | -46.6534 | 17.5 | 31.258 | -22.4 | -27.5274 | -103.285 | -106.6031 | -147.5 | -151.6188
2021-02-23 15:30 | -7.2245 | -11.2771 | 22.8095 | 23.0457 | -35.2239 | -35.314 | -75.4479 | -75.8711 | 36.1865 | 48.0976 | -35.433 | -40.973 | 15.4 | 34.4354 | -11.2 | -20.8614 | -113.295 | -116.7543 | -135.4 | -139.9511
2021-02-23 16:00 | -7.889 | -10.131 | 22.1664 | 22.7581 | -35.4803 | -35.6463 | -60.587 | -61.8781 | 42.1675 | 52.02 | -43.434 | -48.0604 | 16.1 | 31.6938 | -15.6 | -21.5035 | -111.93 | -115.2112 | -154.7 | -161.3657
2021-02-23 16:30 | -14.4917 | -15.2135 | 35.0074 | 35.6569 | -28.1071 | -28.2062 | -98.3109 | -98.4769 | -6.6027 | -10.8225 | -88.011 | -89.6654 | 63.7 | 75.9169 | -18.4 | -24.6479 | -106.015 | -109.361 | -148 | -153.9813
2021-02-23 17:00 | -25.3391 | -25.5265 | 38.7375 | 39.6568 | -26.6178 | -26.7674 | -89.1657 | -89.3487 | -7.2029 | -13.0926 | -101.727 | -103.7867 | 73.5 | 84.6537 | -8.4 | -18.783 | -115.57 | -119.4078 | -155.3 | -161.941
2021-02-23 17:30 | -14.7919 | -15.8684 | 29.0907 | 29.6778 | -27.5334 | -27.6623 | -70.8753 | -70.8845 | -4.0088 | -10.5953 | -77.724 | -79.3542 | 46.2 | 60.1389 | -13.6 | -20.3961 | -110.565 | -114.3354 | -148.6 | -155.3514
2021-02-23 18:00 | -16.0781 | -17.4931 | 32.3492 | 32.7474 | -31.0246 | -31.0369 | -59.4438 | -59.4878 | -5.3594 | -11.4123 | -94.869 | -97.0743 | 63 | 75.3305 | -2 | -20.4978 | -121.03 | -122.7522 | -154.6 | -162.7948
2021-02-23 18:30 | -20.9016 | -21.3697 | 34.3428 | 35.0488 | -21.3809 | -21.4402 | -84.5931 | -84.9707 | -45.2546 | -45.4215 | -104.013 | -105.6085 | 66.5 | 77.9141 | 2.4 | 31.2922 | -105.56 | -108.1791 | -132.1 | -138.8914
2021-02-23 19:00 | -20.1298 | -20.7849 | 34.5787 | 35.1835 | -15.7412 | -16.0914 | -85.7363 | -86.6535 | -62.3617 | -62.3617 | -77.724 | -78.7344 | 56 | 69.1691 | 35.2 | 56.9744 | -94.64 | -96.6412 | -88.3 | -94.1952
2021-02-23 19:30 | -19.358 | -19.5716 | 32.4349 | 33.4163 | -13.2387 | -14.4309 | -108.5993 | -110.7499 | -94.0034 | -94.5638 | -35.433 | -35.7267 | 14 | 35.7549 | 56.4 | 73.8019 | -65.52 | -66.0879 | -52.4 | -53.5217
2021-02-23 20:00 | -23.8599 | -23.9522 | 35.6077 | 36.6815 | -8.7221 | -11.8696 | -116.6013 | -120.0525 | -117.799 | -119.0766 | 8.001 | 8.0822 | -28 | -36.7483 | 50.8 | 67.4685 | -25.935 | -25.9709 | 2.7 | 2.7459
2021-02-23 20:30 | -28.469 | -28.4783 | 41.1171 | 42.4377 | 1.0193 | 13.8379 | -121.1739 | -122.5465 | -121.8293 | -124.8413 | 32.004 | 33.6166 | -50.4 | -53.3518 | 36.4 | 53.4939 | -9.555 | -12.0123 | 20.9 | 22.4878
2021-02-23 21:00 | -38.9091 | -38.9675 | 46.4765 | 48.2207 | 2.7161 | 14.065 | -129.1759 | -130.9892 | -134.1987 | -137.4602 | 6.858 | 9.6987 | -26.6 | -34.7753 | 48.4 | 63.561 | -20.93 | -21.4189 | 9.1 | 10.8453
2021-02-23 21:30 | -32.1777 | -32.1912 | 37.9658 | 39.6759 | -1.3367 | -13.8648 | -136.0349 | -138.5524 | -142.9238 | -146.2833 | 2.286 | 7.229 | -14 | -29.4416 | 47.6 | 63.4804 | -21.84 | -22.2206 | 5.5 | 7.7078
2021-02-23 22:00 | -32.7779 | -32.8673 | 38.2874 | 40.4681 | -1.4954 | -13.881 | -150.8958 | -154.2533 | -155.0359 | -158.741 | -29.718 | -29.8058 | 20.3 | 39.2562 | 53.2 | 69.8089 | -31.85 | -31.902 | -8.4 | -8.8544
2021-02-23 22:30 | -43.3895 | -43.5022 | 51.3643 | 53.218 | 13.6294 | 19.396 | -132.6054 | -134.3724 | -138.5292 | -141.6775 | -30.861 | -31.0509 | 15.4 | 35.6931 | 52.4 | 67.9117 | -29.575 | -27.3606 | -2.1 | -2.3707
2021-02-23 23:00 | -38.7375 | -39.19 | 42.6606 | 45.6354 | 17.0108 | 24.7659 | -113.1719 | -114.2979 | -118.1206 | -120.4578 | -25.146 | -25.3787 | 11.9 | 33.6728 | 44 | 62.2254 | -22.75 | -22.9132 | -10 | -10.2181
2021-02-23 23:30 | -44.5257 | -44.8522 | 45.1474 | 47.7582 | 31.0124 | 35.8574 | -106.313 | -107.1943 | -108.1522 | -110.2066 | -13.716 | -14.859 | -0.7 | -28.7341 | 44.8 | 62.2357 | -22.75 | -23.1156 | 9.1 | 9.1444
2021-02-24 | -53.3579 | -53.5678 | 53.358 | 55.4309 | 36.6033 | 40.0499 | -115.4582 | -116.5621 | -118.5065 | -120.8677 | -41.148 | -41.2906 | 21 | 39.0309 | 50.4 | 67.6993 | -28.21 | -28.4439 | 6 | 6.0407
2021-02-24 00:30 | -68.5356 | -68.561 | 67.5281 | 68.6769 | 50.8492 | 52.8818 | -109.7424 | -110.744 | -113.9403 | -116.0581 | -56.007 | -56.0187 | 27.3 | 42.2153 | 57.2 | 72.6559 | -35.035 | -35.0822 | 6.2 | 6.5146
2021-02-24 01:00 | -55.9091 | -55.9178 | 54.9014 | 56.113 | 47.8218 | 49.9777 | -96.0246 | -96.1946 | -98.3553 | -99.9805 | -68.58 | -68.5895 | 46.2 | 59.2524 | 45.2 | 63.0796 | -25.025 | -25.3578 | 8 | 8.2225
2021-02-24 01:30 | -49.2634 | -49.4168 | 48.9418 | 51.021 | 44.3915 | 47.2569 | -86.8794 | -86.9996 | -89.7803 | -91.2948 | -49.149 | -49.1623 | 30.8 | 43.5578 | 44 | 62.7936 | -23.205 | -23.5636 | 8.2 | 9.8737
2021-02-24 02:00 | -49.4777 | -49.7325 | 48.6631 | 51.1416 | 39.1669 | 43.0845 | -88.0226 | -88.03 | -90.2948 | -90.9685 | -35.433 | -35.433 | 21 | 38.4427 | 46.4 | 69.394 | -28.665 | -28.7551 | 0.9 | 5.6719
2021-02-24 02:30 | -50.0137 | -50.3115 | 49.049 | 51.4688 | 42.6459 | 46.2699 | -75.4479 | -75.4825 | -75.9316 | -76.2756 | -28.575 | -28.575 | 10.5 | 31.2187 | 47.6 | 69.3247 | -28.665 | -28.7551 | 0.8 | 7.9404
2021-02-24 03:00 | -43.5825 | -44.0529 | 42.8964 | 46.1067 | 37.4212 | 42.2372 | -69.7322 | -70.0687 | -72.2229 | -72.7327 | -16.002 | -16.1645 | -2.1 | -24.5898 | 42.8 | 65.5134 | -23.66 | -23.6644 | 3.2 | 4.6669
2021-02-24 03:30 | -41.7817 | -42.9594 | 40.6455 | 45.4622 | 34.0398 | 41.0979 | -73.1616 | -73.2419 | -76.296 | -76.8835 | -11.43 | -11.6564 | -2.8 | -25.3551 | 45.2 | 67.1059 | -27.3 | -27.3038 | 0.1 | 1.2042
2021-02-24 04:00 | -40.6027 | -41.7503 | 40.131 | 44.8439 | 34.0398 | 41.0979 | -69.7322 | -69.8819 | -70.9152 | -71.3144 | -9.144 | -9.4254 | -9.1 | -25.4804 | 48 | 68.736 | -27.3 | -27.3152 | 3.5 | 4.2438
2021-02-24 04:30 | -42.2748 | -43.5167 | 41.3744 | 46.2101 | 34.0398 | 41.0979 | -72.0184 | -72.1001 | -71.5154 | -71.9647 | 1.143 | 3.6145 | -18.9 | -29.3082 | 42 | 63.4804 | -20.02 | -20.02 | 9.6 | 9.9725
2021-02-24 05:00 | -42.5106 | -43.4448 | 42.2534 | 46.5349 | 34.0398 | 41.0979 | -81.1637 | -81.1637 | -83.5419 | -84.5126 | 0 | 3.429 | -17.5 | -28.4255 | 29.6 | 54.3647 | -7.735 | -8.0626 | 20.6 | 20.7068
2021-02-24 05:30 | -42.0175 | -42.4501 | 41.8674 | 44.9687 | 38.6053 | 44.9522 | -88.0226 | -88.0893 | -88.644 | -89.7276 | 17.145 | 18.4657 | -40.6 | -43.9386 | 13.6 | 43.7667 | 7.28 | 10.6221 | 33.9 | 34.1236
2021-02-24 06:00 | -44.247 | -44.247 | 44.7615 | 46.0978 | 43.83 | 47.8248 | -68.589 | -68.6747 | -69.4789 | -69.9662 | 10.287 | 11.2572 | -34.3 | -37.8906 | 20.8 | 48.3073 | 0.91 | 5.5353 | 29.5 | 29.77
2021-02-24 06:30 | -50.8068 | -50.8395 | 50.9998 | 51.7663 | 49.8238 | 52.2073 | -49.1555 | -50.4672 | -50.0137 | -50.0895 | -12.573 | -12.6248 | -17.5 | -25.7577 | 33.2 | 56.7295 | -9.1 | -9.801 | 20.9 | 21.2078
2021-02-24 07:00 | -56.6808 | -57.0409 | 59.4462 | 59.5915 | 53.3638 | 54.524 | -42.2966 | -44.4655 | -44.1183 | -44.1359 | -26.289 | -26.289 | -10.5 | -22.8548 | 40 | 60.3576 | -12.285 | -14.2873 | 21.3 | 21.8124
2021-02-24 07:30 | -63.605 | -63.7869 | 66.2419 | 66.2722 | 56.8551 | 57.9454 | -46.8692 | -47.2164 | -45.2332 | -45.4472 | -30.861 | -31.0509 | -9.1 | -22.2463 | 38.4 | 57.7997 | -10.92 | -10.9579 | 25.1 | 28.0403
2021-02-24 08:00 | -68.45 | -68.6636 | 70.9153 | 71.1239 | 53.4127 | 54.2579 | -33.1514 | -35.067 | -18.2862 | -21.2724 | -66.294 | -67.2721 | 25.9 | 39.1812 | 42 | 63.181 | -38.22 | -38.5463 | -15.8 | -15.9966
2021-02-24 08:30 | -65.1486 | -65.2517 | 64.6769 | 65.023 | 42.5483 | 43.6046 | -14.861 | -21.8399 | 9.6469 | 19.621 | -106.299 | -108.0604 | 67.9 | 78.0555 | 64.4 | 81.2867 | -71.89 | -73.5357 | -62.8 | -64.2346
2021-02-24 09:00 | -59.2318 | -59.2429 | 57.8598 | 58.5946 | 44.3915 | 45.843 | -8.0021 | -17.8931 | 20.9873 | 27.5148 | -68.58 | -70.6907 | 32.2 | 45.5377 | 21.6 | 49.3753 | -48.23 | -48.9987 | -66.3 | -67.9757
2021-02-24 09:30 | -56.3163 | -56.3349 | 55.8447 | 57.0758 | 40.5463 | 43.1009 | 1.1431 | 17.1853 | 38.0516 | 43.6433 | -88.011 | -90.3838 | 47.6 | 58.6707 | -18.4 | -36.2215 | -65.52 | -66.6618 | -100.6 | -103.6357
2021-02-24 10:00 | -57.8384 | -57.9338 | 56.8522 | 58.535 | 33.5271 | 36.5754 | -9.1452 | -22.5174 | 49.9065 | 54.6995 | -126.873 | -130.0511 | 89.6 | 98.6603 | 6.8 | 35.4581 | -87.815 | -89.9681 | -129.9 | -133.6883
2021-02-24 10:30 | -56.8522 | -56.9308 | 55.909 | 57.5398 | 30.0847 | 33.4481 | -10.2884 | -20.9854 | 56.4878 | 61.1793 | -124.587 | -128.0823 | 89.6 | 98.9553 | 2.8 | 32.5208 | -95.095 | -97.6736 | -137.4 | -141.2607
2021-02-24 11:00 | -54.1082 | -54.4521 | 53.5938 | 56.1481 | 30.0359 | 33.4042 | -11.4315 | -21.5689 | 43.1322 | 48.052 | -99.441 | -102.2969 | 67.2 | 77.7977 | -9.6 | -29.6 | -88.27 | -90.6136 | -124.6 | -127.4707
2021-02-24 11:30 | -51.6215 | -51.8924 | 50.6354 | 53.059 | 30.0359 | 33.4042 | -58.3007 | -59.4108 | 38.7161 | 43.5331 | -73.152 | -75.9902 | 42 | 54.6717 | -29.2 | -38.3103 | -74.62 | -77.1423 | -102.6 | -105.1903
2021-02-24 12:00 | -52.136 | -52.3861 | 51.6429 | 53.9496 | 25.7877 | 29.6428 | -25.1493 | -32.4944 | 74.431 | 78.7968 | -98.298 | -102.3671 | 70.7 | 80.8401 | -9.6 | -25.8488 | -102.83 | -107.2536 | -131.3 | -134.8641
2021-02-24 12:30 | -50.0137 | -50.3139 | 49.1562 | 51.6625 | 28.5466 | 33.1372 | -44.5829 | -48.6343 | 81.441 | 85.5769 | -102.87 | -106.765 | 76.3 | 86.4295 | 0.8 | 26.8119 | -106.925 | -111.3115 | -132.8 | -135.5369
2021-02-24 13:00 | -47.2268 | -47.5471 | 46.2621 | 48.9239 | 23.7858 | 29.1364 | -14.861 | -31.2019 | 106.7159 | 111.1269 | -122.301 | -128.3269 | 97.3 | 106.8274 | 9.6 | 26.9666 | -131.04 | -138.4187 | -140 | -144.5048
2021-02-24 13:30 | -48.4273 | -48.861 | 48.9203 | 51.797 | 22.089 | 27.7685 | -24.0062 | -34.7675 | 96.5331 | 101.0814 | -126.873 | -132.04 | 102.2 | 111.588 | 8.4 | 27.3232 | -121.485 | -127.9133 | -147.8 | -152.7826
2021-02-24 14:00 | -46.4551 | -46.6737 | 46.2192 | 48.5877 | 22.2477 | 26.6742 | -37.7239 | -43.5299 | 81.9556 | 86.2419 | -123.444 | -127.5252 | 102.2 | 111.3088 | 15.2 | 36.5141 | -112.84 | -117.3732 | -140.1 | -144.4543
2021-02-24 14:30 | -40.9028 | -41.0527 | 41.6959 | 43.9389 | 24.1398 | 29.2458 | -44.5829 | -49.1023 | 75.46 | 79.6796 | -107.442 | -111.4762 | 79.1 | 88.911 | 0.4 | 28.8998 | -107.835 | -113.1057 | -128.9 | -131.9701
2021-02-24 15:00 | -35.2219 | -35.2813 | 35.0717 | 37.1749 | 26.1906 | 30.0417 | -67.4459 | -68.063 | 28.0617 | 32.9772 | -64.008 | -66.2644 | 41.3 | 53.2414 | -18.4 | -34.176 | -59.15 | -61.026 | -90 | -92.1308
2021-02-24 15:30 | -36.0793 | -36.1137 | 35.3076 | 37.2755 | 26.2394 | 30.0842 | -36.5808 | -38.6817 | 27.4185 | 33.0064 | -46.863 | -48.829 | 27.3 | 42.2153 | -15.2 | -33.9882 | -62.335 | -63.812 | -89.1 | -90.6886
2021-02-24 16:00 | -37.8586 | -37.8648 | 38.1802 | 39.7773 | 22.504 | 26.8884 | -38.8671 | -42.4815 | 33.4211 | 38.8666 | -69.723 | -72.6952 | 46.9 | 58.9415 | -1.2 | -33.6214 | -83.72 | -86.2966 | -103.7 | -105.8649
2021-02-24 16:30 | -32.6922 | -32.6922 | 36.2937 | 37.6836 | 26.3004 | 30.1375 | -43.4397 | -45.5542 | 7.6103 | 16.473 | -46.863 | -48.829 | 21.7 | 37.1066 | -13.6 | -36.6191 | -67.795 | -69.6403 | -78.1 | -79.4346
2021-02-24 17:00 | -46.0906 | -46.1101 | 46.3479 | 47.7978 | 25.5802 | 29.5111 | -6.8589 | -20.6084 | 54.1511 | 59.2701 | -66.294 | -68.4751 | 45.5 | 57.4043 | 48.8 | 65.1742 | -108.745 | -112.0095 | -109.6 | -112.0493
2021-02-24 17:30 | -44.2256 | -44.2256 | 47.1625 | 48.3819 | 27.6799 | 30.5939 | -49.1555 | -49.4866 | 6.9672 | 14.1545 | -32.004 | -33.2847 | 14 | 33.8325 | 20.4 | 49.226 | -58.24 | -59.1727 | -58.4 | -59.8953
2021-02-24 18:00 | -43.9683 | -43.9738 | 44.7186 | 46.0511 | 32.0378 | 35.2355 | -30.8651 | -32.1914 | 6.9029 | 14.7112 | -20.574 | -22.5145 | -7.7 | -26.3501 | 35.6 | 57.2224 | -43.225 | -43.7605 | -48.9 | -50.1886
2021-02-24 18:30 | -35.2433 | -35.2433 | 35.6077 | 37.2578 | 29.4743 | 32.922 | -26.2924 | -28.6701 | 19.4653 | 25.281 | -36.576 | -38.3203 | 0.7 | 27.3806 | 38.8 | 60.4847 | -44.59 | -45.5091 | -64.2 | -65.9979
2021-02-24 19:00 | -24.5674 | -24.6172 | 25.0176 | 26.4359 | 31.574 | 34.8143 | -58.3007 | -58.3119 | -23.4955 | -24.2769 | 4.572 | 4.572 | -35.7 | -39.1625 | -6.4 | -38.5352 | 3.185 | 4.8367 | -10.3 | -10.7005
2021-02-24 19:30 | -28.1903 | -28.1903 | 29.0264 | 30.9237 | 29.8283 | 34.2716 | -48.0123 | -48.1346 | -28.0188 | -28.4624 | 3.429 | 3.6145 | -32.9 | -37.2647 | -1.2 | -42.4302 | -3.64 | -4.2925 | 0 | 0
2021-02-24 20:00 | -26.3467 | -26.3467 | 27.976 | 29.7605 | 29.4743 | 33.964 | -60.587 | -60.5977 | -59.5963 | -59.6174 | 37.719 | 37.9951 | -60.9 | -61.7985 | -1.2 | -38.8186 | 22.75 | 23.7517 | 45 | 46.2316
2021-02-24 20:30 | -28.1903 | -28.1903 | 31.6417 | 33.2497 | 23.9322 | 29.2843 | -86.8794 | -86.8794 | -90.5734 | -91.6603 | 57.15 | 58.0685 | -79.8 | -80.2409 | -8 | -35.7077 | 34.125 | 35.4375 | 65.4 | 67.1658
2021-02-24 21:00 | -34.2571 | -34.2658 | 40.6026 | 42.1327 | 22.089 | 27.7982 | -116.6013 | -117.1603 | -119.6855 | -121.4657 | 72.009 | 72.9105 | -90.3 | -90.7574 | -8.8 | -36.6715 | 35.035 | 36.0858 | 64.8 | 66.0716
2021-02-24 21:30 | -39.4879 | -39.6058 | 44.0969 | 46.1916 | 23.7858 | 29.1647 | -121.1739 | -122.0818 | -123.6944 | -125.7644 | 62.865 | 64.11 | -67.2 | -69.1017 | 0.4 | 38.4021 | 23.205 | 24.1879 | 52.2 | 53.0396
2021-02-24 22:00 | -38.5232 | -38.6475 | 42.9393 | 45.052 | 20.0381 | 26.1981 | -104.0266 | -104.2525 | -107.3376 | -109.0521 | 57.15 | 58.5167 | -63.7 | -66.249 | 10.8 | 42.592 | 11.375 | 12.821 | 38 | 38.3818
2021-02-24 22:30 | -51.3428 | -51.6021 | 54.1297 | 56.3405 | 29.2668 | 33.784 | -131.4622 | -132.7285 | -135.5708 | -137.9284 | -2.286 | -5.1117 | -11.2 | -30.808 | 21.2 | 48.1215 | 3.185 | 4.5043 | 21.7 | 21.7518
2021-02-24 23:00 | -50.2495 | -50.3568 | 51.3214 | 53.4823 | 34.2962 | 38.2236 | -131.4622 | -132.8909 | -132.0764 | -134.3067 | 12.573 | 13.8109 | -23.1 | -34.1855 | 16.8 | 45.607 | 4.55 | 5.8268 | 33.8 | 33.9158
2021-02-24 23:30 | -55.2016 | -55.3462 | 55.1373 | 56.921 | 42.9023 | 46.1023 | -125.7465 | -126.9102 | -127.8104 | -129.8217 | 25.146 | 26.3882 | -42 | -46.3482 | 16 | 44.9444 | 6.37 | 7.8281 | 39.3 | 39.9541
2021-02-25 | -59.4891 | -59.5842 | 58.2457 | 59.8373 | 48.0293 | 50.908 | -109.7424 | -110.0338 | -112.9971 | -114.6378 | 18.288 | 19.9616 | -36.4 | -41.6779 | 23.6 | 51.3451 | -3.64 | -4.2925 | 31.1 | 31.5154
2021-02-25 00:30 | -74.4739 | -74.4739 | 73.0804 | 73.8608 | 58.3932 | 60.3095 | -106.313 | -106.4665 | -105.9656 | -107.3789 | 18.288 | 20.4466 | -40.6 | -45.3922 | 30.4 | 55.1376 | -6.37 | -6.7641 | 30.9 | 31.8693
2021-02-25 01:00 | -69.972 | -69.9769 | 68.7072 | 69.6491 | 51.1543 | 52.7491 | -114.315 | -114.777 | -116.9201 | -118.5048 | 13.716 | 15.335 | -28.7 | -36.8416 | 29.6 | 55.3751 | -6.825 | -7.1942 | 29.9 | 30.8263
2021-02-25 01:30 | -62.7475 | -63.2203 | 61.6757 | 64.3142 | 42.707 | 46.0336 | -134.8917 | -136.1261 | -139.9869 | -142.2713 | -9.144 | -9.7658 | -3.5 | -28.2179 | 32.8 | 58.1364 | -13.195 | -13.2263 | 31.6 | 32.0581
2021-02-25 02:00 | -53.7867 | -55.5859 | 52.7577 | 55.0359 | 40.9613 | 45.8825 | -99.4541 | -99.6182 | -99.7916 | -100.9328 | 26.289 | 27.4796 | -38.5 | -43.8549 | 24.4 | 54.5601 | -6.37 | -6.5146 | 22.2 | 22.202
2021-02-25 02:30 | -53.0364 | -57.2898 | 52.5862 | 55.0333 | 45.2583 | 51.4728 | -84.5931 | -84.6008 | -89.0513 | -90.0441 | 67.437 | 68.599 | -79.1 | -80.2104 | 14.8 | 48.3223 | 4.095 | 5.4789 | 35.1 | 35.1364
2021-02-25 03:00 | -46.0692 | -51.2038 | 45.6833 | 48.6732 | 41.5717 | 49.1992 | -88.0226 | -88.0522 | -89.2228 | -90.3647 | 70.866 | 71.9727 | -77.7 | -78.9512 | 12 | 47.5395 | 3.64 | 5.4789 | 41.5 | 41.5011
2021-02-25 03:30 | -40.4312 | -46.0626 | 40.0238 | 43.2737 | 41.5717 | 49.1992 | -92.5952 | -92.6234 | -95.8685 | -97.1513 | 62.865 | 64.11 | -69.3 | -71.1456 | 3.6 | 44.5457 | 13.195 | 14.6521 | 49.6 | 49.6145
2021-02-25 04:00 | -31.1701 | -36.9316 | 30.2698 | 33.4817 | 43.2685 | 51.51 | -76.591 | -76.5996 | -76.8534 | -77.4821 | 51.435 | 52.6897 | -57.4 | -59.0827 | 7.6 | 43.4695 | 11.83 | 13.6576 | 47.8 | 47.9671
2021-02-25 04:30 | -26.947 | -31.1993 | 26.068 | 28.951 | 43.2685 | 50.6411 | -60.587 | -60.856 | -64.5483 | -64.9695 | 51.435 | 52.4536 | -63 | -64.114 | 3.6 | 40.1617 | 20.02 | 21.3026 | 44.9 | 45.0211
2021-02-25 05:00 | -23.7528 | -24.1817 | 22.5737 | 26.9239 | 41.059 | 47.8224 | -62.8733 | -63.1325 | -67.6138 | -68.1407 | 56.007 | 56.9439 | -69.3 | -69.8949 | -6.4 | -38.9297 | 28.21 | 29.5049 | 51.4 | 51.6524
2021-02-25 05:30 | -22.5952 | -22.9632 | 21.9091 | 26.2151 | 43.061 | 48.7346 | -65.1596 | -65.3198 | -67.9568 | -68.5243 | 59.436 | 60.5251 | -78.4 | -78.6527 | 4.4 | 41.0366 | 16.835 | 18.3416 | 46.8 | 47.1704
2021-02-25 06:00 | -21.9734 | -21.9734 | 21.8234 | 23.9479 | 43.3173 | 48.1297 | -68.589 | -68.7413 | -70.1006 | -70.7324 | 59.436 | 60.7513 | -75.6 | -75.862 | 7.6 | 40.3227 | 15.925 | 17.9076 | 56.3 | 57.2165
2021-02-25 06:30 | -22.2307 | -22.5003 | 24.7174 | 25.5293 | 48.4443 | 52.0283 | -60.587 | -61.2733 | -61.4185 | -61.7992 | 53.721 | 54.9235 | -81.9 | -81.9479 | -9.6 | -35.7144 | 34.125 | 35.8296 | 66.7 | 68.0327
2021-02-25 07:00 | -23.324 | -24.4204 | 25.5964 | 25.8084 | 54.3893 | 56.1763 | -60.587 | -61.2733 | -62.1044 | -62.3243 | 60.579 | 61.87 | -95.9 | -95.9102 | -16.8 | -35.7883 | 45.955 | 47.3419 | 81.9 | 83.7488
2021-02-25 07:30 | -18.6292 | -20.733 | 23.667 | 23.6884 | 56.0861 | 57.3566 | -66.3027 | -66.3126 | -63.991 | -64.0093 | 62.865 | 63.8956 | -102.9 | -102.9595 | -21.2 | -34.1713 | 52.78 | 53.8075 | 89 | 92.4176
2021-02-25 08:00 | -5.8738 | -11.737 | 14.1273 | 14.1484 | 41.8769 | 43.5639 | -42.2966 | -43.8141 | -26.4539 | -27.8289 | 25.146 | 25.172 | -67.9 | -67.9325 | -20 | -39.4462 | 20.475 | 20.9745 | 35.5 | 35.7975
2021-02-25 08:30 | -11.5119 | -12.9779 | 18.5006 | 19.2274 | 21.6861 | 24.7876 | 24.0062 | 34.7675 | 57.6883 | 63.1598 | -57.15 | -59.348 | 19.6 | 32.4803 | 26.4 | 51.3124 | -75.985 | -77.3674 | -90.2 | -92.0978
2021-02-25 09:00 | -12.2408 | -13.3641 | 19.2294 | 19.9391 | 19.4766 | 22.8796 | -2.2863 | -24.1148 | 39.7665 | 45.1311 | -50.292 | -53.5139 | 16.8 | 30.8715 | -19.6 | -35.8352 | -67.34 | -68.9937 | -101.4 | -103.2204
2021-02-25 09:30 | 0 | 8.0069 | 6.6671 | 7.1107 | 1.5808 | 8.5161 | -18.2904 | -27.5307 | 37.4727 | 43.631 | -61.722 | -65.4311 | 25.2 | 37.6701 | -42.8 | -46.5876 | -68.25 | -70.7536 | -108.5 | -111.4563
2021-02-25 10:00 | 18.2862 | 24.757 | -6.5813 | -8.2492 | -29.1325 | -29.1544 | -25.1493 | -32.4944 | 38.7375 | 45.1676 | -94.869 | -98.7555 | 60.9 | 70.5925 | -33.6 | -36.8782 | -90.09 | -94.0046 | -130.5 | -134.295
2021-02-25 10:30 | 18.6077 | 24.9454 | -3.9445 | -6.3899 | -40.7172 | -40.7424 | -61.7301 | -62.7797 | 15.0706 | 24.0202 | -106.299 | -109.7816 | 76.3 | 84.8416 | -34.4 | -37.7719 | -91.455 | -95.3135 | -125.3 | -127.7307
2021-02-25 11:00 | 32.9709 | 48.3006 | -17.4072 | -28.9492 | -56.1471 | -59.0518 | -62.8733 | -64.1184 | 30.3984 | 37.0863 | -107.442 | -111.1769 | 81.2 | 89.5672 | -26.4 | -31.2922 | -98.28 | -102.375 | -131.8 | -134.2632
2021-02-25 11:30 | 29.9482 | 44.5497 | -13.7844 | -27.3331 | -59.736 | -62.2704 | -81.1637 | -81.9647 | 25.2319 | 32.9294 | -145.161 | -148.8974 | 121.1 | 128.1765 | -10.8 | -22.3786 | -112.84 | -118.1538 | -147.1 | -149.5035
2021-02-25 12:00 | 30.0339 | 48.9893 | -14.406 | -31.9638 | -58.4054 | -62.1583 | -97.1678 | -97.4967 | 20.2584 | 27.7112 | -133.731 | -136.9932 | 114.8 | 121.7678 | -26.8 | -33.9246 | -100.1 | -105.7569 | -136.9 | -140.6539
2021-02-25 12:30 | 38.3088 | 51.3061 | -18.2433 | -28.5844 | -55.7809 | -57.861 | -59.4438 | -62.1941 | 63.455 | 71.3177 | -69.723 | -69.7605 | 53.9 | 60.1063 | -34 | -38.2852 | -89.635 | -93.7002 | -129.4 | -132.72
2021-02-25 13:00 | 25.5535 | 42.2925 | -23.9885 | -33.5856 | -53.6812 | -55.7829 | -70.8753 | -71.6181 | 54.9658 | 60.1757 | -122.301 | -126.4191 | 105 | 112.576 | -23.2 | -30.6307 | -100.1 | -105.4668 | -140.5 | -144.6025
2021-02-25 13:30 | 47.7842 | 60.4221 | -21.5233 | -34.6973 | -61.8845 | -64.4184 | -52.5849 | -56.894 | 68.6857 | 77.1754 | -68.58 | -69.723 | 53.2 | 59.7957 | -34.4 | -39.0118 | -91 | -95.408 | -128.5 | -131.1839
2021-02-25 14:00 | 34.7716 | 51.5416 | -12.498 | -31.1308 | -59.7848 | -63.9534 | -104.0266 | -104.1271 | 18.9293 | 25.7019 | -125.73 | -128.449 | 111.3 | 119.2098 | -31.6 | -37.1849 | -93.275 | -97.7149 | -134.1 | -136.5217
2021-02-25 14:30 | 35.4576 | 50.0613 | -10.6973 | -30.5329 | -62.3484 | -65.7132 | -109.7424 | -109.796 | 12.4552 | 20.9191 | -140.589 | -143.2403 | 121.8 | 129.7778 | -25.2 | -32.172 | -97.37 | -101.6312 | -143.7 | -146.2702
2021-02-25 15:00 | 18.9507 | 36.8919 | 4.2232 | 20.8619 | -56.6598 | -59.4612 | -118.8876 | -118.8931 | 0 | 14.5668 | -126.873 | -129.1236 | 108.5 | 117.1199 | -32.8 | -37.6085 | -92.365 | -96.7108 | -137.3 | -139.5396
2021-02-25 15:30 | 24.6746 | 41.2972 | 0 | 24.1279 | -65.9373 | -70.2004 | -124.6034 | -124.6505 | -6.7528 | -15.9781 | -130.302 | -132.7062 | 112 | 120.6277 | -27.6 | -34.0846 | -98.28 | -103.1727 | -141.7 | -144.9243
2021-02-25 16:00 | 14.4918 | 34.1508 | 11.9407 | 26.1265 | -63.5813 | -67.5488 | -116.6013 | -116.6069 | -12.498 | -18.4879 | -153.162 | -155.8048 | 130.9 | 139.0483 | -16.8 | -28.321 | -107.38 | -113.0929 | -147.9 | -151.713
2021-02-25 16:30 | 8.1034 | 27.4852 | 18.6935 | 25.7119 | -55.9884 | -58.623 | -106.313 | -106.3191 | -8.8108 | -17.9456 | -158.877 | -161.6325 | 133.7 | 142.6386 | -12.4 | -24.9062 | -111.02 | -117.2674 | -149.6 | -155.7682
2021-02-25 17:00 | 7.2673 | 26.1341 | 20.1727 | 25.8631 | -58.088 | -60.7197 | -100.5972 | -100.6037 | -17.0643 | -21.8222 | -154.305 | -156.9285 | 126.7 | 135.3464 | -15.2 | -27.0703 | -110.565 | -116.4027 | -148 | -152.9005
2021-02-25 17:30 | -3.5587 | -21.4454 | 20.9444 | 23.1589 | -48.9204 | -50.4937 | -104.0266 | -104.0329 | -32.4992 | -34.1186 | -121.158 | -123.0889 | 94.5 | 103.9895 | -24.4 | -32.0624 | -100.555 | -106.1877 | -135 | -139.0944
2021-02-25 18:00 | 7.203 | 20.1733 | 18.4363 | 20.714 | -49.9458 | -50.6299 | -113.1719 | -113.3795 | -59.3819 | -59.5499 | -104.013 | -105.6085 | 72.1 | 82.404 | -26 | -35.6382 | -94.185 | -98.319 | -121.4 | -124.0905
2021-02-25 18:30 | -22.145 | -23.6143 | 43.0037 | 43.1822 | -33.7469 | -33.7638 | -144.0369 | -145.4992 | -105.0223 | -105.4664 | -81.153 | -81.8024 | 65.1 | 76.7227 | -13.2 | -37.2193 | -86.45 | -89.6292 | -112.4 | -113.6783
2021-02-25 19:00 | -19.8297 | -22.613 | 30.4198 | 30.4198 | -20.1602 | -20.232 | -172.6156 | -175.7702 | -146.2896 | -148.0193 | -48.006 | -48.4934 | 35 | 50.4971 | -20 | -46.5188 | -39.13 | -40.3901 | -46.4 | -46.6794
2021-02-25 19:30 | -24.3315 | -24.9811 | 30.9343 | 31.0596 | -9.0761 | -9.2724 | -218.3417 | -225.9913 | -210.6235 | -215.7715 | 6.858 | 6.9526 | -17.5 | -33.0189 | -21.2 | -43.8634 | 15.47 | 15.7945 | 29.5 | 30.2736
2021-02-25 20:00 | -7.9962 | -12.1545 | 20.4299 | 20.5301 | -9.6986 | -10.6353 | -218.3417 | -227.2138 | -226.1013 | -232.3145 | 41.148 | 41.2906 | -56.7 | -60.7106 | -21.2 | -41.7785 | 44.59 | 45.2559 | 73.9 | 74.2898
2021-02-25 20:30 | -6.2598 | -9.1384 | 17.2143 | 17.7987 | 5.1209 | 11.2818 | -196.6218 | -203.5321 | -202.2842 | -206.9485 | 53.721 | 54.157 | -74.2 | -75.7813 | -29.2 | -42.4415 | 55.51 | 56.4053 | 83.7 | 84.3314
2021-02-25 21:00 | -15.6065 | -16.3444 | 31.7704 | 32.6199 | 13.3242 | 17.8294 | -189.7629 | -196.0261 | -198.1254 | -202.601 | 28.575 | 28.78 | -53.2 | -56.227 | -16.8 | -39.0036 | 42.315 | 43.1891 | 75.4 | 75.9352
2021-02-25 21:30 | -21.3947 | -21.701 | 26.1109 | 26.9407 | 17.1206 | 20.8199 | -181.7608 | -187.1487 | -187.4709 | -191.7316 | 27.432 | 28.021 | -46.9 | -50.3076 | -30.8 | -43.2759 | 55.965 | 57.2975 | 72.7 | 72.9639
2021-02-25 22:00 | -12.884 | -14.3904 | 15.0063 | 15.5243 | 11.7861 | 15.3258 | -178.3314 | -183.8198 | -187.2566 | -191.7961 | 70.866 | 71.6087 | -95.9 | -96.2086 | -37.6 | -46.6425 | 61.425 | 63.0237 | 76.1 | 77.9109
2021-02-25 22:30 | -32.1777 | -32.2548 | 34.9003 | 37.1069 | 31.989 | 35.9093 | -173.7588 | -178.5658 | -181.7471 | -185.7473 | 58.293 | 59.0058 | -86.1 | -86.7379 | -35.6 | -46.0435 | 58.695 | 60.2613 | 80.9 | 82.1892
2021-02-25 23:00 | -21.3517 | -21.3517 | 23.7099 | 25.7872 | 23.3707 | 29.8447 | -161.1842 | -164.7921 | -165.3689 | -168.3247 | 49.149 | 49.796 | -73.5 | -74.4571 | -21.6 | -41.2989 | 40.95 | 42.6245 | 70.2 | 71.602
2021-02-25 23:30 | -22.4665 | -22.4665 | 23.9243 | 25.9345 | 33.6248 | 38.4075 | -152.039 | -154.9169 | -157.5656 | -160.4671 | 85.725 | 86.8153 | -116.9 | -116.9084 | -24 | -41.9447 | 42.77 | 44.7591 | 88 | 90.1563
2021-02-26 | -23.7528 | -23.7528 | 25.6821 | 27.4417 | 36.4935 | 40.9425 | -138.3212 | -140.5889 | -143.0739 | -145.2873 | 86.868 | 87.9442 | -122.5 | -122.502 | -20.4 | -41.7267 | 38.675 | 40.5793 | 86.5 | 88.0784
2021-02-26 00:30 | -39.3163 | -39.3466 | 40.7741 | 41.7564 | 50.4463 | 53.179 | -128.0328 | -129.1759 | -133.3627 | -135.5777 | 89.154 | 90.5787 | -122.5 | -122.5 | -18.8 | -40.6133 | 38.22 | 40.1459 | 85.2 | 87.3808
2021-02-26 01:00 | -36.3151 | -36.3151 | 36.165 | 37.4048 | 52.2896 | 54.9306 | -128.0328 | -129.1759 | -132.6124 | -134.778 | 90.297 | 91.5114 | -120.4 | -120.4 | -26.8 | -44.5601 | 42.77 | 44.4994 | 82.7 | 84.5939
2021-02-26 01:30 | -33.5926 | -33.6271 | 33.614 | 35.6184 | 45.3193 | 48.3426 | -126.8897 | -128.043 | -131.4119 | -133.5375 | 93.726 | 94.7243 | -119 | -119.0082 | -26.4 | -45.2902 | 42.315 | 43.9375 | 77.2 | 78.0966
2021-02-26 02:00 | -20.6229 | -20.6394 | 25.6392 | 28.0007 | 38.4466 | 43.6522 | -128.0328 | -129.3327 | -132.6124 | -134.8377 | 92.583 | 93.5935 | -111.3 | -111.3022 | -30.8 | -46.7726 | 45.955 | 47.6883 | 78.8 | 80.2716
2021-02-26 02:30 | -29.1122 | -29.1203 | 29.8624 | 31.8194 | 43.7812 | 48.4165 | -116.6013 | -117.4055 | -120.7789 | -122.4361 | 77.724 | 78.7344 | -101.5 | -101.5097 | -28.8 | -45.4805 | 45.955 | 47.5687 | 78.9 | 79.9638
2021-02-26 03:00 | -23.5598 | -23.5598 | 22.8738 | 25.2289 | 38.3978 | 43.6092 | -112.0287 | -112.7322 | -114.0903 | -115.5961 | 83.439 | 84.5588 | -106.4 | -106.4 | -30.8 | -47.0744 | 48.685 | 50.4414 | 76.4 | 77.1736
2021-02-26 03:30 | -24.1172 | -24.3644 | 22.981 | 26.8478 | 40.3998 | 45.3819 | -113.1719 | -113.8683 | -117.1345 | -118.8317 | 89.154 | 90.2029 | -107.1 | -107.1023 | -30.8 | -46.7726 | 46.41 | 48.2493 | 85.1 | 86.0424
2021-02-26 04:00 | -20.1942 | -21.0319 | 20.1727 | 25.6288 | 40.705 | 47.7279 | -105.1698 | -105.4738 | -107.1875 | -108.6107 | 66.294 | 67.4757 | -86.1 | -86.2393 | -24 | -43.9345 | 42.315 | 43.9375 | 80 | 80.3057
2021-02-26 04:30 | -13.8915 | -14.2685 | 13.8486 | 19.2907 | 42.4994 | 48.4077 | -109.7424 | -110.2236 | -114.1333 | -115.7472 | 45.72 | 47.1271 | -64.4 | -64.9455 | -20 | -40.4851 | 40.95 | 42.5005 | 77.4 | 78.1919
2021-02-26 05:00 | -23.7098 | -24.0944 | 22.8524 | 27.0657 | 44.3427 | 50.0337 | -110.8856 | -111.3618 | -115.5052 | -117.2647 | 62.865 | 64.11 | -81.2 | -81.444 | -24.4 | -42.8299 | 43.68 | 45.2536 | 72.1 | 72.7765
2021-02-26 05:30 | -28.4047 | -28.7883 | 28.7691 | 32.2821 | 39.1669 | 45.5098 | -117.7445 | -118.414 | -122.9012 | -124.9224 | 64.008 | 65.2312 | -84.7 | -85.0493 | -16.4 | -40.289 | 36.855 | 38.4387 | 67.1 | 68.0119
2021-02-26 06:00 | -35.2219 | -35.2219 | 34.7716 | 36.4211 | 44.2939 | 49.1843 | -106.313 | -106.8096 | -112.4396 | -114.0041 | 65.151 | 66.3531 | -82.6 | -82.7452 | -19.6 | -40.289 | 39.585 | 41.4475 | 71.3 | 72.7795
2021-02-26 06:30 | -44.6115 | -44.6574 | 44.2256 | 45.029 | 51.0079 | 54.4403 | -93.7383 | -93.801 | -97.562 | -98.5597 | 58.293 | 59.6335 | -81.9 | -82.0912 | -12 | -38.327 | 35.49 | 37.132 | 68.9 | 69.8367
2021-02-26 07:00 | -51.9002 | -52.2763 | 51.4072 | 51.5786 | 53.0098 | 54.2858 | -101.7403 | -101.9008 | -107.4662 | -108.9031 | 67.437 | 68.8177 | -93.1 | -93.4179 | -3.2 | -35.3452 | 32.305 | 33.6884 | 67.5 | 68.5759
2021-02-26 07:30 | -53.7653 | -54.2804 | 54.0869 | 54.1719 | 59.9313 | 60.6782 | -85.7363 | -86.1089 | -83.1346 | -83.2451 | 34.29 | 35.2111 | -65.8 | -67.1307 | 0 | 35.2 | 28.665 | 29.575 | 65.8 | 67.0526
2021-02-26 08:00 | -57.9456 | -58.2862 | 59.8107 | 59.9649 | 55.0607 | 55.8727 | -82.3068 | -82.3782 | -66.006 | -66.006 | -10.287 | -10.3503 | -23.1 | -33.167 | 0.8 | 41.2078 | -8.19 | -8.2026 | 9.2 | 9.2049
2021-02-26 08:30 | -59.4462 | -59.4995 | 59.5105 | 60.0325 | 41.2177 | 42.2963 | -49.1555 | -49.9989 | -18.2219 | -21.508 | -74.295 | -75.3514 | 36.4 | 49.065 | -5.6 | -40.3901 | -60.06 | -61.0447 | -73.4 | -74.3425
2021-02-26 09:00 | -67.6996 | -67.6996 | 66.542 | 67.3627 | 31.9402 | 33.3205 | -2.2863 | -21.8399 | 41.3958 | 46.9317 | -75.438 | -78.1932 | 34.3 | 49.5074 | -15.6 | -34.169 | -88.725 | -91.4833 | -120.2 | -124.361
2021-02-26 09:30 | -73.3591 | -73.4081 | 73.6164 | 74.7914 | 21.2711 | 23.2925 | -24.0062 | -30.18 | 37.6657 | 43.7096 | -76.581 | -79.6007 | 33.6 | 51.1 | -15.2 | -26.7402 | -109.2 | -113.6234 | -145.4 | -150.0339
2021-02-26 10:00 | -68.8143 | -68.9195 | 71.3869 | 72.8751 | 12.5063 | 15.7 | -21.7199 | -29.1447 | 54.1297 | 59.1594 | -62.865 | -66.5104 | 28.7 | 47.4608 | -12.8 | -24.7645 | -111.93 | -117.0164 | -152 | -156.6538
2021-02-26 10:30 | -58.9745 | -59.4206 | 62.576 | 65.1244 | 4.9134 | 12.7805 | -36.5808 | -41.9709 | 54.8157 | 63.962 | -54.864 | -55.8201 | 26.6 | 39.6474 | -16.4 | -26.4877 | -107.835 | -112.3122 | -142.4 | -147.2295
2021-02-26 11:00 | -48.7703 | -49.002 | 50.614 | 52.9245 | 1.532 | 11.8973 | -49.1555 | -52.8576 | 58.1171 | 66.7601 | -59.436 | -60.7513 | 31.5 | 43.569 | -6.8 | -31.8496 | -98.28 | -102.0012 | -127.9 | -132.6554
2021-02-26 11:30 | -39.7665 | -39.7956 | 41.996 | 44.1044 | -1.1902 | -11.761 | -46.8692 | -50.7384 | 83.0703 | 91.3083 | -83.439 | -83.7204 | 52.5 | 62.3315 | 2.4 | 30.8415 | -111.93 | -116.2496 | -143.2 | -148.0287
2021-02-26 12:00 | -49.735 | -50.1381 | 52.0074 | 54.6954 | 1.886 | 11.8516 | -46.8692 | -49.9074 | 90.4234 | 93.8793 | -99.441 | -104.82 | 72.8 | 85.8492 | 2.4 | 26.5089 | -121.03 | -126.3852 | -153.9 | -160.0114
2021-02-26 12:30 | -52.4791 | -53.5928 | 57.2381 | 61.1926 | 2.0447 | 11.8779 | -58.3007 | -59.6413 | 87.658 | 91.6718 | -128.016 | -132.8292 | 105 | 116.4696 | 3.6 | 23.873 | -125.125 | -131.2373 | -161.3 | -168.5204
2021-02-26 13:00 | -50.8068 | -51.3864 | 53.4008 | 56.5469 | -1.7517 | -13.7536 | -62.8733 | -64.1184 | 78.3326 | 82.2339 | -120.015 | -124.2089 | 95.2 | 106.1256 | -5.6 | -21.9272 | -118.3 | -123.7734 | -165 | -170.511
2021-02-26 13:30 | -49.735 | -50.2835 | 50.9141 | 53.9478 | -7.7455 | -15.6871 | -66.3027 | -67.281 | 82.32 | 86.1222 | -101.727 | -105.979 | 81.9 | 94.0322 | -10 | -22.0036 | -113.75 | -118.7585 | -161.6 | -167.6416
2021-02-26 14:00 | -36.9368 | -37.5452 | 41.7603 | 45.243 | -8.4169 | -17.7211 | -73.1616 | -74.4365 | 74.7097 | 81.5066 | -77.724 | -77.7996 | 58.8 | 67.723 | -24.8 | -29.7321 | -100.1 | -103.9991 | -147.2 | -151.2118
2021-02-26 14:30 | -38.0944 | -38.5813 | 39.8738 | 43.1637 | -7.0863 | -17.1292 | -67.4459 | -68.8268 | 79.5546 | 86.6551 | -81.153 | -81.1852 | 65.8 | 74.2033 | -26.8 | -31.2128 | -97.37 | -101.3742 | -143.2 | -148.1049
2021-02-26 15:00 | -37.8372 | -38.3171 | 43.0894 | 46.193 | -1.8494 | -15.704 | -68.589 | -69.3563 | 74.2595 | 78.1408 | -85.725 | -89.6654 | 67.9 | 79.8399 | -28 | -32.0525 | -96.46 | -100.7596 | -141.3 | -146.0894
2021-02-26 15:30 | -33.1638 | -33.3658 | 40.3025 | 42.8761 | 0.0061036 | 15.5947 | -57.1575 | -59.0578 | 75.6744 | 81.9449 | -77.724 | -77.724 | 58.1 | 67.8278 | -34.4 | -37.7719 | -90.09 | -93.7488 | -133.6 | -138.7632
2021-02-26 16:00 | -29.8839 | -29.9039 | 36.6581 | 38.4814 | 1.0681 | 15.6313 | -58.3007 | -59.8928 | 64.3768 | 69.4786 | -69.723 | -70.6537 | 49.7 | 61.604 | -39.6 | -42.1369 | -85.995 | -89.5622 | -128.9 | -133.2072
2021-02-26 16:30 | -30.3127 | -30.3336 | 33.4211 | 34.6805 | 3.9368 | 16.084 | -64.0164 | -65.7187 | 47.0553 | 56.9509 | -45.72 | -49.2419 | 25.9 | 36.6281 | -47.6 | -49.1886 | -77.805 | -80.8121 | -119 | -122.412
2021-02-26 17:00 | -26.4109 | -26.4199 | 31.0201 | 32.2825 | 0.0061036 | 13.2387 | -66.3027 | -67.4846 | 34.8574 | 46.3845 | -36.576 | -42.5374 | 9.1 | 24.8278 | -53.2 | -54.5366 | -70.98 | -73.8741 | -109.2 | -113.2459
2021-02-26 17:30 | -27.59 | -27.6627 | 32.8422 | 34.4229 | 7.1229 | 17.1444 | -61.7301 | -62.9978 | 27.4828 | 40.1758 | -27.432 | -36.4508 | 0 | 20.3 | -61.2 | -62.2896 | -60.06 | -62.3748 | -99.1 | -102.3782
2021-02-26 18:00 | -27.4829 | -27.5672 | 30.3984 | 32.2132 | 9.5277 | 19.6893 | -58.3007 | -58.8472 | 11.6406 | 19.5987 | -14.859 | -15.5465 | -11.9 | -27.8684 | -61.2 | -63.5711 | -51.87 | -53.8748 | -83.2 | -86.6201
2021-02-26 18:30 | -13.4842 | -13.6039 | 25.4034 | 26.4496 | 7.9896 | 17.1971 | -76.591 | -76.591 | -25.2104 | -26.3248 | 14.859 | 14.9029 | -42.7 | -46.6958 | -71.2 | -74.2892 | -25.48 | -25.9669 | -47.8 | -49.6427
2021-02-26 19:00 | -4.952 | -7.3602 | 12.1122 | 12.5373 | 15.5825 | 21.7881 | -114.315 | -115.2769 | -75.0527 | -75.3195 | 59.436 | 60.1353 | -86.1 | -86.3841 | -80.8 | -83.7415 | 27.3 | 28.254 | 17 | 17.2986
2021-02-26 19:30 | 3.1513 | 6.1618 | 5.295 | 6.3798 | 21.0636 | 27.1824 | -150.8958 | -154.0201 | -134.949 | -137.3252 | 114.3 | 115.5787 | -141.4 | -141.5403 | -74 | -75.8831 | 77.35 | 78.6255 | 98.6 | 99.7954
2021-02-26 20:00 | 6.3669 | 7.3256 | 6.0453 | 8.2518 | 24.86 | 31.2156 | -148.6095 | -152.0175 | -151.9276 | -154.6315 | 118.872 | 119.7971 | -146.3 | -146.7281 | -62.4 | -63.6201 | 99.19 | 100.32 | 119.8 | 121.1447
2021-02-26 20:30 | -3.2371 | -3.2371 | 16.4211 | 18.7121 | 28.9616 | 34.5713 | -163.4705 | -167.5134 | -169.1418 | -172.7136 | 112.014 | 112.9952 | -133 | -133.2227 | -59.6 | -61.132 | 97.825 | 98.9706 | 130.6 | 132.033
2021-02-26 21:00 | 0 | 0 | 18.7792 | 20.4318 | 19.6353 | 26.0913 | -184.0471 | -190.2065 | -191.9728 | -196.554 | 115.443 | 116.1256 | -133 | -133.0295 | -52 | -54.6465 | 89.18 | 90.1509 | 121.5 | 122.8556
2021-02-26 21:30 | -7.5674 | -7.5674 | 21.8448 | 23.8499 | 21.8326 | 27.7826 | -190.9061 | -197.7154 | -197.6752 | -202.7439 | 100.584 | 101.1087 | -118.3 | -118.3021 | -52 | -54.6465 | 86.905 | 87.9705 | 109.3 | 110.4504
2021-02-26 22:00 | -18.0289 | -18.1689 | 25.039 | 27.2622 | 16.6567 | 23.9302 | -188.6198 | -195.2111 | -199.1758 | -204.0827 | 68.58 | 68.9221 | -74.9 | -75.8394 | -34.8 | -42.5018 | 66.885 | 68.0039 | 87.6 | 89.0672
2021-02-26 22:30 | -25.1033 | -25.2189 | 30.6342 | 32.4131 | 20.5508 | 26.7871 | -206.9102 | -214.6597 | -215.5969 | -221.3802 | 53.721 | 53.9152 | -71.4 | -72.6282 | -33.6 | -42 | 65.975 | 67.109 | 85.3 | 87.5453
2021-02-26 23:00 | -25.0818 | -25.2858 | 29.498 | 31.6531 | 15.1186 | 22.8863 | -188.6198 | -195.2111 | -196.882 | -201.392 | 69.723 | 69.9568 | -84 | -84.7434 | -28 | -39.8818 | 55.965 | 56.935 | 79.3 | 80.509
2021-02-26 23:30 | -25.189 | -25.3989 | 32.735 | 34.8155 | 18.7076 | 25.4004 | -186.3335 | -192.7081 | -195.7458 | -200.2928 | 78.867 | 79.3953 | -91 | -91.6038 | -22.8 | -38 | 50.505 | 51.6721 | 85.1 | 86.5726
2021-02-27 | -41.9532 | -42.6786 | 44.9973 | 47.773 | 24.1398 | 29.63 | -179.4745 | -184.3912 | -186.8492 | -190.7618 | 46.863 | 47.2102 | -58.8 | -61.5523 | -5.6 | -37.9579 | 30.03 | 30.8998 | 60.7 | 61.4235
2021-02-27 00:30 | -50.421 | -50.8228 | 53.9796 | 55.9414 | 36.2371 | 40.1041 | -178.3314 | -183.2787 | -185.2628 | -188.9955 | 33.147 | 33.4608 | -56.7 | -59.1365 | 7.6 | 39.1449 | 19.11 | 20.2922 | 65.6 | 67.1405
2021-02-27 01:00 | -44.6543 | -45.2062 | 46.9695 | 49.2565 | 34.5037 | 38.545 | -172.6156 | -177.1919 | -181.1041 | -184.5157 | 36.576 | 36.8606 | -51.1 | -54.0135 | -18 | -40.6074 | 40.04 | 40.9626 | 70.6 | 71.3047
2021-02-27 01:30 | -38.2874 | -38.9972 | 40.7098 | 43.5911 | 28.6564 | 34.316 | -173.7588 | -178.0527 | -180.0321 | -183.3735 | 33.147 | 33.3239 | -48.3 | -51.1383 | -16.4 | -40.289 | 37.31 | 38.6295 | 82 | 82.5145
2021-02-27 02:00 | -31.1058 | -33.4948 | 36.0364 | 41.611 | 25.0187 | 34.0039 | -163.4705 | -167.5134 | -170.2995 | -173.2416 | 51.435 | 51.7515 | -65.1 | -66.1787 | -20.8 | -41.2311 | 40.95 | 42.5005 | 79.7 | 80.7372
2021-02-27 02:30 | -36.3365 | -37.9986 | 39.6808 | 44.1274 | 30.2922 | 38.0519 | -155.4684 | -158.0733 | -159.2592 | -161.7687 | 21.717 | 21.986 | -35.7 | -39.4554 | -7.6 | -41.1086 | 26.39 | 27.5002 | 66.6 | 67.1152
2021-02-27 03:00 | -29.0049 | -31.1353 | 33.7426 | 38.8692 | 28.2902 | 36.4783 | -161.1842 | -164.1127 | -164.8115 | -167.5334 | 4.572 | 4.7127 | -14.7 | -26.2103 | -9.6 | -41.5249 | 28.665 | 29.9402 | 65.1 | 65.5306
2021-02-27 03:30 | -31.6203 | -34.6815 | 32.5635 | 39.319 | 35.4192 | 43.2519 | -133.7486 | -134.9934 | -135.9138 | -137.7424 | 4.572 | 5.1117 | -11.9 | -24.1373 | -2.4 | -40.802 | 23.205 | 24.3202 | 59.5 | 59.7268
2021-02-27 04:00 | -35.2003 | -37.2259 | 34.1071 | 39.6533 | 38.9105 | 46.1807 | -138.3212 | -139.6796 | -138.5506 | -140.8822 | 5.715 | 6.6648 | -17.5 | -26.2757 | -4 | -39.0056 | 25.48 | 26.4996 | 60.4 | 60.8516
2021-02-27 04:30 | -33.8284 | -36.5169 | 32.8422 | 39.2666 | 42.6459 | 50.2453 | -149.7527 | -152.0433 | -155.2289 | -157.6618 | 11.43 | 11.9333 | -21.7 | -28.3219 | -14.4 | -36.9237 | 41.405 | 42.3932 | 76.1 | 76.5193
2021-02-27 05:00 | -33.5283 | -36.0785 | 32.4135 | 38.814 | 42.6459 | 50.2453 | -144.0369 | -146.0237 | -148.3046 | -149.5258 | 0 | 1.143 | -9.1 | -22.8869 | -8.4 | -36.4878 | 34.125 | 34.9907 | 68.9 | 69.2154
2021-02-27 05:30 | -29.9482 | -32.1504 | 28.7906 | 34.8436 | 46.4424 | 53.5052 | -129.1759 | -130.028 | -131.0903 | -132.7479 | 19.431 | 20.254 | -25.9 | -30.4962 | -12.8 | -35.2091 | 42.315 | 43.2824 | 78 | 78.389
2021-02-27 06:00 | -31.2344 | -32.7931 | 30.0339 | 34.9966 | 51.4717 | 57.9245 | -114.315 | -114.777 | -117.649 | -119.0127 | 40.005 | 40.7973 | -51.1 | -52.0312 | -16 | -35.4198 | 45.045 | 46.0473 | 82.4 | 82.9807
2021-02-27 06:30 | -33.7641 | -36.0481 | 32.928 | 34.8888 | 56.6476 | 62.5689 | -90.3089 | -90.3161 | -93.982 | -94.7227 | 52.578 | 53.3672 | -63.7 | -63.8882 | -20.4 | -36.6104 | 51.415 | 52.3804 | 79.8 | 80.2305
2021-02-27 07:00 | -38.4374 | -40.7875 | 37.3227 | 39.3904 | 59.0036 | 64.7096 | -90.3089 | -90.3378 | -94.5179 | -95.1668 | 40.005 | 40.5886 | -56.7 | -57.0489 | -19.2 | -33.2938 | 55.965 | 56.7748 | 73.9 | 74.2796
2021-02-27 07:30 | -38.1588 | -39.3514 | 37.1298 | 38.646 | 62.5437 | 66.5064 | -91.452 | -92.0289 | -91.6667 | -91.822 | 33.147 | 33.3239 | -51.1 | -51.5772 | -16 | -32.249 | 49.595 | 50.1946 | 81.4 | 81.9071
2021-02-27 08:00 | -44.6971 | -45.3332 | 43.7754 | 45.154 | 59.0524 | 62.4147 | -67.4459 | -67.4555 | -43.9897 | -44.3844 | 13.716 | 13.716 | -35.7 | -37.4156 | -16 | -40.4949 | 10.465 | 10.7094 | 37.6 | 37.6703
2021-02-27 08:30 | -47.0981 | -47.7829 | 46.2621 | 48.2843 | 48.2368 | 52.9728 | -37.7239 | -38.8166 | 7.1601 | 18.433 | -30.861 | -33.3239 | 3.5 | 21.2897 | -27.6 | -45.6806 | -32.305 | -32.842 | -39 | -41.6784
2021-02-27 09:00 | -48.8775 | -50.0162 | 48.856 | 50.8844 | 42.9633 | 47.4998 | 10.2884 | 21.9889 | 70.8295 | 75.8857 | -88.011 | -92.5336 | 52.5 | 61.9569 | -4.8 | -30.3816 | -91.455 | -94.2421 | -121.4 | -126.484
2021-02-27 09:30 | -45.2546 | -47.163 | 44.8258 | 47.13 | 42.8534 | 48.15 | 8.0021 | 22.0779 | 72.8018 | 77.6065 | -82.296 | -87.1158 | 47.6 | 57.4683 | -18.8 | -32.0849 | -84.175 | -86.7381 | -119.4 | -124.5372
2021-02-27 10:00 | -41.2029 | -45.7635 | 40.5598 | 44.6738 | 39.5697 | 47.2377 | -17.1473 | -27.6727 | 82.4058 | 90.9429 | -81.153 | -81.4423 | 47.6 | 53.2184 | -41.6 | -44.0218 | -83.72 | -87.3801 | -122 | -127.4294
2021-02-27 10:30 | -37.6229 | -43.2487 | 36.9154 | 41.1678 | 41.3153 | 49.6221 | -43.4397 | -46.294 | 73.4449 | 81.833 | -73.152 | -74.0396 | 37.8 | 44.6686 | -26 | -41.2311 | -60.97 | -62.3815 | -102.3 | -107.1881
2021-02-27 11:00 | -37.5799 | -43.7012 | 36.8725 | 41.5015 | 37.7264 | 46.6764 | -46.8692 | -49.9074 | 82.7273 | 90.5769 | -81.153 | -81.5465 | 48.3 | 55.4813 | -22.8 | -36.7325 | -71.89 | -74.3866 | -110.4 | -115.2266
2021-02-27 11:30 | -37.4942 | -45.1813 | 37.0869 | 41.8947 | 36.0418 | 46.3435 | -45.726 | -49.2484 | 96.5117 | 103.9319 | -94.869 | -94.9791 | 61.6 | 68.5607 | -18.8 | -32.4099 | -85.54 | -88.9987 | -125.3 | -130.4244
2021-02-27 12:00 | -38.2445 | -45.6945 | 37.5585 | 42.2234 | 32.343 | 42.4437 | -42.2966 | -47.0361 | 106.6301 | 113.7331 | -105.156 | -105.156 | 72.1 | 79.5448 | -24.4 | -30.3209 | -95.095 | -99.8619 | -137 | -143.5001
2021-02-27 12:30 | -35.0932 | -43.2712 | 34.6859 | 39.9913 | 28.3513 | 39.4866 | -49.1555 | -52.448 | 108.388 | 115.4269 | -104.013 | -104.013 | 78.4 | 85.5748 | -18.4 | -26.3059 | -98.735 | -103.4692 | -134.2 | -139.949
2021-02-27 13:00 | -32.3063 | -40.6449 | 31.899 | 37.2302 | 26.5568 | 38.2186 | -53.7281 | -56.756 | 97.905 | 105.5997 | -94.869 | -94.931 | 70 | 77.0509 | -33.2 | -37.2086 | -84.63 | -88.9243 | -131.3 | -136.744
2021-02-27 13:30 | -30.2697 | -39.0524 | 29.6909 | 35.2464 | 23.2242 | 35.9828 | -56.0144 | -57.4084 | 97.9694 | 104.2657 | -94.869 | -94.9791 | 71.4 | 78.0398 | -38 | -40.4969 | -80.08 | -83.1256 | -126.2 | -130.9903
2021-02-27 14:00 | -30.87 | -39.8699 | 30.5056 | 36.3725 | 21.5274 | 34.9118 | -50.2986 | -53.1411 | 102.8785 | 110.9552 | -101.727 | -101.7334 | 77 | 83.7342 | -34 | -37.408 | -82.81 | -86.6414 | -129.8 | -135.3327
2021-02-27 14:30 | -32.1777 | -40.6603 | 31.6631 | 37.1623 | 23.3219 | 36.046 | -32.0082 | -38.6817 | 78.3326 | 79.9115 | -78.867 | -81.8024 | 58.8 | 69.9019 | -50 | -51.923 | -65.52 | -68.7818 | -114.4 | -119.5179
2021-02-27 15:00 | -40.3668 | -48.1806 | 39.6165 | 44.8022 | 19.6353 | 33.7779 | -43.4397 | -45.9114 | 99.9845 | 102.4254 | -120.015 | -125.1363 | 102.2 | 112.1574 | -10.8 | -20.9914 | -105.56 | -109.8738 | -150.8 | -155.9382
2021-02-27 15:30 | -38.566 | -45.7033 | 37.9444 | 42.2842 | 22.089 | 35.2608 | -65.1596 | -66.1547 | 68.9001 | 72.3634 | -89.154 | -92.9492 | 67.2 | 78.1527 | -46 | -48.4463 | -75.075 | -78.715 | -117.9 | -122.4582
2021-02-27 16:00 | -39.0591 | -45.3672 | 38.2659 | 42.0837 | 24.2985 | 35.4764 | -53.7281 | -55.4516 | 68.1927 | 72.7009 | -86.868 | -90.4343 | 69.3 | 80.3172 | -46 | -48.4463 | -75.53 | -78.7518 | -115.2 | -119.9442
2021-02-27 16:30 | -43.9897 | -49.5566 | 43.3895 | 46.7511 | 22.2477 | 32.7654 | -22.863 | -31.5352 | 85.8143 | 90.6182 | -121.158 | -125.9169 | 98 | 108.0474 | -9.6 | -22.9085 | -111.93 | -117.4217 | -147.8 | -153.2812
2021-02-27 17:00 | -42.7249 | -47.257 | 42.2962 | 44.8401 | 27.5212 | 36.5517 | -49.1555 | -50.2206 | 44.4828 | 49.2652 | -83.439 | -86.5139 | 54.6 | 66.4078 | -56 | -58.0262 | -64.155 | -66.6866 | -98.9 | -103.3499
2021-02-27 17:30 | -35.9722 | -40.2903 | 35.6506 | 37.8493 | 27.4235 | 36.4782 | -48.0123 | -49.6317 | 28.812 | 33.9917 | -72.009 | -74.295 | 44.8 | 57.7235 | -62.4 | -64.4186 | -55.965 | -58.4423 | -87.2 | -91.2254
2021-02-27 18:00 | -34.0856 | -38.8803 | 34.1071 | 36.5627 | 30.9636 | 39.2091 | -49.1555 | -50.2206 | 13.9987 | 21.3749 | -48.006 | -49.927 | 24.5 | 40.461 | -69.6 | -72.1997 | -37.765 | -39.5745 | -68.1 | -71.7521
2021-02-27 18:30 | -20.3442 | -25.4078 | 19.7868 | 22.1656 | 31.22 | 38.3998 | -54.8712 | -55.2982 | -8.0391 | -13.6426 | -17.145 | -18.0724 | -9.1 | -24.1779 | -82.4 | -85.3904 | -9.1 | -9.2802 | -24.6 | -27.6391
2021-02-27 19:00 | -17.1714 | -23.1814 | 16.4426 | 19.3291 | 40.5951 | 48.1261 | -101.7403 | -101.9713 | -69.436 | -69.7884 | 19.431 | 19.9616 | -49 | -50.1124 | -90.8 | -93.2421 | 44.59 | 45.6023 | 49.3 | 49.64
2021-02-27 19:30 | -16.6141 | -23.1125 | 16.0781 | 19.3116 | 49.4209 | 55.7726 | -129.1759 | -131.1836 | -114.9693 | -116.7331 | 98.298 | 99.782 | -121.8 | -121.9628 | -82.4 | -83.7186 | 88.725 | 90.394 | 118 | 119.3801
2021-02-27 20:00 | -19.4009 | -25.9584 | 19.1008 | 22.5431 | 51.0079 | 57.9414 | -140.6075 | -143.4824 | -143.6956 | -146.2961 | 122.301 | 123.4969 | -147.7 | -148.362 | -71.6 | -72.4707 | 105.56 | 107.0411 | 140.8 | 142.299
2021-02-27 20:30 | -17.8574 | -24.6332 | 21.6733 | 24.7501 | 44.0375 | 51.9105 | -157.7547 | -160.9692 | -164.4471 | -168.2927 | 122.301 | 123.4969 | -144.9 | -145.231 | -62.8 | -64.1723 | 94.64 | 96.2064 | 132.5 | 134.3968
2021-02-27 21:00 | -18.715 | -25.7864 | 23.2596 | 26.4761 | 42.1332 | 50.3051 | -152.039 | -155.1402 | -158.6375 | -162.1953 | 122.301 | 123.3434 | -144.2 | -144.5326 | -67.2 | -68.7255 | 98.735 | 100.2374 | 128.1 | 129.6059
2021-02-27 21:30 | -20.8159 | -28.1574 | 23.7527 | 27.4598 | 44.0375 | 51.9105 | -146.3232 | -149.088 | -153.1066 | -156.4074 | 121.158 | 122.3651 | -141.4 | -141.7392 | -69.2 | -70.9366 | 96.915 | 98.5262 | 123.8 | 125.1895
2021-02-27 22:00 | -19.551 | -27.3028 | 24.1386 | 27.8916 | 45.7221 | 53.3471 | -139.4643 | -142.1373 | -144.1672 | -147.0581 | 130.302 | 131.4251 | -146.3 | -146.7281 | -72.8 | -74.3699 | 98.735 | 100.3169 | 117.8 | 118.9224
2021-02-27 22:30 | -33.2281 | -38.6843 | 40.9885 | 43.5868 | 52.8023 | 59.5272 | -170.3294 | -174.7076 | -177.6311 | -181.433 | 34.29 | 34.763 | -69.3 | -69.5858 | -56.4 | -60.2528 | 85.54 | 86.9276 | 106.6 | 107.4019
2021-02-27 23:00 | -36.701 | -42.0512 | 43.4324 | 46.0935 | 52.6925 | 58.5574 | -188.6198 | -194.3557 | -195.1884 | -199.5967 | -2.286 | -2.5558 | -32.2 | -35.6931 | -57.2 | -61.7258 | 82.355 | 83.7126 | 94.8 | 95.3908
2021-02-27 23:30 | -36.551 | -41.6707 | 42.7678 | 45.3064 | 58.3932 | 63.7357 | -177.1882 | -181.6494 | -185.0485 | -189.2238 | 29.718 | 30.2625 | -50.4 | -51.7858 | -60.8 | -64.9344 | 85.085 | 86.824 | 110.1 | 111.2854
2021-02-28 | -37.0226 | -41.007 | 43.5825 | 45.3867 | 61.7258 | 66.8023 | -186.3335 | -191.862 | -190.4079 | -194.7157 | 2.286 | 3.2329 | -29.4 | -32.8702 | -54 | -59.4226 | 75.53 | 77.4837 | 112.3 | 113.8136
2021-02-28 00:30 | -48.0843 | -50.6909 | 53.2936 | 54.3821 | 72.0287 | 75.1804 | -170.3294 | -174.4568 | -174.244 | -177.5404 | -3.429 | -4.8493 | -22.4 | -28.4255 | -42.4 | -51.0325 | 62.79 | 64.778 | 109.4 | 110.8709
2021-02-28 01:00 | -36.7439 | -40.8957 | 42.9393 | 44.7907 | 65.1072 | 69.1294 | -171.4725 | -175.8223 | -176.2592 | -179.8199 | 3.429 | 4.8493 | -25.9 | -31.258 | -51.6 | -58.5177 | 69.615 | 71.5161 | 109.2 | 110.1585
2021-02-28 01:30 | -24.4387 | -31.1344 | 28.8549 | 31.9323 | 58.2345 | 64.0092 | -162.3273 | -166.1505 | -168.1129 | -171.3507 | 25.146 | 25.7873 | -46.2 | -47.228 | -60 | -65.0772 | 78.715 | 80.6904 | 114.4 | 115.4997
2021-02-28 02:00 | -23.8171 | -31.8271 | 27.44 | 31.6687 | 52.3873 | 59.8421 | -129.1759 | -130.4644 | -133.2769 | -135.3321 | 26.289 | 27.1688 | -42 | -43.4677 | -51.6 | -58.7074 | 67.795 | 69.854 | 110.4 | 110.6345
2021-02-28 02:30 | -23.8171 | -31.2745 | 29.0693 | 32.7288 | 55.7687 | 62.8236 | -120.0308 | -121.093 | -124.4233 | -126.2858 | 46.863 | 47.7468 | -63 | -63.3142 | -52.4 | -58.6747 | 73.71 | 75.6081 | 115.1 | 115.3708
2021-02-28 03:00 | -21.3303 | -29.2555 | 25.4463 | 29.2994 | 53.9742 | 61.2362 | -107.4561 | -107.9475 | -113.1042 | -114.6597 | 43.434 | 44.6356 | -53.9 | -54.5506 | -44 | -53.0298 | 65.065 | 66.8788 | 101.8 | 102.001
2021-02-28 03:30 | -19.7225 | -27.6428 | 24.3315 | 27.9807 | 49.9336 | 57.7063 | -115.4582 | -116.2702 | -119.4069 | -121.1583 | 34.29 | 35.4883 | -43.4 | -44.4927 | -44 | -52.8076 | 65.065 | 66.8788 | 99.5 | 99.6306
2021-02-28 04:00 | -17.493 | -25.9324 | 23.2382 | 27.0244 | 48.2856 | 56.2864 | -115.4582 | -116.2702 | -118.6137 | -120.3277 | 41.148 | 42.1518 | -50.4 | -51.2149 | -42.4 | -51.71 | 63.245 | 65.0029 | 97.5 | 97.6281
2021-02-28 04:30 | -19.8511 | -28.7174 | 22.295 | 26.9729 | 50.0313 | 58.7351 | -109.7424 | -110.2236 | -112.3325 | -113.7923 | 42.291 | 43.5241 | -52.5 | -52.9646 | -37.2 | -47.2914 | 60.515 | 62.1371 | 94.8 | 95.0295
2021-02-28 05:00 | -17.5145 | -25.6478 | 17.8788 | 22.2586 | 48.3345 | 56.4037 | -115.4582 | -116.1409 | -117.3918 | -119.2305 | 60.579 | 61.6479 | -70 | -70.1259 | -46.4 | -53.188 | 69.615 | 71.3132 | 105.3 | 105.5959
2021-02-28 05:30 | -13.4413 | -21.7391 | 13.0554 | 17.4771 | 46.6499 | 54.9669 | -115.4582 | -116.2702 | -118.4422 | -120.3685 | 73.152 | 74.4268 | -81.9 | -81.903 | -52 | -56.9407 | 78.26 | 79.8638 | 115.1 | 115.3989
2021-02-28 06:00 | -16.8713 | -23.8217 | 16.464 | 19.9251 | 50.6416 | 58.3929 | -116.6013 | -117.4055 | -119.5569 | -121.4656 | 61.722 | 62.9896 | -69.3 | -69.3318 | -47.6 | -53.1293 | 75.53 | 77.1906 | 111.1 | 111.4721
2021-02-28 06:30 | -16.7856 | -22.5655 | 16.3353 | 19.0039 | 50.6416 | 57.5727 | -125.7465 | -126.9102 | -129.3753 | -131.6441 | 65.151 | 66.5791 | -72.8 | -72.8034 | -55.2 | -58.9888 | 82.81 | 84.5039 | 111.7 | 112.4197
2021-02-28 07:00 | -25.2104 | -29.3331 | 24.9747 | 26.8684 | 59.5651 | 65.5595 | -134.8917 | -136.6292 | -139.601 | -142.2558 | 73.152 | 74.6459 | -79.8 | -79.8031 | -61.2 | -63.7922 | 93.275 | 94.864 | 120.7 | 122.0054
2021-02-28 07:30 | -30.9129 | -34.4332 | 30.3555 | 31.9171 | 61.3107 | 67.1495 | -139.4643 | -142.3624 | -139.3223 | -141.1204 | 67.437 | 68.3988 | -76.3 | -76.3128 | -60.4 | -62.8013 | 94.185 | 95.3743 | 115.3 | 116.2207
2021-02-28 08:00 | -37.4942 | -40.8385 | 36.9368 | 38.4937 | 54.3893 | 60.8953 | -124.6034 | -126.2909 | -104.6793 | -105.1641 | 13.716 | 14.1381 | -22.4 | -27.5857 | -52.8 | -59.3943 | 55.51 | 56.5739 | 54.3 | 54.503
2021-02-28 08:30 | -42.7678 | -47.4432 | 42.5963 | 45.234 | 43.6225 | 51.8935 | -54.8712 | -54.8831 | -45.8976 | -46.3809 | -41.148 | -42.1518 | 27.3 | 38.1163 | -45.2 | -55.8469 | -5.46 | -5.46 | -24.5 | -26.7346
2021-02-28 09:00 | -46.6694 | -51.8328 | 46.0906 | 49.238 | 36.7498 | 46.2662 | -42.2966 | -43.2739 | 10.7617 | 20.6753 | -81.153 | -83.7204 | 60.2 | 68.942 | -35.6 | -45.7908 | -51.87 | -53.007 | -92 | -95.284
2021-02-28 09:30 | -44.3113 | -50.3268 | 43.7325 | 47.5493 | 35.0164 | 44.9017 | -27.4356 | -31.2019 | 39.6379 | 45.759 | -85.725 | -89.337 | 57.4 | 66.8674 | -50.8 | -54.0296 | -64.61 | -67.2493 | -98.3 | -103.3774
2021-02-28 10:00 | -42.7892 | -49.09 | 42.189 | 46.119 | 33.3196 | 43.5914 | -29.7219 | -34.3135 | 52.6291 | 58.0128 | -89.154 | -93.6214 | 63 | 72.4119 | -49.6 | -52.241 | -69.16 | -72.1272 | -107.3 | -112.085
2021-02-28 10:30 | -42.1247 | -49.153 | 41.5673 | 46.0135 | 28.4001 | 39.9572 | -36.5808 | -40.4003 | 66.392 | 71.7128 | -109.728 | -114.961 | 86.1 | 94.8958 | -36.4 | -40.4317 | -88.27 | -92.5307 | -123 | -129.2482
2021-02-28 11:00 | -43.1108 | -50.2476 | 42.4034 | 47.0623 | 21.5763 | 34.0656 | -49.1555 | -50.4672 | 67.6138 | 72.762 | -128.016 | -133.4572 | 102.2 | 110.7616 | -27.6 | -32.9509 | -96.915 | -101.3272 | -120.3 | -126.839
2021-02-28 11:30 | -42.9178 | -49.889 | 42.2534 | 46.762 | 18.0362 | 31.9411 | -61.7301 | -62.5816 | 61.89 | 66.7191 | -120.015 | -124.5083 | 98.7 | 106.9924 | -32 | -36.1419 | -85.995 | -89.5622 | -128.1 | -133.5042
2021-02-28 12:00 | -42.189 | -49.0215 | 41.6102 | 45.9199 | 16.3027 | 30.9953 | -73.1616 | -73.8815 | 60.0893 | 65.1346 | -116.586 | -121.2065 | 94.5 | 103.413 | -36.8 | -40.7922 | -82.355 | -86.0732 | -123.6 | -128.7921
2021-02-28 12:30 | -46.9696 | -53.5839 | 46.0478 | 50.3547 | 17.9385 | 31.886 | -77.7342 | -78.4121 | 60.2394 | 65.2525 | -109.728 | -114.3 | 90.3 | 99.2964 | -35.2 | -39.719 | -80.535 | -84.4696 | -122.7 | -127.8722
2021-02-28 13:00 | -45.5547 | -52.684 | 45.2332 | 49.9055 | 12.0424 | 28.9819 | -94.8815 | -94.9434 | 46.5623 | 51.6572 | -99.441 | -103.7867 | 81.2 | 91.419 | -33.2 | -37.9579 | -79.625 | -83.3296 | -121.2 | -126.3202
2021-02-28 13:30 | -45.4689 | -52.3902 | 44.933 | 49.3773 | 12.3476 | 29.11 | -116.6013 | -116.6909 | 27.29 | 33.7148 | -93.726 | -97.3431 | 77 | 86.7238 | -29.6 | -36.4088 | -66.43 | -68.9997 | -96.6 | -101.1512
2021-02-28 14:00 | -48.2344 | -55.199 | 47.9343 | 52.4834 | 10.663 | 28.4364 | -124.6034 | -124.6872 | 21.4589 | 29.0009 | -120.015 | -123.6396 | 102.2 | 111.3088 | -29.2 | -35.1682 | -80.99 | -84.6349 | -115.7 | -120.0972
2021-02-28 14:30 | -40.6884 | -47.5427 | 40.2811 | 44.5941 | 11.6274 | 28.8119 | -88.0226 | -88.0522 | -7.8032 | -15.0627 | -86.868 | -88.7722 | 67.2 | 78.5124 | -50.8 | -53.7624 | -63.245 | -65.9389 | -91.8 | -94.8854
2021-02-28 15:00 | -44.0112 | -50.2893 | 43.4324 | 47.4383 | 6.7567 | 25.9739 | -116.6013 | -116.8029 | 24.4173 | 29.97 | -109.728 | -112.084 | 95.2 | 105.2144 | -26.4 | -32.6435 | -84.63 | -87.7537 | -115.7 | -119.501
2021-02-28 15:30 | -42.0175 | -47.0926 | 42.4248 | 45.3465 | 1.7884 | 22.8427 | -91.452 | -91.5163 | 4.5662 | 16.1888 | -149.733 | -152.4352 | 121.1 | 130.6377 | -14.4 | -25.6281 | -98.735 | -102.4397 | -126.3 | -132.2731
2021-02-28 16:00 | -32.4778 | -35.236 | 33.2924 | 34.3131 | -5.3407 | -18.1908 | -118.8876 | -118.9096 | 0 | 17.1393 | -141.732 | -144.5838 | 109.2 | 119.4049 | -16.4 | -28.7388 | -95.55 | -100.1579 | -112.4 | -116.1059
2021-02-28 16:30 | -8.918 | -9.2083 | 10.0328 | 10.5225 | -18.4634 | -21.2002 | -136.0349 | -136.27 | -29.5194 | -31.4208 | -124.587 | -126.4656 | 88.2 | 98.6106 | -36 | -41.1825 | -75.53 | -79.1491 | -98.5 | -100.3158
2021-02-28 17:00 | -9.9042 | -11.0304 | 11.8978 | 11.8978 | -4.828 | -13.6567 | -134.8917 | -135.2835 | -51.9216 | -52.0688 | -74.295 | -75.1691 | 39.9 | 52.6165 | -51.6 | -53.9066 | -59.15 | -61.8867 | -57.6 | -57.9769
2021-02-28 17:30 | -4.9092 | -6.8224 | 15.1992 | 15.1992 | -4.3153 | -14.5058 | -125.7465 | -126.1667 | -51.3857 | -51.5978 | -68.58 | -69.3472 | 49 | 61.4606 | -34.4 | -40.6192 | -64.155 | -66.3271 | -52.4 | -53.4614
2021-02-28 18:00 | -8.0605 | -9.4601 | 16.6569 | 16.6569 | -13.5439 | -19.371 | -96.0246 | -96.0858 | -37.2584 | -38.1779 | -114.3 | -115.7538 | 93.1 | 103.9329 | 26.8 | 40.8274 | -120.575 | -124.9462 | -100.7 | -101.8557
2021-02-28 18:30 | 4.7592 | 5.1724 | 7.5245 | 9.7674 | -15.6435 | -17.4129 | -114.315 | -114.8852 | -70.6365 | -70.6412 | -73.152 | -73.8718 | 43.4 | 58.4825 | -3.2 | -34.9468 | -71.89 | -73.7325 | -71.8 | -73.9735
2021-02-28 19:00 | 0 | 1.2327 | 5.5309 | 9.515 | -9.2348 | -12.0216 | -153.1821 | -156.0389 | -123.63 | -124.8301 | -36.576 | -36.6474 | 14 | 35.1118 | 2 | 38.452 | -36.855 | -37.3266 | -9.2 | -9.2914
2021-02-28 19:30 | 7.4603 | 7.9452 | 0 | 7.5674 | 2.5574 | 9.7825 | -188.6198 | -194.0832 | -182.4331 | -186.4983 | 51.435 | 52.4536 | -65.1 | -67.2328 | -40.8 | -46.9348 | 55.055 | 56.0408 | 84.7 | 86.2353
2021-02-28 20:00 | -10.3544 | -11.7188 | 16.4426 | 16.4426 | -3.4363 | -10.0481 | -243.491 | -254.2449 | -253.0483 | -261.733 | 65.151 | 65.2412 | -76.3 | -78.1277 | -22.8 | -35.4107 | 59.15 | 59.991 | 97.9 | 99.4168
2021-02-28 20:30 | -23.2596 | -27.0812 | 26.2395 | 27.5951 | 1.9959 | 13.5332 | -243.491 | -258.1444 | -255.8566 | -263.701 | 61.722 | 61.722 | -77.7 | -79.4955 | -20.4 | -36.6104 | 56.42 | 57.3823 | 97.9 | 99.2477
2021-02-28 21:00 | -28.3189 | -34.6206 | 37.1726 | 40.0713 | 2.3011 | 15.2565 | -245.7773 | -260.6808 | -257.8716 | -265.7367 | 67.437 | 67.437 | -77.7 | -79.6463 | -20.8 | -38.1764 | 55.055 | 55.802 | 92.4 | 93.31
2021-02-28 21:30 | -25.9608 | -33.3023 | 39.5951 | 42.983 | 2.1424 | 15.2334 | -251.493 | -267.6046 | -263.6384 | -271.7522 | 69.723 | 69.723 | -81.2 | -83.0644 | -28.4 | -42.4867 | 59.605 | 60.366 | 83.9 | 84.7119
2021-02-28 22:00 | -30.0554 | -36.1141 | 41.6745 | 44.3928 | 4.3519 | 17.9255 | -233.2026 | -245.8171 | -243.53 | -250.2325 | 45.72 | 45.7343 | -57.4 | -61.1209 | -8.8 | -40.566 | 37.765 | 38.2985 | 70.5 | 70.6771
2021-02-28 22:30 | -37.1083 | -42.1553 | 49.9065 | 52.1853 | 13.373 | 21.9367 | -212.6259 | -221.7269 | -222.6927 | -228.4412 | 66.294 | 66.3826 | -86.8 | -87.9218 | -12 | -40.6133 | 37.765 | 38.3768 | 75.4 | 75.4149
2021-02-28 23:00 | -28.7691 | -33.9174 | 39.7665 | 41.8715 | 9.7841 | 22.2225 | -208.0533 | -216.6955 | -219.4128 | -225.0432 | 76.581 | 76.794 | -94.5 | -95.0068 | -19.2 | -42.9325 | 41.86 | 42.7434 | 74.6 | 74.9466
2021-02-28 23:30 | -31.1058 | -35.814 | 39.8309 | 41.6915 | 17.0108 | 27.6099 | -202.3376 | -210.5694 | -208.6941 | -213.6196 | 74.295 | 74.6108 | -93.8 | -94.3106 | -17.2 | -43.5412 | 40.04 | 41.1643 | 74.5 | 74.8281
2021-03-01 | -32.1348 | -36.6493 | 44.0327 | 45.9795 | 14.3984 | 24.7243 | -197.765 | -204.6366 | -207.4292 | -212.188 | 52.578 | 52.6897 | -77 | -78.2624 | -4.4 | -44.6175 | 23.66 | 24.6247 | 60.6 | 60.9803
2021-03-01 00:30 | -52.5005 | -55.5448 | 62.576 | 63.9899 | 28.6076 | 34.9976 | -201.1944 | -208.5426 | -210.259 | -214.9284 | 45.72 | 45.8484 | -76.3 | -77.3334 | 2 | 43.2167 | 20.02 | 20.8755 | 63 | 64.3273
2021-03-01 01:00 | -47.9557 | -51.7798 | 55.0086 | 56.842 | 19.8917 | 28.3216 | -193.1924 | -199.069 | -200.6979 | -204.9182 | 45.72 | 45.7771 | -73.5 | -74.6936 | 2.8 | 46.0851 | 14.105 | 14.9667 | 53.3 | 53.7401
2021-03-01 01:30 | -42.0604 | -46.5785 | 45.8334 | 47.9538 | 12.2988 | 23.6156 | -182.904 | -187.9917 | -189.6576 | -193.2394 | 43.434 | 43.4941 | -70.7 | -71.9401 | 2.8 | 47.283 | 12.285 | 12.9495 | 46.9 | 46.9086
2021-03-01 02:00 | -38.8233 | -43.6481 | 41.3315 | 43.714 | 10.4067 | 24.2962 | -193.1924 | -199.069 | -202.0912 | -206.4349 | 27.432 | 27.432 | -46.9 | -50.565 | 7.6 | 49.3883 | 5.005 | 6.1887 | 38.8 | 38.833
2021-03-01 02:30 | -34.986 | -39.4074 | 37.8586 | 39.9428 | 15.1186 | 26.6567 | -172.6156 | -177.1919 | -180.4395 | -183.8265 | 38.862 | 39.013 | -60.9 | -62.649 | 0 | 46 | 16.835 | 17.6983 | 48.4 | 48.4264
2021-03-01 03:00 | -21.0516 | -26.3209 | 24.6317 | 26.8118 | 13.3242 | 25.6815 | -161.1842 | -164.558 | -169.785 | -172.8252 | 65.151 | 65.511 | -74.2 | -75.1482 | -5.2 | -45.1008 | 20.93 | 22.0147 | 59.6 | 59.5008
2021-03-01 03:30 | -20.4943 | -26.2951 | 24.3959 | 26.7999 | 7.7333 | 24.9765 | -173.7588 | -178.0527 | -181.1469 | -184.6445 | 45.72 | 45.8484 | -60.9 | -62.9922 | -1.6 | -44.8286 | 16.835 | 17.6983 | 55.5 | 55.5203
2021-03-01 04:00 | -16.2496 | -22.3455 | 19.5939 | 21.9499 | 6.244 | 22.9193 | -165.7568 | -169.5026 | -170.5139 | -173.5294 | 64.008 | 64.3744 | -73.5 | -74.8215 | -6.8 | -43.7319 | 23.66 | 24.5025 | 60.7 | 60.8317
2021-03-01 04:30 | -18.3934 | -24.6143 | 22.8309 | 25.4212 | 5.9388 | 22.838 | -177.1882 | -181.401 | -188.4142 | -192.1759 | 43.434 | 43.4941 | -55.3 | -58.0029 | 1.6 | 42.4302 | 20.02 | 20.7512 | 57.7 | 58.0539
2021-03-01 05:00 | -13.5485 | -19.8116 | 18.3076 | 20.4208 | 5.7313 | 22.7849 | -174.9019 | -178.924 | -180.3966 | -183.7456 | 57.15 | 57.3326 | -70.7 | -71.814 | -3.2 | -40.4495 | 23.66 | 24.6247 | 63 | 63.9022
2021-03-01 05:30 | -13.7628 | -19.1033 | 18.9507 | 20.6615 | 5.9876 | 22.8508 | -181.7608 | -187.1487 | -193.1519 | -197.0764 | 64.008 | 64.3744 | -74.2 | -75.3826 | -1.6 | -38.0337 | 29.575 | 30.4578 | 67.1 | 68.6068
2021-03-01 06:00 | -31.3845 | -35.2096 | 38.5232 | 40.1037 | 12.604 | 25.4001 | -193.1924 | -199.6328 | -201.2767 | -205.6265 | 46.863 | 46.9883 | -54.6 | -57.1262 | 6.4 | 40.1138 | 19.565 | 20.4396 | 58.7 | 60.4167
2021-03-01 06:30 | -45.8334 | -48.5823 | 53.0578 | 54.2162 | 18.9151 | 27.7514 | -204.6239 | -211.8532 | -212.2098 | -217.2373 | 49.149 | 49.2685 | -58.8 | -61.1529 | 8 | 38.833 | 18.2 | 19.4376 | 61.4 | 64.3619
2021-03-01 07:00 | -53.4651 | -54.8152 | 59.7249 | 60.1411 | 20.7584 | 25.3329 | -212.6259 | -220.7789 | -220.0559 | -225.2595 | 29.718 | 29.74 | -44.1 | -48.5479 | 13.2 | 41.7421 | 15.015 | 15.9769 | 51.8 | 55.1746
2021-03-01 07:30 | -55.8447 | -56.911 | 61.204 | 61.4832 | 19.0616 | 23.9622 | -198.9081 | -204.8919 | -201.0408 | -204.8328 | 5.715 | 5.8282 | -30.1 | -37.1066 | 23.2 | 46.2411 | 7.735 | 7.9462 | 44.2 | 47.2497
2021-03-01 08:00 | -48.2558 | -49.071 | 55.5446 | 55.689 | 7.7821 | 13.4983 | -176.0451 | -180.2846 | -160.9313 | -162.5397 | -46.863 | -47.2102 | 16.8 | 33.8615 | 26.8 | 52.2042 | -27.3 | -27.6766 | -9.6 | -11.9403
2021-03-01 08:30 | -46.5193 | -47.7624 | 53.3794 | 53.6865 | -4.7791 | -12.0201 | -141.7506 | -143.405 | -107.5519 | -107.7277 | -102.87 | -103.9376 | 77 | 86.0886 | 31.2 | 54.9225 | -76.44 | -77.9897 | -86.7 | -87.2081
2021-03-01 09:00 | -46.0692 | -47.2755 | 50.2066 | 50.4728 | -9.6986 | -13.3919 | -97.1678 | -97.1745 | -50.0779 | -51.0584 | -155.448 | -158.0526 | 104.3 | 112.4388 | 18.8 | 40.9683 | -107.38 | -110.796 | -136.1 | -139.2816
2021-03-01 09:30 | -36.5081 | -37.5337 | 41.4387 | 41.565 | -18.7686 | -20.9175 | -70.8753 | -71.2064 | -20.2156 | -26.0852 | -154.305 | -157.1407 | 111.3 | 119.4623 | 10 | 27.4838 | -123.76 | -129.0019 | -150.4 | -154.6253
2021-03-01 10:00 | -28.0616 | -29.4446 | 37.8586 | 38.0876 | -25.1286 | -26.1353 | -105.1698 | -105.2692 | -23.3026 | -28.0638 | -171.45 | -174.8454 | 133 | 140.5676 | 5.2 | 28.0856 | -125.125 | -132.8327 | -156.5 | -162.1944
2021-03-01 10:30 | -23.0239 | -24.8812 | 31.5131 | 31.8422 | -33.4295 | -34.3625 | -110.8856 | -110.8914 | -13.6557 | -22.3444 | -189.738 | -193.2312 | 144.9 | 151.8758 | 3.6 | 27.7417 | -129.22 | -136.1142 | -167.2 | -172.5169
2021-03-01 11:00 | -42.9393 | -45.6619 | 42.8964 | 44.0153 | -16.4614 | -21.6147 | -101.7403 | -101.7468 | 9.0037 | 22.4634 | -204.597 | -208.4714 | 167.3 | 173.9398 | -0.4 | -27.2029 | -122.395 | -128.4978 | -163.7 | -170.762
2021-03-01 11:30 | -21.2231 | -25.7133 | 37.4299 | 38.9581 | -31.8425 | -35.1454 | -36.5808 | -45.0494 | 89.6731 | 97.7421 | -88.011 | -88.1297 | 56 | 64.9493 | 3.6 | 25.8519 | -126.035 | -132.3808 | -167.5 | -173.4654
2021-03-01 12:00 | -25.8751 | -30.8719 | 47.6127 | 49.4475 | -40.412 | -42.2741 | -122.3171 | -122.3384 | 14.5775 | 23.6548 | -202.311 | -205.7971 | 166.6 | 174.2607 | 12.8 | 27.9084 | -136.5 | -143.3185 | -174.8 | -179.6588
2021-03-01 12:30 | -20.3871 | -25.6878 | 48.4487 | 50.3335 | -43.5859 | -44.8858 | -130.3191 | -130.3392 | 10.7188 | 20.2059 | -165.735 | -168.7968 | 137.2 | 145.4535 | 3.2 | 22.6274 | -125.125 | -131.2373 | -166.9 | -170.6964
2021-03-01 13:00 | 18.8221 | 28.5037 | 6.5813 | 24.5857 | -77.8882 | -79.9272 | -142.8938 | -143.2637 | -5.7453 | -12.7223 | -158.877 | -161.2278 | 132.3 | 139.9055 | 2 | 22.0145 | -125.125 | -130.9657 | -165.8 | -168.4391
2021-03-01 13:30 | 19.6368 | 35.1069 | 7.3959 | 31.8374 | -76.289 | -79.2121 | -146.3232 | -146.6844 | -4.8663 | -11.6644 | -117.729 | -119.9279 | 95.9 | 104.6939 | -6.4 | -24.4524 | -113.295 | -118.8604 | -154.7 | -158.139
2021-03-01 14:00 | 28.8334 | 43.7033 | -1.3934 | -34.7567 | -86.0304 | -89.3398 | -146.3232 | -146.7691 | -5.2736 | -14.7287 | -117.729 | -119.7153 | 102.2 | 110.2294 | -9.6 | -22.1847 | -113.75 | -119.4321 | -153.5 | -157.1773
2021-03-01 14:30 | 19.015 | 35.1136 | 3.6658 | 32.2261 | -78.4009 | -81.5097 | -116.6013 | -116.6013 | 26.1537 | 39.3586 | -26.289 | -36.379 | 11.2 | 23.8 | -6 | -25.1269 | -96.915 | -100.6867 | -142.8 | -146.6997
2021-03-01 15:00 | 26.7111 | 44.2816 | 0 | 37.1298 | -86.5431 | -91.0345 | -154.3253 | -155.0391 | -18.0075 | -21.2524 | -115.443 | -117.4679 | 98 | 106.6208 | -10.4 | -24.3343 | -112.385 | -117.9934 | -150.6 | -154.3683
2021-03-01 15:30 | 26.1323 | 43.5224 | 0 | 37.1083 | -81.5747 | -85.598 | -128.0328 | -128.1144 | 0 | 24.1493 | -2.286 | -30.9456 | -13.3 | -20.883 | 23.2 | 45.5509 | -78.715 | -81.8115 | -112.9 | -115.9228
2021-03-01 16:00 | 22.0591 | 39.1102 | 5.5737 | 34.7817 | -83.6255 | -88.3008 | -158.8979 | -159.7018 | -41.1815 | -41.7649 | -116.586 | -118.3874 | 101.5 | 109.5807 | -15.6 | -26 | -108.745 | -114.5317 | -142.3 | -145.3256
2021-03-01 16:30 | 20.6658 | 38.6147 | 6.8386 | 35.1538 | -82.3926 | -86.3925 | -157.7547 | -158.8115 | -56.8308 | -56.9329 | -114.3 | -115.9399 | 98 | 106.347 | -18.4 | -26.8835 | -105.105 | -110.2284 | -138 | -141.2873
2021-03-01 17:00 | 15.2206 | 31.5569 | 11.2975 | 31.8728 | -76.9604 | -80.6283 | -163.4705 | -164.9071 | -73.5735 | -73.5735 | -104.013 | -105.2367 | 84.7 | 93.9279 | -19.2 | -27.7244 | -102.375 | -107.3511 | -136 | -138.2968
2021-03-01 17:30 | 13.4628 | 28.5409 | 13.2484 | 30.1623 | -71.4794 | -74.2349 | -154.3253 | -155.544 | -80.3692 | -80.4001 | -96.012 | -97.155 | 72.8 | 82.3534 | -20.8 | -29.6998 | -100.1 | -105.1838 | -130.1 | -132.8519
2021-03-01 18:00 | 20.1084 | 33.494 | 7.1815 | 29.8704 | -68.5008 | -71.133 | -149.7527 | -151.3196 | -94.3679 | -94.533 | -99.441 | -100.545 | 72.8 | 82.3534 | -16.8 | -31.6304 | -95.55 | -99.6273 | -119.8 | -122.34
2021-03-01 18:30 | 9.6683 | 21.7054 | 12.4552 | 25.7162 | -57.4777 | -58.4297 | -164.6136 | -167.6966 | -124.1874 | -125.1377 | -77.724 | -78.4018 | 61.6 | 73.0151 | -15.6 | -38.1366 | -74.62 | -77.3781 | -90 | -91.6101
2021-03-01 19:00 | 22.7666 | 30.7139 | 2.5296 | 23.205 | -52.7657 | -53.8837 | -198.9081 | -205.1692 | -172.0788 | -175.211 | -36.576 | -36.6474 | 28.7 | 45.2625 | -15.2 | -42.7907 | -33.67 | -34.5471 | -33.6 | -33.6024
2021-03-01 19:30 | 11.7906 | 20.5654 | 9.3682 | 22.2419 | -38.0438 | -38.3869 | -241.2047 | -252.7292 | -232.2967 | -239.4356 | 34.29 | 34.461 | -42 | -47.6 | -16.4 | -40.289 | 22.295 | 22.5214 | 42.2 | 44.6216
2021-03-01 20:00 | 4.1375 | 7.8921 | 20.3013 | 22.3139 | -25.5924 | -25.7311 | -228.63 | -240.0506 | -236.4127 | -243.7355 | 33.147 | 33.4608 | -44.8 | -50.0879 | 5.2 | 36.7696 | 26.39 | 26.6399 | 58.8 | 61.0175
2021-03-01 20:30 | -10.3972 | -10.5846 | 27.6758 | 27.7344 | -14.4106 | -17.5426 | -184.0471 | -189.6423 | -191.8657 | -196.4355 | 4.572 | 7.3188 | -17.5 | -31.8404 | 40 | 58.5819 | -7.28 | -7.2942 | 23.6 | 25.5924
2021-03-01 21:00 | -19.701 | -21.7013 | 32.6279 | 32.9225 | -5.597 | -16.8102 | -162.3273 | -166.398 | -166.9338 | -170.5036 | 9.144 | 11.43 | -20.3 | -31.2815 | 35.2 | 52.6847 | -5.915 | -6.0705 | 16.7 | 17.0836
2021-03-01 21:30 | -26.6254 | -29.0976 | 38.416 | 39.0465 | 3.6805 | 17.87 | -144.0369 | -146.8447 | -149.9124 | -152.8036 | 9.144 | 11.43 | -22.4 | -32.6833 | 39.2 | 57.7443 | -10.92 | -11.0706 | 8 | 8.1786
2021-03-01 22:00 | -20.3442 | -22.7216 | 28.3832 | 28.7884 | 5.9876 | 18.1029 | -126.8897 | -128.5472 | -127.103 | -129.2486 | -5.715 | -6.6648 | -5.6 | -25.8147 | 50.8 | 66.1695 | -21.84 | -21.8589 | -1.7 | -2.6249
2021-03-01 22:30 | -49.585 | -52.8493 | 55.9519 | 57.4695 | 30.9636 | 37.7466 | -115.4582 | -116.2702 | -120.4573 | -122.8965 | -3.429 | -7.6675 | -7.7 | -25.6815 | 52 | 67.6036 | -26.845 | -26.8489 | 1.9 | 6.4846
2021-03-01 23:00 | -53.0364 | -56.936 | 58.4386 | 60.361 | 26.6056 | 34.2625 | -124.6034 | -125.6269 | -128.5607 | -130.9784 | -57.15 | -57.15 | 40.6 | 52.7003 | 73.2 | 86.0307 | -43.225 | -43.3111 | -16.9 | -16.9499
2021-03-01 23:30 | -59.7249 | -63.4448 | 66.6921 | 68.5877 | 29.1203 | 36.2499 | -120.0308 | -120.9472 | -124.6376 | -126.5393 | -75.438 | -75.5159 | 51.8 | 63.3103 | 91.6 | 103.0456 | -61.425 | -62.1637 | -29.5 | -29.5205
2021-03-02 | -62.9619 | -66.3339 | 67.1208 | 68.8751 | 34.9065 | 41.043 | -100.5972 | -100.7594 | -103.1572 | -104.3617 | -83.439 | -83.5642 | 59.5 | 70.4918 | 102.4 | 113.4337 | -75.985 | -76.8317 | -42.2 | -42.2474
2021-03-02 00:30 | -75.2242 | -77.2241 | 79.7261 | 80.6026 | 45.6245 | 49.7332 | -99.4541 | -99.6182 | -100.3918 | -101.4757 | -90.297 | -90.4127 | 62.3 | 72.51 | 108.4 | 118.8781 | -80.99 | -82.1322 | -37.2 | -37.2302
2021-03-02 01:00 | -54.2798 | -57.0553 | 59.9821 | 61.2248 | 40.3998 | 44.9883 | -125.7465 | -126.6216 | -129.9541 | -132.2579 | -26.289 | -26.5117 | 10.5 | 31.2187 | 53.6 | 70.3727 | -28.21 | -28.2137 | 8 | 10
2021-03-02 01:30 | -51.4929 | -55.6624 | 59.4891 | 61.6068 | 28.1437 | 35.4999 | -91.452 | -91.5163 | -92.1384 | -92.9395 | -58.293 | -58.3378 | 49 | 61.0406 | 90.8 | 103.464 | -66.43 | -67.1799 | -32.7 | -32.9815
2021-03-02 02:00 | -46.9696 | -51.6483 | 53.4008 | 55.8278 | 18.146 | 28.3609 | -91.452 | -91.4806 | -91.6882 | -92.3921 | -75.438 | -75.6542 | 64.4 | 75.0307 | 100 | 113.0833 | -78.26 | -79.3646 | -48.6 | -49.2379
2021-03-02 02:30 | -44.6971 | -48.9594 | 58.0527 | 60.0285 | 18.2925 | 28.4549 | -84.5931 | -84.5931 | -88.6226 | -89.6555 | -28.575 | -28.5979 | 21.7 | 38.251 | 86 | 100.2924 | -62.79 | -63.3219 | -34.3 | -34.6771
2021-03-02 03:00 | -15.5208 | -21.2785 | 30.1625 | 31.7604 | -11.8959 | -20.4387 | -83.45 | -83.45 | -83.7992 | -84.5516 | -52.578 | -52.5904 | 45.5 | 58.7083 | 105.2 | 117.8867 | -81.9 | -82.885 | -56.4 | -57.4819
2021-03-02 03:30 | -20.0012 | -24.9202 | 32.9709 | 34.4109 | -14.5205 | -22.0697 | -72.0184 | -72.1635 | -74.3667 | -74.972 | -33.147 | -33.147 | 32.2 | 47.046 | 110.8 | 122.7374 | -88.27 | -89.7769 | -61.8 | -62.9927
2021-03-02 04:00 | -28.6834 | -33.5689 | 40.7955 | 42.724 | -16.2539 | -21.9259 | -86.8794 | -86.9095 | -87.7651 | -88.473 | -44.577 | -44.6356 | 35 | 49.005 | 118.4 | 128.9961 | -92.365 | -94.0541 | -67.1 | -67.6746
2021-03-02 04:30 | -20.5585 | -25.7723 | 34.7502 | 36.5446 | -12.8725 | -20.9354 | -69.7322 | -69.8819 | -72.3944 | -72.9055 | -12.573 | -12.6248 | 2.8 | 28.8363 | 111.6 | 122.2888 | -84.63 | -86.1153 | -53.3 | -53.6594
2021-03-02 05:00 | -26.6039 | -31.4453 | 39.9381 | 41.7625 | -10.4677 | -19.5489 | -59.4438 | -59.8382 | -58.8459 | -59.1928 | 13.716 | 14.4579 | -25.2 | -34.6624 | 107.6 | 118.4817 | -82.81 | -83.9275 | -50.9 | -51.3391
2021-03-02 05:30 | -29.498 | -33.2674 | 37.0654 | 38.453 | -6.8788 | -18.6549 | -83.45 | -83.45 | -87.8295 | -88.955 | 41.148 | 42.1518 | -45.5 | -49.2693 | 88.4 | 100.2118 | -56.875 | -57.3986 | -29.2 | -29.409
2021-03-02 06:00 | -27.9331 | -31.4144 | 36.3795 | 37.5213 | -6.3661 | -20.0155 | -70.8753 | -71.1054 | -73.6378 | -74.4688 | 25.146 | 26.0644 | -32.9 | -38.6588 | 105.2 | 115.3034 | -73.71 | -74.5825 | -43.7 | -43.7331
2021-03-02 06:30 | -40.0024 | -42.7433 | 49.1562 | 50.1272 | 6.0487 | 18.2153 | -77.7342 | -77.7678 | -83.3062 | -84.3015 | 29.718 | 30.7762 | -38.5 | -42.8889 | 87.6 | 98.3911 | -55.965 | -56.3796 | -24.5 | -24.7081
2021-03-02 07:00 | -37.2798 | -39.2716 | 46.4122 | 46.9259 | 7.9408 | 17.9146 | -88.0226 | -88.03 | -90.5306 | -91.8678 | 54.864 | 56.042 | -71.4 | -72.5032 | 81.2 | 91.6035 | -48.23 | -48.5381 | -10.2 | -14.7828
2021-03-02 07:30 | -49.0061 | -49.8186 | 58.7602 | 58.9019 | 17.6822 | 22.6191 | -89.1657 | -90.2147 | -90.6378 | -91.0871 | 64.008 | 64.6578 | -82.6 | -83.4528 | 68.8 | 79.5829 | -32.76 | -32.9145 | 5.6 | 12.6115
2021-03-02 08:00 | -56.0162 | -57.1335 | 65.3843 | 65.6762 | 11.6884 | 18.3189 | -73.1616 | -73.3845 | -55.4159 | -55.4229 | 32.004 | 32.1872 | -52.5 | -55.7984 | 67.6 | 80.8772 | -61.425 | -62.2353 | -41.3 | -41.4017
2021-03-02 08:30 | -55.9948 | -57.7863 | 62.5332 | 63.1569 | -9.2348 | -15.3896 | -4.5726 | -13.3802 | 33.6354 | 38.8136 | -53.721 | -56.0536 | 32.9 | 49.065 | 109.2 | 117.7312 | -157.885 | -163.5755 | -162.9 | -164.5721
2021-03-02 09:00 | -50.1852 | -51.5541 | 56.6379 | 56.9827 | -6.6712 | -14.2283 | -53.7281 | -54.1641 | 0 | 13.8057 | -12.573 | -15.5465 | -23.1 | -34.7048 | -4.8 | -36.7151 | -83.72 | -86.4081 | -111.9 | -115.4477
2021-03-02 09:30 | -41.6531 | -43.8915 | 53.4651 | 54.2852 | -18.4634 | -20.8557 | -52.5849 | -53.8131 | 18.2219 | 29.7702 | -21.717 | -21.837 | -11.9 | -27.8684 | -11.6 | -30.3078 | -101.465 | -106.2111 | -136.5 | -142.0726
2021-03-02 10:00 | -39.981 | -42.3964 | 55.566 | 56.455 | -32.3064 | -33.1993 | -60.587 | -61.8781 | 32.3063 | 38.3796 | -40.005 | -43.9869 | 11.2 | 36.0823 | -4 | -21.5741 | -120.575 | -126.2156 | -155.8 | -161.4402
2021-03-02 10:30 | -45.3403 | -48.415 | 57.5811 | 58.8324 | -21.8936 | -23.8237 | -66.3027 | -67.4846 | 34.793 | 40.3857 | -54.864 | -59.0058 | 28.7 | 47.4608 | -1.6 | -21.6592 | -120.575 | -126.3508 | -160.8 | -166.4243
2021-03-02 11:00 | -39.6594 | -43.0611 | 52.9506 | 54.3423 | -32.4041 | -33.7077 | -57.1575 | -58.7806 | 45.7048 | 51.023 | -65.151 | -69.0452 | 42 | 57.4512 | 4 | 22.3607 | -127.4 | -133.141 | -168.7 | -174.5216
2021-03-02 11:30 | -42.7678 | -47.2683 | 52.8649 | 54.9799 | -22.8214 | -25.3468 | -59.4438 | -60.7593 | 56.2305 | 61.0332 | -67.437 | -71.5814 | 41.3 | 58.407 | -2.8 | -22.5743 | -122.85 | -128.7939 | -161.4 | -168.8494
2021-03-02 12:00 | -40.131 | -44.4218 | 52.2217 | 54.2211 | -18.8174 | -22.7167 | -84.5931 | -84.9707 | 44.0969 | 49.8154 | -52.578 | -54.3376 | 28.7 | 47.4608 | -15.6 | -25.6811 | -109.2 | -114.0081 | -150.3 | -156.3301
2021-03-02 12:30 | -44.0969 | -47.7592 | 52.9506 | 54.6037 | -4.2054 | -15.1641 | -121.1739 | -121.1739 | 16.0138 | 30.529 | -16.002 | -29.8058 | -4.2 | -22.7903 | -59.2 | -60.2501 | -66.885 | -69.9488 | -106.9 | -112.4218
2021-03-02 13:00 | -48.4702 | -52.7045 | 59.1032 | 61.1841 | -8.8197 | -17.5559 | -76.591 | -77.279 | 69.0073 | 77.4325 | -67.437 | -68.599 | 47.6 | 57.4683 | -8 | -19.6977 | -116.025 | -120.5613 | -156.5 | -163.036
2021-03-02 13:30 | -41.4816 | -46.2444 | 48.8346 | 51.1836 | -13.3364 | -20.206 | -76.591 | -77.0079 | 63.5193 | 67.4112 | -77.724 | -81.6905 | 61.6 | 75.3533 | -2 | -20.4039 | -122.85 | -128.5236 | -163 | -169.6131
2021-03-02 14:00 | -35.4791 | -40.1777 | 44.7186 | 46.7603 | -19.0738 | -24.3769 | -46.8692 | -48.5267 | 66.3705 | 70.1182 | -84.582 | -88.9192 | 70.7 | 84.0758 | 3.2 | 22.2315 | -126.49 | -132.814 | -166.9 | -174.029
2021-03-02 14:30 | -33.9784 | -38.6697 | 40.2596 | 42.3169 | -21.8448 | -25.2814 | -58.3007 | -58.8472 | 72.2229 | 75.932 | -89.154 | -93.6214 | 73.5 | 86.8141 | 2.4 | 20.938 | -127.4 | -133.4081 | -169.6 | -177.305
2021-03-02 15:00 | -36.894 | -41.3402 | 47.334 | 49.2763 | -12.9213 | -19.3917 | -89.1657 | -89.1657 | 47.3983 | 51.1505 | -64.008 | -67.5918 | 46.2 | 61.9688 | -13.2 | -26 | -103.285 | -107.4359 | -146.6 | -153.2633
2021-03-02 15:30 | -33.1852 | -36.8448 | 44.4185 | 45.878 | -5.7435 | -17.1928 | -115.4582 | -115.6617 | 11.0189 | 17.1906 | -29.718 | -31.8403 | 14.7 | 37.9617 | -70.4 | -70.9986 | -58.695 | -61.1886 | -103.6 | -107.1112
2021-03-02 16:00 | -33.6354 | -37.134 | 45.3618 | 46.7416 | -8.0018 | -18.073 | -99.4541 | -99.4541 | 15.7351 | 22.2832 | -49.149 | -52.0536 | 35 | 51.5154 | -39.2 | -43.1351 | -84.63 | -88.5147 | -126.3 | -129.1957
2021-03-02 16:30 | -35.2003 | -37.7991 | 45.5547 | 46.3989 | -2.2156 | -17.9294 | -78.8773 | -78.9105 | 31.9847 | 37.2047 | -64.008 | -66.8924 | 42 | 56.9759 | -33.2 | -38.3521 | -92.82 | -97.1454 | -128.2 | -132.182
2021-03-02 17:00 | -42.532 | -45.316 | 53.1865 | 54.2516 | -2.2156 | -16.2107 | -81.1637 | -81.1958 | 8.8323 | 18.1006 | -65.151 | -67.6691 | 37.8 | 53.4573 | -28.4 | -34.0588 | -96.46 | -101.3006 | -131.3 | -135.531
2021-03-02 17:30 | -34.45 | -37.1654 | 52.6076 | 53.5357 | -3.2898 | -16.3921 | -68.589 | -68.8268 | -7.0958 | -15.2024 | -35.433 | -37.9951 | 9.1 | 33.4612 | -33.2 | -38.3521 | -92.365 | -96.8466 | -124.6 | -127.7956
2021-03-02 18:00 | -44.5685 | -47.214 | 55.6946 | 56.7784 | 0.0061036 | 16.0586 | -68.589 | -68.6271 | -23.6884 | -26.1032 | -26.289 | -28.23 | 3.5 | 32.3897 | -31.6 | -38.734 | -90.545 | -94.1861 | -122.2 | -125.4568
2021-03-02 18:30 | -39.5093 | -42.2669 | 50.957 | 51.929 | 6.0975 | 19.0505 | -136.0349 | -137.5823 | -83.842 | -84.1101 | 18.288 | 18.3237 | -37.1 | -44.0778 | -64.8 | -69.1017 | -36.4 | -37.31 | -50.1 | -51.2091
2021-03-02 19:00 | -30.3984 | -33.316 | 39.9381 | 40.8126 | 7.7821 | 21.2688 | -146.3232 | -150.2884 | -129.1609 | -130.9156 | 64.008 | 64.6578 | -78.4 | -79.6402 | -56.4 | -63.5106 | 12.285 | 14.7647 | 6.2 | 6.2073
2021-03-02 19:30 | -31.5989 | -35.0311 | 41.1171 | 42.2657 | 15.6313 | 25.2218 | -165.7568 | -171.3543 | -164.1255 | -167.6189 | 100.584 | 101.5149 | -113.4 | -113.6611 | -34.8 | -47.2762 | 45.5 | 47.1293 | 58.4 | 59.5023
2021-03-02 20:00 | -34.3 | -37.737 | 47.2697 | 48.537 | 17.6822 | 26.5417 | -172.6156 | -178.5694 | -177.6097 | -181.3252 | 53.721 | 54.3136 | -74.2 | -75.6421 | -12.4 | -37.6977 | 35.945 | 37.3128 | 50.1 | 51.2299
2021-03-02 20:30 | -35.522 | -38.6794 | 47.3126 | 48.4392 | 19.9405 | 29.3527 | -186.3335 | -192.1376 | -194.9312 | -199.5653 | 26.289 | 26.903 | -44.1 | -48.5479 | -17.6 | -37.5766 | 41.405 | 42.707 | 70.3 | 72.165
2021-03-02 21:00 | -32.1562 | -35.7856 | 46.305 | 47.6811 | 12.3964 | 24.8521 | -172.6156 | -176.6897 | -176.1091 | -179.9189 | 10.287 | 11.2572 | -19.6 | -34.1784 | 13.2 | 42.8822 | 8.645 | 10.4749 | 35.6 | 37.0601
2021-03-02 21:30 | -39.7665 | -43.5177 | 50.1423 | 51.7261 | 17.7798 | 27.9299 | -186.3335 | -191.862 | -191.4583 | -195.9232 | 22.86 | 23.5636 | -30.8 | -39.7955 | 2.4 | 39.6 | 19.11 | 20.4497 | 47.2 | 48.3976
2021-03-02 22:00 | -45.8762 | -50.1805 | 53.1221 | 55.236 | 17.8897 | 27.9999 | -196.6218 | -203.5321 | -201.877 | -206.7312 | 24.003 | 24.4345 | -28 | -39.1061 | -2 | -41.2175 | 22.295 | 23.4535 | 49.4 | 50.5882
2021-03-02 22:30 | -56.1877 | -59.9397 | 62.5118 | 64.3686 | 25.0675 | 33.0505 | -178.3314 | -183.2787 | -185.3486 | -189.1777 | -3.429 | -4.1211 | -9.1 | -32.1162 | 23.6 | 52.4137 | -1.82 | -2.9134 | 28.4 | 29.4783
2021-03-02 23:00 | -48.8346 | -52.8125 | 51.8359 | 53.7862 | 19.2691 | 28.9008 | -184.0471 | -189.6423 | -193.3234 | -197.6632 | -4.572 | -4.7127 | -4.9 | -31.1873 | 21.6 | 49.7353 | 1.365 | 3.8875 | 29.7 | 30.9763
2021-03-02 23:30 | -55.9519 | -59.5065 | 60.368 | 62.1064 | 24.1886 | 31.1242 | -181.7608 | -186.8797 | -187.0851 | -191.2336 | -11.43 | -11.487 | -4.9 | -31.1873 | 30 | 53.917 | -5.005 | -5.3256 | 25.3 | 25.9124
2021-03-03 | -61.4399 | -64.4594 | 68.6429 | 70.0859 | 29.6818 | 35.5618 | -157.7547 | -160.7457 | -162.6464 | -165.7739 | -21.717 | -21.837 | 4.2 | 31.085 | 48 | 66.4831 | -26.39 | -26.3939 | 8.3 | 12.5399
2021-03-03 00:30 | -67.1423 | -68.7508 | 72.0729 | 72.7473 | 42.1332 | 45.4834 | -189.7629 | -196.3158 | -196.4103 | -201.0814 | 16.002 | 16.6423 | -37.8 | -44.2995 | 13.6 | 44.5277 | 5.915 | 9.7374 | 53.5 | 57.771
2021-03-03 01:00 | -54.687 | -56.9823 | 60.5181 | 61.4229 | 34.9554 | 39.7275 | -202.3376 | -209.6457 | -209.8088 | -215.2076 | 43.434 | 43.9721 | -59.5 | -62.2213 | -16.4 | -40.289 | 35.945 | 37.5671 | 76.4 | 78.899
2021-03-03 01:30 | -46.0692 | -49.2709 | 54.1725 | 55.6528 | 27.7287 | 34.5213 | -204.6239 | -212.4568 | -212.2741 | -217.7257 | 49.149 | 49.6252 | -58.8 | -61.9806 | -21.2 | -41.4343 | 40.495 | 41.8254 | 75 | 77.0146
2021-03-03 02:00 | -46.305 | -50.1916 | 51.5572 | 53.2913 | 26.4469 | 34.5365 | -203.4807 | -211.668 | -211.6739 | -217.1501 | 64.008 | 64.5061 | -72.8 | -74.559 | -25.2 | -43.2906 | 45.5 | 46.9003 | 75.7 | 77.2706
2021-03-03 02:30 | -59.4247 | -63.0663 | 63.2192 | 65.1299 | 27.4723 | 35.3279 | -203.4807 | -211.668 | -211.6739 | -217.0004 | 41.148 | 41.4012 | -50.4 | -54.6 | -10.4 | -39.3975 | 30.03 | 31.8012 | 59.3 | 60.7732
2021-03-03 03:00 | -52.3718 | -56.4405 | 56.4235 | 58.525 | 27.7287 | 35.5276 | -194.3355 | -201.3243 | -200.3763 | -205.2035 | 73.152 | 73.5883 | -86.8 | -87.6119 | -23.6 | -43.7173 | 40.95 | 42.6245 | 69.7 | 71.1318
2021-03-03 03:30 | -53.9797 | -60.9571 | 57.5811 | 61.9264 | 19.4278 | 31.4356 | -171.4725 | -175.5731 | -179.6677 | -183.2229 | 0 | 1.143 | -17.5 | -31.8404 | 24 | 53.3082 | -6.825 | -7.3507 | 18.5 | 19.9251
2021-03-03 04:00 | -48.6203 | -54.9864 | 51.6429 | 55.4626 | 15.1675 | 28.9967 | -139.4643 | -141.3259 | -143.3954 | -145.578 | -9.144 | -9.144 | -15.4 | -29.533 | 45.2 | 67.9976 | -30.94 | -30.94 | 0 | 2.8
2021-03-03 04:30 | -43.904 | -50.2893 | 48.8989 | 52.5166 | 15.0698 | 28.9458 | -150.8958 | -152.9772 | -154.5858 | -157.2146 | -8.001 | -8.001 | -16.8 | -30.2866 | 42.4 | 64.9492 | -24.115 | -24.1193 | 6.2 | 8.092
2021-03-03 05:00 | -51.107 | -57.1681 | 55.2873 | 58.8086 | 19.0616 | 31.2106 | -131.4622 | -132.5758 | -138.2933 | -140.3184 | 10.287 | 10.8434 | -37.8 | -42.9061 | 48.4 | 69.8765 | -32.76 | -32.76 | 3.6 | 5.9203
2021-03-03 05:30 | -53.6795 | -58.9056 | 56.788 | 59.6905 | 20.856 | 32.3378 | -115.4582 | -116.1409 | -122.7297 | -124.3488 | 10.287 | 10.8434 | -38.5 | -43.202 | 55.2 | 75.0179 | -37.31 | -37.4457 | -7 | -7.2533
2021-03-03 06:00 | -44.6329 | -48.6415 | 48.1272 | 50.03 | 29.8283 | 38.7361 | -154.3253 | -157.6097 | -159.3235 | -163.0168 | 90.297 | 91.3328 | -114.8 | -114.8341 | -13.2 | -37.2193 | 35.49 | 37.8635 | 65.6 | 66.9747
2021-03-03 06:30 | -45.2332 | -47.188 | 49.4349 | 50.0843 | 35.8343 | 41.7595 | -147.4664 | -150.2101 | -152.8494 | -156.2063 | 105.156 | 106.5445 | -130.9 | -130.9168 | -20.8 | -36.1773 | 45.5 | 47.9135 | 80.8 | 82.6523
2021-03-03 07:00 | -43.7754 | -44.9808 | 54.0225 | 54.3159 | 35.6268 | 40.7089 | -155.4684 | -159.206 | -163.6753 | -167.447 | 113.157 | 114.4485 | -146.3 | -146.382 | -24 | -36.8782 | 52.78 | 55.0004 | 91.2 | 94.5495
2021-03-03 07:30 | -55.8661 | -56.3217 | 59.7249 | 59.7514 | 48.1392 | 50.0917 | -147.4664 | -151.1467 | -152.0347 | -154.514 | 113.157 | 114.2829 | -149.8 | -149.8801 | -34 | -41.3879 | 67.34 | 68.8961 | 107.4 | 109.7521
2021-03-03 08:00 | -67.6567 | -68.1251 | 69.4575 | 69.5071 | 46.6499 | 48.8394 | -115.4582 | -117.2774 | -98.0338 | -98.6087 | 66.294 | 67.0874 | -107.1 | -107.1572 | -24.4 | -38.981 | 25.025 | 27.125 | 46.8 | 49.2375
2021-03-03 08:30 | -69.5218 | -70.4235 | 69.6719 | 69.9057 | 31.22 | 35.2259 | -88.0226 | -89.0851 | -48.6203 | -48.6917 | 18.288 | 18.3237 | -53.9 | -56.8898 | -35.2 | -47.3033 | -25.48 | -25.5449 | -35 | -35.3276
2021-03-03 09:00 | -70.0148 | -71.2632 | 71.8799 | 72.3163 | 23.9322 | 28.9643 | -44.5829 | -44.6414 | 11.7692 | 19.1131 | -40.005 | -41.9342 | 5.6 | 31.305 | -20.8 | -33.6095 | -84.63 | -85.9517 | -113.6 | -117.0962
2021-03-03 09:30 | -67.4424 | -69.3573 | 71.494 | 72.3155 | 15.3262 | 22.3846 | -20.5767 | -23.0054 | 55.2659 | 59.6256 | -76.581 | -79.9201 | 40.6 | 55.9519 | 4.8 | 22.5175 | -118.755 | -121.9553 | -154.2 | -158.4841
2021-03-03 10:00 | -61.7401 | -65.1581 | 67.9354 | 69.7484 | 9.3812 | 21.9046 | -56.0144 | -56.2007 | 36.6796 | 41.9645 | -106.299 | -109.2328 | 69.3 | 80.6733 | -0.4 | -16.4049 | -123.305 | -127.3521 | -161 | -164.5923
2021-03-03 10:30 | -49.3276 | -53.0767 | 55.6303 | 57.4519 | -2.2156 | -15.2922 | -54.8712 | -55.1681 | 58.4815 | 62.7684 | -90.297 | -93.733 | 60.2 | 73.4033 | 3.2 | 19.0704 | -124.215 | -128.8172 | -165.7 | -169.8683
2021-03-03 11:00 | -54.687 | -58.5299 | 58.7602 | 60.7536 | -5.3407 | -16.0457 | -56.0144 | -56.4327 | 72.03 | 75.9807 | -78.867 | -83.884 | 56 | 70 | 10.4 | 24.3343 | -133.77 | -139.1229 | -170.5 | -174.6399
2021-03-03 11:30 | -56.1448 | -60.3969 | 60.7968 | 63.06 | -2.7771 | -15.3836 | -66.3027 | -66.7838 | 71.5583 | 77.8526 | -74.295 | -74.3741 | 45.5 | 56.5616 | 3.2 | 21.0447 | -126.945 | -131.8127 | -164.5 | -168.3718
2021-03-03 12:00 | -54.2798 | -58.6436 | 59.2747 | 61.6791 | 2.8626 | 17.3222 | -88.0226 | -88.0226 | 61.054 | 64.9132 | -84.582 | -88.5733 | 59.5 | 72.8303 | -6.8 | -22.2639 | -119.665 | -124.6883 | -152.3 | -156.0927
2021-03-03 12:30 | -53.8724 | -58.3611 | 56.6379 | 59.1311 | 4.1444 | 19.2207 | -81.1637 | -81.1958 | 72.5873 | 76.1093 | -85.725 | -89.6654 | 61.6 | 75.3533 | -4.4 | -25.1873 | -119.21 | -123.9981 | -155.3 | -159.1951
2021-03-03 13:00 | -47.827 | -52.9831 | 51.9431 | 54.7925 | 1.9471 | 18.8693 | -82.3068 | -82.3147 | 77.9253 | 81.3318 | -101.727 | -105.979 | 74.9 | 87.6371 | 8 | 23.4094 | -130.13 | -135.7556 | -167.2 | -171.5529
2021-03-03 13:30 | -42.7249 | -47.9029 | 48.5774 | 51.2847 | 3.888 | 19.1671 | -73.1616 | -73.1705 | 89.7159 | 92.8954 | -108.585 | -112.8854 | 88.2 | 99.5675 | 0.4 | 20.4039 | -125.125 | -130.1857 | -160.6 | -165.7262
2021-03-03 14:00 | -36.165 | -43.6242 | 43.4324 | 47.4859 | -3.9002 | -22.7433 | -80.0205 | -80.0205 | 83.0274 | 86.3465 | -100.584 | -105.2119 | 79.1 | 91.2527 | 13.6 | 28.9883 | -121.485 | -126.436 | -151.6 | -156.2415
2021-03-03 14:30 | -36.9797 | -43.9296 | 44.5257 | 48.3698 | -8.307 | -20.8042 | -98.3109 | -98.3176 | 63.3478 | 67.0893 | -94.869 | -98.4441 | 74.2 | 87.0396 | -1.6 | -22.0581 | -121.485 | -126.821 | -143.7 | -148.3372
2021-03-03 15:00 | -29.6052 | -36.8432 | 38.2659 | 41.7942 | -6.7201 | -22.6102 | -45.726 | -46.0819 | 27.7401 | 33.2545 | -49.149 | -51.6884 | 32.9 | 50.1124 | -11.2 | -25.044 | -111.475 | -115.9357 | -113.7 | -117.6681
2021-03-03 15:30 | -46.5408 | -52.8083 | 53.7867 | 57.3034 | -9.6986 | -22.0424 | -117.7445 | -118.1931 | 45.6833 | 49.553 | -75.438 | -78.5017 | 57.4 | 71.5406 | 52.4 | 69.4631 | -111.93 | -115.2112 | -132.1 | -135.3538
2021-03-03 16:00 | -46.3693 | -51.6663 | 53.4222 | 56.3041 | -6.4149 | -20.8075 | -109.7424 | -110.1228 | 25.7036 | 30.6405 | -68.58 | -71.2796 | 50.4 | 64.7188 | -14 | -24.0865 | -110.565 | -115.3163 | -124.6 | -127.8179
2021-03-03 16:30 | -43.2609 | -48.3193 | 53.165 | 55.794 | -3.8025 | -18.1938 | -105.1698 | -105.2692 | 14.6418 | 21.5408 | -61.722 | -64.3743 | 46.2 | 61.5045 | -27.2 | -33.2938 | -96.915 | -100.6867 | -135.8 | -138.7996
2021-03-03 17:00 | -46.5193 | -51.4022 | 53.2936 | 55.8617 | 0.0061036 | 17.792 | -108.5993 | -108.8937 | -6.1525 | -13.7 | -52.578 | -54.6373 | 35.7 | 53.0201 | -34.8 | -40.1378 | -89.635 | -93.1862 | -127.7 | -130.6275
2021-03-03 17:30 | -41.1815 | -45.7303 | 45.8119 | 48.0461 | -3.6439 | -18.1613 | -104.0266 | -104.1271 | -20.8373 | -22.8113 | -42.291 | -44.1204 | 19.6 | 40.7265 | -37.2 | -41.8626 | -88.725 | -92.0642 | -122.3 | -124.6519
2021-03-03 18:00 | -46.5837 | -49.9469 | 52.4147 | 53.9596 | -1.2879 | -15.3437 | -105.1698 | -105.6718 | -39.2735 | -39.6731 | -33.147 | -34.3851 | 9.1 | 34.1353 | -36.4 | -42.7401 | -81.9 | -84.5321 | -111.7 | -113.3044
2021-03-03 18:30 | -33.3996 | -36.8795 | 40.7313 | 42.0774 | -3.0823 | -17.8045 | -116.6013 | -118.0271 | -67.9783 | -68.0152 | -8.001 | -8.7048 | -23.8 | -34.6624 | -41.6 | -50.3698 | -53.235 | -54.0857 | -75.3 | -76.1432
2021-03-03 19:00 | -44.5043 | -47.6982 | 56.938 | 58.3004 | 18.3536 | 27.8368 | -146.3232 | -150.0316 | -113.9832 | -115.2329 | 50.292 | 50.7574 | -70.7 | -72.212 | -45.6 | -54.3647 | -4.095 | -7.1942 | -7.4 | -8.5586
2021-03-03 19:30 | -35.8006 | -39.2584 | 46.3693 | 47.6955 | 12.5063 | 24.3812 | -166.8999 | -172.4604 | -157.8443 | -160.6463 | 38.862 | 39.4625 | -56 | -58.8833 | -18.4 | -40.0739 | 19.565 | 21.7735 | 31.3 | 33.4504
2021-03-03 20:00 | -37.1727 | -40.756 | 48.7489 | 50.2259 | 16.144 | 26.4323 | -180.6177 | -188.1168 | -187.6854 | -191.7614 | 32.004 | 32.3289 | -51.8 | -55.3841 | -12.8 | -38.2079 | 31.85 | 33.8203 | 56.5 | 58.6676
2021-03-03 20:30 | -40.3026 | -43.3123 | 45.5118 | 46.7011 | 14.3984 | 25.4037 | -125.7465 | -127.2393 | -129.7612 | -131.7936 | 25.146 | 26.7569 | -40.6 | -45.7095 | 24.4 | 49.6145 | -5.915 | -8.3651 | 27.3 | 29.7809
2021-03-03 21:00 | -51.8573 | -55.2743 | 60.7324 | 62.3905 | 15.021 | 25.7617 | -154.3253 | -157.1613 | -158.6375 | -161.9646 | 24.003 | 25.3014 | -40.6 | -46.3694 | 28.4 | 53.3816 | -7.28 | -9.1 | 23.4 | 26.3433
2021-03-03 21:30 | -53.3794 | -57.1506 | 57.7955 | 59.6637 | 18.7564 | 28.104 | -138.3212 | -140.1979 | -142.7523 | -145.2536 | 2.286 | 6.1552 | -20.3 | -33.4612 | 40.4 | 62.4333 | -22.295 | -22.3136 | 7.2 | 10.1119
2021-03-03 22:00 | -51.793 | -56.0625 | 58.31 | 60.0835 | 20.2457 | 29.1191 | -133.7486 | -135.5007 | -135.9352 | -138.1259 | 9.144 | 10.783 | -23.1 | -35.2302 | 40.8 | 63.3024 | -22.75 | -22.7545 | 2.5 | 6.1327
2021-03-03 22:30 | -63.4121 | -66.2733 | 67.5924 | 68.8403 | 24.7013 | 32.3757 | -133.7486 | -135.3221 | -138.0575 | -140.1408 | -20.574 | -20.6057 | -1.4 | -30.1325 | 56 | 75.5831 | -36.855 | -37.0343 | -11 | -11.0549
2021-03-03 23:00 | -54.9872 | -58.8792 | 57.6454 | 59.7207 | 22.9068 | 31.0283 | -123.4602 | -124.3514 | -128.8608 | -130.7263 | -16.002 | -16.1645 | -5.6 | -31.305 | 50 | 71.5642 | -30.485 | -30.6509 | -11 | -11.1987
2021-03-03 23:30 | -49.0061 | -52.6215 | 53.5723 | 55.3271 | 30.7073 | 37.1614 | -117.7445 | -118.2981 | -122.8369 | -124.7342 | 27.432 | 28.9159 | -51.8 | -55.8949 | 40 | 63.0987 | -20.93 | -20.93 | 11.8 | 13.2378
2021-03-04 | -58.996 | -62.1837 | 60.2822 | 62.1843 | 35.9808 | 41.6251 | -116.6013 | -117.1603 | -120.1357 | -121.9755 | 33.147 | 34.3851 | -56 | -59.5658 | 31.6 | 57.1342 | -14.105 | -14.2219 | 17.3 | 18.6625
2021-03-04 00:30 | -68.7501 | -70.8727 | 71.6013 | 72.4087 | 44.2939 | 48.0068 | -120.0308 | -120.8121 | -123.137 | -124.8396 | 32.004 | 33.2847 | -65.1 | -67.4111 | 40 | 61.5649 | -17.745 | -17.7683 | 26.3 | 27.9632
2021-03-04 01:00 | -61.8687 | -64.3853 | 63.4335 | 64.6448 | 39.0082 | 43.178 | -118.8876 | -119.8128 | -119.9643 | -121.6682 | 53.721 | 54.9235 | -81.9 | -82.8636 | 26.8 | 53.5836 | -7.735 | -8.5487 | 28.3 | 29.6366
2021-03-04 01:30 | -46.8838 | -49.9971 | 48.5345 | 49.9059 | 33.2708 | 39.2738 | -107.4561 | -107.8446 | -108.4738 | -109.8837 | 48.006 | 49.0958 | -66.5 | -68.4212 | 26.4 | 54.0814 | -7.735 | -8.3651 | 25.7 | 26.1819
2021-03-04 02:00 | -39.5522 | -44.4417 | 42.0818 | 44.7534 | 30.4021 | 38.2651 | -91.452 | -91.5163 | -93.7033 | -94.6458 | 58.293 | 59.1937 | -74.9 | -76.0717 | 24 | 54.0237 | -9.555 | -10.2249 | 20.6 | 21.3476
2021-03-04 02:30 | -44.1827 | -49.0575 | 47.1196 | 49.7458 | 30.2434 | 38.1391 | -97.1678 | -97.3357 | -101.8281 | -103.2006 | 67.437 | 68.3988 | -84.7 | -85.6321 | 24.8 | 54.0281 | -10.01 | -10.5045 | 20.2 | 20.632
2021-03-04 03:00 | -46.0477 | -52.1444 | 47.5698 | 51.2009 | 21.5763 | 31.7091 | -104.0266 | -104.334 | -106.0942 | -107.5848 | 74.295 | 75.3514 | -91.7 | -92.6595 | 29.2 | 58.2477 | -15.925 | -15.9834 | 10.3 | 10.3697
2021-03-04 03:30 | -39.9595 | -45.7272 | 41.2243 | 44.5818 | 21.5274 | 31.6759 | -102.8835 | -103.1942 | -106.5229 | -108.0811 | 69.723 | 70.6537 | -86.8 | -87.9218 | 30 | 57.9669 | -15.47 | -15.6364 | 18.8 | 18.8449
2021-03-04 04:00 | -35.6505 | -41.5445 | 36.8511 | 40.0699 | 16.3027 | 28.3851 | -97.1678 | -97.3357 | -99.0198 | -100.2122 | 69.723 | 70.4778 | -87.5 | -88.505 | 33.2 | 61.6947 | -22.295 | -22.3136 | 12.7 | 12.7475
2021-03-04 04:30 | -32.2849 | -38.4079 | 35.2432 | 38.4492 | 19.8306 | 30.5481 | -84.5931 | -84.6626 | -88.8799 | -89.815 | 80.01 | 80.8223 | -100.8 | -101.2099 | 32 | 59.7006 | -20.02 | -20.1026 | 17.4 | 17.5146
2021-03-04 05:00 | -29.0692 | -34.4494 | 31.9633 | 34.543 | 16.144 | 28.7976 | -84.5931 | -84.624 | -87.1863 | -88.116 | 88.011 | 88.9045 | -107.1 | -107.2851 | 30 | 57.9669 | -16.835 | -17.0549 | 19.3 | 19.4139
2021-03-04 05:30 | -32.9708 | -38.3956 | 36.6367 | 39.4262 | 23.2731 | 33.3212 | -121.1739 | -122.0818 | -126.6313 | -129.4869 | 106.299 | 107.4967 | -126 | -126.0486 | -1.6 | -43.2296 | 13.65 | 16.6619 | 43.1 | 43.4885
2021-03-04 06:00 | -25.2104 | -29.6332 | 28.5976 | 30.3421 | 25.4704 | 35.9602 | -142.8938 | -145.5037 | -148.8834 | -152.7234 | 138.303 | 139.8249 | -156.1 | -156.2569 | -33.2 | -46.3897 | 49.595 | 52.23 | 79.8 | 81.939
2021-03-04 06:30 | -28.8549 | -32.3816 | 34.6859 | 36.5314 | 27.4235 | 34.5569 | -141.7506 | -144.1684 | -144.7031 | -148.1797 | 125.73 | 127.2226 | -147 | -147.1066 | -28 | -41.625 | 49.14 | 51.7981 | 82.1 | 84.1585
2021-03-04 07:00 | -42.5963 | -43.9877 | 47.0125 | 47.3727 | 26.1906 | 32.4647 | -146.3232 | -148.8731 | -149.548 | -153.0957 | 110.871 | 112.3692 | -134.4 | -134.4 | -16.8 | -37.9241 | 37.31 | 39.8872 | 75 | 76.9694
2021-03-04 07:30 | -43.9897 | -44.5115 | 49.8422 | 49.8779 | 24.0421 | 28.3812 | -160.041 | -165.2475 | -164.5328 | -167.3997 | 59.436 | 60.3197 | -93.1 | -93.6144 | 4 | 35.4265 | 25.025 | 27.125 | 61.9 | 64.7504
2021-03-04 08:00 | -43.6682 | -44.3081 | 50.5925 | 50.6435 | 15.9365 | 21.7331 | -146.3232 | -150.0316 | -131.7549 | -133.0789 | 10.287 | 11.2572 | -43.4 | -47.6206 | 3.2 | 38.1345 | -1.82 | -3.6683 | 17.8 | 20.8722
2021-03-04 08:30 | -44.8687 | -45.9766 | 51.2142 | 51.4572 | -6.3661 | -14.5909 | -131.4622 | -134.0657 | -95.6326 | -95.9341 | -58.293 | -58.472 | 27.3 | 42.7516 | 0.8 | 37.2 | -51.87 | -52.1109 | -61 | -61.1585
2021-03-04 09:00 | -46.3264 | -47.6437 | 55.8661 | 56.1843 | -4.2664 | -12.0194 | -105.1698 | -105.9189 | -52.0287 | -52.1701 | -40.005 | -40.5886 | 4.9 | 30.4962 | -36.4 | -44.5008 | -62.335 | -63.0631 | -88.5 | -89.6479
2021-03-04 09:30 | -34.9002 | -35.7997 | 42.0604 | 42.1477 | -15.082 | -18.2137 | -92.5952 | -92.708 | -24.3745 | -26.7804 | -77.724 | -79.1316 | 46.9 | 59.3681 | -37.2 | -41.326 | -83.265 | -85.4298 | -115.2 | -117.5525
2021-03-04 10:00 | -36.015 | -37.6818 | 50.1208 | 50.6072 | -18.6221 | -21.238 | -121.1739 | -121.7119 | -30.1411 | -31.6245 | -92.583 | -93.7678 | 74.9 | 85.8721 | -22.8 | -30.0666 | -94.185 | -96.8936 | -132.2 | -134.6559
2021-03-04 10:30 | -34.7073 | -36.7565 | 50.0565 | 50.6861 | -24.0055 | -26.0871 | -126.8897 | -127.4035 | -17.493 | -21.5992 | -91.44 | -93.2509 | 70 | 81.6333 | -18.8 | -25.481 | -106.47 | -110.3804 | -141.1 | -144.0695
2021-03-04 11:00 | -38.3088 | -40.4173 | 49.4349 | 50.0808 | -21.9547 | -23.5656 | -124.6034 | -124.9385 | 0 | 16.464 | -107.442 | -109.3941 | 84 | 94.5492 | -14 | -23.4401 | -110.11 | -114.0127 | -147.9 | -150.9318
2021-03-04 11:30 | -31.1487 | -33.2715 | 44.3756 | 44.9547 | -24.3107 | -25.7748 | -118.8876 | -119.0853 | 21.2446 | 28.89 | -114.3 | -117.0334 | 92.4 | 102.6879 | -9.2 | -21.2904 | -114.66 | -119.0014 | -149.4 | -153.0444
2021-03-04 12:00 | -33.5283 | -36.0706 | 43.9897 | 44.7494 | -27.1305 | -27.9622 | -120.0308 | -120.2266 | 30.8914 | 37.0478 | -120.015 | -123.1102 | 99.4 | 109.612 | 2.4 | 20.1435 | -126.49 | -131.6232 | -164.6 | -169.2732
2021-03-04 12:30 | -33.8069 | -36.1218 | 44.6543 | 45.3163 | -27.6432 | -28.9248 | -128.0328 | -128.2164 | 31.6631 | 37.5144 | -99.441 | -102.0348 | 81.2 | 92.4026 | -2.8 | -18.2165 | -120.575 | -125.311 | -159.7 | -163.0134
2021-03-04 13:00 | -24.4816 | -26.909 | 45.4904 | 46.2562 | -30.8659 | -32.0188 | -142.8938 | -143.2637 | 21.1374 | 28.055 | -110.871 | -113.4395 | 91.7 | 102.0585 | -2.8 | -20.195 | -120.12 | -125.3829 | -161.8 | -164.0209
2021-03-04 13:30 | -32.3921 | -35.0578 | 45.619 | 46.4199 | -32.8191 | -33.9056 | -149.7527 | -150.1883 | 17.6002 | 25.1571 | -105.156 | -107.3751 | 87.5 | 97.672 | -1.6 | -21.2603 | -120.12 | -125.3829 | -157 | -158.8542
2021-03-04 14:00 | -23.3026 | -26.5446 | 40.5383 | 41.4689 | -36.7132 | -37.6876 | -132.6054 | -132.8466 | 27.6758 | 33.8912 | -109.728 | -112.084 | 109.9 | 119.7655 | 15.2 | 27.4022 | -136.5 | -142.7743 | -173.1 | -175.7492
2021-03-04 14:30 | -23.7098 | -26.287 | 47.5055 | 48.3255 | -34.406 | -35.2914 | -148.6095 | -149.3507 | 9.1109 | 18.9388 | -109.728 | -111.6401 | 109.2 | 119.4049 | 5.2 | 23.7756 | -125.125 | -130.9657 | -156.5 | -159.0739
2021-03-04 15:00 | -21.1374 | -23.5325 | 36.7867 | 37.2871 | -37.2747 | -37.724 | -139.4643 | -140.1373 | 12.5838 | 21.6448 | -120.015 | -122.3918 | 116.2 | 126.3825 | -0.4 | -23.2034 | -120.12 | -125.6468 | -156.6 | -159.5044
2021-03-04 15:30 | -13.6343 | -16.2567 | 36.701 | 37.1496 | -40.0458 | -40.4003 | -121.1739 | -121.4378 | 24.4387 | 31.6753 | -118.872 | -121.5026 | 107.1 | 117.4874 | 6.4 | 20.999 | -131.95 | -137.7598 | -165.3 | -168.2002
2021-03-04 16:00 | -19.6154 | -21.7608 | 38.8662 | 39.2933 | -33.1731 | -34.3006 | -171.4725 | -172.5702 | -41.0957 | -41.6194 | -69.723 | -71.2888 | 45.5 | 59.1531 | -44.8 | -48.1331 | -82.355 | -86.0467 | -119.1 | -119.8074
2021-03-04 16:30 | -26.0037 | -27.449 | 44.6971 | 45.0084 | -27.6921 | -28.5336 | -158.8979 | -159.8204 | -42.6392 | -43.2451 | -80.01 | -81.8264 | 53.9 | 67.0613 | -39.2 | -43.8269 | -85.54 | -90.0716 | -120.8 | -124.3736
2021-03-04 17:00 | -26.1323 | -27.3283 | 49.8207 | 50.128 | -20.3555 | -22.3524 | -149.7527 | -150.6054 | -47.6556 | -48.0228 | -62.865 | -64.3439 | 30.8 | 47.1501 | -46 | -50.0016 | -78.715 | -82.7362 | -111.2 | -113.6975
2021-03-04 17:30 | -13.6985 | -14.1111 | 34.5787 | 34.5787 | -18.6221 | -20.5843 | -116.6013 | -116.8756 | -34.986 | -35.9306 | -38.862 | -40.2005 | 5.6 | 31.305 | -58.8 | -61.4934 | -66.43 | -70.0715 | -97.9 | -101.3194
2021-03-04 18:00 | -16.0567 | -16.9791 | 39.0377 | 39.1317 | -21.442 | -23.1665 | -85.7363 | -85.7363 | -24.8246 | -27.5984 | -70.866 | -72.407 | 43.4 | 57.5535 | -14.8 | -33.4521 | -93.73 | -98.0153 | -122.2 | -127.0039
2021-03-04 18:30 | -15.3278 | -16.0505 | 35.3719 | 35.4349 | -28.8762 | -29.5591 | -107.4561 | -107.7536 | -59.4891 | -59.5904 | -61.722 | -62.9896 | 31.5 | 48.1374 | 10.4 | 42.1046 | -99.645 | -103.9414 | -116.1 | -119.6914
2021-03-04 19:00 | -9.8612 | -10.8093 | 30.2054 | 30.228 | -23.0777 | -24.7057 | -156.6116 | -159.4069 | -128.1105 | -129.4136 | 6.858 | 6.858 | -33.6 | -41.1752 | -6.8 | -44.1271 | -32.76 | -33.6608 | -29.3 | -30.6806
2021-03-04 19:30 | 0 | 1.447 | 27.1399 | 27.1664 | -23.7491 | -25.9734 | -172.6156 | -177.7221 | -164.2971 | -166.987 | 27.432 | 27.6455 | -55.3 | -58.4406 | 14 | 45.7926 | -4.55 | -4.55 | 13.5 | 13.5
2021-03-04 20:00 | -11.0189 | -12.3971 | 32.7779 | 32.9352 | -14.8257 | -18.1768 | -204.6239 | -212.1521 | -212.81 | -218.3917 | 44.577 | 44.9419 | -60.9 | -63.7654 | -12.8 | -38.9625 | 39.585 | 40.0245 | 64 | 64.2996
2021-03-04 20:30 | -20.3442 | -22.1617 | 38.4589 | 38.7723 | -6.8299 | -16.2789 | -211.4828 | -220.3079 | -220.7634 | -226.6551 | 32.004 | 32.1872 | -53.2 | -56.9415 | -16 | -40.1278 | 40.95 | 41.5149 | 66 | 66.4711
2021-03-04 21:00 | -22.2307 | -24.2207 | 36.4223 | 36.7779 | -9.1859 | -15.9834 | -184.0471 | -189.3699 | -190.7723 | -195.0318 | 2.286 | 3.2329 | -22.4 | -34.7753 | 24.4 | 50.3126 | 0.91 | 2.8777 | 33.5 | 33.6086
2021-03-04 21:30 | -21.0945 | -22.9064 | 33.614 | 33.8586 | -14.6181 | -19.6157 | -188.6198 | -194.9196 | -199.3687 | -204.1088 | -11.43 | -11.43 | -1.4 | -29.4333 | 35.6 | 59.4401 | -11.83 | -11.8387 | 19.3 | 19.3127
2021-03-04 22:00 | -11.9407 | -14.949 | 28.619 | 29.0312 | -18.8785 | -22.967 | -190.9061 | -197.4211 | -198.3397 | -203.1966 | 21.717 | 22.4564 | -31.5 | -40.3397 | 24.8 | 52.2594 | -4.095 | -4.1949 | 26.7 | 27.0283
2021-03-04 22:30 | -27.9331 | -30.2574 | 42.9393 | 43.6011 | -12.665 | -18.2068 | -197.765 | -204.6366 | -206.9147 | -212.2837 | 12.573 | 13.0322 | -31.5 | -40.7806 | 21.2 | 51.3778 | 0.455 | 2.7677 | 21.2 | 21.2339
2021-03-04 23:00 | -22.1878 | -24.6459 | 35.672 | 36.1682 | -15.9487 | -20.1774 | -190.9061 | -197.1329 | -199.4545 | -203.9255 | -8.001 | -8.0822 | -17.5 | -30.6805 | 30.4 | 57.1552 | -10.01 | -10.0203 | 18.2 | 20.1296
2021-03-04 23:30 | -15.8209 | -18.3429 | 38.0302 | 38.5899 | -6.9276 | -15.7586 | -179.4745 | -184.3912 | -186.7206 | -190.4584 | 4.572 | 5.1117 | -21.7 | -33.2555 | 34.8 | 58.642 | -12.74 | -12.74 | 16.5 | 19.9985
2021-03-05 | -15.5422 | -18.2645 | 34.7073 | 35.2008 | -6.1585 | -15.436 | -180.6177 | -185.5041 | -187.9641 | -191.8652 | -6.858 | -6.9526 | -12.6 | -30.0674 | 37.2 | 60.4119 | -15.47 | -15.4767 | 21 | 24.5416
2021-03-05 00:30 | -35.8435 | -37.1554 | 46.0478 | 46.2758 | 9.5766 | 17.0896 | -180.6177 | -185.2467 | -189.0359 | -192.8128 | -10.287 | -10.287 | -18.9 | -30.9429 | 35.6 | 58.1667 | -12.285 | -12.3187 | 33.4 | 36.6547
2021-03-05 01:00 | -32.1134 | -34.18 | 48.213 | 48.8284 | 9.5766 | 20.2594 | -201.1944 | -208.5426 | -208.3511 | -213.0199 | 29.718 | 29.9152 | -49.7 | -53.4252 | -4.8 | -39.0958 | 26.845 | 27.8146 | 61.2 | 64.0815
2021-03-05 01:30 | -23.6884 | -25.9786 | 40.2167 | 40.7277 | 0.0061036 | 15.8511 | -174.9019 | -179.1685 | -179.6677 | -182.9266 | 35.433 | 35.7267 | -49 | -51.8 | 16.4 | 46.2082 | 7.28 | 8.1393 | 42.3 | 44.8475
2021-03-05 02:00 | -35.0932 | -39.8171 | 44.6329 | 46.6284 | 6.244 | 21.8876 | -182.904 | -187.9917 | -190.1506 | -194.1966 | 72.009 | 72.5872 | -86.1 | -86.8254 | -4.4 | -41.0366 | 23.66 | 24.2818 | 55.9 | 56.9914
2021-03-05 02:30 | -41.7603 | -46.0469 | 49.6921 | 51.6408 | 0.0061036 | 19.1836 | -170.3294 | -173.7475 | -174.0082 | -177.2394 | 34.29 | 34.763 | -45.5 | -50.4097 | 33.6 | 59.2486 | -15.015 | -15.0426 | 15.4 | 16.456
2021-03-05 03:00 | -35.329 | -39.8601 | 41.8674 | 43.8176 | 0.0061036 | 19.1836 | -180.6177 | -185.768 | -187.6854 | -191.7328 | 91.44 | 92.0168 | -105.7 | -105.9801 | -2.8 | -42.0932 | 22.295 | 23.0663 | 51.4 | 52.6275
2021-03-05 03:30 | -39.1663 | -44.0856 | 44.9759 | 47.2859 | 1.7884 | 20.8194 | -180.6177 | -185.768 | -188.7572 | -192.7669 | 72.009 | 72.4521 | -85.4 | -86.4295 | 3.6 | 44.5457 | 14.105 | 15.1249 | 51.4 | 51.8479
2021-03-05 04:00 | -36.8296 | -42.1165 | 41.6531 | 44.2052 | 10.0893 | 24.6288 | -163.4705 | -166.5747 | -167.1482 | -170.4462 | 94.869 | 95.5551 | -107.1 | -107.2851 | -7.6 | -44.2574 | 23.66 | 24.8923 | 61 | 61.4118
2021-03-05 04:30 | -34.5144 | -41.2938 | 39.1877 | 42.7077 | 2.3499 | 22.6385 | -178.3314 | -183.5459 | -185.8417 | -189.5082 | 56.007 | 56.2978 | -71.4 | -73.0419 | 2.4 | 45.6281 | 14.105 | 15.1249 | 53.3 | 53.8112
2021-03-05 05:00 | -34.8574 | -40.9404 | 40.4954 | 43.4684 | 9.4789 | 25.9909 | -172.6156 | -176.9373 | -177.8884 | -181.4933 | 80.01 | 80.4091 | -94.5 | -95.0068 | -3.2 | -44.089 | 18.2 | 19.4376 | 58 | 58.8221
2021-03-05 05:30 | -38.9948 | -43.9333 | 42.7249 | 45.102 | 7.2694 | 25.269 | -187.4766 | -193.2465 | -193.8807 | -197.889 | 42.291 | 42.5374 | -56 | -59.1034 | 8.4 | 45.9739 | 9.1 | 10.3856 | 48.9 | 49.4871
2021-03-05 06:00 | -37.044 | -39.6732 | 40.9885 | 41.8192 | 7.4769 | 20.7827 | -180.6177 | -185.5041 | -188.0926 | -191.9584 | 44.577 | 44.9419 | -58.1 | -60.6783 | 8.4 | 44.7946 | 10.01 | 11.1915 | 52 | 52.5817
2021-03-05 06:30 | -33.6783 | -35.5672 | 40.9242 | 41.3953 | 15.4726 | 24.8077 | -166.8999 | -171.1101 | -172.7648 | -176.0931 | 90.297 | 91.1681 | -107.1 | -107.3285 | -1.2 | -39.251 | 26.39 | 27.3757 | 59.3 | 60.862
2021-03-05 07:00 | -49.8422 | -51.4652 | 55.3516 | 55.9035 | 24.86 | 31.5283 | -163.4705 | -167.0291 | -168.8203 | -171.9566 | 85.725 | 86.6421 | -99.4 | -99.8157 | 5.2 | 38.3541 | 25.025 | 25.823 | 61 | 62.9385
2021-03-05 07:30 | -53.9153 | -54.8645 | 59.9393 | 60.1461 | 21.1734 | 25.9958 | -150.8958 | -154.0201 | -154.1571 | -156.1499 | 73.152 | 73.8718 | -91.7 | -92.4689 | 14.4 | 39.1449 | 19.11 | 19.5438 | 58.1 | 60.0808
2021-03-05 08:00 | -60.7538 | -61.7279 | 65.1915 | 65.3976 | 20.9171 | 26.0906 | -134.8917 | -136.4521 | -118.0349 | -118.7905 | 62.865 | 63.5265 | -84 | -84.8387 | 6 | 40.052 | 0 | 0.91 | 22.4 | 24.4902
2021-03-05 08:30 | -63.4979 | -65.1981 | 67.2709 | 67.923 | 2.5574 | 14.0352 | -66.3027 | -66.3126 | -25.039 | -27.1823 | -22.86 | -24.2197 | -9.8 | -30.3271 | 34 | 57.5236 | -81.9 | -83.7052 | -86.4 | -88.6174
2021-03-05 09:00 | -66.6063 | -68.819 | 68.7501 | 69.7793 | -1.7517 | -12.2296 | -30.8651 | -33.7762 | 24.8032 | 31.7488 | -44.577 | -47.3621 | 11.9 | 36.3056 | 27.2 | 44.8018 | -120.12 | -124.3882 | -143.3 | -147.418
2021-03-05 09:30 | -68.7501 | -71.072 | 69.8862 | 71.0025 | -2.4109 | -12.3412 | -82.3068 | -77.8686 | -7.6961 | -14.5297 | -26.289 | -27.8339 | 5.6 | 33.3732 | 40 | 59.7609 | -90.09 | -92.8077 | -117.9 | -121.1562
2021-03-05 10:00 | -61.6757 | -64.2118 | 66.6063 | 67.7966 | -9.7963 | -15.1016 | -102.8835 | -102.9089 | -5.0593 | -14.8949 | -36.576 | -39.0632 | 5.6 | 31.9939 | 7.2 | 36.7129 | -88.27 | -91.2692 | -119.1 | -122.4392
2021-03-05 10:30 | -54.3012 | -57.4218 | 63.8623 | 65.3648 | -15.3384 | -19.1959 | -100.5972 | -100.6037 | 7.8676 | 18.2956 | -41.148 | -43.3738 | 16.1 | 37.8906 | 5.2 | 35.582 | -98.28 | -101.5293 | -129.9 | -133.8555
2021-03-05 11:00 | -57.9241 | -62.3441 | 66.1561 | 68.5575 | -10.0526 | -17.3608 | -102.8835 | -102.9089 | 27.2471 | 33.9147 | -51.435 | -54.5895 | 23.8 | 43.4902 | -18 | -27.5071 | -106.47 | -111.5307 | -138.4 | -143.3122
2021-03-05 11:30 | -49.0061 | -52.7027 | 58.3529 | 60.1255 | -13.3364 | -19.4474 | -100.5972 | -100.6037 | 38.3088 | 43.7068 | -52.578 | -56.0536 | 26.6 | 45.6505 | -2.8 | -32.9193 | -100.555 | -104.5609 | -135.6 | -139.9943
2021-03-05 12:00 | -47.184 | -51.0783 | 57.4739 | 59.3656 | -13.7514 | -21.0586 | -108.5993 | -108.6053 | 40.5168 | 45.5463 | -53.721 | -57.1271 | 29.4 | 47.3368 | -16 | -26.242 | -104.65 | -109.9331 | -141.6 | -146.9525
2021-03-05 12:30 | -26.6468 | -29.8643 | 34.2571 | 35.1156 | -32.4651 | -34.096 | -112.0287 | -112.0345 | 45.3189 | 50.3184 | -59.436 | -62.8962 | 35.7 | 53.0201 | -4.4 | -22.8281 | -113.75 | -119.2942 | -145.9 | -150.6422
2021-03-05 13:00 | -26.8183 | -28.5517 | 32.928 | 33.2285 | -31.1833 | -32.1936 | -125.7465 | -125.7673 | 37.9872 | 42.8415 | -53.721 | -57.1271 | 34.3 | 50.5262 | -11.6 | -24.1661 | -103.74 | -108.9276 | -139.1 | -141.8901
2021-03-05 13:30 | -34.0642 | -36.3815 | 39.0591 | 39.7255 | -25.9953 | -27.7456 | -134.8917 | -134.9692 | 33.9784 | 39.3414 | -59.436 | -62.5316 | 35 | 51.5154 | -11.2 | -23.9767 | -106.015 | -110.8278 | -146.2 | -149.0875
2021-03-05 14:00 | -30.9772 | -33.0508 | 39.102 | 39.5931 | -31.0735 | -32.5519 | -147.4664 | -147.6833 | 19.551 | 26.0424 | -51.435 | -54.2173 | 30.1 | 47.2331 | -19.2 | -28.6021 | -93.73 | -98.0153 | -136.1 | -138.2699
2021-03-05 14:30 | -11.2761 | -11.7925 | 24.0958 | 24.1092 | -45.478 | -45.616 | -150.8958 | -151.2461 | 12.5838 | 20.4763 | -53.721 | -56.0536 | 32.2 | 49.1248 | -22.4 | -30.2972 | -96.46 | -101.1626 | -137.2 | -141.8953
2021-03-05 15:00 | -24.7388 | -25.5575 | 32.392 | 32.4143 | -36.9207 | -37.154 | -152.039 | -152.3867 | 2.3796 | 14.3898 | -56.007 | -58.2482 | 37.1 | 53.4664 | -24 | -31.4986 | -95.095 | -99.5879 | -135.6 | -140.5837
2021-03-05 15:30 | -30.7199 | -31.7707 | 34.7073 | 34.8017 | -30.7683 | -31.7282 | -155.4684 | -156.0724 | -13.2055 | -17.8122 | -48.006 | -49.927 | 34.3 | 50.5262 | -30.4 | -35.7435 | -93.275 | -98.1303 | -130.7 | -134.656
2021-03-05 16:00 | -35.8221 | -36.8366 | 42.4462 | 42.582 | -23.6881 | -24.8145 | -147.4664 | -147.9088 | -13.72 | -18.4841 | -59.436 | -61.2652 | 39.2 | 53.9727 | -30.8 | -36.0843 | -93.275 | -97.9899 | -128.6 | -134.0685
2021-03-05 16:30 | -27.9331 | -28.7403 | 35.1146 | 35.1485 | -30.1579 | -30.5497 | -152.039 | -152.6565 | -32.5636 | -33.7012 | -45.72 | -47.4173 | 24.5 | 42.1514 | -37.2 | -40.9839 | -87.815 | -92.2349 | -119.5 | -123.6075
2021-03-05 17:00 | -26.1752 | -27.1397 | 31.2344 | 31.2914 | -31.1833 | -31.6903 | -147.4664 | -148.3322 | -43.7754 | -44.2207 | -13.716 | -15.335 | -4.9 | -29.8055 | -44.4 | -47.7611 | -77.805 | -81.5923 | -108.6 | -111.156
2021-03-05 17:30 | -26.068 | -26.714 | 36.2079 | 36.2079 | -28.8762 | -29.3015 | -148.6095 | -149.3507 | -65.2986 | -65.3085 | -12.573 | -13.3785 | -0.7 | -30.1732 | -46.8 | -50.2872 | -72.8 | -76.2719 | -103.2 | -106.0915
2021-03-05 18:00 | -21.5018 | -21.5018 | 32.5421 | 32.9735 | -33.0266 | -33.2113 | -152.039 | -153.425 | -88.5798 | -88.7151 | -4.572 | -5.715 | -11.2 | -29.5081 | -43.6 | -49.9632 | -59.605 | -61.9368 | -88.1 | -90.2757
2021-03-05 18:30 | -22.5522 | -22.7654 | 35.179 | 35.2187 | -27.9484 | -28.5548 | -128.0328 | -129.1759 | -79.7046 | -79.7607 | -14.859 | -15.2495 | 3.5 | 32.4728 | -2.8 | -37.3052 | -77.35 | -79.6757 | -96.1 | -99.0758
2021-03-05 19:00 | -21.8234 | -22.088 | 33.7212 | 33.7449 | -18.2559 | -19.9326 | -145.1801 | -147.7496 | -113.726 | -114.8689 | 49.149 | 49.6252 | -58.1 | -61.317 | -11.6 | -42.8822 | -21.385 | -21.5586 | -26.9 | -28.6986
2021-03-05 19:30 | -12.1765 | -13.3124 | 27.097 | 27.1222 | -16.7666 | -20.0958 | -194.3355 | -200.7392 | -190.4079 | -194.8535 | 60.579 | 61.2652 | -67.9 | -70.1189 | -9.2 | -41.0444 | 18.655 | 19.0068 | 42.3 | 42.4703
2021-03-05 20:00 | -5.981 | -6.8682 | 27.2042 | 27.2042 | -24.5182 | -26.2343 | -171.4725 | -177.7626 | -179.1961 | -182.598 | 48.006 | 48.345 | -59.5 | -62.4296 | 4 | 38.2099 | 24.57 | 25.1694 | 40.9 | 41.7537
2021-03-05 20:30 | -4.8449 | -6.8139 | 22.3379 | 22.3631 | -20.3555 | -23.4242 | -188.6198 | -194.6345 | -199.283 | -204.1523 | 33.147 | 33.4608 | -42 | -46.9574 | 1.2 | 37.6765 | 25.935 | 26.818 | 40.2 | 42.8034
2021-03-05 21:00 | -10.2686 | -11.5095 | 22.7023 | 22.7169 | -17.5357 | -21.0201 | -179.4745 | -185.2079 | -190.1721 | -194.6756 | 60.579 | 61.2652 | -61.6 | -64.4342 | 2.8 | 38.4333 | 21.84 | 23.0214 | 47.4 | 49.3961
2021-03-05 21:30 | -4.9734 | -6.3947 | 15.3492 | 15.365 | -24.567 | -25.7923 | -197.765 | -204.9333 | -205.993 | -211.1898 | 19.431 | 19.9616 | -24.5 | -35.6519 | 13.2 | 44.7893 | 10.01 | 11.1915 | 36.8 | 38.6762
2021-03-05 22:00 | -17.8574 | -19.1068 | 28.8978 | 28.982 | -21.5885 | -22.7524 | -194.3355 | -200.7392 | -203.0775 | -207.9014 | 1.143 | 1.143 | -4.2 | -29.6985 | 27.6 | 55.3693 | -7.735 | -7.7484 | 13.4 | 16.4259
2021-03-05 22:30 | -16.8713 | -17.5384 | 27.0756 | 27.0756 | -25.3849 | -26.0052 | -188.6198 | -194.3557 | -193.795 | -197.8892 | -9.144 | -9.144 | 2.8 | 32.3215 | 34.4 | 60.3616 | -14.56 | -14.5671 | 6.4 | 7.7666
2021-03-05 23:00 | -16.4641 | -18.6659 | 27.1613 | 27.4386 | -26.7643 | -27.7793 | -192.0492 | -198.2401 | -199.4116 | -204.0116 | -1.143 | -1.6164 | -2.1 | -31.5078 | 31.2 | 57.9213 | -11.83 | -11.83 | 2.9 | 8.8865
2021-03-05 23:30 | -32.7565 | -34.7957 | 39.8523 | 40.4114 | -14.2031 | -16.9413 | -200.0513 | -207.1405 | -206.7003 | -211.4101 | -1.143 | -1.6164 | -9.1 | -30.7761 | 38.8 | 62.973 | -17.745 | -17.7683 | 12.2 | 19.2575
2021-03-06 | -27.59 | -29.7289 | 40.7741 | 41.295 | -8.6732 | -14.0694 | -188.6198 | -194.0832 | -194.2666 | -198.2499 | -6.858 | -6.9526 | -4.2 | -29.0057 | 48.8 | 70.1541 | -26.845 | -27.0333 | 6.2 | 16.6012
2021-03-06 00:30 | -52.3932 | -53.6662 | 57.8384 | 58.1925 | 7.7821 | 13.4187 | -185.1903 | -189.9591 | -191.5012 | -195.245 | -16.002 | -16.002 | -3.5 | -30.23 | 55.2 | 74.7476 | -32.76 | -33.0149 | 10.7 | 15.9289
2021-03-06 01:00 | -48.2772 | -50.1365 | 55.3088 | 55.9339 | 4.5106 | 11.8256 | -185.1903 | -189.9591 | -191.0939 | -194.7955 | -13.716 | -13.716 | 0.7 | 31.5078 | 45.6 | 68.2642 | -26.39 | -26.5815 | 12.5 | 16.1335
2021-03-06 01:30 | -29.2407 | -31.1767 | 36.3365 | 36.7344 | -10.2602 | -14.877 | -176.0451 | -180.7913 | -183.5264 | -186.9631 | 4.572 | 5.1117 | -8.4 | -31.9249 | 43.2 | 66.9902 | -24.115 | -24.3244 | 7.5 | 12.1824
2021-03-06 02:00 | -26.0037 | -28.5874 | 29.498 | 30.1025 | -9.5888 | -15.6818 | -166.8999 | -170.3869 | -172.0574 | -174.9253 | 12.573 | 13.0322 | -11.9 | -31.6319 | 41.6 | 65.6597 | -22.75 | -22.8635 | 5.9 | 8.8527
2021-03-06 02:30 | -38.6733 | -41.1034 | 41.6959 | 42.545 | -3.7537 | -12.4741 | -154.3253 | -156.745 | -159.5379 | -162.2792 | 42.291 | 43.0412 | -41.3 | -47.3212 | 35.6 | 61.0534 | -15.925 | -15.925 | 10.2 | 13.6029
2021-03-06 03:00 | -22.4022 | -27.3946 | 30.2054 | 31.9239 | -13.2387 | -19.4968 | -156.6116 | -159.1978 | -160.4811 | -163.3408 | 48.006 | 48.6682 | -48.3 | -52.6677 | 31.2 | 58.9359 | -15.47 | -15.4767 | 10.9 | 15.4858
2021-03-06 03:30 | -21.3517 | -27.4403 | 26.9041 | 29.4785 | -19.1348 | -23.9249 | -165.7568 | -168.6059 | -171.5 | -174.5962 | -1.143 | -1.143 | -8.4 | -29.2329 | 47.2 | 70.7921 | -30.94 | -31.1035 | -5.6 | -8.1345
2021-03-06 04:00 | -19.7654 | -24.5596 | 27.44 | 28.9882 | -23.9445 | -26.9687 | -156.6116 | -158.618 | -161.4458 | -163.9292 | 3.429 | 3.6145 | -14 | -31.305 | 52.4 | 74.9581 | -36.855 | -37.0818 | -12.3 | -13.4332
2021-03-06 04:30 | -29.2622 | -33.6339 | 34.4286 | 36.195 | -15.1308 | -20.9711 | -160.041 | -162.5726 | -162.239 | -164.6626 | -14.859 | -15.0338 | 0.7 | 29.4749 | 57.2 | 78.938 | -40.04 | -40.4106 | -14.9 | -14.9967
2021-03-06 05:00 | -21.609 | -25.2411 | 26.6897 | 27.7801 | -15.3872 | -21.4013 | -147.4664 | -149.5955 | -151.1987 | -153.3986 | 9.144 | 9.4254 | -18.9 | -32.0628 | 47.2 | 70.8215 | -32.76 | -32.9145 | -5.4 | -6.9029
2021-03-06 05:30 | -22.145 | -25.8219 | 25.9822 | 27.1011 | -9.7963 | -19.4714 | -137.178 | -138.8869 | -144.3816 | -146.6856 | 41.148 | 41.9187 | -51.1 | -54.2444 | 34.4 | 58.1364 | -16.835 | -16.988 | 9.1 | 13.1552
2021-03-06 06:00 | -27.6758 | -31.1563 | 33.4854 | 34.6581 | -1.4466 | -16.8897 | -137.178 | -138.8869 | -143.5669 | -145.5802 | 18.288 | 18.8508 | -28.7 | -36.4067 | 36.8 | 62.0825 | -20.93 | -20.93 | 5.9 | 10.1833
2021-03-06 06:30 | -31.6418 | -34.9551 | 35.9293 | 37.0796 | 8.7587 | 20.6232 | -142.8938 | -149.5955 | -148.8834 | -151.3426 | 35.433 | 36.0906 | -51.1 | -53.5763 | 23.2 | 50.4508 | -1.365 | -4.7503 | 23.8 | 27.5115
2021-03-06 07:00 | -37.2155 | -39.8641 | 40.967 | 41.9242 | 16.6079 | 26.2333 | -152.039 | -154.2956 | -155.7648 | -158.4247 | 19.431 | 20.254 | -35.7 | -40.7265 | 30.8 | 52.4061 | -1.82 | -2.9134 | 27.6 | 30.2987
2021-03-06 07:30 | -53.2936 | -55.9069 | 57.9885 | 59.1222 | 14.9111 | 23.3736 | -75.4479 | -76.0001 | -73.4448 | -73.4448 | -17.145 | -17.7441 | -1.4 | -28.035 | 90 | 102 | -54.145 | -55.1471 | -24.9 | -26.005
2021-03-06 08:00 | -56.7022 | -59.1835 | 61.3756 | 62.4479 | 15.375 | 23.6722 | -107.4561 | -108.3282 | -93.8105 | -93.9521 | -49.149 | -49.9924 | 16.1 | 34.7541 | 50.4 | 68.2361 | -41.405 | -42.3932 | -27.6 | -29.1568
2021-03-06 08:30 | -63.798 | -67.1514 | 67.6353 | 69.4769 | 1.5808 | 18.0688 | -104.0266 | -104.6529 | -63.2192 | -63.3428 | -89.154 | -90.5787 | 52.5 | 65.5201 | 39.6 | 59.1959 | -82.81 | -84.8852 | -94.8 | -97.4105
2021-03-06 09:00 | -66.1346 | -69.9158 | 68.8143 | 70.9089 | 0.0061036 | 18.0788 | -64.0164 | -64.0572 | -7.8032 | -17.7368 | -86.868 | -89.2711 | 49.7 | 62.8676 | 13.6 | 37.7359 | -106.925 | -110.2434 | -138.8 | -142.6229
2021-03-06 09:30 | -58.5887 | -62.1552 | 61.204 | 63.0656 | 3.8392 | 20.067 | -107.4561 | -107.5108 | -28.9621 | -31.6035 | -75.438 | -77.3618 | 43.4 | 57.0961 | -37.6 | -42.2185 | -78.26 | -81.3738 | -118.8 | -121.9413
2021-03-06 10:00 | -50.9141 | -54.8886 | 54.3655 | 56.3503 | 0.0061036 | 19.6963 | -106.313 | -106.313 | -11.9193 | -19.6456 | -72.009 | -74.295 | 43.4 | 57.5535 | -39.2 | -42.4924 | -85.54 | -89.3852 | -125.4 | -129.1271
2021-03-06 10:30 | -47.3768 | -53.1184 | 49.0919 | 52.5077 | 0.0061036 | 21.8936 | -105.1698 | -105.1698 | 8.5964 | 20.206 | -57.15 | -59.6664 | 33.6 | 51.1 | -46 | -48.3223 | -78.26 | -82.1637 | -114.5 | -119.413
2021-03-06 11:00 | -48.6203 | -54.2779 | 50.0565 | 53.4144 | 3.6316 | 22.1928 | -102.8835 | -102.9406 | 28.5976 | 35.555 | -64.008 | -67.5918 | 42 | 57.9311 | -43.6 | -46.4431 | -82.81 | -87.194 | -119.5 | -125.2159
2021-03-06 11:30 | -39.4022 | -45.1359 | 39.9595 | 43.2061 | 2.5574 | 21.8485 | -102.8835 | -103.0422 | 41.1171 | 53.828 | -40.005 | -44.4743 | 18.9 | 32.0628 | -44.4 | -47.9099 | -68.25 | -71.2551 | -108.9 | -113.7902
2021-03-06 12:00 | -33.0781 | -39.3824 | 34.1285 | 37.7079 | 3.9368 | 23.712 | -96.0246 | -96.2693 | 57.3882 | 67.8101 | -57.15 | -59.348 | 38.5 | 47.6051 | -51.6 | -53.2616 | -69.615 | -72.9605 | -110.8 | -115.6099
2021-03-06 12:30 | -27.2042 | -34.2675 | 29.7123 | 33.4773 | 5.6336 | 24.052 | -92.5952 | -92.8488 | 70.2507 | 79.614 | -68.58 | -69.723 | 51.1 | 58.608 | -50 | -52.2594 | -69.615 | -72.9605 | -111.2 | -117.0997
2021-03-06 13:00 | -21.3088 | -29.9238 | 21.5876 | 26.6381 | 1.3733 | 23.4232 | -101.7403 | -101.9008 | 64.6984 | 74.2407 | -62.865 | -64.3439 | 47.6 | 55.5828 | -49.6 | -51.1249 | -61.425 | -64.0646 | -106.2 | -110.9742
2021-03-06 13:30 | -21.1802 | -28.9995 | 24.9962 | 29.0613 | 1.3245 | 23.4204 | -100.5972 | -100.8308 | 66.6492 | 75.9006 | -66.294 | -67.4757 | 51.8 | 59.5617 | -50 | -52.4976 | -67.795 | -71.0878 | -109.2 | -113.9909
2021-03-06 14:00 | -17.493 | -25.1515 | 21.3088 | 24.9455 | 0.92164 | 23.4011 | -126.8897 | -126.9102 | 40.1953 | 51.2815 | -38.862 | -43.9721 | 28.7 | 37.7351 | -7.2 | -34.754 | -35.035 | -36.5646 | -76.2 | -80.1651
2021-03-06 14:30 | -18.6292 | -26.1644 | 20.7515 | 24.5339 | 4.7059 | 23.8518 | -126.8897 | -126.936 | 35.6935 | 47.6354 | -34.29 | -40.5886 | 20.3 | 30.7522 | -6.4 | -35.3836 | -37.765 | -39.0691 | -80.6 | -84.3291
2021-03-06 15:00 | -14.5347 | -21.7297 | 16.7213 | 19.9082 | -2.3133 | -21.1053 | -110.8856 | -110.8914 | 44.247 | 54.9825 | -43.434 | -47.1271 | 30.1 | 39.7092 | -5.2 | -35.582 | -38.675 | -40.3131 | -78.8 | -83.7616
2021-03-06 15:30 | -13.7628 | -20.9209 | 17.1285 | 20.2515 | 0.0061036 | 22.7237 | -98.3109 | -98.3707 | 50.5282 | 56.0814 | -53.721 | -54.9235 | 36.4 | 48.5984 | -59.2 | -60.6538 | -63.7 | -67.0504 | -100.7 | -104.3349
2021-03-06 16:00 | -13.0125 | -20.2621 | 18.7792 | 21.5595 | 1.9471 | 20.8682 | -86.8794 | -87.0672 | 50.9355 | 55.5883 | -53.721 | -56.7485 | 37.1 | 50.5262 | -65.2 | -66.5228 | -59.605 | -62.7339 | -100.2 | -105.0949
2021-03-06 16:30 | -16.3782 | -21.9974 | 19.551 | 21.6565 | 4.1932 | 21.2854 | -88.0226 | -88.1412 | 35.8649 | 40.8417 | -41.148 | -44.577 | 18.9 | 36.735 | -70.8 | -71.744 | -50.96 | -53.6688 | -91.2 | -95.2559
2021-03-06 17:00 | -18.6292 | -23.2511 | 22.0806 | 23.8865 | 6.305 | 21.7999 | -61.7301 | -63.2359 | 35.5219 | 47.6567 | -36.576 | -41.9654 | 10.5 | 24.1068 | -66.4 | -67.2726 | -54.145 | -56.4383 | -91.9 | -97.1487
2021-03-06 17:30 | -17.9217 | -23.8421 | 21.5447 | 23.9083 | 6.5003 | 23.9758 | -52.5849 | -54.3447 | 19.2938 | 34.1871 | -21.717 | -29.9152 | -4.2 | -18.6783 | -66 | -67.5526 | -53.69 | -55.8743 | -86 | -89.588
2021-03-06 18:00 | -17.7932 | -23.2073 | 26.6468 | 28.4805 | 12.2988 | 26.1504 | -46.8692 | -47.753 | 0 | 13.5592 | -12.573 | -15.5465 | -17.5 | -28.9803 | -60.4 | -64.8469 | -31.395 | -32.228 | -62.4 | -66.4349
2021-03-06 18:30 | -8.0391 | -15.1863 | 17.4287 | 19.2385 | 16.3516 | 28.2835 | -77.7342 | -77.8098 | -52.2217 | -52.2395 | 43.434 | 43.8084 | -74.2 | -74.674 | -41.2 | -52.912 | 27.3 | 27.9334 | 26.1 | 26.1691
2021-03-06 19:00 | -8.2106 | -16.1088 | 24.7817 | 26.8249 | 24.1398 | 35.1011 | -88.0226 | -88.2894 | -60.4537 | -60.4956 | 59.436 | 59.9721 | -88.2 | -88.2999 | -40.4 | -50.8016 | 31.85 | 32.7758 | 42.1 | 42.3959
2021-03-06 19:30 | -1.8436 | -13.4928 | 17.6002 | 20.0964 | 27.8386 | 38.9063 | -133.7486 | -135.5007 | -122.4939 | -124.2571 | 121.158 | 122.5305 | -147 | -147.426 | -74.8 | -76.5768 | 95.095 | 96.4192 | 127.7 | 129.1502
2021-03-06 20:00 | -4.4376 | -15.6692 | 21.4589 | 24.5087 | 31.1101 | 41.3105 | -138.3212 | -140.1979 | -141.9806 | -145.0321 | 124.587 | 126.0932 | -149.8 | -150.3893 | -74.8 | -75.9558 | 101.92 | 103.3762 | 135.4 | 136.9281
2021-03-06 20:30 | -6.7528 | -16.6233 | 23.8171 | 26.5805 | 27.5822 | 38.7233 | -154.3253 | -157.6097 | -157.1154 | -160.4523 | 117.729 | 118.9709 | -145.6 | -145.8841 | -71.6 | -73.3659 | 98.28 | 99.7893 | 133.2 | 134.708
2021-03-06 21:00 | -3.1299 | -15.5391 | 20.5157 | 23.801 | 23.9322 | 36.2142 | -145.1801 | -147.9662 | -150.577 | -153.7195 | 104.013 | 105.4166 | -129.5 | -129.621 | -62.4 | -65.2871 | 86.905 | 88.6083 | 120.2 | 121.4386
2021-03-06 21:30 | 1.522 | 15.3064 | 12.8196 | 17.2067 | 22.0401 | 34.9926 | -136.0349 | -138.1368 | -141.5947 | -144.4728 | 96.012 | 97.3364 | -121.1 | -121.1728 | -59.6 | -62.6163 | 83.265 | 85.1349 | 116.3 | 117.3819
2021-03-06 22:00 | 0 | 16.1853 | 13.5056 | 18.0842 | 23.6271 | 36.0133 | -123.4602 | -124.6453 | -128.4963 | -130.8642 | 51.435 | 52.6897 | -74.9 | -74.9817 | -47.2 | -53.6954 | 68.25 | 70.2957 | 85.7 | 86.5222
2021-03-06 22:30 | -13.9558 | -22.3687 | 25.9179 | 29.0011 | 35.7855 | 44.9368 | -145.1801 | -147.3422 | -149.5051 | -152.4647 | -4.572 | -6.4658 | -23.8 | -29.1741 | -29.6 | -44.6927 | 50.505 | 52.4376 | 76.1 | 76.4687
2021-03-06 23:00 | -12.5195 | -21.9319 | 25.039 | 28.5002 | 32.343 | 42.2468 | -138.3212 | -140.1979 | -141.3803 | -143.7151 | -40.005 | -40.0213 | 7 | 23.4683 | -17.6 | -40.4317 | 36.4 | 38.4172 | 46.5 | 46.6893
2021-03-06 23:30 | -12.691 | -21.335 | 24.2887 | 27.3797 | 36.0418 | 45.1412 | -129.1759 | -130.4644 | -133.4913 | -135.6334 | -24.003 | -24.1116 | -7 | -20.1547 | -17.2 | -40.9839 | 35.945 | 37.8417 | 51.6 | 52.0726
2021-03-07 | -14.3417 | -22.6123 | 23.7313 | 26.9066 | 38.8617 | 47.4231 | -114.315 | -114.8852 | -118.485 | -120.2189 | -28.575 | -28.6663 | -4.2 | -19.361 | -2.8 | -39.6989 | 23.205 | 25.646 | 47.7 | 48.0759
2021-03-07 00:30 | -26.7111 | -30.9524 | 32.9709 | 34.6234 | 51.9234 | 57.531 | -108.5993 | -108.9836 | -110.1673 | -111.5491 | -26.289 | -26.5117 | -11.9 | -20.5876 | 1.2 | 39.6182 | 16.835 | 19.5862 | 61.8 | 62.481
2021-03-07 01:00 | -23.0025 | -28.6346 | 26.1967 | 28.6059 | 42.5483 | 49.2355 | -118.8876 | -119.5508 | -121.9794 | -123.7391 | -46.863 | -46.8769 | 14.7 | 27.9737 | 2.8 | 42.4679 | 13.65 | 16.1573 | 52.9 | 53.3877
2021-03-07 01:30 | -10.9546 | -19.0411 | 18.522 | 21.4592 | 41.0101 | 47.9125 | -113.1719 | -113.7477 | -115.9126 | -117.5056 | -6.858 | -8.2423 | -16.8 | -23.2691 | -16.8 | -41.548 | 31.85 | 34.1371 | 67 | 67.3442
2021-03-07 02:00 | 2.3796 | 15.7339 | 5.3594 | 11.869 | 34.2473 | 43.2778 | -100.5972 | -100.7594 | -103.0072 | -104.4198 | 10.287 | 12.3634 | -28 | -32.2988 | -12.4 | -41.1145 | 28.21 | 30.417 | 60 | 60.2797
2021-03-07 02:30 | 7.2888 | 15.8016 | -1.565 | -9.4029 | 34.1375 | 43.1909 | -92.5952 | -92.708 | -96.1686 | -97.4928 | 29.718 | 31.4481 | -49.7 | -50.5262 | -19.2 | -40.8 | 35.035 | 37.4374 | 67.4 | 67.8614
2021-03-07 03:00 | 0 | 15.2228 | 1.522 | 10.1052 | 36.701 | 45.2443 | -99.4541 | -99.6903 | -104.4435 | -106.2087 | 45.72 | 47.1271 | -61.6 | -62.0794 | -38.4 | -50.5015 | 53.235 | 55.4372 | 82.9 | 83.1168
2021-03-07 03:30 | -4.7377 | -18.0508 | 8.7036 | 14.9237 | 41.0101 | 49.7452 | -96.0246 | -96.1946 | -99.1913 | -100.6721 | 41.148 | 42.706 | -56 | -56.5269 | -32 | -46.9826 | 47.32 | 49.6451 | 75 | 75.3076
2021-03-07 04:00 | -3.3657 | -17.7402 | 8.1034 | 14.689 | 39.6796 | 48.6541 | -93.7383 | -93.9124 | -98.1623 | -99.5871 | 40.005 | 41.6058 | -46.9 | -48.2188 | -30 | -46.8615 | 42.77 | 45.0358 | 70.3 | 70.5071
2021-03-07 04:30 | -5.1664 | -18.4868 | 9.604 | 15.941 | 43.2685 | 51.6229 | -98.3109 | -98.636 | -101.0564 | -102.7982 | 56.007 | 57.6621 | -64.4 | -64.643 | -39.6 | -51.4198 | 53.235 | 55.5659 | 81 | 81.3019
2021-03-07 05:00 | -7.1172 | -18.1898 | 8.2748 | 14.0851 | 44.9531 | 53.0428 | -115.4582 | -116.5621 | -117.2202 | -119.3518 | 62.865 | 64.5972 | -72.8 | -72.8841 | -59.6 | -66.0206 | 72.345 | 74.4895 | 99.5 | 99.8131
2021-03-07 05:30 | -16.0567 | -23.9908 | 18.2433 | 22.1563 | 48.4932 | 56.0745 | -107.4561 | -108.1894 | -111.7108 | -113.681 | 51.435 | 53.2324 | -61.6 | -61.9964 | -48.8 | -57.2839 | 64.155 | 66.444 | 91.9 | 92.0705
2021-03-07 06:00 | -12.3909 | -20.2224 | 13.3127 | 16.978 | 51.9234 | 59.066 | -123.4602 | -124.8077 | -127.1672 | -129.9027 | 90.297 | 92.1303 | -99.4 | -99.4616 | -77.6 | -83.1971 | 94.64 | 97.336 | 125.3 | 125.9023
2021-03-07 06:30 | -21.759 | -27.6456 | 24.6531 | 27.3234 | 56.4889 | 63.117 | -102.8835 | -103.5166 | -105.987 | -107.8577 | 70.866 | 72.6502 | -84 | -84 | -56.4 | -65.8556 | 74.165 | 77.1866 | 104.5 | 104.9219
2021-03-07 07:00 | -26.7326 | -31.2728 | 28.1903 | 30.346 | 58.1857 | 64.64 | -106.313 | -106.9258 | -110.296 | -112.3193 | 73.152 | 74.8818 | -85.4 | -85.4 | -52 | -62.1289 | 75.075 | 77.9379 | 105.7 | 106.2812
2021-03-07 07:30 | -27.783 | -31.4502 | 29.1765 | 30.7265 | 60.383 | 65.8865 | -125.7465 | -127.2393 | -128.3677 | -130.7665 | 94.869 | 96.4058 | -109.2 | -109.3816 | -70.4 | -74.5085 | 100.555 | 102.5286 | 132.6 | 133.4014
2021-03-07 08:00 | -33.614 | -37.1739 | 35.9293 | 37.3365 | 57.0504 | 62.8465 | -112.0287 | -113.7018 | -107.5734 | -108.4006 | 72.009 | 73.3036 | -86.1 | -86.1028 | -63.6 | -69.9828 | 89.18 | 90.9283 | 105.8 | 106.2257
2021-03-07 08:30 | -31.7703 | -35.7928 | 36.7867 | 38.5684 | 51.0567 | 57.4605 | -112.0287 | -113.3334 | -98.4839 | -98.8794 | 51.435 | 52.4536 | -62.3 | -62.8637 | -62 | -69.9554 | 77.805 | 79.418 | 85.9 | 86.1532
2021-03-07 09:00 | -37.1512 | -41.4695 | 39.3807 | 41.4347 | 45.771 | 52.8196 | -102.8835 | -103.5166 | -81.291 | -81.3207 | 30.861 | 31.3857 | -42.7 | -44.9365 | -49.2 | -61.9225 | 65.065 | 66.4814 | 69.7 | 69.7929
2021-03-07 09:30 | -41.3315 | -46.0293 | 41.9103 | 44.4763 | 42.3407 | 49.8765 | -67.4459 | -67.4459 | -33.6997 | -34.5295 | 12.573 | 12.6248 | -29.4 | -33.8615 | -86.4 | -84.9847 | 25.48 | 25.9669 | 6.3 | 9.7185
2021-03-07 10:00 | -44.8472 | -50.8953 | 44.8258 | 48.5428 | 36.4935 | 46.0628 | -36.5808 | -37.0247 | 14.3417 | 22.4304 | -30.861 | -33.3239 | 11.2 | 28.8617 | -24.8 | -45.2018 | -14.105 | -14.3668 | -41.1 | -45.0717
2021-03-07 10:30 | -47.4198 | -54.0611 | 46.9267 | 51.2914 | 27.985 | 39.6632 | 2.2863 | 18.4327 | 54.88 | 59.9325 | -62.865 | -66.8924 | 38.5 | 51.563 | -51.2 | -54.5425 | -59.605 | -61.8147 | -93 | -98.3514
2021-03-07 11:00 | -47.0125 | -53.6822 | 46.3693 | 50.7464 | 26.0929 | 38.3517 | -76.591 | -76.804 | 60.7538 | 64.5582 | -65.151 | -69.0452 | 46.9 | 58.9415 | -33.6 | -43.4824 | -52.325 | -54.313 | -78.1 | -83.6279
2021-03-07 11:30 | -44.1613 | -50.8613 | 43.3466 | 47.6225 | 26.1906 | 38.4182 | -29.7219 | -31.8445 | 34.9003 | 40.0664 | -40.005 | -43.0867 | 23.8 | 38.924 | -20.4 | -43.1296 | -40.95 | -41.761 | -44.3 | -47.8173
2021-03-07 12:00 | -40.5168 | -47.7539 | 39.7451 | 44.4125 | 20.5508 | 34.8188 | -91.452 | -91.4806 | 55.1587 | 61.2697 | -53.721 | -53.721 | 35.7 | 45.8059 | -5.6 | -39.598 | -36.855 | -37.5671 | -63.5 | -66.851
2021-03-07 12:30 | -46.3264 | -52.3424 | 47.5269 | 51.2256 | 14.6548 | 29.7565 | -32.0082 | -35.7863 | 94.3679 | 101.2768 | -93.726 | -93.9766 | 72.1 | 80.4543 | -20.4 | -29.7106 | -101.92 | -106.5128 | -115.7 | -121.6563
2021-03-07 13:00 | -45.276 | -51.4201 | 47.1411 | 50.9446 | 9.2714 | 25.8704 | -35.4377 | -38.4275 | 96.6188 | 100.8971 | -99.441 | -104.1197 | 80.5 | 91.7881 | -4.8 | -27.2265 | -97.825 | -101.9383 | -132.1 | -138.1983
2021-03-07 13:30 | -43.7968 | -50.0446 | 43.3681 | 47.2552 | 9.2714 | 25.8704 | -45.726 | -47.7393 | 120.2858 | 123.8704 | -120.015 | -125.8027 | 101.5 | 111.8117 | 4.8 | 28.4084 | -117.39 | -122.6375 | -147.5 | -153.0923
2021-03-07 14:00 | -36.3365 | -42.2928 | 37.6657 | 41.0214 | 16.0952 | 30.4917 | -59.4438 | -61.5605 | 92.074 | 97.6556 | -91.44 | -92.463 | 71.4 | 80.7886 | -22.4 | -34.3208 | -91 | -95.5457 | -124.6 | -130.7112
2021-03-07 14:30 | -29.4337 | -35.6178 | 31.2773 | 34.7048 | 19.8917 | 32.6552 | -56.0144 | -57.1689 | 69.0287 | 74.5025 | -70.866 | -71.4535 | 46.2 | 56.7173 | 20.8 | 55.6345 | -61.425 | -63.2335 | -78.8 | -83.4937
2021-03-07 15:00 | -29.0478 | -34.9667 | 30.7842 | 33.943 | 21.6861 | 33.7783 | -12.5746 | -22.196 | 46.1335 | 54.0256 | -49.149 | -49.2021 | 25.2 | 36.6415 | 4.4 | 47.0064 | -46.865 | -47.499 | -75.4 | -78.9476
2021-03-07 15:30 | -20.1084 | -26.6033 | 24.3744 | 27.3382 | 26.6545 | 37.1638 | -32.0082 | -33.289 | 7.739 | 18.3184 | -11.43 | -11.487 | -11.2 | -23.8 | -18.8 | -46.3517 | -17.29 | -17.29 | -27.2 | -29.4539
2021-03-07 16:00 | -27.4185 | -32.403 | 29.7767 | 32.0577 | 33.6248 | 42.4419 | -65.1596 | -65.1997 | 2.9369 | 19.94 | -2.286 | -20.7006 | -20.3 | -24.2689 | 2.8 | 47.6823 | 3.64 | 6.9453 | -11.9 | -14.5661
2021-03-07 16:30 | -23.1096 | -27.5953 | 31.3845 | 32.9951 | 37.4212 | 45.5086 | -66.3027 | -66.3913 | 7.0315 | 20.1529 | -9.144 | -16.4846 | -22.4 | -26.4151 | 18.4 | 41.7555 | 0 | 1.82 | -16.3 | -17.5855
2021-03-07 17:00 | -14.5561 | -19.2976 | 24.3959 | 25.6529 | 37.6287 | 45.6794 | -74.3047 | -74.3399 | -28.812 | -32.014 | 27.432 | 43.026 | -56.7 | -56.7691 | -26 | -39.2938 | 22.295 | 23.4535 | 19 | 19.0213
2021-03-07 17:30 | -20.1942 | -24.4727 | 26.2395 | 27.6118 | 44.9531 | 51.8793 | -77.7342 | -77.7678 | -48.7703 | -48.8111 | 45.72 | 47.7331 | -76.3 | -76.3514 | -44 | -48.168 | 64.61 | 65.7676 | 46.8 | 47.2356
2021-03-07 18:00 | -5.981 | -10.0977 | 9.7969 | 10.2686 | 44.7456 | 51.6996 | -102.8835 | -103.0422 | -83.6063 | -83.6243 | 85.725 | 93.6563 | -117.6 | -118.895 | -67.2 | -68.263 | 92.82 | 94.0266 | 111.2 | 113.4535
2021-03-07 18:30 | -16.2496 | -19.6213 | 18.9507 | 19.8497 | 51.9844 | 58.0781 | -91.452 | -91.6304 | -76.2103 | -76.2326 | 76.581 | 81.346 | -110.6 | -111.3968 | -53.6 | -56.6703 | 77.805 | 79.328 | 104.1 | 106.2568
2021-03-07 19:00 | -20.4299 | -24.0678 | 23.3883 | 24.5755 | 59.0036 | 64.4369 | -86.8794 | -87.2471 | -82.1271 | -82.2718 | 83.439 | 84.5588 | -118.3 | -119.5874 | -52.8 | -55.4083 | 85.54 | 87.0098 | 114.1 | 116.3167
2021-03-07 19:30 | -21.5447 | -25.5655 | 22.6809 | 24.3012 | 59.2111 | 64.6269 | -90.3089 | -90.4245 | -89.0728 | -89.1513 | 91.44 | 101.727 | -125.3 | -128.2395 | -60.8 | -62.391 | 91.91 | 93.6073 | 128.3 | 130.7322
2021-03-07 20:00 | -21.3303 | -25.7094 | 24.2029 | 25.9181 | 59.0036 | 64.4369 | -104.0266 | -106.3191 | -107.5948 | -107.8948 | 110.871 | 122.2209 | -128.1 | -131.1244 | -77.6 | -78.2417 | 107.835 | 109.6777 | 145.4 | 148.1668
2021-03-07 20:30 | -22.0591 | -26.3935 | 21.9091 | 23.7611 | 62.5925 | 67.7385 | -110.8856 | -110.9386 | -112.8041 | -113.3557 | 115.443 | 126.8524 | -128.8 | -131.9588 | -83.6 | -83.9819 | 112.84 | 114.7647 | 147.9 | 150.602
2021-03-07 21:00 | -21.8448 | -26.4299 | 22.9167 | 24.902 | 62.5925 | 67.7385 | -106.313 | -106.3682 | -110.2316 | -111.437 | 109.728 | 112.084 | -128.1 | -130.0437 | -85.2 | -85.8818 | 111.475 | 113.4228 | 145.2 | 147.2359
2021-03-07 21:30 | -19.6582 | -28.1287 | 22.1021 | 26.7572 | 56.7453 | 63.5266 | -134.8917 | -136.2844 | -139.1079 | -141.3816 | 66.294 | 66.9216 | -88.9 | -89.1752 | -77.2 | -78.8406 | 103.285 | 104.9562 | 135 | 136.3726
2021-03-07 22:00 | -15.9066 | -26.3598 | 19.6582 | 25.2271 | 56.6964 | 63.483 | -109.7424 | -110.3362 | -111.9252 | -113.5236 | 110.871 | 111.8623 | -128.1 | -129.1969 | -89.6 | -90.5097 | 113.295 | 115.0502 | 136.1 | 137.2983
2021-03-07 22:30 | -16.9142 | -24.9209 | 23.0239 | 26.671 | 51.4717 | 58.8638 | -145.1801 | -146.9693 | -151.6275 | -154.3627 | 30.861 | 31.1978 | -63.7 | -63.7 | -65.6 | -69.0646 | 87.36 | 89.3296 | 118.7 | 119.7077
2021-03-07 23:00 | -8.9395 | -19.7308 | 16.1853 | 20.5808 | 46.54 | 54.6038 | -139.4643 | -141.3259 | -146.118 | -148.8513 | 67.437 | 68.0541 | -91.7 | -91.9162 | -76 | -78.5875 | 95.55 | 97.4423 | 123.8 | 124.6934
2021-03-07 23:30 | -19.5724 | -26.1577 | 26.5397 | 29.4356 | 53.4127 | 60.5683 | -154.3253 | -157.3815 | -159.6236 | -162.8537 | 91.44 | 92.0168 | -117.6 | -118.0076 | -77.6 | -79.8448 | 95.095 | 97.0868 | 131 | 132.4879
2021-03-08 | -25.8965 | -31.5849 | 31.2559 | 33.8812 | 53.4127 | 59.7431 | -155.4684 | -158.5026 | -159.1734 | -162.2193 | 91.44 | 92.1516 | -121.8 | -122.1395 | -76.4 | -77.5319 | 94.64 | 96.4611 | 119.1 | 120.8514
2021-03-08 00:30 | -34.7717 | -37.5275 | 39.2521 | 40.1916 | 64.9485 | 68.8737 | -138.3212 | -140.1979 | -141.1445 | -143.4696 | 108.585 | 109.4478 | -147 | -148.1224 | -77.6 | -79.4833 | 97.825 | 100.039 | 142.5 | 144.8705
2021-03-08 01:00 | -29.9482 | -33.1085 | 34.4501 | 35.591 | 59.5651 | 63.8223 | -148.6095 | -151.1208 | -153.7712 | -156.7092 | 115.443 | 116.255 | -149.1 | -149.9667 | -80.8 | -82.7807 | 98.735 | 100.929 | 134.1 | 135.9911
2021-03-08 01:30 | -20.58 | -26.1005 | 26.1537 | 28.2447 | 52.7535 | 58.4747 | -150.8958 | -153.7951 | -157.7156 | -161.0141 | 137.16 | 137.8441 | -165.2 | -166.4426 | -84 | -85.7429 | 103.285 | 105.2949 | 137.3 | 138.9577
2021-03-08 02:00 | -21.0731 | -30.0836 | 25.0818 | 29.8681 | 49.2134 | 57.1586 | -152.039 | -155.1402 | -157.1369 | -160.5148 | 158.877 | 159.6808 | -182.7 | -183.9029 | -85.2 | -86.9988 | 103.285 | 105.2074 | 135.2 | 136.4598
2021-03-08 02:30 | -24.4387 | -32.3326 | 26.8612 | 31.2936 | 49.0059 | 56.9801 | -150.8958 | -154.0201 | -158.3159 | -161.7742 | 164.592 | 165.368 | -188.3 | -189.7981 | -82.8 | -84.8198 | 100.1 | 102.0824 | 131.8 | 133.1625
2021-03-08 03:00 | -19.1652 | -28.9557 | 21.1803 | 26.9479 | 45.4658 | 53.9656 | -147.4664 | -148.895 | -151.8632 | -153.5986 | 158.877 | 167.351 | -179.9 | -181.9596 | -81.2 | -83.6268 | 95.55 | 97.7191 | 125.7 | 126.6891
2021-03-08 03:30 | -18.179 | -29.0086 | 19.2509 | 25.7394 | 48.7984 | 57.6885 | -137.178 | -137.9806 | -142.1307 | -143.6562 | 147.447 | 157.3235 | -168 | -170.0928 | -84 | -85.9916 | 98.735 | 100.929 | 127.1 | 128.2991
2021-03-08 04:00 | -15.4565 | -26.4547 | 16.9785 | 23.3906 | 48.8472 | 57.7298 | -115.4582 | -115.5487 | -118.7638 | -119.5005 | 121.158 | 133.0012 | -139.3 | -141.2023 | -79.6 | -82.1725 | 94.185 | 96.4825 | 122 | 122.5597
2021-03-08 04:30 | -12.1551 | -24.2438 | 12.4338 | 19.8118 | 48.6519 | 57.5647 | -108.5993 | -108.6233 | -111.5822 | -112.3509 | 115.443 | 128.3116 | -132.3 | -133.6432 | -80.4 | -82.7546 | 94.64 | 96.9267 | 121 | 121.574
2021-03-08 05:00 | -12.4766 | -22.5015 | 12.3051 | 18.0735 | 49.2622 | 58.0814 | -106.313 | -106.3375 | -108.9025 | -109.5424 | 112.014 | 125.2355 | -128.1 | -129.3864 | -74.8 | -77.8563 | 89.18 | 91.6031 | 114.5 | 115.1803
2021-03-08 05:30 | -13.3984 | -23.7192 | 12.6696 | 19.1043 | 47.2602 | 56.3934 | -94.8815 | -94.8883 | -97.9479 | -99.065 | 98.298 | 104.1072 | -110.6 | -110.8677 | -56.4 | -62.2729 | 71.89 | 74.3866 | 108.1 | 108.5524
2021-03-08 06:00 | -16.8499 | -24.6458 | 16.6141 | 20.8281 | 50.7027 | 57.6032 | -97.1678 | -97.4967 | -101.6566 | -103.6723 | 94.869 | 96.8385 | -105.7 | -105.7093 | -54.8 | -61.0023 | 70.98 | 73.3905 | 108.2 | 108.5737
2021-03-08 06:30 | -27.3113 | -32.4506 | 26.8826 | 29.5339 | 50.7515 | 57.6462 | -112.0287 | -112.7322 | -115.4409 | -117.9927 | 91.44 | 93.0335 | -112 | -112 | -48.8 | -56.0642 | 67.795 | 69.854 | 95.8 | 96.1589
2021-03-08 07:00 | -31.5131 | -35.8366 | 31.363 | 33.491 | 50.898 | 56.9919 | -102.8835 | -103.3966 | -107.6805 | -109.4391 | 88.011 | 89.4539 | -110.6 | -110.6199 | -35.2 | -45.2283 | 59.605 | 61.3576 | 87.5 | 87.7876
2021-03-08 07:30 | -33.3353 | -38.2873 | 34.0213 | 36.6796 | 50.8492 | 56.9044 | -112.0287 | -112.7322 | -113.0613 | -114.7742 | 72.009 | 72.9105 | -96.6 | -96.6406 | -28.8 | -40.4475 | 56.42 | 58.0477 | 85.6 | 85.8857
2021-03-08 08:00 | -36.7439 | -41.6691 | 37.2369 | 40.0703 | 52.5948 | 58.4695 | -86.8794 | -86.8869 | -88.2796 | -88.9673 | 50.292 | 50.9245 | -79.1 | -79.2516 | -9.6 | -34.5601 | 35.49 | 36.6381 | 61.1 | 61.2243
2021-03-08 08:30 | -36.8082 | -42.2653 | 37.6443 | 40.6898 | 48.957 | 56.0193 | -77.7342 | -78.0362 | -74.3667 | -74.4303 | 56.007 | 56.1119 | -81.9 | -82.0464 | -20.4 | -40.3386 | 38.675 | 39.5327 | 58.8 | 58.8307
2021-03-08 09:00 | -37.9872 | -43.4564 | 37.4942 | 40.6456 | 48.957 | 56.0193 | -68.589 | -68.7413 | -54.9872 | -55.0386 | 41.148 | 41.2115 | -70.7 | -70.9801 | -12.4 | -38.2539 | 31.395 | 32.228 | 46.1 | 46.1053
2021-03-08 09:30 | -39.3163 | -44.9203 | 38.9091 | 42.1866 | 51.2642 | 58.0465 | -72.0184 | -72.2449 | -56.3377 | -56.36 | 33.147 | 33.1667 | -63.7 | -64.2515 | -16.8 | -40.8176 | 24.115 | 25.0622 | 41.5 | 41.5059
2021-03-08 10:00 | -38.8876 | -44.9539 | 38.2659 | 41.9773 | 51.2642 | 58.0465 | -61.7301 | -61.7724 | -13.5271 | -17.7278 | 6.858 | 8.9271 | -38.5 | -40.9664 | -4 | -41.7919 | -4.095 | -4.4812 | 6.2 | 8.9107
2021-03-08 10:30 | -37.8586 | -44.1437 | 37.537 | 41.3274 | 48.0293 | 55.2104 | -65.1596 | -65.1997 | 3.0012 | 17.738 | -5.715 | -6.1552 | -27.3 | -30.0674 | -9.6 | -42.3037 | -16.835 | -16.9331 | -11.9 | -14.0132
2021-03-08 11:00 | -40.2167 | -46.3362 | 39.6594 | 43.3719 | 46.3935 | 53.7934 | -41.1534 | -36.0953 | 38.4374 | 43.1581 | -43.434 | -47.1271 | 14 | 27.0113 | 5.2 | 42.5526 | -31.395 | -31.4773 | -54 | -56.921
2021-03-08 11:30 | -31.213 | -37.2753 | 30.72 | 34.1987 | 39.472 | 47.9522 | -83.45 | -83.45 | 53.6795 | 62.5631 | -52.578 | -54.0604 | 20.3 | 25.9095 | -7.6 | -39.5373 | -42.315 | -42.8619 | -54.4 | -57.4919
2021-03-08 12:00 | -34.3857 | -40.3798 | 33.5068 | 37.0862 | 36.0418 | 44.1122 | -45.726 | -46.6316 | 59.682 | 68.5972 | -58.293 | -60.4495 | 30.1 | 36.7016 | -22.8 | -41.6038 | -51.87 | -52.3171 | -89.6 | -92.9955
2021-03-08 12:30 | -31.8561 | -37.2934 | 31.1916 | 34.2772 | 36.8109 | 44.7428 | -58.3007 | -59.0136 | 61.2898 | 69.9281 | -62.865 | -64.5972 | 36.4 | 42.0233 | 24 | 52.345 | -56.42 | -57.3011 | -76.1 | -79.1334
2021-03-08 13:00 | -34.6859 | -41.6555 | 33.8498 | 38.3366 | 33.2219 | 41.8398 | -41.1534 | -45.5112 | 105.451 | 112.4375 | -104.013 | -104.0193 | 72.8 | 78.7772 | -5.6 | -22.6274 | -116.935 | -121.9408 | -133.4 | -138.4629
2021-03-08 13:30 | -38.4374 | -45.8682 | 37.7728 | 42.6416 | 29.1691 | 38.7003 | -35.4377 | -39.8794 | 110.7032 | 117.7089 | -108.585 | -108.585 | 80.5 | 87.2308 | 6.4 | 23.2964 | -121.03 | -125.8731 | -151.5 | -157.1607
2021-03-08 14:00 | -24.6317 | -33.5926 | 26.2395 | 31.5538 | 23.8346 | 35.3853 | -12.5746 | -24.1148 | 66.4991 | 73.8006 | -65.151 | -65.151 | 42 | 51.6721 | -10.4 | -25.0599 | -105.105 | -109.0644 | -125.5 | -129.5154
2021-03-08 14:30 | -29.5408 | -37.6699 | 29.5409 | 34.6079 | 19.4766 | 32.5311 | -22.863 | -29.2789 | 70.7652 | 79.5589 | -70.866 | -71.4535 | 48.3 | 56.1834 | -1.6 | -20.4626 | -119.665 | -125.3465 | -114.5 | -119.1883
2021-03-08 15:00 | -16.9785 | -25.0317 | 19.1008 | 23.1969 | 12.2988 | 25.7419 | 1.1431 | 20.6084 | 59.5105 | 64.2157 | -77.724 | -82.0496 | 58.1 | 69.6983 | 4.4 | 25.1873 | -121.03 | -126.517 | -118.3 | -123.744
2021-03-08 15:30 | -16.6783 | -23.4658 | 16.3139 | 19.7891 | 7.2206 | 22.2783 | -37.7239 | -38.5633 | 61.9115 | 66.2733 | -94.869 | -98.4441 | 69.3 | 80.3172 | 56 | 69.0519 | -116.025 | -120.5613 | -110.8 | -115.3284
2021-03-08 16:00 | -23.3455 | -31.2993 | 34.3857 | 38.0576 | 18.8052 | 30.8124 | -96.0246 | -96.1334 | 37.9872 | 42.2952 | -92.583 | -95.3635 | 71.4 | 82.4842 | 46 | 64.4906 | -90.09 | -92.6995 | -86.3 | -90.9787
2021-03-08 16:30 | -26.2824 | -32.6547 | 32.9923 | 35.8603 | 16.4492 | 28.0525 | -131.4622 | -132.5758 | -11.7049 | -16.5912 | -93.726 | -95.2812 | 72.8 | 83.0172 | 60.8 | 77.7123 | -64.155 | -65.591 | -50 | -53.1413
2021-03-08 17:00 | -34.7931 | -41.0602 | 41.6531 | 45.0048 | 25.6291 | 35.7819 | -80.0205 | -80.2244 | -43.218 | -43.545 | -51.435 | -52.0536 | 34.3 | 49.5074 | 22 | 52.5951 | -54.145 | -54.9044 | -40.6 | -42.6305
2021-03-08 17:30 | -37.1083 | -42.5794 | 43.9683 | 46.6595 | 25.4704 | 34.4771 | -104.0266 | -104.6529 | -42.5106 | -42.8689 | -58.293 | -59.1937 | 42.7 | 56.5659 | 35.6 | 60.0826 | -35.035 | -35.6094 | -50 | -52.4672
2021-03-08 18:00 | -44.9545 | -50.0129 | 55.4588 | 58.0437 | 29.218 | 37.3312 | -114.315 | -115.1351 | -42.3176 | -42.8718 | -80.01 | -81.3781 | 52.5 | 65.1038 | -0.4 | -41.2019 | -48.23 | -48.9204 | -67.4 | -70.3048
2021-03-08 18:30 | -40.9885 | -46.1423 | 52.1789 | 54.7406 | 27.5822 | 36.0654 | -115.4582 | -116.4106 | -76.4033 | -76.4746 | -45.72 | -46.4148 | 13.3 | 34.8386 | 14.8 | 48.362 | -20.93 | -21.009 | -36.6 | -38.5798
2021-03-08 19:00 | -34.2786 | -40.5098 | 46.4551 | 49.4826 | 25.3727 | 34.4711 | -121.1739 | -123.1051 | -96.6188 | -97.0159 | -21.717 | -22.193 | -13.3 | -30.3674 | -7.2 | -43.7959 | -17.29 | -17.3139 | 1.2 | 6.3151
2021-03-08 19:30 | -26.7755 | -33.8624 | 36.1222 | 39.4177 | 27.4723 | 37.1244 | -147.4664 | -150.6618 | -145.4963 | -147.626 | 36.576 | 36.8606 | -70 | -71.3863 | -25.2 | -41.0463 | 46.41 | 47.3834 | 65.9 | 66.485
2021-03-08 20:00 | -31.5131 | -38.2832 | 37.0225 | 40.4144 | 26.9108 | 36.7108 | -163.4705 | -167.0291 | -169.935 | -173.5642 | 9.144 | 9.7658 | -38.5 | -42.8889 | -18.8 | -36.7696 | 48.23 | 49.6597 | 75.6 | 76.2325
2021-03-08 20:30 | -27.8687 | -34.9197 | 32.735 | 36.2254 | 31.0124 | 39.8154 | -136.0349 | -137.9427 | -140.3942 | -143.1376 | 64.008 | 65.2312 | -89.6 | -89.873 | -36.4 | -45.4401 | 59.605 | 61.4671 | 90.8 | 91.6293
2021-03-08 21:00 | -24.1386 | -31.3005 | 28.5762 | 32.0699 | 30.8049 | 39.654 | -126.8897 | -128.5472 | -131.2189 | -133.6655 | 72.009 | 73.3036 | -93.8 | -94.0113 | -40.8 | -49.4837 | 63.7 | 65.6605 | 86.8 | 87.2449
2021-03-08 21:30 | -26.6682 | -33.6792 | 30.184 | 33.7516 | 34.5525 | 42.6306 | -131.4622 | -133.6361 | -136.3211 | -139.1945 | 80.01 | 81.3781 | -95.9 | -96.1551 | -35.6 | -46.8137 | 55.51 | 57.5049 | 70.2 | 70.4821
2021-03-08 22:00 | -26.1323 | -34.1603 | 33.271 | 37.3382 | 27.3747 | 37.0522 | -141.7506 | -144.3813 | -149.5909 | -153.0509 | 80.01 | 81.1771 | -97.3 | -97.8649 | -24.4 | -40.8803 | 46.41 | 48.3757 | 62.7 | 62.9496
2021-03-08 22:30 | -23.5598 | -30.6909 | 32.1348 | 35.5135 | 27.3747 | 37.0522 | -136.0349 | -138.5524 | -140.1799 | -143.23 | 94.869 | 96.2091 | -113.4 | -113.5058 | -23.6 | -41.06 | 44.135 | 46.3341 | 76.2 | 76.5208
2021-03-08 23:00 | -25.4463 | -32.8757 | 33.0995 | 36.6217 | 28.8029 | 38.1196 | -137.178 | -139.675 | -140.0726 | -143.1449 | 92.583 | 93.9557 | -108.5 | -108.6106 | -28.4 | -43.9945 | 46.865 | 49.0747 | 76.2 | 76.3772
2021-03-08 23:30 | -34.1071 | -39.9573 | 40.7741 | 43.7514 | 34.0887 | 43.31 | -132.6054 | -134.7608 | -135.3778 | -138.2708 | 96.012 | 97.5308 | -121.8 | -121.8322 | -21.2 | -40.0679 | 40.495 | 42.8812 | 73.9 | 74.5735
2021-03-09 | -47.5483 | -52.0567 | 49.5206 | 51.9637 | 43.3661 | 50.0168 | -130.3191 | -132.1167 | -133.9201 | -136.8088 | 89.154 | 90.5787 | -117.6 | -117.675 | -14.4 | -39.8899 | 30.485 | 33.04 | 58.7 | 59.4166
2021-03-09 00:30 | -61.1612 | -63.8609 | 63.0477 | 64.2999 | 57.3678 | 61.2782 | -130.3191 | -131.9336 | -133.4913 | -136.4465 | 82.296 | 84.063 | -114.1 | -114.1773 | 0 | 38.4 | 19.565 | 23.1022 | 65.1 | 66.9664
2021-03-09 01:00 | -60.6038 | -62.9575 | 62.8119 | 63.8775 | 48.4932 | 52.056 | -129.1759 | -130.9892 | -134.4346 | -137.1701 | 54.864 | 56.2862 | -77.7 | -78.715 | 9.2 | 44.5601 | 6.37 | 10.7384 | 39.4 | 40.7241
2021-03-09 01:30 | -57.2596 | -60.8566 | 59.1889 | 61.1253 | 37.7752 | 43.1325 | -116.6013 | -117.5445 | -121.7864 | -123.8142 | 41.148 | 42.4144 | -63 | -65.7739 | 29.2 | 56.5261 | -15.015 | -15.4499 | 17.4 | 17.4485
2021-03-09 02:00 | -55.0944 | -60.7636 | 57.1738 | 60.6247 | 34.4427 | 41.1494 | -102.8835 | -103.2892 | -106.2657 | -107.4942 | 37.719 | 38.5583 | -58.1 | -61.317 | 50.4 | 72.1299 | -35.49 | -35.5017 | 7.9 | 7.9511
2021-03-09 02:30 | -58.2671 | -63.4362 | 58.8674 | 62.097 | 32.7581 | 39.7501 | -97.1678 | -97.3357 | -100.4132 | -101.7453 | 48.006 | 49.0958 | -66.5 | -68.9456 | 54 | 74.9667 | -37.765 | -37.8635 | 4.4 | 4.6487
2021-03-09 03:00 | -53.015 | -59.1532 | 56.4664 | 60.2967 | 27.5212 | 35.5583 | -102.8835 | -103.1119 | -102.4069 | -103.7151 | 33.147 | 34.3851 | -49.7 | -54.5147 | 56.4 | 76.9852 | -41.86 | -42.018 | -2.8 | -4.7202
2021-03-09 03:30 | -52.329 | -58.9581 | 55.8018 | 60.1002 | 25.7877 | 34.2343 | -102.8835 | -103.0422 | -104.8508 | -106.1422 | 16.002 | 16.9919 | -31.5 | -40.3397 | 64 | 83.4803 | -49.14 | -49.3942 | -10.9 | -11.1611
2021-03-09 04:00 | -54.0654 | -60.5914 | 54.8157 | 59.0918 | 23.4195 | 32.4878 | -101.7403 | -101.9008 | -105.8369 | -107.1901 | 10.287 | 11.2572 | -25.9 | -37.1264 | 67.2 | 87.3952 | -54.6 | -55.0832 | -14.6 | -16.2348
2021-03-09 04:30 | -51.257 | -57.7351 | 52.4147 | 56.4802 | 21.4786 | 32.5497 | -91.452 | -90.3378 | -92.9529 | -93.8788 | 27.432 | 28.2763 | -42 | -47.9334 | 66.8 | 86.1487 | -52.325 | -52.7113 | -15.4 | -16.3866
2021-03-09 05:00 | -45.0831 | -51.3475 | 44.5685 | 48.4009 | 24.9577 | 34.9433 | -85.7363 | -85.7667 | -86.1359 | -87.0395 | 45.72 | 46.6254 | -60.2 | -63.3103 | 54 | 75.5238 | -39.585 | -39.679 | -1.2 | -5.6294
2021-03-09 05:30 | -41.5673 | -47.0328 | 41.846 | 45.0632 | 31.7815 | 40.1026 | -70.8753 | -70.9582 | -71.7942 | -72.3341 | 52.578 | 53.3672 | -65.8 | -67.9108 | 54.8 | 72.7043 | -34.58 | -34.6279 | 5.2 | 5.224
2021-03-09 06:00 | -45.2332 | -49.9509 | 45.1474 | 47.7933 | 37.3236 | 44.6832 | -70.8753 | -70.9582 | -73.6592 | -74.4151 | 67.437 | 68.3988 | -88.9 | -89.5179 | 42.8 | 64.3105 | -24.57 | -24.6079 | 17.1 | 17.2676
2021-03-09 06:30 | -48.363 | -51.618 | 48.0414 | 49.6676 | 42.6459 | 48.3683 | -56.0144 | -56.3052 | -60.0894 | -60.4919 | 51.435 | 52.4536 | -78.4 | -79.196 | 40.4 | 61.2222 | -19.565 | -19.6968 | 11.9 | 11.934
2021-03-09 07:00 | -50.3138 | -51.5619 | 50.5282 | 50.8797 | 49.4209 | 52.5967 | -40.0103 | -41.6113 | -41.0743 | -41.1581 | 40.005 | 40.7973 | -72.1 | -72.9647 | 48.4 | 65.4107 | -20.93 | -20.9349 | 15.4 | 15.4729
2021-03-09 07:30 | -59.1461 | -60.018 | 59.5105 | 59.7118 | 54.548 | 57.4409 | -24.0062 | -31.618 | -23.6027 | -23.6665 | 20.574 | 24.1116 | -60.2 | -61.3649 | 45.2 | 60.6234 | -14.105 | -14.2219 | 0 | 0
2021-03-09 08:00 | -62.7905 | -63.2461 | 62.619 | 62.6642 | 52.5948 | 54.3351 | -21.7199 | -23.147 | -11.3619 | -15.8573 | -6.858 | -7.6675 | -37.1 | -41.3237 | 44.4 | 61.9484 | -20.475 | -20.6562 | -20 | -20.0562
2021-03-09 08:30 | -58.4387 | -59.3377 | 57.774 | 57.9706 | 37.4212 | 40.4799 | -2.2863 | -13.907 | 37.1726 | 42.7197 | -37.719 | -39.4128 | 3.5 | 28.2179 | 39.2 | 60.7421 | -69.16 | -70.1645 | -75.3 | -77.2172
2021-03-09 09:00 | -67.0994 | -68.4706 | 66.9279 | 67.4231 | 28.6564 | 31.8063 | 25.1493 | 33.2301 | 79.3616 | 84.0647 | -88.011 | -91.8534 | 53.2 | 66.0824 | 34.8 | 49.7835 | -128.31 | -132.3143 | -151 | -155.8062
2021-03-09 09:30 | -58.4815 | -59.7909 | 59.7034 | 60.1415 | 32.1355 | 35.6505 | -4.5726 | -22.196 | 45.7905 | 51.2001 | -58.293 | -61.4462 | 19.6 | 36.5075 | -24.8 | -33.688 | -91.455 | -94.9381 | -123.8 | -127.4778
2021-03-09 10:00 | -52.8649 | -54.4557 | 53.5508 | 54.1477 | 30.2434 | 33.9549 | -33.1514 | -35.8774 | 57.4096 | 62.2034 | -64.008 | -67.5918 | 25.9 | 41.3237 | -34.4 | -38.1093 | -92.365 | -95.937 | -126.5 | -130.5833
2021-03-09 10:30 | -50.4853 | -54.162 | 53.1436 | 55.0336 | 20.5508 | 27.3189 | -13.7178 | -25.6891 | 94.4322 | 99.3 | -107.442 | -113.8706 | 73.5 | 82.6504 | 3.2 | 25.4024 | -126.035 | -131.8354 | -153 | -158.9006
2021-03-09 11:00 | -49.8636 | -53.313 | 51.8145 | 53.5457 | 19.0616 | 26.2169 | -32.0082 | -37.4458 | 88.5798 | 93.502 | -112.014 | -118.1942 | 77 | 85.7779 | -7.6 | -26.7043 | -115.57 | -121.0309 | -152.3 | -157.7482
2021-03-09 11:30 | -41.9103 | -45.4851 | 46.2192 | 47.8932 | 12.0912 | 21.3907 | -28.5788 | -35.2157 | 104.765 | 109.3343 | -125.73 | -132.652 | 91.7 | 100.0045 | 2.4 | 24.1197 | -124.67 | -130.942 | -160 | -166.073
2021-03-09 12:00 | -31.213 | -35.5269 | 41.5459 | 43.2426 | 8.7098 | 19.6781 | -33.1514 | -38.4275 | 111.4536 | 115.8201 | -122.301 | -129.4066 | 88.2 | 96.8052 | 3.6 | 23.873 | -122.85 | -128.9313 | -158.3 | -164.0625
2021-03-09 12:30 | -31.2559 | -35.4173 | 37.4942 | 39.2406 | 4.8157 | 18.2909 | -33.1514 | -39.6329 | 116.5128 | 120.7329 | -125.73 | -133.0209 | 93.8 | 102.7737 | 12.8 | 30.9658 | -131.04 | -138.4187 | -167.6 | -172.9292
2021-03-09 13:00 | -25.9823 | -30.6225 | 39.7022 | 41.5243 | 0.0061036 | 17.6455 | -36.5808 | -43.1378 | 117.2631 | 123.0108 | -116.586 | -119.267 | 86.1 | 94.0322 | 13.6 | 31.1281 | -130.585 | -137.9881 | -167.2 | -172.766
2021-03-09 13:30 | -17.8574 | -23.0994 | 32.7994 | 34.4535 | -5.9022 | -17.0058 | -51.4417 | -53.5453 | 106.6516 | 110.6929 | -116.586 | -123.2587 | 87.5 | 96.4604 | 6.8 | 28.8139 | -124.67 | -131.6555 | -155.7 | -160.6077
2021-03-09 14:00 | -29.9268 | -34.4181 | 36.8082 | 38.5599 | 0.0061036 | 15.9487 | -57.1575 | -58.5244 | 95.6327 | 99.5717 | -110.871 | -117.4846 | 84 | 92.6965 | 5.2 | 27.6492 | -122.395 | -128.6371 | -148.4 | -152.7514
2021-03-09 14:30 | -49.1348 | -53.1268 | 48.7917 | 50.9536 | 8.2948 | 17.9768 | -42.2966 | -45.6402 | 112.0967 | 116.2299 | -144.018 | -150.7591 | 112.7 | 121.0211 | 25.6 | 37.9389 | -139.685 | -147.4825 | -177 | -184.3121
2021-03-09 15:00 | -29.5408 | -33.1678 | 34.9003 | 36.2204 | 2.3011 | 18.3519 | -62.8733 | -63.904 | 80.9052 | 85.3459 | -145.161 | -150.5726 | 116.9 | 124.6963 | 24.4 | 42.1749 | -120.575 | -126.3508 | -158.2 | -164.1514
2021-03-09 15:30 | -31.899 | -35.5499 | 36.4652 | 37.8391 | 0.0061036 | 18.2071 | -64.0164 | -65.0291 | 72.3301 | 76.9755 | -141.732 | -147.2697 | 111.3 | 119.2098 | 16.8 | 37.5659 | -114.66 | -119.8932 | -150.6 | -155.6686
2021-03-09 16:00 | -32.2635 | -35.3336 | 37.1083 | 38.2002 | 8.0995 | 19.972 | -58.3007 | -59.2015 | 68.407 | 72.7008 | -105.156 | -110.2566 | 77 | 85.7779 | 0.8 | -30.8104 | -102.375 | -106.5613 | -134.4 | -138.4159
2021-03-09 16:30 | -31.5346 | -34.39 | 39.6165 | 40.5775 | 10.602 | 21.1111 | -43.4397 | -44.3919 | 71.4297 | 75.7553 | -91.44 | -96.5074 | 65.1 | 74.2462 | -1.2 | -30.8234 | -101.92 | -105.752 | -131.6 | -135.5059
2021-03-09 17:00 | -34.8145 | -37.452 | 40.3882 | 41.3109 | 13.9956 | 23.0033 | -25.1493 | -29.2119 | 71.8156 | 77.3557 | -78.867 | -81.8024 | 51.8 | 60.9925 | 4.8 | 30.7766 | -112.385 | -116.811 | -142.3 | -145.9865
2021-03-09 17:30 | -32.1991 | -34.9712 | 38.7161 | 39.4679 | 13.5317 | 21.3093 | -27.4356 | -30.6739 | 50.421 | 55.6039 | -74.295 | -79.1976 | 44.8 | 55.5828 | -22 | -32.5576 | -103.74 | -108.1264 | -139.3 | -143.1786
2021-03-09 18:00 | -31.7275 | -34.5203 | 41.3315 | 42.2602 | 7.7333 | 18.1874 | -19.4335 | -23.147 | 41.503 | 47.0667 | -64.008 | -68.3606 | 31.5 | 45.0454 | -6.8 | -32.7145 | -106.925 | -110.8194 | -135.4 | -139.9007
2021-03-09 18:30 | -26.0037 | -28.7294 | 35.8864 | 36.6933 | 11.3222 | 19.9793 | -28.5788 | -29.3903 | 18.4363 | 25.2895 | -41.148 | -45.5052 | 6.3 | 27.3359 | -1.6 | -41.2311 | -88.725 | -91.0569 | -102.3 | -105.8543
2021-03-09 19:00 | -23.4741 | -26.4344 | 35.0931 | 35.8863 | 16.6079 | 24.7161 | -70.8753 | -71.1054 | -43.0251 | -43.1921 | -1.143 | -6.9526 | -34.3 | -38.8295 | 8 | 50.241 | -49.595 | -50.2667 | -37.5 | -38.496
2021-03-09 19:30 | -23.9671 | -27.4737 | 36.8725 | 37.9892 | 25.8366 | 32.9903 | -92.5952 | -94.1695 | -89.2443 | -89.6635 | 54.864 | 54.9711 | -82.6 | -82.8399 | 11.6 | 46.4362 | -0.91 | -1.6405 | 13.4 | 14.9372
2021-03-09 20:00 | -34.7287 | -38.4935 | 41.503 | 43.0301 | 28.3513 | 34.9947 | -92.5952 | -92.8488 | -92.0098 | -93.6161 | 44.577 | 45.1015 | -71.4 | -71.8924 | 34 | 56.2409 | -10.01 | -10.8152 | 18.9 | 20.3337
2021-03-09 20:30 | -34.493 | -38.281 | 38.8019 | 40.3508 | 25.9342 | 33.0669 | -106.313 | -106.6137 | -110.4888 | -112.7179 | 25.146 | 25.7873 | -47.6 | -49.4232 | 34.8 | 56.7281 | -13.65 | -14.127 | 14.6 | 18.5852
2021-03-09 21:00 | -38.2874 | -42.2742 | 45.1688 | 46.9792 | 29.2668 | 35.7404 | -115.4582 | -116.2702 | -120.7789 | -123.2372 | 16.002 | 17.4097 | -30.1 | -35.5418 | 38.4 | 58.702 | -17.29 | -17.8787 | 9.9 | 12.1248
2021-03-09 21:30 | -34.2786 | -38.6214 | 39.5093 | 41.3653 | 25.7877 | 32.9521 | -123.4602 | -124.6453 | -125.8381 | -128.46 | 10.287 | 11.7679 | -23.8 | -31.2815 | 31.6 | 54.497 | -12.285 | -13.4437 | 5.6 | 7.9196
2021-03-09 22:00 | -37.537 | -42.3036 | 42.7678 | 45.061 | 23.9322 | 31.5212 | -124.6034 | -125.7777 | -128.0891 | -130.5838 | -9.144 | -9.4254 | -1.4 | -25.2389 | 42.4 | 63.7457 | -24.115 | -24.2221 | -1.2 | -1.3892
2021-03-09 22:30 | -48.8132 | -53.2616 | 54.0225 | 56.3005 | 31.1101 | 37.2649 | -123.4602 | -124.3514 | -129.4825 | -131.9758 | -24.003 | -24.0302 | 5.6 | 27.8684 | 51.6 | 70.4738 | -30.485 | -30.485 | -2.3 | -2.4352
2021-03-09 23:00 | -51.8359 | -56.2231 | 56.4449 | 58.8696 | 30.9148 | 37.102 | -117.7445 | -118.1931 | -122.4295 | -124.3876 | -27.432 | -27.4558 | 15.4 | 32.5707 | 56.4 | 75.9052 | -38.675 | -38.8059 | -11 | -11.1987
2021-03-09 23:30 | -54.6013 | -58.6355 | 57.0452 | 59.1274 | 34.3938 | 40.0471 | -121.1739 | -119.4359 | -124.8949 | -126.9338 | -19.431 | -19.431 | 4.2 | 26.2383 | 54.8 | 73.9135 | -36.855 | -36.9251 | -9.1 | -9.5509
2021-03-10 | -59.3175 | -62.8068 | 59.8107 | 61.7038 | 37.8851 | 43.0826 | -117.7445 | -118.2981 | -118.2706 | -119.9073 | -26.289 | -26.3882 | 2.8 | 25.3551 | 60.4 | 78.4102 | -41.405 | -41.5273 | -4.4 | -4.9649
2021-03-10 00:30 | -67.5281 | -69.8769 | 68.6215 | 69.7754 | 50.1289 | 52.9917 | -122.3171 | -122.9617 | -125.2593 | -127.1813 | -34.29 | -34.3661 | -0.7 | -23.8103 | 60.4 | 77.9025 | -40.04 | -40.0813 | 3.9 | 5.8052
2021-03-10 01:00 | -60.9254 | -63.9268 | 62.7047 | 64.2646 | 44.8554 | 48.6663 | -117.7445 | -117.0543 | -123.1584 | -124.8134 | -44.577 | -44.9419 | 10.5 | 27.9475 | 55.6 | 76.537 | -37.31 | -37.4097 | 0 | 0
2021-03-10 01:30 | -57.6669 | -60.8601 | 57.7097 | 59.3656 | 41.474 | 45.5685 | -123.4602 | -124.0989 | -125.7524 | -127.4758 | -46.863 | -47.3621 | 15.4 | 30.1325 | 47.2 | 68.7593 | -29.575 | -29.6065 | 4.3 | 4.7424
2021-03-10 02:00 | -53.2294 | -58.729 | 52.6076 | 56.0488 | 38.0926 | 45.354 | -117.7445 | -118.1931 | -120.9289 | -122.4719 | -45.72 | -46.4148 | 18.9 | 33.2039 | 53.6 | 74.1242 | -35.035 | -35.0822 | 4.3 | 4.329
2021-03-10 02:30 | -57.4097 | -62.8225 | 57.0667 | 60.5451 | 39.826 | 46.8194 | -117.7445 | -118.1931 | -121.7864 | -123.3628 | -27.432 | -27.6455 | -0.7 | -24.51 | 51.2 | 71.8443 | -32.305 | -32.3562 | 7.6 | 7.7666
2021-03-10 03:00 | -55.0729 | -61.8052 | 54.6227 | 59.1979 | 34.6502 | 42.5038 | -128.0328 | -128.8924 | -132.934 | -134.9776 | -30.861 | -31.1978 | 9.8 | 29.6655 | 53.6 | 73.8485 | -34.58 | -34.592 | 0.5 | 1.0296
2021-03-10 03:30 | -50.9141 | -58.2338 | 50.4639 | 55.375 | 31.3176 | 39.8338 | -118.8876 | -119.5508 | -123.8444 | -125.5252 | -25.146 | -25.5583 | 4.9 | 27.0476 | 54.8 | 75.2702 | -39.13 | -39.2251 | -1.5 | -2.4207
2021-03-10 04:00 | -50.5925 | -58.2191 | 50.1423 | 55.2025 | 29.6818 | 40.1389 | -113.1719 | -113.6385 | -115.5695 | -116.9972 | -10.287 | -10.8434 | -4.9 | -24.9852 | 50.8 | 72.4099 | -38.675 | -38.7419 | 0 | 0
2021-03-10 04:30 | -46.991 | -54.3891 | 47.4626 | 52.3023 | 29.6818 | 40.1389 | -106.313 | -106.4665 | -109.5671 | -110.9956 | -10.287 | -10.5379 | -7.7 | -23.6865 | 47.2 | 68.7593 | -34.58 | -34.592 | 2.1 | 2.1587
2021-03-10 05:00 | -48.8346 | -55.5017 | 49.0704 | 53.3197 | 31.5251 | 41.5205 | -106.313 | -106.534 | -110.1673 | -111.6052 | -3.429 | -3.6145 | -14.7 | -25.0635 | 44 | 66.3035 | -28.21 | -28.2247 | 7.9 | 7.9511
2021-03-10 05:30 | -51.9859 | -57.2807 | 51.2785 | 54.4957 | 34.8089 | 43.0244 | -102.8835 | -103.0422 | -106.0942 | -107.4172 | 1.143 | 1.6164 | -17.5 | -25.7577 | 38.4 | 61.7828 | -23.205 | -23.2763 | 4.7 | 5.2773
2021-03-10 06:00 | -51.5786 | -55.7255 | 51.0427 | 53.4036 | 38.1903 | 45.8033 | -102.8835 | -103.0422 | -104.6793 | -105.9069 | -18.288 | -18.3237 | 1.4 | 21.7 | 38.8 | 61.9729 | -23.205 | -23.365 | 5 | 6.5299
2021-03-10 06:30 | -60.8182 | -62.9213 | 60.1536 | 61.1449 | 39.9359 | 44.5722 | -107.4561 | -107.6748 | -111.475 | -112.927 | -41.148 | -41.2906 | 17.5 | 30.1081 | 57.2 | 75.4485 | -37.31 | -37.3128 | -5.9 | -7.6059
2021-03-10 07:00 | -70.2721 | -71.8722 | 69.7148 | 70.3717 | 39.9359 | 43.8703 | -110.8856 | -111.0975 | -113.5115 | -114.845 | -59.436 | -59.8303 | 35 | 44.8219 | 64 | 80.9701 | -43.225 | -43.3111 | -7.4 | -8.3187
2021-03-10 07:30 | -76.1245 | -76.7523 | 75.4171 | 75.5495 | 43.3173 | 45.1895 | -113.1719 | -114.8283 | -116.9416 | -117.6363 | -40.005 | -40.5886 | 10.5 | 27.9475 | 52 | 69.9588 | -27.755 | -27.7699 | 9.9 | 12.7283
2021-03-10 08:00 | -82.7488 | -83.4934 | 82.4701 | 82.6611 | 37.9339 | 40.0585 | -89.1657 | -89.524 | -71.5798 | -71.6414 | -89.154 | -90.5787 | 52.5 | 61.225 | 60.8 | 79.2293 | -59.605 | -60.366 | -37.1 | -37.1109
2021-03-10 08:30 | -85.75 | -87.1433 | 86.0287 | 86.6394 | 20.502 | 24.1564 | -65.1596 | -65.1696 | -22.3379 | -26.5978 | -141.732 | -144.3623 | 106.4 | 113.3914 | 67.6 | 84.56 | -100.1 | -102.3588 | -105.6 | -107.4959
2021-03-10 09:00 | -83.6705 | -84.8548 | 84.378 | 84.9232 | 18.4024 | 22.4019 | 6.8589 | 20.6084 | 33.5925 | 41.4473 | -115.443 | -119.2067 | 78.4 | 87.0368 | 47.6 | 65.3667 | -116.935 | -120.5063 | -146.6 | -150.6738
2021-03-10 09:30 | -73.8093 | -75.1371 | 73.9594 | 74.4735 | 18.8663 | 23.837 | -28.5788 | -32.7548 | 37.58 | 44.4572 | -84.582 | -88.5733 | 44.8 | 55.5828 | 15.2 | 40.9839 | -93.275 | -96.229 | -128.9 | -132.6222
2021-03-10 10:00 | -63.6909 | -65.0281 | 63.798 | 64.2695 | 17.8408 | 24.1019 | -30.8651 | -34.7676 | 29.2408 | 36.5445 | -70.866 | -74.8207 | 39.2 | 50.2881 | -25.2 | -33.9835 | -88.725 | -91.9438 | -126.7 | -130.2033
2021-03-10 10:30 | -60.9897 | -64.1622 | 62.9619 | 64.659 | 8.5512 | 20.1152 | -26.2924 | -28.6701 | 64.6555 | 69.964 | -99.441 | -104.4642 | 70.7 | 79.843 | 27.2 | 46.7316 | -116.025 | -120.3172 | -136.9 | -141.3033
2021-03-10 11:00 | -52.1574 | -55.6788 | 57.3239 | 59.1116 | 0.97047 | 18.2329 | -42.2966 | -44.1262 | 80.948 | 85.4862 | -104.013 | -109.167 | 79.1 | 87.9719 | 14.4 | 34.7264 | -117.845 | -122.4364 | -136.4 | -141.3293
2021-03-10 11:30 | -40.4097 | -44.1882 | 47.8485 | 49.5751 | 6.7567 | 19.7068 | -37.7239 | -40.9784 | 97.1976 | 101.5658 | -108.585 | -114.5797 | 84.7 | 93.0395 | 20.8 | 39.8577 | -105.105 | -109.5643 | -141.5 | -146.082
2021-03-10 12:00 | -33.5497 | -37.3528 | 37.8157 | 39.4306 | 8.5512 | 20.4361 | -35.4377 | -42.1728 | 102.6428 | 110.4488 | -101.727 | -101.7334 | 74.9 | 79.9626 | -1.6 | -28.8444 | -93.275 | -97.0612 | -131.2 | -136.5367
2021-03-10 12:30 | -26.5182 | -30.266 | 32.9066 | 34.2347 | 8.7587 | 22.2609 | -28.5788 | -35.8956 | 100.2846 | 108.2084 | -97.155 | -97.155 | 72.1 | 77.0954 | -17.2 | -28.2418 | -101.01 | -105.51 | -131 | -135.416
2021-03-10 13:00 | -25.725 | -29.4162 | 29.6266 | 30.9553 | 8.4047 | 21.179 | -42.2966 | -44.1262 | 109.2455 | 115.921 | -106.299 | -106.299 | 80.5 | 85.9434 | -26.8 | -31.6304 | -96.915 | -99.981 | -138.3 | -142.8584
2021-03-10 13:30 | -22.981 | -26.6503 | 28.3618 | 29.5026 | 8.3558 | 21.1597 | -45.726 | -47.4235 | 104.9794 | 111.5139 | -101.727 | -101.7527 | 77 | 82.9315 | -28.4 | -32.997 | -95.55 | -98.3274 | -131.6 | -135.7233
2021-03-10 14:00 | -21.6733 | -25.3795 | 25.0176 | 26.1872 | 5.8412 | 20.2986 | -44.5829 | -46.9945 | 107.6591 | 114.1858 | -105.156 | -105.1622 | 77 | 82.9315 | -24 | -29.5269 | -100.1 | -103.292 | -133 | -137.057
2021-03-10 14:30 | -15.1349 | -19.1416 | 19.1437 | 20.1545 | 7.6844 | 20.9037 | -46.8692 | -48.5267 | 104.6579 | 111.1606 | -101.727 | -101.7848 | 72.1 | 77.6022 | -20.8 | -28.3069 | -92.82 | -95.5673 | -131.7 | -135.0736
2021-03-10 15:00 | -23.9671 | -27.3488 | 27.3757 | 28.4779 | 4.4007 | 18.0321 | -3.4295 | -20.8605 | 139.4724 | 145.3615 | -133.731 | -134.0433 | 101.5 | 107.5953 | 10.8 | 25.5906 | -127.4 | -131.6586 | -163.2 | -168.8465
2021-03-10 15:30 | -15.6065 | -18.5358 | 22.0377 | 22.5756 | 9.3812 | 19.8443 | -13.7178 | -21.9592 | 80.7122 | 88.5012 | -81.153 | -81.5465 | 46.9 | 52.9137 | -32 | -41.4845 | -70.07 | -71.4756 | -110.4 | -114.1708
2021-03-10 16:00 | -21.9734 | -24.5336 | 28.7477 | 29.3742 | 10.2968 | 20.6096 | 16.0041 | 27.9078 | 83.6491 | 91.6941 | -82.296 | -82.3674 | 51.1 | 57.2889 | -22.4 | -35.2363 | -84.63 | -86.2006 | -117.5 | -121.7795
2021-03-10 16:30 | -17.0643 | -19.0641 | 27.3114 | 27.5752 | 15.375 | 23.561 | -27.4356 | -31.2019 | 66.6063 | 74.8116 | -65.151 | -66.3531 | 34.3 | 40.218 | -46 | -50.3206 | -62.335 | -62.9957 | -91.9 | -94.9068
2021-03-10 17:00 | -9.9684 | -12.2174 | 22.4665 | 22.617 | 21.0147 | 29.0117 | -13.7178 | -23.7874 | 80.1119 | 87.4741 | -80.01 | -80.0427 | 44.1 | 50.1124 | -50 | -51.0701 | -81.9 | -84.2045 | -114.9 | -118.2388
2021-03-10 17:30 | -24.5674 | -25.8997 | 24.01 | 24.1639 | 30.4509 | 36.4324 | 33.1514 | 41.6113 | 71.7942 | 81.0847 | -72.009 | -72.5872 | 34.3 | 39.857 | -27.6 | -33.3946 | -98.28 | -101.416 | -86.4 | -89.0108
2021-03-10 18:00 | -11.4048 | -11.9827 | 24.5674 | 25.9133 | 34.5037 | 39.3014 | 25.1493 | 33.2301 | 53.0364 | 62.9872 | -52.578 | -54.9592 | 12.6 | 19.361 | -8 | -37.6595 | -74.165 | -75.1756 | -62.8 | -64.4748
2021-03-10 18:30 | -9.9042 | -10.2437 | 21.116 | 22.8887 | 31.574 | 35.8474 | 6.8589 | 16.3674 | 32.7779 | 44.7843 | -34.29 | -41.2115 | -6.3 | -12.245 | 48.8 | 68.1704 | -55.51 | -55.8243 | -30.1 | -30.7522
2021-03-10 19:00 | 0 | 0 | 15.4136 | 17.8076 | 28.6076 | 33.2644 | -4.5726 | -13.3802 | 0 | 23.592 | -1.143 | -30.8822 | -37.8 | -37.8583 | 33.2 | 56.4057 | -24.115 | -24.1322 | 0 | 0.1
2021-03-10 19:30 | 0 | 0 | 14.5561 | 17.8321 | 34.3938 | 38.3544 | -41.1534 | -41.1534 | -37.2369 | -39.4842 | 37.719 | 55.8201 | -73.5 | -73.8326 | 13.6 | 38.8577 | 9.1 | 12.8693 | 43.5 | 44.6346
2021-03-10 20:00 | 0 | 0 | 17.5787 | 20.9135 | 32.5017 | 36.6672 | -40.0103 | -42.2966 | -39.2307 | -39.4779 | 38.862 | 50.3439 | -75.6 | -75.6518 | 16.8 | 39.7271 | 5.46 | 13.4437 | 40.6 | 41.6293
2021-03-10 20:30 | -4.995 | -4.995 | 19.3795 | 22.6233 | 30.6584 | 36.2175 | -40.0103 | -41.9397 | -39.3592 | -39.501 | 40.005 | 55.7733 | -77 | -77.0509 | 14.4 | 39.8899 | 4.55 | 13.5281 | 37.6 | 38.2645
2021-03-10 21:00 | 0 | 0 | 19.2938 | 22.1603 | 30.4509 | 35.1391 | -51.4417 | -53.5453 | -51.9859 | -52.006 | 52.578 | 75.9902 | -85.4 | -85.8121 | 9.6 | 38.0316 | 8.19 | 15.9185 | 41.9 | 42.4807
2021-03-10 21:30 | 10.3115 | 10.8044 | 11.1689 | 14.5639 | 22.2477 | 28.3277 | -60.587 | -62.6651 | -58.9103 | -58.9103 | 60.579 | 80.2138 | -87.5 | -87.9719 | -2.8 | -37.7041 | 20.93 | 24.269 | 39.1 | 39.91
2021-03-10 22:00 | 14.3417 | 14.6634 | 7.2458 | 12.5939 | 26.3004 | 32.6111 | -62.8733 | -64.3523 | -66.049 | -66.1654 | 67.437 | 83.4468 | -93.1 | -93.6902 | -8.4 | -36.5776 | 26.845 | 29.9126 | 56.7 | 57.8545
2021-03-10 22:30 | 5.1879 | 6.3382 | 15.435 | 18.3741 | 28.4001 | 34.2995 | -52.5849 | -54.9664 | -51.9645 | -52.0498 | 52.578 | 65.3812 | -86.1 | -86.3302 | -0.4 | -37.2537 | 21.385 | 24.439 | 45.5 | 46.3432
2021-03-10 23:00 | 4.2875 | 5.0617 | 9.0037 | 12.6803 | 30.7561 | 36.2743 | -42.2966 | -44.1262 | -43.6039 | -43.6619 | 44.577 | 52.3414 | -74.9 | -74.9131 | 1.6 | 38.8 | 18.2 | 20.9942 | 46.1 | 46.3923
2021-03-10 23:30 | 8.1677 | 8.7431 | 9.9041 | 13.6476 | 33.5271 | 38.6517 | -57.1575 | -57.8845 | -57.9027 | -58.6101 | 51.435 | 55.3972 | -86.8 | -86.8705 | -5.2 | -36.7696 | 24.115 | 26.8604 | 59.7 | 60.2336
2021-03-11 | 8.8966 | 9.5899 | 10.5472 | 14.1569 | 31.7327 | 37.1059 | -73.1616 | -73.1705 | -76.8105 | -78.1716 | 35.433 | 37.2309 | -74.9 | -74.9294 | -8 | -36.4878 | 27.3 | 29.9368 | 62.3 | 62.9045
2021-03-11 00:30 | 4.2446 | 6.5549 | 14.7919 | 16.699 | 37.0672 | 41.032 | -81.1637 | -81.1637 | -81.1624 | -82.5438 | 27.432 | 30.1761 | -73.5 | -73.5133 | -12.8 | -35.582 | 32.305 | 35.25 | 72.7 | 73.8532
2021-03-11 01:00 | 12.7553 | 13.5882 | 5.4451 | 9.3403 | 32.0867 | 36.5951 | -109.7424 | -110.3362 | -111.6251 | -113.5258 | 54.864 | 56.5525 | -89.6 | -89.6437 | -42.8 | -51.1453 | 62.335 | 64.6885 | 104 | 105.3008
2021-03-11 01:30 | 14.7275 | 15.4512 | 4.459 | 9.3168 | 26.8132 | 32.0716 | -105.1698 | -105.6718 | -109.1812 | -110.8008 | 32.004 | 33.6166 | -58.8 | -59.0661 | -32.8 | -46.3862 | 50.96 | 52.7565 | 77 | 77.6466
2021-03-11 02:00 | 9.1752 | 9.5923 | 9.3467 | 13.6415 | 30.8537 | 36.4673 | -99.4541 | -99.6182 | -101.9568 | -103.2673 | 14.859 | 16.3653 | -45.5 | -46.1469 | -22.8 | -42.2753 | 40.95 | 42.7531 | 73.1 | 73.5697
2021-03-11 02:30 | 6.7528 | 7.2971 | 12.7339 | 16.4869 | 32.8557 | 38.1761 | -86.8794 | -86.9095 | -87.6151 | -88.5589 | 16.002 | 17.8908 | -44.1 | -44.7672 | -14.8 | -41.5269 | 30.94 | 32.8105 | 67 | 67.3342
2021-03-11 03:00 | 5.8739 | 6.0177 | 10.9974 | 15.6287 | 36.2371 | 41.9204 | -82.3068 | -82.3147 | -83.842 | -84.6956 | 35.433 | 36.8961 | -62.3 | -62.3982 | -26 | -44.7321 | 40.95 | 43.0234 | 79.7 | 79.9565
2021-03-11 03:30 | 6.7528 | 6.7528 | 9.3039 | 14.9186 | 36.1395 | 41.836 | -78.8773 | -80.0532 | -81.827 | -83.0485 | 46.863 | 48.829 | -68.6 | -68.6321 | -32.8 | -46.9553 | 44.59 | 47.1973 | 82.4 | 82.7406
2021-03-11 04:00 | 0 | 0 | 7.2244 | 13.41 | 34.6502 | 40.5564 | -65.1596 | -65.2497 | -65.17 | -65.6445 | 33.147 | 34.3851 | -53.2 | -53.5717 | -8.8 | -42.1293 | 23.66 | 26.4527 | 58.8 | 59.0208
2021-03-11 04:30 | 0 | 0 | 5.7024 | 12.2834 | 37.7752 | 43.2569 | -51.4417 | -52.2483 | -54.0868 | -54.5757 | 43.434 | 44.9128 | -63 | -63.1398 | -11.2 | -41.9237 | 24.115 | 26.6632 | 61 | 61.2128
2021-03-11 05:00 | -10.1614 | -10.186 | 13.4628 | 17.5406 | 45.2094 | 49.8807 | -54.8712 | -56.4327 | -56.9595 | -57.3853 | 51.435 | 52.2415 | -71.4 | -71.4549 | -20.8 | -42.9698 | 32.305 | 35.25 | 70.6 | 70.9172
2021-03-11 05:30 | -12.1765 | -12.1765 | 17.3858 | 20.6585 | 45.1606 | 49.8364 | -45.726 | -47.7393 | -50.0351 | -50.2221 | 48.006 | 48.4934 | -70 | -70.014 | -19.2 | -45.4542 | 31.395 | 33.3922 | 59.7 | 60.1207
2021-03-11 06:00 | -19.4438 | -19.4438 | 20.4514 | 22.8366 | 50.3365 | 54.5706 | -38.8671 | -44.5242 | -40.3668 | -41.0899 | 42.291 | 58.2145 | -65.1 | -65.8335 | -10.8 | -43.3663 | 21.84 | 24.6247 | 52.6 | 52.9779
2021-03-11 06:30 | -27.7187 | -27.8056 | 29.1335 | 30.3065 | 59.0036 | 62.0893 | -45.726 | -49.6843 | -46.4551 | -46.6655 | 46.863 | 58.7506 | -73.5 | -74.2462 | -16.4 | -40.6546 | 29.575 | 32.385 | 63.9 | 65.4371
2021-03-11 07:00 | -38.1373 | -38.6598 | 40.7955 | 41.0124 | 60.7492 | 62.5206 | -20.5767 | -36.1496 | -18.5649 | -23.1676 | 18.288 | 46.0758 | -50.4 | -51.0952 | 12.4 | 44.176 | 4.55 | 10.1741 | 40.5 | 43.0853
2021-03-11 07:30 | -39.0162 | -39.9132 | 45.0402 | 45.154 | 64.1306 | 65.0211 | -22.863 | -30.0063 | -23.4526 | -23.5656 | 17.145 | 17.2967 | -56.7 | -56.7043 | 8.4 | 40.4811 | 13.195 | 16.2913 | 51.6 | 54.7825
2021-03-11 08:00 | -36.8511 | -37.2718 | 44.9116 | 44.9303 | 56.9039 | 58.2752 | -27.4356 | -28.9197 | -24.7174 | -26.3505 | 0 | 3.429 | -42.7 | -42.9061 | 11.2 | 42.6952 | 7.735 | 10.0203 | 44.5 | 48.154
2021-03-11 08:30 | -34.9646 | -35.6774 | 39.6594 | 39.7912 | 48.9082 | 50.497 | -19.4335 | -21.4778 | -7.5246 | -14.9534 | -10.287 | -13.0322 | -24.5 | -26.6552 | -13.2 | -42.5018 | -9.555 | -10.0719 | 16.3 | 19.2816
2021-03-11 09:00 | -41.4172 | -41.6196 | 45.0187 | 45.5745 | 48.9082 | 51.2424 | -13.7178 | -18.6091 | -3.2156 | -14.4364 | -29.718 | -31.8403 | -7 | -16.9163 | 8.4 | 45.1876 | -16.835 | -16.835 | 2.7 | 5.0774
2021-03-11 09:30 | -44.8901 | -44.9566 | 48.6846 | 49.3864 | 48.3955 | 50.4366 | 21.7199 | 30.7165 | 42.1247 | 48.2393 | -48.006 | -51.3715 | 8.4 | 21.9693 | -8 | -37.6595 | -45.045 | -46.0473 | -53.5 | -54.6191
2021-03-11 10:00 | -43.4324 | -43.4752 | 44.2684 | 45.0372 | 45.8808 | 48.0289 | 12.5746 | 26.0929 | 38.8662 | 49.6874 | -37.719 | -38.1495 | 0.7 | 13.3184 | 3.6 | 41.6308 | -27.3 | -27.4852 | -61.2 | -62.7147
2021-03-11 10:30 | -42.1247 | -42.1937 | 41.6959 | 43.6316 | 44.2939 | 47.182 | 16.0041 | 28.8518 | 42.8964 | 54.7566 | -44.577 | -48.6279 | 7.7 | 17.2177 | 12.4 | 46.4844 | -36.855 | -37.3266 | -53.5 | -55.1284
2021-03-11 11:00 | -40.9028 | -41.1616 | 39.5522 | 41.5155 | 39.1669 | 42.4056 | 17.1473 | 29.5012 | 51.6429 | 62.5106 | -52.578 | -54.9592 | 18.2 | 25.2486 | -16.8 | -36.8521 | -43.225 | -43.7605 | -76.1 | -79.1609
2021-03-11 11:30 | -48.2986 | -48.6985 | 47.4412 | 49.5214 | 44.4892 | 47.3654 | 30.8651 | 41.296 | 67.3781 | 76.5567 | -68.58 | -69.0452 | 34.3 | 40.5879 | 20.8 | 51.9461 | -58.695 | -59.7022 | -86.1 | -89.3023
2021-03-11 12:00 | -46.0263 | -46.6321 | 44.4185 | 47.0063 | 42.8534 | 46.7637 | 8.0021 | 22.0779 | 51.1713 | 61.3655 | -51.435 | -53.8667 | 21.7 | 28.7767 | 12.8 | 44.673 | -35.035 | -35.2236 | -74.5 | -76.1725
2021-03-11 12:30 | -41.0099 | -41.6601 | 39.8309 | 42.6937 | 39.4232 | 44.4412 | 10.2884 | 25.0712 | 65.2772 | 74.6103 | -64.008 | -65.0205 | 35 | 41.5543 | 12 | 45.2212 | -59.15 | -60.2338 | -88.4 | -90.8141
2021-03-11 13:00 | -39.7237 | -40.8884 | 38.8019 | 41.6726 | 37.7264 | 42.9432 | 17.1473 | 27.6727 | 59.5533 | 68.0452 | -58.293 | -58.472 | 31.5 | 39.0623 | -10 | -38.9071 | -59.15 | -60.0686 | -94.6 | -97.3088
2021-03-11 13:30 | -40.474 | -41.4472 | 40.2167 | 42.8175 | 36.0906 | 42.5384 | 9.1452 | 23.5666 | 80.0262 | 88.4562 | -78.867 | -79.2718 | 49 | 54.4742 | 22.8 | 49.5564 | -69.615 | -70.6907 | -98.5 | -100.6311
2021-03-11 14:00 | -41.9103 | -42.6247 | 41.3315 | 43.4954 | 36.1395 | 42.5798 | -14.861 | -24.4645 | 78.2255 | 86.2801 | -78.867 | -79.0738 | 47.6 | 53.2184 | 37.6 | 58.7946 | -62.335 | -63.534 | -88.5 | -90.0992
2021-03-11 14:30 | -45.7476 | -46.5762 | 45.8119 | 48.0842 | 34.5037 | 40.3236 | 30.8651 | 42.8491 | 101.9782 | 109.4847 | -99.441 | -99.4673 | 65.8 | 71.7867 | -8.4 | -30.3842 | -97.825 | -101.0889 | -120.8 | -123.7155
2021-03-11 15:00 | -46.3908 | -47.3315 | 45.962 | 48.4606 | 36.1883 | 41.7741 | 25.1493 | 38.0688 | 102.1497 | 109.8522 | -100.584 | -100.5905 | 65.1 | 70.8661 | 8.4 | 37.3567 | -103.285 | -106.2734 | -103.2 | -106.882
2021-03-11 15:30 | -28.126 | -28.6141 | 34.7073 | 36.5364 | 27.9362 | 33.7991 | -6.8589 | -23.8697 | 102.7499 | 110.142 | -100.584 | -100.5905 | 63.7 | 69.5823 | 12.8 | 38.2079 | -108.745 | -112.1194 | -104.8 | -107.5578
2021-03-11 16:00 | -34.3857 | -34.5596 | 38.0944 | 39.1989 | 28.2414 | 33.1656 | 2.2863 | 26.3917 | 105.2581 | 112.02 | -101.727 | -101.9579 | 65.1 | 71.1456 | -5.6 | -25.0344 | -117.39 | -121.9986 | -108.4 | -111.6878
2021-03-11 16:30 | -21.0945 | -21.1257 | 24.1172 | 25.1004 | 16.9131 | 24.2577 | 8.0021 | 28.5788 | 107.9164 | 115.3245 | -104.013 | -104.0381 | 63.7 | 69.3035 | -2 | -28.0713 | -119.21 | -123.7508 | -103.4 | -106.2399
2021-03-11 17:00 | -11.9193 | -13.2457 | 14.9634 | 14.9634 | 15.8389 | 20.1887 | 2.2863 | 27.4356 | 92.5242 | 100.2631 | -91.44 | -91.4686 | 46.2 | 51.97 | -19.6 | -30.0666 | -109.655 | -113.5733 | -87.9 | -90.1688
2021-03-11 17:30 | -7.8032 | -9.3942 | 12.1765 | 12.1765 | 17.731 | 22.7564 | -13.7178 | -25.6891 | 58.803 | 68.1351 | -58.293 | -60.157 | 13.3 | 19.8237 | -55.2 | -58.0607 | -73.255 | -75.1646 | -48.5 | -49.0026
2021-03-11 18:00 | -7.5031 | -8.2634 | 16.5069 | 16.799 | 23.6271 | 27.599 | -6.8589 | -21.6897 | 48.8989 | 58.8387 | -49.149 | -52.0536 | 3.5 | 13.0771 | -44 | -51.7285 | -65.52 | -66.4238 | -35.4 | -35.7514
2021-03-11 18:30 | -10.7402 | -11.2746 | 17.3644 | 17.6146 | 25.4704 | 30.1101 | 0 | 22.863 | 39.445 | 50.5545 | -40.005 | -44.4743 | -6.3 | -12.8503 | -26.8 | -46.4999 | -56.42 | -57.0785 | -24.2 | -24.2745
2021-03-11 19:00 | -3.923 | -6.4021 | 6.7528 | 6.7166 | 30.9148 | 34.8368 | -52.5849 | -53.1903 | -25.5321 | -30.9691 | 25.146 | 43.449 | -67.2 | -67.5636 | -56.8 | -64.9985 | 25.48 | 27.9038 | 48.4 | 51.0075
2021-03-11 19:30 | -7.5674 | -8.0315 | 10.8259 | 11.3119 | 38.2879 | 41.5192 | -76.591 | -76.5996 | -71.2369 | -71.4178 | 73.152 | 86.2643 | -105 | -106.4483 | -60.4 | -64.1461 | 76.895 | 79.0195 | 99.3 | 103.9096
2021-03-11 20:00 | -13.3127 | -13.3127 | 18.6077 | 19.4936 | 41.7792 | 45.6574 | -101.7403 | -101.7403 | -107.6377 | -108.3596 | 107.442 | 119.119 | -142.8 | -144.8865 | -70 | -71.5475 | 95.55 | 97.8155 | 133.7 | 137.9062
2021-03-11 20:30 | -22.2092 | -22.223 | 27.8473 | 28.7134 | 39.9847 | 43.0301 | -110.8856 | -111.4733 | -113.9832 | -115.5743 | 107.442 | 108.6271 | -142.8 | -143.3548 | -64.8 | -67.3617 | 88.27 | 90.1268 | 125 | 128.2973
2021-03-11 21:00 | -27.9545 | -28.1245 | 31.2773 | 32.5983 | 36.1395 | 39.4825 | -114.315 | -115.0045 | -117.4132 | -119.1245 | 109.728 | 110.3217 | -144.9 | -145.5091 | -56 | -60.3138 | 80.535 | 82.2758 | 108.5 | 110.4757
2021-03-11 21:30 | -26.8397 | -28.0581 | 32.7565 | 35.819 | 39.8871 | 43.7002 | -112.0287 | -112.5001 | -115.6125 | -117.3721 | 106.299 | 106.9118 | -140 | -140.4473 | -55.2 | -60.5151 | 75.985 | 77.6359 | 108.6 | 109.6174
2021-03-11 22:00 | -25.6178 | -26.6375 | 34.5358 | 37.205 | 43.5248 | 48.4499 | -115.4582 | -116.0227 | -118.9995 | -120.788 | 77.724 | 78.26 | -109.9 | -110.1227 | -52.4 | -58.4958 | 73.71 | 75.4107 | 101.7 | 103.2949
2021-03-11 22:30 | -26.4325 | -27.075 | 36.3151 | 38.4477 | 42.4994 | 46.7548 | -141.7506 | -143.2363 | -148.2832 | -150.8085 | 11.43 | 11.487 | -46.9 | -47.3212 | -40.8 | -50.1725 | 64.155 | 65.6872 | 92.8 | 93.8801
2021-03-11 23:00 | -22.3807 | -23.1469 | 27.933 | 30.3614 | 37.3236 | 42.887 | -145.1801 | -146.9693 | -148.0903 | -150.4383 | -6.858 | -7.229 | -19.6 | -22.9297 | -40.4 | -50.3206 | 61.88 | 63.4672 | 81.6 | 82.3381
2021-03-11 23:30 | -19.0365 | -19.6172 | 28.5547 | 30.7799 | 37.2625 | 41.978 | -148.6095 | -150.536 | -151.799 | -154.3263 | -19.431 | -19.565 | -7 | -16.2816 | -29.6 | -44.4792 | 48.23 | 50.0024 | 82.1 | 84.9165
2021-03-12 | -32.4135 | -32.8346 | 40.0024 | 41.6647 | 47.8218 | 51.5808 | -153.1821 | -155.6196 | -157.7156 | -160.2379 | -16.002 | -16.1645 | -10.5 | -17.5 | -36.4 | -47.9416 | 55.51 | 57.274 | 92.8 | 94.1354
2021-03-12 00:30 | -43.1751 | -43.253 | 48.706 | 49.4625 | 58.1369 | 60.2462 | -147.4664 | -149.4076 | -153.3638 | -155.7243 | 1.143 | 1.143 | -35.7 | -36.521 | -35.6 | -46.5549 | 56.875 | 58.8236 | 102.1 | 104.3186
2021-03-12 01:00 | -39.9595 | -40.1423 | 43.1965 | 44.277 | 54.7433 | 57.4684 | -148.6095 | -150.7225 | -153.5353 | -156.071 | 26.289 | 26.5117 | -53.9 | -54.1223 | -49.6 | -56.9575 | 69.615 | 71.2159 | 98.1 | 99.4286
2021-03-12 01:30 | -38.0516 | -38.4749 | 39.8309 | 41.3933 | 52.8511 | 56.225 | -139.4643 | -141.1455 | -144.3816 | -146.6743 | 59.436 | 59.8303 | -80.5 | -80.5274 | -58 | -63.561 | 77.35 | 79.0653 | 110.4 | 111.5823
2021-03-12 02:00 | -39.7451 | -40.4651 | 40.4525 | 42.6036 | 51.1543 | 55.3259 | -131.4622 | -132.7285 | -135.7851 | -138.0376 | 59.436 | 59.9721 | -75.6 | -75.6032 | -51.6 | -58.7074 | 68.705 | 70.6306 | 101.9 | 102.7773
2021-03-12 02:30 | -37.0869 | -39.0179 | 36.3365 | 40.356 | 49.1035 | 54.8137 | -138.3212 | -140.016 | -143.9314 | -146.7054 | 74.295 | 75.0038 | -88.9 | -88.9441 | -60.8 | -65.9697 | 77.35 | 79.2589 | 110.9 | 111.6478
2021-03-12 03:00 | -32.2849 | -35.025 | 31.0415 | 36.4138 | 40.2899 | 48.0079 | -124.6034 | -125.7777 | -128.8179 | -130.9182 | 60.579 | 61.1051 | -75.6 | -75.6032 | -46 | -55.8082 | 59.15 | 61.3761 | 89.8 | 89.1162
2021-03-12 03:30 | -28.7263 | -31.8161 | 27.9116 | 33.9151 | 40.2899 | 48.0079 | -128.0328 | -129.6758 | -132.8267 | -135.2523 | 86.868 | 87.6167 | -100.8 | -100.9554 | -54.4 | -61.183 | 68.705 | 70.9596 | 106.8 | 107.3753
2021-03-12 04:00 | -27.2256 | -30.3487 | 26.0037 | 32.265 | 38.6053 | 46.6031 | -123.4602 | -124.6453 | -128.0034 | -130.2318 | 65.151 | 65.7896 | -80.5 | -80.5122 | -44.8 | -54.5938 | 56.42 | 58.8781 | 94.6 | 95.0758
2021-03-12 04:30 | -25.4892 | -29.6768 | 24.546 | 30.6407 | 38.6053 | 46.6031 | -129.1759 | -130.6296 | -134.4131 | -136.7353 | 37.719 | 37.9951 | -56 | -56.1093 | -36.8 | -49.5629 | 51.415 | 53.8248 | 88.1 | 88.4187
2021-03-12 05:00 | -26.4539 | -29.1765 | 25.1676 | 30.785 | 40.2899 | 48.0079 | -118.8876 | -119.5508 | -121.272 | -123.3183 | 42.291 | 42.6754 | -61.6 | -61.6159 | -36.8 | -49.2958 | 50.505 | 52.9562 | 87.1 | 87.5741
2021-03-12 05:30 | -24.9962 | -26.8632 | 24.0314 | 28.5787 | 42.0844 | 49.5235 | -117.7445 | -118.6786 | -120.7146 | -122.5809 | 58.293 | 58.8395 | -77.7 | -77.7504 | -48.4 | -56.7338 | 60.515 | 63.1926 | 101.4 | 102.1676
2021-03-12 06:00 | -20.1084 | -21.013 | 19.6154 | 22.8587 | 44.0864 | 51.2356 | -123.4602 | -124.6453 | -130.8545 | -133.0043 | 69.723 | 70.3201 | -91.7 | -91.9162 | -56 | -62.0825 | 70.07 | 72.7502 | 112.1 | 113.2645
2021-03-12 06:30 | -18.4577 | -19.4092 | 18.5435 | 18.5435 | 42.2431 | 45.3549 | -124.6034 | -125.6269 | -129.1824 | -131.2483 | 78.867 | 79.5351 | -105 | -105.5956 | -59.6 | -63.2582 | 79.625 | 81.8861 | 114.3 | 116.5129
2021-03-12 07:00 | -15.1992 | -21.164 | 16.1639 | 18.2675 | 35.2117 | 36.523 | -107.4561 | -107.8446 | -112.3968 | -113.9672 | 65.151 | 65.7896 | -94.5 | -94.7589 | -32.4 | -43.085 | 54.145 | 56.8386 | 89.8 | 92.4795
2021-03-12 07:30 | -16.5283 | -25.9746 | 18.9722 | 24.6688 | 33.2708 | 33.3775 | -99.4541 | -99.6903 | -103.0715 | -104.3312 | 70.866 | 71.6087 | -100.8 | -101.2099 | -28.8 | -39.3406 | 51.87 | 54.6758 | 91.6 | 95.2458
2021-03-12 08:00 | -12.9911 | -25.1974 | 15.9709 | 22.114 | 24.1398 | 24.1398 | -93.7383 | -94.3012 | -86.629 | -86.7626 | 54.864 | 55.0542 | -83.3 | -83.3735 | -28.8 | -41.876 | 47.32 | 49.005 | 73.7 | 76.1599
2021-03-12 08:30 | -13.72 | -17.8823 | 16.4854 | 17.3182 | 5.9388 | 9.2458 | -81.1637 | -81.2924 | -46.9481 | -47.3968 | -26.289 | -27.4796 | 5.6 | 20.3843 | -19.2 | -44.0091 | -14.105 | -14.1343 | -11.1 | -11.1113
2021-03-12 09:00 | -20.1727 | -21.7235 | 24.9318 | 24.9907 | 8.6122 | 11.1528 | -54.8712 | -55.1681 | -8.8108 | -17.5312 | -42.291 | -44.8254 | 21 | 32.2684 | -32 | -45.5386 | -54.6 | -55.5938 | -65.8 | -66.9398
2021-03-12 09:30 | -33.9998 | -33.9998 | 34.0213 | 34.6602 | 16.6079 | 21.4304 | -40.0103 | -41.9397 | 26.8612 | 34.3737 | -48.006 | -52.229 | 20.3 | 31.2815 | -50 | -54.4661 | -56.875 | -58.7091 | -81.7 | -83.7905
2021-03-12 10:00 | -43.904 | -44.1419 | 43.3895 | 44.6104 | 20.6607 | 25.6376 | -20.5767 | -27.5307 | 59.2318 | 65.0912 | -76.581 | -82.1451 | 45.5 | 54.172 | -34 | -39.4462 | -83.265 | -86.6868 | -110 | -113.313
2021-03-12 10:30 | -34.7073 | -35.8161 | 38.6304 | 41.4155 | 13.2265 | 21.6056 | -35.4377 | -39.3682 | 61.3327 | 66.803 | -72.009 | -77.4715 | 41.3 | 51.1048 | -45.2 | -48.5057 | -79.17 | -82.7612 | -105.8 | -109.2654
2021-03-12 11:00 | -31.1701 | -32.5847 | 38.5232 | 41.678 | 7.5868 | 18.6928 | -25.1493 | -32.4944 | 88.9013 | 93.9133 | -102.87 | -109.5672 | 75.6 | 83.6053 | -16.4 | -27.4401 | -101.92 | -105.9984 | -138.1 | -142.2718
2021-03-12 11:30 | -35.9722 | -37.9225 | 42.7249 | 46.3373 | 5.2796 | 19.497 | -24.0062 | -30.8862 | 102.3641 | 107.0798 | -120.015 | -127.2483 | 92.4 | 100.6468 | 1.2 | 23.2 | -118.3 | -123.1235 | -153 | -158.8852
2021-03-12 12:00 | -29.9053 | -31.2593 | 43.0465 | 45.91 | -4.828 | -15.6384 | -8.0021 | -23.147 | 127.7032 | 131.9176 | -144.018 | -152.5466 | 119.7 | 127.809 | 38.8 | 46.9297 | -152.88 | -160.3073 | -187.5 | -195.3721
2021-03-12 12:30 | -29.3051 | -30.1494 | 41.2672 | 43.5017 | -2.5208 | -15.0866 | -70.8753 | -71.9822 | 75.1813 | 79.746 | -90.297 | -96.5886 | 69.3 | 78.278 | -10 | -30.8649 | -100.1 | -104.9078 | -129.4 | -134.8642
2021-03-12 13:00 | -36.8511 | -37.9376 | 45.2332 | 47.7049 | 4.8646 | 17.212 | -77.7342 | -78.2703 | 65.4058 | 70.054 | -88.011 | -93.6493 | 65.8 | 74.5295 | -4.8 | -30.7766 | -92.82 | -97.2807 | -121.4 | -126.2344
2021-03-12 13:30 | -45.0402 | -46.1558 | 49.9494 | 52.546 | 5.4261 | 17.3791 | -45.726 | -48.4458 | 106.7373 | 111.2437 | -130.302 | -137.7161 | 99.4 | 107.909 | 11.6 | 28.1055 | -124.215 | -130.2326 | -159.8 | -166.7387
2021-03-12 14:00 | -42.189 | -43.2423 | 49.4349 | 51.8431 | 3.1678 | 16.8114 | -2.2863 | -19.5676 | 116.1698 | 120.7171 | -146.304 | -153.9787 | 114.8 | 122.9791 | 68.4 | 77.4824 | -153.335 | -160.2046 | -166 | -173.3667
2021-03-12 14:30 | -41.31 | -42.0283 | 44.4828 | 46.3894 | 1.2757 | 14.2603 | 0 | 20.5767 | 109.7385 | 114.4012 | -140.589 | -147.4869 | 108.5 | 116.8581 | 44.8 | 58.2313 | -138.32 | -144.5153 | -169.5 | -175.288
2021-03-12 15:00 | -44.0969 | -44.8725 | 51.5572 | 53.6047 | 0.0061036 | 14.2031 | -6.8589 | -21.6897 | 125.538 | 129.7466 | -157.734 | -165.9083 | 128.8 | 137.3142 | 64.8 | 71.92 | -172.9 | -182.4453 | -189.2 | -197.1722
2021-03-12 15:30 | -49.049 | -49.1914 | 55.8018 | 56.6369 | 5.7313 | 11.8377 | -2.2863 | -19.5676 | 127.4673 | 131.6974 | -138.303 | -146.3977 | 105 | 113.6158 | 42.8 | 52.0384 | -155.155 | -163.3095 | -171.1 | -178.0333
2021-03-12 16:00 | -52.8863 | -52.9788 | 57.1953 | 57.9713 | 9.5277 | 15.327 | -17.1473 | -25.0712 | 107.8091 | 112.4263 | -140.589 | -147.8363 | 105.7 | 114.2631 | 39.6 | 50.1677 | -150.15 | -158.5621 | -155.3 | -160.0912
2021-03-12 16:30 | -48.2558 | -48.2558 | 55.4588 | 55.862 | 16.0464 | 20.2547 | -64.0164 | -65.2397 | 50.1423 | 55.6507 | -97.155 | -101.5985 | 59.5 | 68.6785 | -19.2 | -34.2812 | -99.645 | -105.1798 | -98.5 | -101.8993
2021-03-12 17:00 | -49.0275 | -49.0407 | 59.9821 | 60.5199 | 15.9365 | 17.9716 | -16.0041 | -25.1753 | 77.4108 | 82.6438 | -105.156 | -111.3355 | 67.2 | 77.4473 | 2.8 | 30.927 | -125.125 | -131.2373 | -135.3 | -140.6164
2021-03-12 17:30 | -45.4474 | -45.4645 | 61.3327 | 61.9101 | 17.6822 | 20.6548 | 0 | 21.7199 | 83.1346 | 88.5844 | -122.301 | -128.3269 | 81.2 | 90.7844 | 8.8 | 33.188 | -123.76 | -129.7987 | -148.4 | -153.9596
2021-03-12 18:00 | -55.8661 | -55.9361 | 59.5963 | 60.2054 | 28.9616 | 30.8664 | -16.0041 | -24.3037 | 42.3176 | 48.8087 | -72.009 | -76.6577 | 28.7 | 42.0991 | -23.2 | -42.4924 | -80.08 | -83.2488 | -92.6 | -95.8119
2021-03-12 18:30 | -49.3276 | -49.3679 | 57.7526 | 58.3379 | 34.2473 | 35.8726 | -73.1616 | -73.3845 | -27.2899 | -29.2766 | -37.719 | -40.1354 | -5.6 | -22.4109 | -46.4 | -58.2409 | -27.3 | -27.755 | -31.7 | -31.7039
2021-03-12 19:00 | -35.8006 | -35.8006 | 42.2748 | 42.6988 | 49.4697 | 51.0411 | -108.5993 | -108.8937 | -84.7424 | -84.9829 | 50.292 | 50.4088 | -97.3 | -97.3906 | -64.4 | -69.7539 | 52.78 | 53.8978 | 82.7 | 87.0582
2021-03-12 19:30 | -26.9684 | -26.9684 | 35.3933 | 35.8652 | 54.9508 | 56.3696 | -124.6034 | -125.6269 | -119.7714 | -121.0842 | 86.868 | 87.6167 | -131.6 | -132.4185 | -75.2 | -76.6425 | 97.825 | 99.1127 | 121.5 | 126.2487
2021-03-12 20:00 | -20.2798 | -20.3003 | 27.9545 | 28.881 | 47.3701 | 50.2866 | -106.313 | -106.7056 | -109.0955 | -110.5473 | 86.868 | 87.9442 | -123.2 | -123.9158 | -49.6 | -53.6313 | 77.35 | 79.2589 | 117.6 | 122.5843
2021-03-12 20:30 | -15.1563 | -15.1563 | 23.86 | 24.8745 | 45.3193 | 48.3596 | -120.0308 | -120.8121 | -125.688 | -127.6783 | 114.3 | 115.4147 | -154 | -155.5213 | -76.4 | -77.5319 | 104.195 | 105.7726 | 146.8 | 151.44
2021-03-12 21:00 | -12.4338 | -12.4338 | 25.0176 | 27.6705 | 41.5717 | 44.8667 | -130.3191 | -131.5964 | -133.577 | -135.9214 | 120.015 | 121.0771 | -154.7 | -156.0262 | -78.8 | -79.8979 | 108.29 | 109.5908 | 147.1 | 149.8354
2021-03-12 21:30 | -14.6418 | -14.6787 | 29.7981 | 32.7107 | 38.703 | 42.7044 | -131.4622 | -133.2444 | -137.3072 | -139.9991 | 130.302 | 131.4251 | -152.6 | -153.8536 | -74.4 | -76.0179 | 100.555 | 102.0306 | 137.2 | 139.8897
2021-03-12 22:00 | -35.2861 | -35.547 | 38.2016 | 40.9229 | 43.5248 | 48.8645 | -125.7465 | -127.0698 | -130.4686 | -133.1213 | 128.016 | 129.159 | -146.3 | -147.4277 | -66 | -68.4105 | 91.455 | 92.9103 | 125.4 | 128.2318
2021-03-12 22:30 | -54.8157 | -54.9924 | 53.9582 | 55.966 | 46.7964 | 50.4791 | -91.452 | -91.6304 | -94.6036 | -96.0906 | 91.44 | 92.6394 | -113.4 | -113.7107 | -24 | -39.3629 | 46.41 | 48.5061 | 82.3 | 84.0986
2021-03-12 23:00 | -49.3491 | -49.6188 | 48.2987 | 50.7083 | 46.7475 | 50.4339 | -150.8958 | -154.0201 | -156.6224 | -160.3314 | 146.304 | 147.4426 | -165.2 | -166.6191 | -85.6 | -86.3824 | 112.84 | 114.4467 | 146.7 | 148.1393
2021-03-12 23:30 | -51.6215 | -51.8297 | 51.1284 | 53.2821 | 48.3955 | 51.9651 | -142.8938 | -145.2925 | -148.8192 | -151.7984 | 150.876 | 152.2723 | -184.1 | -186.2171 | -84.8 | -85.6449 | 110.565 | 112.2043 | 150.6 | 151.9754
2021-03-13 | -51.4071 | -51.5716 | 50.2281 | 52.3007 | 51.9234 | 54.7231 | -155.4684 | -158.7292 | -163.4181 | -167.3766 | 152.019 | 152.9828 | -191.1 | -193.2431 | -86 | -86.8332 | 110.11 | 111.756 | 151.9 | 153.4849
2021-03-13 00:30 | -66.0918 | -66.1394 | 64.7198 | 66.0426 | 55.8785 | 58.0007 | -128.0328 | -129.6758 | -132.548 | -134.9604 | 134.874 | 135.9594 | -175 | -176.7067 | -51.2 | -55.7265 | 75.53 | 77.91 | 122.8 | 125.543
2021-03-13 01:00 | -56.5307 | -57.3087 | 55.2444 | 57.5276 | 44.4892 | 47.9741 | -117.7445 | -119.3374 | -118.8281 | -120.8058 | 122.301 | 123.6608 | -148.4 | -149.2708 | -41.2 | -48.9326 | 65.975 | 68.4393 | 101.4 | 104.4863
2021-03-13 01:30 | -37.7515 | -38.3754 | 39.0806 | 42.7559 | 37.2625 | 42.1251 | -148.6095 | -151.3325 | -153.171 | -156.5942 | 155.448 | 156.5201 | -176.4 | -178.2912 | -82 | -83.1202 | 106.47 | 108.1714 | 141.7 | 145.1182
2021-03-13 02:00 | -14.406 | -14.4443 | 31.7275 | 34.1836 | 14.3496 | 22.9813 | -104.0266 | -104.0329 | -106.5659 | -107.0152 | 110.871 | 123.703 | -130.2 | -131.667 | -26 | -39.6989 | 46.41 | 49.2158 | 82.4 | 83.8084
2021-03-13 02:30 | 0 | 0 | 30.2912 | 32.1821 | 1.6907 | 14.461 | -82.3068 | -82.505 | -82.5773 | -82.6194 | 84.582 | 100.8175 | -104.3 | -104.9767 | 6.4 | 38.1408 | 14.105 | 19.0068 | 50 | 50.8035
2021-03-13 03:00 | -6.2812 | -6.98 | 33.1424 | 35.4548 | -8.6732 | -16.7775 | -53.7281 | -56.398 | -55.373 | -55.4013 | 57.15 | 76.8875 | -74.9 | -74.9131 | 45.2 | 64.2059 | -25.48 | -25.6783 | 7.4 | 7.948
2021-03-13 03:30 | 0 | 0 | 26.4539 | 28.6983 | -16.2051 | -21.6533 | -78.8773 | -79.4057 | -79.4688 | -79.5748 | 83.439 | 99.8605 | -98.7 | -98.9479 | 25.2 | 50.3587 | -9.555 | -11.4837 | 22 | 24.2495
2021-03-13 04:00 | 7.696 | 7.8468 | 19.5081 | 21.3529 | -23.5416 | -26.7091 | -91.452 | -91.5163 | -93.5747 | -94.1517 | 96.012 | 106.8384 | -107.8 | -107.9839 | 11.2 | 43.0813 | 5.005 | 10.7865 | 35.1 | 36.4424
2021-03-13 04:30 | 9.947 | 10.2057 | 15.7994 | 18.169 | -21.0758 | -24.5633 | -98.3109 | -98.636 | -99.7058 | -101.619 | 91.44 | 92.8296 | -101.5 | -101.5217 | 6.8 | 42.9418 | 8.645 | 12.8854 | 39.4 | 40.8799
2021-03-13 05:00 | 0 | 0 | 24.0958 | 26.7269 | -23.7491 | -26.7504 | -77.7342 | -77.7426 | -78.6542 | -79.9053 | 57.15 | 58.2818 | -66.5 | -67.3238 | 35.6 | 60.0826 | -22.75 | -22.9719 | 7.9 | 8.6816
2021-03-13 05:30 | -2.2723 | -2.7354 | 24.7388 | 26.9526 | -31.9524 | -33.1214 | -81.1637 | -81.1637 | -81.1409 | -82.0543 | 1.143 | 3.6145 | -14.7 | -26.7927 | 71.6 | 88.9629 | -55.965 | -56.1884 | -25.7 | -25.7701
2021-03-13 06:00 | 0 | 0 | 23.5812 | 26.2931 | -37.5311 | -38.1563 | -105.1698 | -105.6718 | -109.0955 | -110.9061 | 12.573 | 13.8109 | -22.4 | -32.1772 | 63.2 | 82.3534 | -54.6 | -54.8723 | -17.7 | -17.936
2021-03-13 06:30 | -7.4603 | -8.6968 | 24.2244 | 25.2879 | -39.2279 | -39.4878 | -136.0349 | -137.5823 | -138.0361 | -140.5079 | -20.574 | -20.6057 | 11.2 | 30.1569 | 62.4 | 81.2266 | -43.68 | -43.8314 | -19.7 | -19.898
2021-03-13 07:00 | -15.092 | -15.7895 | 27.5258 | 28.3497 | -29.5354 | -29.8489 | -134.8917 | -136.4521 | -138.2075 | -140.6723 | -25.146 | -25.2497 | 21.7 | 38.8295 | 68 | 84.8801 | -45.955 | -46.459 | -21.8 | -21.8826
2021-03-13 07:30 | -4.6948 | -7.7648 | 14.8562 | 15.5933 | -26.7155 | -27.3944 | -195.4787 | -202.4279 | -205.0926 | -210.5929 | 44.577 | 45.5052 | -54.6 | -57.5535 | 1.2 | 39.6182 | 22.295 | 23.3163 | 51.4 | 54.7302
2021-03-13 08:00 | -2.744 | -9.5665 | 17.2358 | 17.4315 | -37.6898 | -37.7668 | -173.7588 | -178.3058 | -171.6501 | -174.7196 | 9.144 | 10.783 | -14 | -31.305 | 25.6 | 52.9936 | -15.47 | -15.5767 | 5.6 | 11.6362
2021-03-13 08:30 | 2.1223 | 11.3478 | 18.7364 | 20.0124 | -48.9693 | -49.1622 | -64.0164 | -64.0266 | -18.8007 | -21.808 | -73.152 | -73.7213 | 67.2 | 79.6187 | 118 | 128.9496 | -120.575 | -124.3691 | -122 | -122.8587
2021-03-13 09:00 | 0 | 15.6065 | 21.7805 | 21.9148 | -37.4823 | -37.6884 | -10.2884 | -18.0748 | 20.7944 | 29.2264 | -129.159 | -132.04 | 100.8 | 110.5934 | 69.6 | 83.6488 | -133.315 | -138.195 | -127.5 | -131.7516
2021-03-13 09:30 | 32.5421 | 39.8758 | -7.3316 | -14.1858 | -36.5667 | -36.709 | -93.7383 | -93.9124 | -67.3995 | -67.4275 | -108.585 | -109.7578 | 76.3 | 85.15 | -12 | -41.3783 | -54.145 | -56.0685 | -56.4 | -57.4819
2021-03-13 10:00 | 30.9557 | 35.7962 | -5.1879 | -9.2015 | -26.3615 | -26.3817 | -80.0205 | -80.094 | -45.5761 | -46.0911 | -74.295 | -75.1691 | 44.8 | 55.1714 | -20.8 | -44.0236 | -23.205 | -23.5636 | -51.3 | -53.9126
2021-03-13 10:30 | 8.1248 | 14.4693 | 16.0781 | 16.0781 | -35.3338 | -35.3958 | -76.591 | -76.5996 | -12.6267 | -18.7647 | -189.738 | -191.8777 | 167.3 | 175.3441 | 103.2 | 114.8495 | -115.57 | -119.1822 | -129 | -131.5744
2021-03-13 11:00 | -2.4224 | -9.6348 | 23.4526 | 23.5418 | -34.6624 | -34.6774 | -73.1616 | -73.1973 | -22.9595 | -25.771 | -101.727 | -102.8065 | 84.7 | 95.4929 | 0.8 | 32.4099 | -101.465 | -106.0775 | -97.9 | -101.6083
2021-03-13 11:30 | -7.9318 | -9.7852 | 16.7856 | 17.4327 | -39.1791 | -39.1987 | -41.1534 | -41.7211 | 3.6015 | 17.0942 | -146.304 | -148.2599 | 123.2 | 133.1105 | 116 | 126.3171 | -124.67 | -129.1367 | -134 | -137.4718
2021-03-13 12:00 | 11.9407 | 19.1856 | -5.9167 | -7.1409 | -48.1514 | -48.3761 | -62.8733 | -63.1325 | -25.7893 | -29.7143 | -177.165 | -180.2392 | 131.6 | 139.0166 | 98.4 | 111.1086 | -107.38 | -111.7486 | -109.4 | -110.7308
2021-03-13 12:30 | 23.0453 | 35.5471 | -15.0277 | -21.9373 | -40.6073 | -41.7213 | -28.5788 | -30.3743 | 4.8663 | 18.7983 | -131.445 | -133.418 | 111.3 | 119.7184 | 98.4 | 110.194 | -106.47 | -109.6918 | -112.3 | -114.712
2021-03-13 13:00 | 41.1385 | 52.7842 | -23.3883 | -31.2033 | -45.5879 | -47.3538 | -64.0164 | -64.0164 | -44.0755 | -45.1793 | -163.449 | -165.928 | 119 | 125.511 | 87.6 | 100.4709 | -79.625 | -82.1032 | -81.4 | -84.1735
2021-03-13 13:30 | 41.7817 | 48.4529 | -15.4565 | -20.4764 | -39.0692 | -39.8177 | -67.4459 | -67.533 | -7.3959 | -19.6458 | -197.739 | -201.0933 | 162.4 | 168.2812 | 108.8 | 119.7391 | -127.855 | -132.5683 | -107.7 | -107.8295
2021-03-13 14:00 | 13.6128 | 17.6424 | 14.1702 | 14.2995 | -42.8656 | -43.2552 | -84.5931 | -84.624 | -48.8989 | -49.7682 | -164.592 | -167.2534 | 128.1 | 135.4785 | 127.2 | 138.0319 | -141.05 | -147.7938 | -116.7 | -121.0875
2021-03-13 14:30 | 0 | 8.3928 | 24.0743 | 24.1158 | -54.5602 | -55.0701 | -85.7363 | -85.7363 | -60.711 | -61.0552 | -149.733 | -152.0233 | 110.6 | 118.0595 | 166.4 | 174.3358 | -164.255 | -173.2361 | -130.3 | -132.5833
2021-03-13 15:00 | -3.4943 | -15.3555 | 14.2988 | 15.92 | -60.5051 | -62.44 | -84.5931 | -84.6008 | -48.5773 | -49.3718 | -132.588 | -134.7432 | 87.5 | 95.8796 | 174.8 | 182.8333 | -158.795 | -168.0682 | -132 | -136.0141
2021-03-13 15:30 | 1.4363 | 14.8294 | 12.2623 | 15.0932 | -40.4608 | -40.728 | -80.0205 | -80.094 | -56.3807 | -56.5848 | -52.578 | -54.0604 | 28.7 | 42.6138 | 99.6 | 113.8736 | -107.835 | -111.9383 | -91.5 | -93.1211
2021-03-13 16:00 | 24.2244 | 34.2888 | -6.1525 | -14.6462 | -34.7112 | -34.9463 | -52.5849 | -52.5973 | -39.6165 | -40.2226 | -22.86 | -23.8665 | 2.1 | 28.0786 | 96.8 | 111.2352 | -96.46 | -99.8857 | -76.4 | -77.9965
2021-03-13 16:30 | 40.7741 | 51.4279 | -18.0075 | -28.8596 | -48.7129 | -49.8978 | -43.4397 | -43.5749 | -28.7263 | -30.156 | -14.859 | -17.4471 | -4.9 | -25.672 | 122.4 | 134.4363 | -105.105 | -109.0644 | -77.2 | -78.7015
2021-03-13 17:00 | 35.7149 | 49.2732 | -17.3644 | -33.7963 | -44.6601 | -46.831 | -52.5849 | -52.5973 | -33.3782 | -34.1579 | -5.715 | -8.0822 | -9.1 | -26.7927 | 112 | 125.3992 | -95.095 | -98.3326 | -70.1 | -72.1555
2021-03-13 17:30 | 25.4892 | 37.178 | -3.087 | -24.0801 | -52.8145 | -54.7292 | -80.0205 | -80.6792 | -76.4676 | -76.5489 | 5.715 | 5.715 | -11.9 | -29.1405 | 102.4 | 116.1413 | -92.365 | -94.7067 | -67.7 | -69.3635
2021-03-13 18:00 | 23.324 | 35.4934 | 0 | 21.6411 | -51.5816 | -53.0761 | -113.1719 | -115.6899 | -111.3035 | -112.3701 | 48.006 | 48.4934 | -55.3 | -58.218 | 66.8 | 84.6536 | -55.51 | -56.3264 | -36 | -36.5645
2021-03-13 18:30 | 11.1689 | 24.716 | 5.6809 | 17.7458 | -51.9966 | -54.0223 | -176.0451 | -181.3254 | -169.9994 | -172.5268 | -38.862 | -39.13 | 27.3 | 42.7516 | 76.4 | 93.7887 | -55.51 | -56.5739 | -25.3 | -26.9208
2021-03-13 19:00 | 0 | 12.1551 | 10.4186 | 13.9041 | -46.0395 | -46.8092 | -173.7588 | -178.3058 | -154.1785 | -156.0204 | -59.436 | -59.8303 | 42 | 54.6717 | 102 | 116.7486 | -80.99 | -83.1107 | -52.1 | -53.0323
2021-03-13 19:30 | 5.0807 | 18.6899 | 17.6645 | 19.294 | -43.4882 | -44.7619 | -138.3212 | -140.5889 | -138.6792 | -139.7862 | -76.581 | -77.2688 | 58.1 | 68.9349 | 113.6 | 127.3684 | -92.82 | -95.46 | -62.4 | -63.8126
2021-03-13 20:00 | 6.6456 | 17.9138 | 13.3984 | 14.9512 | -42.0966 | -42.5955 | -138.3212 | -141.2426 | -142.2378 | -143.6357 | -42.291 | -42.6754 | 25.2 | 40.8886 | 89.6 | 106.952 | -73.71 | -75.3159 | -45.7 | -46.2122
2021-03-13 20:30 | -9.8184 | -11.953 | 29.9268 | 30.3916 | -27.9484 | -27.9484 | -144.0369 | -145.6653 | -148.3904 | -150.9669 | -22.86 | -22.86 | 7.7 | 29.715 | 78.8 | 96.6718 | -61.425 | -62.5538 | -35 | -36.456
2021-03-13 21:00 | -19.0793 | -19.4593 | 28.619 | 29.4625 | -26.1051 | -26.2219 | -138.3212 | -140.016 | -138.2291 | -140.2441 | -17.145 | -17.1831 | 4.2 | 29.6985 | 82.4 | 100.7659 | -68.705 | -69.716 | -42.2 | -44.5863
2021-03-13 21:30 | -17.3858 | -17.3858 | 26.6897 | 28.6162 | -29.7917 | -30.0523 | -146.3232 | -148.0986 | -150.7485 | -153.1721 | -52.578 | -52.6897 | 36.4 | 50.0145 | 88.8 | 106.7243 | -73.255 | -75.064 | -48.5 | -51.0398
2021-03-13 22:00 | -5.8953 | -7.6036 | 15.928 | 17.1614 | -34.8211 | -34.8211 | -148.6095 | -150.536 | -153.5997 | -156.0656 | -62.865 | -63.1242 | 45.5 | 58.2684 | 77.2 | 97.2856 | -64.155 | -65.4077 | -46.6 | -48.6004
2021-03-13 22:30 | -29.8839 | -29.9646 | 36.4009 | 38.6352 | -11.2367 | -12.1311 | -129.1759 | -129.9023 | -133.2983 | -135.1271 | -70.866 | -71.1971 | 41.3 | 54.1358 | 92.8 | 109.4342 | -77.35 | -78.9723 | -49.3 | -50.4478
2021-03-13 23:00 | -18.179 | -18.2145 | 27.4828 | 29.2458 | -20.1602 | -20.648 | -107.4561 | -107.608 | -110.8962 | -111.8854 | -72.009 | -72.4521 | 45.5 | 56.5616 | 97.2 | 113.1894 | -84.175 | -85.7539 | -63.6 | -62.7713
2021-03-13 23:30 | -21.1802 | -21.2984 | 30.8271 | 32.1453 | -15.9976 | -16.8655 | -106.313 | -106.4665 | -108.9668 | -110.0202 | -70.866 | -71.0961 | 43.4 | 56.1965 | 98 | 114.0814 | -84.63 | -86.1153 | -61.2 | -64.2921
2021-03-14 | -20.4728 | -20.5278 | 27.1613 | 28.6181 | -9.9062 | -12.3891 | -102.8835 | -102.9851 | -103.9076 | -104.7789 | -74.295 | -74.5145 | 46.9 | 58.9415 | 97.6 | 113.5331 | -81.9 | -83.265 | -52.8 | -53.9956
2021-03-14 00:30 | -26.0466 | -26.1044 | 36.7867 | 38.0442 | 5.0721 | 9.0451 | -96.0246 | -96.1334 | -100.3275 | -101.2862 | -54.864 | -54.9711 | 20.3 | 36.8881 | 87.6 | 104.186 | -70.98 | -71.8151 | -29.6 | -30.0361
2021-03-14 01:00 | 2.9798 | 7.1044 | 12.9053 | 14.0746 | 0.0061036 | 9.7963 | -110.8856 | -111.3618 | -114.369 | -115.842 | 27.432 | 28.2763 | -47.6 | -50.0292 | 10 | 48.6391 | 1.82 | 4.9005 | 15.9 | 17.6324
2021-03-14 01:30 | 8.5536 | 12.9169 | 10.1828 | 10.6189 | -9.0761 | -10.8799 | -162.3273 | -164.8238 | -169.8279 | -173.2063 | 24.003 | 24.674 | -34.3 | -40.5879 | -0.8 | -47.6823 | 12.74 | 14.0462 | 46.1 | 46.2647
2021-03-14 02:00 | 3.5587 | 7.1444 | 19.3366 | 20.7258 | -22.565 | -23.3491 | -179.4745 | -183.8802 | -185.1771 | -188.9306 | 17.145 | 17.2967 | -25.9 | -36.1365 | 16.4 | 53.7624 | -5.46 | -5.5353 | 23.6 | 23.873
2021-03-14 02:30 | -18.6506 | -18.6506 | 29.9911 | 32.0635 | -19.1836 | -20.011 | -165.7568 | -169.0394 | -172.4432 | -175.5328 | -6.858 | -6.858 | -2.1 | -29.533 | 42.4 | 69.2878 | -30.485 | -30.7015 | -3.1 | -3.6892
2021-03-14 03:00 | -6.3455 | -7.6884 | 14.7275 | 16.1311 | -34.4549 | -34.5324 | -166.8999 | -170.1605 | -171.5 | -174.5223 | -17.145 | -17.1831 | 11.9 | 33.6728 | 49.2 | 76.0568 | -39.585 | -39.9002 | -15.7 | -16.0228
2021-03-14 03:30 | -1.8651 | -3.3792 | 16.2711 | 18.4224 | -34.8211 | -35.1327 | -154.3253 | -156.549 | -159.2162 | -161.7623 | -30.861 | -30.9456 | 26.6 | 43.4056 | 60.8 | 83.752 | -50.96 | -51.5437 | -27.3 | -28.5631
2021-03-14 04:00 | 0 | 1.4256 | 23.0024 | 25.4639 | -36.762 | -36.8552 | -195.4787 | -201.2886 | -201.9841 | -206.418 | -1.143 | -1.6164 | -2.8 | -29.533 | 27.2 | 61.5376 | -17.29 | -17.3855 | 5 | 5.009
2021-03-14 04:30 | 3.6658 | 5.9143 | 18.329 | 20.1325 | -42.5605 | -42.638 | -164.6136 | -167.9186 | -169.0776 | -171.7733 | -27.432 | -27.6455 | 22.4 | 40.3822 | 58 | 82.0244 | -49.14 | -49.6763 | -25.9 | -26.4775
2021-03-14 05:00 | -5.0807 | -5.0807 | 26.6468 | 29.4778 | -29.4377 | -30.1182 | -163.4705 | -166.5747 | -167.4483 | -170.3071 | 14.859 | 15.0338 | -17.5 | -31.8404 | 38.8 | 68.4573 | -30.03 | -30.1984 | -4.3 | -7.2201
2021-03-14 05:30 | -3.3442 | -3.5285 | 25.575 | 28.3119 | -27.3381 | -28.0695 | -169.1862 | -172.627 | -173.408 | -176.6379 | 21.717 | 21.986 | -23.8 | -35.1746 | 34.4 | 64.364 | -24.57 | -24.6079 | 9.5 | 9.5336
2021-03-14 06:00 | -12.4552 | -12.5973 | 28.7477 | 30.5302 | -20.3555 | -21.3133 | -157.7547 | -160.5302 | -165.7977 | -168.6943 | 32.004 | 32.3289 | -36.4 | -43.1111 | 35.6 | 65.3483 | -25.025 | -25.0911 | 9.9 | 9.9408
2021-03-14 06:30 | -19.2723 | -19.2882 | 35.8006 | 38.1215 | -7.6967 | -13.2001 | -140.6075 | -141.9441 | -146.1823 | -148.5319 | 21.717 | 22.193 | -24.5 | -34.1568 | 40 | 67.2012 | -31.395 | -31.5561 | -2 | -3.048
2021-03-14 07:00 | -29.7767 | -29.792 | 39.1877 | 40.874 | -4.3641 | -11.578 | -98.3109 | -98.4769 | -100.9063 | -101.8047 | 8.001 | 8.7048 | -13.3 | -29.7397 | 70.8 | 90.0222 | -58.695 | -59.2636 | -36.3 | -37.2592
2021-03-14 07:30 | -16.9571 | -17.2188 | 39.8952 | 42.4165 | 2.3499 | 13.4457 | -134.8917 | -136.1261 | -141.2089 | -143.6891 | 69.723 | 70.4778 | -75.6 | -77.0159 | 18.8 | 53.7922 | -6.825 | -6.8854 | 22.4 | 22.4
2021-03-14 08:00 | -22.8524 | -23.1311 | 42.0175 | 44.562 | 4.1932 | 15.5483 | -130.3191 | -132.1167 | -117.9705 | -118.5583 | 27.432 | 27.5271 | -42.7 | -46.9835 | 7.2 | 52.0999 | -10.01 | -10.0203 | 8.7 | 9.4154
2021-03-14 08:30 | -33.0781 | -38.4622 | 48.5131 | 50.6436 | -3.8514 | -17.358 | -48.0123 | -48.3513 | -2.7011 | -15.5753 | -50.292 | -51.8398 | 35 | 50.4971 | 56 | 78.9136 | -111.93 | -114.7935 | -113.7 | -118.0095
2021-03-14 09:00 | -55.3516 | -61.9426 | 55.4159 | 59.6134 | 5.1209 | 22.7937 | -6.8589 | -21.6897 | 53.1221 | 59.235 | -115.443 | -119.2067 | 81.2 | 92.0706 | 20.8 | 48.6687 | -118.755 | -123.0706 | -152.3 | -158.0507
2021-03-14 09:30 | -59.2961 | -60.2438 | 60.1108 | 67.1819 | 9.2714 | 22.0016 | 37.7239 | 52.5476 | 115.2909 | 123.1025 | -112.014 | -112.1597 | 77 | 85.1702 | 11.2 | 34.2812 | -135.59 | -142.4521 | -170.3 | -179.6813
2021-03-14 10:00 | -55.8661 | -55.8961 | 55.2444 | 63.9432 | 5.9388 | 17.6953 | 43.4397 | 59.0578 | 143.567 | 150.0582 | -137.16 | -138.0903 | 102.9 | 110.6199 | 38.4 | 49.4773 | -161.525 | -170.6499 | -190.5 | -201.284
2021-03-14 10:30 | -39.8952 | -40.8519 | 60.3251 | 67.986 | -21.8448 | -26.4832 | -44.5829 | -48.1889 | 76.2103 | 81.194 | -134.874 | -139.4507 | 104.3 | 114.3595 | 37.6 | 49.1154 | -159.705 | -168.2005 | -189.7 | -194.9643
2021-03-14 11:00 | -37.5799 | -38.399 | 56.1019 | 63.7267 | -29.0227 | -31.834 | -18.2904 | -32.9735 | 118.4422 | 125.617 | -114.3 | -114.5056 | 87.5 | 95.5955 | 54.4 | 62.912 | -175.63 | -185.7632 | -204.4 | -210.8125
2021-03-14 11:30 | -27.9974 | -28.5765 | 52.1146 | 59.6215 | -31.5862 | -34.1873 | -18.2904 | -34.8989 | 132.6981 | 139.3968 | -129.159 | -129.6638 | 102.2 | 111.3088 | 63.2 | 69.7883 | -182.455 | -193.5569 | -218.9 | -227.3481
2021-03-14 12:00 | -28.4261 | -29.1305 | 48.2344 | 56.2128 | -33.0755 | -34.9164 | -13.7178 | -33.7762 | 151.3488 | 157.4662 | -145.161 | -146.3085 | 119 | 127.9086 | 64 | 68.7826 | -184.73 | -194.3894 | -224.7 | -234.1643
2021-03-14 12:30 | -21.8234 | -22.2786 | 36.701 | 45.4933 | -38.7152 | -40.2422 | -16.0041 | -33.7568 | 157.3727 | 163.2789 | -150.876 | -152.431 | 123.9 | 132.9816 | 69.2 | 73.6456 | -189.28 | -199.1383 | -233.5 | -243.1657
2021-03-14 13:00 | -26.6896 | -27.272 | 42.8321 | 51.6568 | -34.052 | -35.7786 | -10.2884 | -31.4522 | 169.8922 | 175.3056 | -160.02 | -162.1651 | 136.5 | 145.2664 | 73.6 | 79.0342 | -191.1 | -201.7267 | -235.9 | -245.5481
2021-03-14 13:30 | -18.0504 | -18.2877 | 38.1373 | 46.933 | -40.9735 | -42.4193 | -16.0041 | -32.7548 | 165.0259 | 170.5262 | -157.734 | -159.5499 | 136.5 | 145.2664 | 72 | 79.4541 | -186.095 | -195.687 | -232.3 | -242.0762
2021-03-14 14:00 | -15.8638 | -15.9418 | 37.3013 | 46.8774 | -44.1474 | -45.0609 | -49.1555 | -55.2155 | 130.6401 | 137.0353 | -125.73 | -126.1501 | 104.3 | 113.7925 | 98.8 | 108.8154 | -159.25 | -166.9298 | -206.3 | -216.2467
2021-03-14 14:30 | -2.3153 | -3.2743 | 28.962 | 38.9788 | -45.893 | -46.4444 | -42.2966 | -49.2086 | 136.5569 | 143.0335 | -130.302 | -130.9072 | 109.9 | 118.9465 | 50.4 | 58.6529 | -174.265 | -183.7395 | -219.8 | -230.4058
2021-03-14 15:00 | -30.5698 | -30.5698 | 30.7414 | 41.2709 | -26.923 | -28.3308 | 16.0041 | 36.8123 | 183.6336 | 188.6213 | -176.022 | -179.1158 | 154 | 162.703 | 86.4 | 90.5804 | -203.385 | -215.2655 | -245.7 | -259.1809
2021-03-14 15:30 | -8.5964 | -8.7515 | 39.4021 | 48.3734 | -36.2005 | -37.7245 | 14.861 | 35.2898 | 173.8582 | 179.1751 | -165.735 | -167.9899 | 141.4 | 150.1137 | 79.6 | 84.2492 | -197.47 | -208.1997 | -240.9 | -251.506
2021-03-14 16:00 | -14.3631 | -14.5642 | 41.6316 | 46.8023 | -33.1243 | -34.0656 | -5.7158 | -30.2665 | 138.1218 | 144.4999 | -133.731 | -134.4325 | 110.6 | 119.5935 | 51.6 | 58.3301 | -171.99 | -180.5869 | -214.7 | -222.6857
2021-03-14 16:30 | -2.4653 | -5.3408 | 34.4929 | 39.444 | -37.3846 | -37.8964 | 0 | 29.7219 | 126.8885 | 133.8543 | -123.444 | -123.8719 | 100.1 | 109.1035 | 43.2 | 50.8378 | -165.62 | -173.8267 | -206.3 | -214.5985
2021-03-14 17:00 | -14.4489 | -15.6174 | 43.2823 | 48.3194 | -24.6647 | -25.995 | -53.7281 | -56.061 | 52.7362 | 58.6667 | -126.873 | -131.4251 | 97.3 | 109.2583 | 4 | 31.0587 | -130.13 | -136.1507 | -170.9 | -177.7583
2021-03-14 17:30 | -16.5926 | -17.0776 | 45.3618 | 50.232 | -28.6198 | -29.8595 | -34.2945 | -39.418 | 50.1852 | 56.2921 | -138.303 | -142.7698 | 103.6 | 115.517 | 17.2 | 37.3909 | -140.595 | -147.0896 | -179.2 | -187.1306
2021-03-14 18:00 | -13.7414 | -14.0722 | 44.8901 | 48.7138 | -21.0269 | -23.4396 | 1.1431 | 24.0334 | 64.827 | 70.6314 | -140.589 | -144.9854 | 111.3 | 122.47 | 28 | 42.2204 | -148.33 | -154.1235 | -179.9 | -187.4883
2021-03-14 18:30 | -13.8486 | -16.1656 | 35.5005 | 39.5669 | -7.4891 | -12.7422 | -12.5746 | -21.2638 | 35.6077 | 42.1458 | -100.584 | -103.9627 | 70 | 82.7334 | 25.6 | 52.6437 | -116.025 | -119.5135 | -132.9 | -141.6524
2021-03-14 19:00 | -2.3796 | -10.2694 | 40.7313 | 44.5691 | 4.4495 | 14.744 | -53.7281 | -53.7767 | -25.6822 | -27.2756 | -30.861 | -32.1872 | 2.1 | 32.2684 | 25.2 | 56.707 | -61.88 | -62.2552 | -60.8 | -65.2378
2021-03-14 19:30 | 19.2294 | 24.4645 | 41.8674 | 45.5251 | 14.3496 | 20.0873 | -104.0266 | -107.2979 | -100.1131 | -100.1661 | 28.575 | 28.5979 | -59.5 | -62.0202 | -11.6 | -42.8019 | 21.84 | 23.66 | 38.4 | 38.4064
2021-03-14 20:00 | 6.0883 | 15.7286 | 32.0062 | 36.2861 | 18.146 | 22.9536 | -99.4541 | -99.6182 | -100.7991 | -102.2262 | 34.29 | 35.4883 | -62.3 | -63.8537 | -17.2 | -48.736 | 30.94 | 31.5003 | 59.5 | 60.6783
2021-03-14 20:30 | -7.7818 | -13.3848 | 29.3265 | 33.818 | 28.8029 | 32.8237 | -91.452 | -91.5163 | -96.2758 | -97.8235 | 70.866 | 72.407 | -93.1 | -93.4179 | -30.8 | -52.7303 | 39.585 | 40.6175 | 66 | 67.7729
2021-03-14 21:00 | -16.8284 | -19.4725 | 32.1777 | 37.5518 | 28.4977 | 32.9656 | -107.4561 | -108.0624 | -111.3678 | -113.5544 | 83.439 | 85.1823 | -95.9 | -96.4731 | -30.4 | -52.172 | 40.95 | 42.05 | 65 | 66.7764
2021-03-14 21:30 | -12.884 | -16.8699 | 26.5825 | 32.4665 | 28.3513 | 32.839 | -106.313 | -106.8096 | -109.5885 | -111.6677 | 80.01 | 81.8264 | -87.5 | -88.3055 | -27.6 | -51.94 | 37.31 | 38.1983 | 58.5 | 60.2944
2021-03-14 22:00 | -19.0365 | -21.659 | 26.1967 | 32.656 | 30.2434 | 34.4858 | -107.4561 | -107.9475 | -110.4888 | -112.3931 | 69.723 | 71.2888 | -77 | -78.3906 | -22.4 | -51.8845 | 30.485 | 31.2397 | 59.3 | 60.9073
2021-03-14 22:30 | -29.2193 | -30.5814 | 35.3076 | 40.8514 | 37.2625 | 40.7812 | -104.0266 | -104.4279 | -105.9656 | -107.5758 | 26.289 | 28.23 | -44.1 | -48.8448 | -2.4 | -49.658 | 12.285 | 13.2654 | 41.9 | 43.0308
2021-03-14 23:00 | -30.0554 | -32.9153 | 34.0642 | 40.7234 | 33.7835 | 36.6904 | -83.45 | -83.4578 | -84.5923 | -85.446 | -19.431 | -19.7312 | -1.4 | -30.8318 | 23.2 | 59.5087 | -13.195 | -13.2263 | 12.9 | 12.9
2021-03-14 23:30 | -28.4904 | -31.1284 | 33.0781 | 38.6771 | 40.705 | 43.1481 | -85.7363 | -85.7363 | -89.9947 | -91.0819 | -3.429 | -7.6675 | -18.9 | -31.5 | 7.2 | 53.2886 | 2.275 | 3.2173 | 31.2 | 31.9756
2021-03-15 | -22.0377 | -25.404 | 28.8549 | 33.945 | 39.0082 | 41.5511 | -98.3109 | -98.4172 | -100.7134 | -101.891 | -37.719 | -37.7363 | 9.1 | 30.7761 | 14.4 | 55.5006 | -5.46 | -5.4789 | 22.4 | 24.1779
2021-03-15 00:30 | -19.1008 | -23.313 | 30.4841 | 34.0011 | 41.7792 | 44.1629 | -67.4459 | -67.6876 | -69.9506 | -70.4308 | -35.433 | -35.5067 | -1.4 | -27.3359 | 28 | 61.183 | -15.925 | -15.9315 | 24.6 | 25.7472
2021-03-15 01:00 | 1.5864 | 18.0238 | 16.121 | 22.4452 | 41.8769 | 44.2553 | -83.45 | -83.4578 | -82.4272 | -83.1198 | 40.005 | 41.6058 | -67.9 | -68.7071 | -24.8 | -51.9076 | 33.67 | 34.448 | 75 | 76.051
2021-03-15 01:30 | 25.0176 | 32.1779 | 0 | 11.6084 | 29.8283 | 33.0846 | -88.0226 | -88.03 | -91.6453 | -92.9611 | 56.007 | 57.6621 | -77 | -77.3175 | -35.2 | -55.1072 | 44.135 | 45.1575 | 79.6 | 80.946
2021-03-15 02:00 | 39.3163 | 45.5834 | -5.1664 | -11.4229 | 19.8917 | 24.5059 | -82.3068 | -82.3068 | -84.6782 | -85.7434 | 59.436 | 60.9981 | -80.5 | -80.649 | -33.6 | -54.7284 | 42.315 | 43.1891 | 77 | 78.2093
2021-03-15 02:30 | 41.503 | 48.3168 | -4.9306 | -10.4917 | 17.9385 | 21.6399 | -82.3068 | -82.3068 | -85.6428 | -86.7399 | 61.722 | 63.2276 | -86.1 | -86.2024 | -34.4 | -55.2232 | 41.405 | 42.2979 | 77.6 | 78.8001
2021-03-15 03:00 | 49.4992 | 56.5806 | -7.9748 | -12.3482 | 12.2011 | 17.1861 | -78.8773 | -78.8856 | -81.1409 | -82.0946 | 67.437 | 69.0546 | -86.1 | -86.1711 | -36 | -55.9271 | 43.225 | 44.2685 | 77.6 | 78.3758
2021-03-15 03:30 | 55.6089 | 60.9817 | 0 | 11.2869 | 10.9682 | 16.3339 | -77.7342 | -77.7426 | -80.4979 | -81.5394 | 72.009 | 73.7656 | -86.8 | -86.8705 | -35.6 | -55.6705 | 42.77 | 43.8243 | 76.1 | 75.8373
2021-03-15 04:00 | 59.5748 | 64.6727 | 5.1236 | 13.7658 | 6.8666 | 15.5455 | -80.0205 | -80.0205 | -82.6415 | -83.8224 | 75.438 | 77.1165 | -87.5 | -87.5448 | -38 | -56.3432 | 45.955 | 47.0326 | 76.8 | 77.7012
2021-03-15 04:30 | 61.74 | 66.4285 | 7.7819 | 15.8153 | 7.5868 | 15.8767 | -88.0226 | -88.0893 | -91.088 | -92.7023 | 84.582 | 86.5365 | -97.3 | -97.3 | -45.6 | -60.3947 | 54.145 | 55.4223 | 86.4 | 87.543
2021-03-15 05:00 | 48.5345 | 52.9934 | 14.4918 | 20.6619 | 11.5785 | 19.5901 | -77.7342 | -77.7426 | -79.8547 | -80.8568 | 75.438 | 77.1165 | -84 | -84.1049 | -34.4 | -54.5996 | 41.86 | 42.9367 | 71.7 | 73.016
2021-03-15 05:30 | 38.2231 | 41.9118 | 13.0126 | 18.1991 | 18.1949 | 24.3326 | -80.0205 | -80.0287 | -81.9127 | -83.0273 | 80.01 | 81.8264 | -91.7 | -91.7107 | -30.8 | -52.7303 | 39.13 | 40.2797 | 76.1 | 78.0862
2021-03-15 06:00 | 24.5888 | 28.7172 | 18.4577 | 22.6454 | 24.6036 | 29.4341 | -76.591 | -76.6252 | -79.3402 | -80.3269 | 69.723 | 71.5357 | -85.4 | -85.4459 | -26.4 | -50.9698 | 33.67 | 34.8781 | 73.8 | 75.9872
2021-03-15 06:30 | 14.2988 | 19.4051 | 24.1386 | 25.9949 | 29.1203 | 33.3019 | -64.0164 | -64.3828 | -65.1486 | -65.6939 | 65.151 | 66.824 | -83.3 | -83.4058 | -28.4 | -52.0338 | 39.585 | 40.518 | 59.9 | 62.5749
2021-03-15 07:00 | 2.7869 | 14.1158 | 35.4147 | 36.7678 | 38.4955 | 41.1215 | -61.7301 | -62.4038 | -60.6896 | -60.7753 | 60.579 | 66.0373 | -85.4 | -85.4029 | -17.6 | -47.0183 | 30.94 | 32.0056 | 73.9 | 76.664
2021-03-15 07:30 | 0 | 11.5227 | 37.9444 | 38.0427 | 42.5971 | 44.5137 | -58.3007 | -60.77 | -58.6744 | -58.6817 | 59.436 | 72.9463 | -90.3 | -90.5195 | -15.6 | -44.8036 | 32.305 | 33.4417 | 72.5 | 77.4696
2021-03-15 08:00 | -6.4956 | -13.9344 | 45.4046 | 45.6856 | 38.4955 | 40.0883 | -40.0103 | -40.0755 | -30.2697 | -36.5971 | 30.861 | 38.4055 | -62.3 | -62.692 | -5.2 | -47.4856 | 11.83 | 11.9692 | 38.3 | 44.6337
2021-03-15 08:30 | 1.4792 | 13.7995 | 48.4916 | 49.2665 | 23.1144 | 25.6796 | -10.2884 | -11.2587 | 27.44 | 42.2237 | -28.575 | -29.3864 | -4.9 | -21.5641 | -3.6 | -51.3264 | -43.225 | -44.8146 | -43.4 | -43.4416
2021-03-15 09:00 | -6.7314 | -12.4144 | 48.7917 | 49.7197 | 17.377 | 20.6671 | 20.5767 | 24.7301 | 73.0161 | 80.3327 | -78.867 | -84.2803 | 48.3 | 60.904 | -6.4 | -43.2759 | -91 | -95.2723 | -111.9 | -113.6209
2021-03-15 09:30 | -6.1311 | -12.3763 | 45.7905 | 46.9137 | 16.5591 | 19.9843 | 22.863 | 27.9078 | 91.3666 | 98.3389 | -97.155 | -103.8118 | 50.4 | 62.5825 | -18.8 | -37.8058 | -103.285 | -108.92 | -130.9 | -133.6961
2021-03-15 10:00 | 2.6797 | 10.3327 | 36.5081 | 37.8495 | 13.8857 | 19.0093 | 3.4295 | 16.3674 | 93.7891 | 104.3421 | -92.583 | -92.6958 | 48.3 | 55.8291 | -26 | -41.2311 | -98.735 | -105.5492 | -132.2 | -131.9375
2021-03-15 10:30 | 7.0958 | 15.9915 | 34.4072 | 36.8581 | 5.7923 | 12.049 | -5.7158 | -14.861 | 102.6428 | 111.6678 | -105.156 | -106.2006 | 65.1 | 72.9412 | -16.4 | -36.6715 | -110.11 | -117.164 | -136.6 | -138.2048
2021-03-15 11:00 | -5.9382 | -14.8614 | 33.9141 | 36.5562 | 2.6062 | 9.0563 | -12.5746 | -15.5485 | 110.6818 | 116.9221 | -132.588 | -140.2494 | 94.5 | 104.5815 | -4 | -35.4265 | -119.665 | -128.1857 | -150.6 | -153.1808
2021-03-15 11:30 | 0 | 12.4874 | 32.9709 | 35.6368 | -3.0823 | -9.5852 | -10.2884 | -14.5499 | 130.7473 | 136.3439 | -153.162 | -161.5678 | 114.8 | 124.5469 | 8.4 | 36.1884 | -133.77 | -143.1479 | -166.8 | -170.072
2021-03-15 12:00 | -5.2307 | -11.1059 | 39.8952 | 42.4165 | -1.8982 | -9.2724 | -10.2884 | -15.3795 | 141.7448 | 146.9937 | -166.878 | -176.3927 | 128.8 | 138.5664 | 19.6 | 40.9898 | -143.325 | -153.6991 | -176 | -179.7247
2021-03-15 12:30 | -20.6658 | -22.1472 | 35.9078 | 38.7018 | 3.5828 | 10.3393 | -12.5746 | -16.9941 | 147.7473 | 152.8669 | -163.449 | -173.5329 | 122.5 | 132.4629 | 23.2 | 43.8415 | -144.69 | -154.8104 | -172.7 | -176.0538
2021-03-15 13:00 | -19.6154 | -20.6129 | 39.4664 | 42.5835 | 5.3285 | 12.9012 | -11.4315 | -16.1666 | 147.5115 | 152.606 | -164.592 | -174.2316 | 123.2 | 132.5867 | 18 | 41.6864 | -141.05 | -151.249 | -178.2 | -181.6433
2021-03-15 13:30 | -17.1714 | -17.7409 | 46.4765 | 49.1128 | 5.2796 | 14.4343 | -21.7199 | -23.5666 | 145.0676 | 150.5075 | -165.735 | -177.2572 | 126.7 | 134.8604 | 18 | 41.6864 | -141.05 | -150.7616 | -182.5 | -185.6036
2021-03-15 14:00 | -18.6077 | -18.9928 | 40.9885 | 43.698 | 2.9725 | 15.4201 | -20.5767 | -23.0054 | 144.4673 | 149.8264 | -158.877 | -169.6306 | 118.3 | 126.7483 | 19.2 | 40.0959 | -141.96 | -151.4542 | -181.1 | -184.0285
2021-03-15 14:30 | -19.8297 | -20.3705 | 42.5535 | 44.7868 | 4.2542 | 13.6037 | -13.7178 | -17.8566 | 141.3803 | 147.0537 | -157.734 | -168.5605 | 114.8 | 123.7477 | 19.2 | 42.5751 | -141.505 | -151.8378 | -179.6 | -182.9404
2021-03-15 15:00 | -31.1916 | -31.3019 | 45.2975 | 47.9738 | 10.248 | 16.6165 | -13.7178 | -17.1473 | 134.3917 | 140.1547 | -144.018 | -154.525 | 101.5 | 110.6664 | 16 | 39.3954 | -140.595 | -149.7012 | -172.4 | -175.1121
2021-03-15 15:30 | -31.0416 | -31.5342 | 51.7287 | 54.4438 | 9.6376 | 14.8779 | -9.1452 | -15.5485 | 133.5556 | 139.532 | -148.59 | -159.2015 | 106.4 | 115.7204 | 20.4 | 40.6841 | -143.325 | -153.5354 | -178.7 | -182.3297
2021-03-15 16:00 | -20.8373 | -22.6235 | 45.8762 | 48.1236 | 9.6376 | 13.6728 | -1.1431 | -12.6265 | 123.1584 | 129.3865 | -130.302 | -140.51 | 87.5 | 97.058 | 10 | 40.0679 | -134.68 | -143.6792 | -167.2 | -170.2724
2021-03-15 16:30 | -16.0781 | -20.3381 | 40.9242 | 42.8979 | 1.4832 | 7.3833 | 8.0021 | 16.8784 | 115.0336 | 121.7905 | -131.445 | -141.5706 | 87.5 | 97.3629 | 10.8 | 39.8899 | -133.77 | -143.4744 | -167.7 | -171.3544
2021-03-15 17:00 | -13.0769 | -16.9766 | 52.9078 | 54.5361 | 16.7056 | 19.7923 | 20.5767 | 26.7849 | 97.4763 | 104.7496 | -109.728 | -119.3163 | 68.6 | 79.0101 | -1.2 | -39.6182 | -122.85 | -130.8479 | -157.5 | -160.0935
2021-03-15 17:30 | -13.3556 | -18.1601 | 51.1927 | 52.6609 | 16.0952 | 18.3066 | 13.7178 | 20.2244 | 96.8975 | 104.3102 | -123.444 | -132.45 | 84 | 92.9947 | 9.6 | 46.5996 | -123.305 | -130.9657 | -155.1 | -157.6071
2021-03-15 18:00 | -27.8687 | -30.0796 | 41.8889 | 43.2976 | 25.0675 | 27.3866 | 16.0041 | 21.0786 | 70.7437 | 79.0891 | -96.012 | -104.4579 | 53.9 | 64.2667 | -18.4 | -46.2203 | -96.46 | -102.7817 | -127.7 | -129.399
2021-03-15 18:30 | -38.073 | -39.6895 | 44.8044 | 46.5788 | 36.5545 | 38.0643 | -5.7158 | -7.3197 | 38.2445 | 48.774 | -62.865 | -69.5354 | 21 | 34.4426 | -20 | -53.1097 | -58.24 | -61.1548 | -79.2 | -81.8413
2021-03-15 19:00 | -34.5573 | -36.4686 | 37.9015 | 39.8511 | 41.6815 | 43.5953 | -43.4397 | -43.9779 | -15.8209 | -24.736 | -13.716 | -21.9563 | -21.7 | -26.6092 | -7.6 | -54.9283 | -16.38 | -17.9249 | 5 | 8.2765
2021-03-15 19:30 | -29.6052 | -32.0895 | 33.2281 | 35.6307 | 46.7475 | 48.4616 | -70.8753 | -72.4165 | -69.0717 | -69.3865 | 36.576 | 37.2134 | -67.9 | -67.9902 | -25.2 | -50.7054 | 40.95 | 41.0409 | 73.7 | 75.5149
2021-03-15 20:00 | -33.4639 | -35.188 | 36.0793 | 38.446 | 44.7456 | 46.5334 | -75.4479 | -75.5863 | -77.0249 | -77.4042 | 54.864 | 54.9711 | -86.1 | -86.1114 | -24 | -47.3354 | 42.77 | 43.1171 | 75.7 | 78.86
2021-03-15 20:30 | -17.4072 | -22.9127 | 36.6152 | 39.2307 | 33.7835 | 36.1921 | -104.0266 | -104.1836 | -107.895 | -109.2936 | 80.01 | 80.3034 | -112 | -112.0088 | -26.4 | -47.9266 | 46.41 | 46.7301 | 78.2 | 80.6432
2021-03-15 21:00 | -16.2282 | -20.8211 | 32.9923 | 38.2034 | 31.989 | 34.6389 | -98.3109 | -98.4769 | -101.3565 | -102.5739 | 81.153 | 81.4423 | -111.3 | -111.3022 | -19.6 | -46.3482 | 38.22 | 38.608 | 67.2 | 69.5949
2021-03-15 21:30 | -13.9344 | -21.0401 | 28.7691 | 34.9092 | 33.8811 | 37.0864 | -100.5972 | -100.8308 | -101.2279 | -102.4158 | 74.295 | 74.5145 | -105 | -105.0023 | -20 | -47.2424 | 39.13 | 39.4488 | 66.7 | 68.7105
2021-03-15 22:00 | -10.6973 | -15.8093 | 30.6127 | 36.509 | 33.7835 | 38.576 | -99.4541 | -99.6182 | -101.5494 | -102.7794 | 76.581 | 76.794 | -105 | -105.0023 | -22.4 | -48.6621 | 38.22 | 38.608 | 66 | 68.4634
2021-03-15 22:30 | -10.9546 | -15.8911 | 38.9519 | 43.6459 | 35.7244 | 39.531 | -105.1698 | -105.4738 | -106.4158 | -107.7115 | 76.581 | 76.8875 | -110.6 | -110.6022 | -20.8 | -47.2271 | 39.585 | 39.9598 | 66.6 | 68.9376
2021-03-15 23:00 | -3.9016 | -13.472 | 44.8472 | 50.0548 | 22.9679 | 28.3792 | -109.7424 | -109.9565 | -113.5115 | -115.1378 | 40.005 | 40.0703 | -74.9 | -75.2948 | -0.8 | -47.6067 | 17.745 | 17.8381 | 45.7 | 47.2827
2021-03-15 23:30 | -11.9621 | -15.9976 | 45.4475 | 49.6067 | 32.4529 | 36.4835 | -138.3212 | -139.6796 | -142.6451 | -144.7289 | 18.288 | 18.3237 | -46.2 | -48.0763 | -5.2 | -45.1008 | 23.66 | 24.1836 | 55.7 | 57.8164
2021-03-16 | -21.1802 | -23.2692 | 46.5193 | 50.7476 | 38.2391 | 41.7143 | -136.0349 | -137.1113 | -136.6212 | -138.5034 | 34.29 | 34.309 | -64.4 | -65.1414 | -6.8 | -44.5224 | 26.39 | 26.8604 | 61.2 | 63.9062
2021-03-16 00:30 | -37.537 | -38.2986 | 60.4537 | 62.6051 | 46.0883 | 48.3807 | -137.178 | -138.392 | -141.2303 | -143.3843 | 37.719 | 37.8745 | -64.4 | -65.3667 | 0.4 | 45.6018 | 20.02 | 20.5305 | 64.4 | 67.5538
2021-03-16 01:00 | -29.498 | -30.7643 | 47.4626 | 50.5138 | 35.6268 | 38.5464 | -141.7506 | -143.2363 | -146.5897 | -148.9328 | 45.72 | 45.8484 | -70.7 | -71.376 | -8.4 | -44.4018 | 28.21 | 28.7335 | 53.5 | 56.7737
2021-03-16 01:30 | -26.561 | -28.8681 | 37.2584 | 42.3078 | 27.6799 | 31.3485 | -147.4664 | -149.2282 | -150.1912 | -152.5818 | 54.864 | 55.0542 | -67.9 | -69.0592 | -7.6 | -43.7959 | 23.66 | 23.9384 | 57.7 | 60.2954
2021-03-16 02:00 | -30.1626 | -32.4087 | 36.9797 | 43.1309 | 23.6759 | 27.0488 | -145.1801 | -147.3422 | -150.7271 | -153.0476 | 53.721 | 53.7696 | -64.4 | -65.9042 | -4 | -46.1736 | 19.11 | 19.304 | 49.3 | 50.9095
2021-03-16 02:30 | -36.7439 | -37.8208 | 46.2621 | 52.2058 | 23.1144 | 26.5586 | -160.041 | -162.7775 | -167.2553 | -170.1311 | 29.718 | 29.74 | -44.8 | -47.8464 | 0.8 | 46.8068 | 16.38 | 16.4808 | 45.3 | 46.9402
2021-03-16 03:00 | -31.6418 | -32.3633 | 43.7754 | 49.3071 | 19.2691 | 24.8814 | -154.3253 | -156.9491 | -161.7459 | -164.4176 | 54.864 | 54.8759 | -65.8 | -66.9955 | 1.6 | 46.8615 | 14.105 | 14.2219 | 51.7 | 53.2851
2021-03-16 03:30 | -25.0176 | -26.538 | 40.4525 | 45.9332 | 13.4218 | 20.6865 | -153.1821 | -155.4222 | -159.0877 | -161.8524 | 59.436 | 59.4799 | -70.7 | -71.5816 | -1.2 | -45.2159 | 15.925 | 16.0867 | 51.3 | 52.8009
2021-03-16 04:00 | -25.8322 | -27.0862 | 41.5673 | 47.2604 | 11.7861 | 19.6646 | -158.8979 | -161.4474 | -162.0032 | -164.75 | 38.862 | 38.8788 | -56.7 | -58.239 | 0.8 | 46 | 14.105 | 14.3668 | 48.6 | 51.1994
2021-03-16 04:30 | -20.6443 | -23.8193 | 29.5195 | 35.5913 | 11.371 | 18.118 | -146.3232 | -148.2794 | -150.1697 | -152.4894 | 56.007 | 56.0187 | -71.4 | -72.1679 | -4.8 | -45.8519 | 19.565 | 19.9007 | 56 | 57.3135
2021-03-16 05:00 | -21.4589 | -23.6163 | 28.5333 | 34.6861 | 9.3812 | 18.4191 | -152.039 | -154.2956 | -158.5089 | -161.1331 | 43.434 | 43.434 | -58.8 | -59.8572 | -2 | -46.0017 | 15.015 | 15.4499 | 50.2 | 51.7571
2021-03-16 05:30 | -28.9406 | -29.5286 | 33.1852 | 37.746 | 12.4575 | 21.6398 | -149.7527 | -151.8497 | -156.6652 | -159.1718 | 43.434 | 43.434 | -60.9 | -61.7985 | 0.8 | 45.607 | 15.015 | 15.4499 | 51.4 | 53.8625
2021-03-16 06:00 | -29.6695 | -31.1622 | 37.1941 | 41.3708 | 18.2437 | 23.8663 | -150.8958 | -152.9772 | -155.7648 | -158.1374 | 29.718 | 29.74 | -53.9 | -55.3531 | -0.4 | -46.8017 | 14.105 | 14.3668 | 45 | 47.0979
2021-03-16 06:30 | -36.1865 | -36.7203 | 47.2482 | 50.0558 | 22.2965 | 27.0906 | -146.3232 | -148.0986 | -153.0209 | -155.1082 | -6.858 | -8.9271 | -21 | -27.7892 | 6.8 | 47.6873 | 4.095 | 4.9216 | 36.2 | 39.1465
2021-03-16 07:00 | -41.5244 | -41.9793 | 57.2596 | 59.1933 | 28.6076 | 32.2211 | -131.4622 | -132.176 | -135.9995 | -137.5175 | -12.573 | -13.8109 | -18.9 | -25.7577 | 13.2 | 49.3964 | 2.275 | 2.3201 | 37.9 | 40.9093
2021-03-16 07:30 | -45.7048 | -46.0117 | 63.9481 | 64.4276 | 38.4466 | 40.7261 | -83.45 | -83.4813 | -86.6075 | -87.1599 | -17.145 | -17.4845 | -18.9 | -24.8278 | 32.4 | 56.2651 | -10.465 | -10.465 | 23.7 | 29.1084
2021-03-16 08:00 | -47.8914 | -48.2061 | 68.0426 | 68.647 | 38.4466 | 40.2019 | -86.8794 | -89.0264 | -79.3616 | -79.7635 | -37.719 | -40.973 | -3.5 | -21.9804 | 22.8 | 52.0584 | -8.645 | -9.213 | 19.8 | 24.78
2021-03-16 08:30 | -46.4765 | -46.5982 | 68.8358 | 70.0115 | 24.6525 | 27.3092 | -45.726 | -46.0819 | -11.6406 | -26.077 | -104.013 | -108.4947 | 60.2 | 69.635 | 36 | 63.5748 | -70.525 | -73.1886 | -67.1 | -67.4045
2021-03-16 09:00 | -53.851 | -53.851 | 70.1221 | 71.4661 | 23.9933 | 26.7157 | 13.7178 | 17.1473 | 64.9341 | 74.4074 | -152.019 | -159.4188 | 110.6 | 118.8104 | 40 | 61.2614 | -126.035 | -132.1052 | -140.7 | -144.9913
2021-03-16 09:30 | -51.9002 | -52.1259 | 62.8119 | 65.1224 | 20.1968 | 22.4473 | 37.7239 | 42.4354 | 103.8004 | 111.6553 | -169.164 | -178.5569 | 128.1 | 136.4156 | 32.4 | 50.549 | -142.415 | -151.7232 | -167.2 | -171.6882
2021-03-16 10:00 | -46.2836 | -46.6767 | 57.5168 | 62.4183 | 20.1968 | 23.3413 | 36.5808 | 41.4224 | 123.6515 | 130.5507 | -154.305 | -164.9488 | 117.6 | 126.3495 | 19.6 | 38.5539 | -141.96 | -151.6133 | -170.8 | -176.0082
2021-03-16 10:30 | -43.8397 | -44.4051 | 54.9872 | 59.8769 | 20.1968 | 23.3413 | 25.1493 | 31.097 | 130.2971 | 136.56 | -146.304 | -157.07 | 114.1 | 122.8375 | 12.8 | 35.582 | -136.045 | -145.2762 | -167.7 | -171.1586
2021-03-16 11:00 | -40.7955 | -41.2063 | 50.571 | 56.232 | 21.4298 | 25.3771 | 18.2904 | 24.3037 | 142.881 | 150.2003 | -138.303 | -143.9726 | 105.7 | 113.4821 | 12.8 | 34.4651 | -136.045 | -145.4364 | -168.8 | -173.2468
2021-03-16 11:30 | -34.3 | -35.3093 | 47.4626 | 53.6524 | 18.0972 | 21.302 | 10.2884 | 21.9889 | 146.5038 | 155.3431 | -139.446 | -141.9024 | 109.2 | 115.3302 | 7.6 | 32.5011 | -130.585 | -139.6857 | -164.9 | -169.3803
2021-03-16 12:00 | -33.9141 | -34.6202 | 43.8826 | 50.037 | 16.5591 | 21.2006 | 6.8589 | 20.6084 | 151.1343 | 159.7418 | -144.018 | -146.8255 | 113.4 | 119.3146 | 12.4 | 32.4617 | -133.315 | -142.2412 | -170.7 | -175.1656
2021-03-16 12:30 | -28.9621 | -29.8009 | 38.7375 | 46.2681 | 14.8623 | 19.9036 | -11.4315 | -18.7491 | 138.0146 | 146.9806 | -133.731 | -135.868 | 105 | 110.9031 | 12.8 | 36.3296 | -121.03 | -128.9827 | -157.7 | -162.2179
2021-03-16 13:00 | -25.9823 | -27.4563 | 36.6796 | 43.9274 | 12.9702 | 18.5335 | -14.861 | -20.2244 | 142.7952 | 151.7051 | -136.017 | -138.3219 | 109.2 | 115.1069 | 11.2 | 33.9034 | -126.035 | -134.4662 | -155.3 | -161.9609
2021-03-16 13:30 | -26.6896 | -28.2262 | 36.015 | 43.5601 | 14.6059 | 19.1653 | -9.1452 | -16.4867 | 133.1912 | 141.9949 | -126.873 | -128.3523 | 100.1 | 106.754 | 1.2 | 30.4237 | -119.665 | -128.0233 | -150.2 | -153.8688
2021-03-16 14:00 | -26.8826 | -28.6158 | 32.0276 | 39.5889 | 12.9091 | 17.8047 | -25.1493 | -27.6255 | 122.9012 | 131.3349 | -118.872 | -119.7971 | 92.4 | 99.3112 | 7.6 | 37.9684 | -106.925 | -113.5505 | -136.5 | -139.3623
2021-03-16 14:30 | -23.3883 | -24.9815 | 31.4917 | 38.443 | 12.5551 | 19.0392 | -25.1493 | -26.3917 | 121.1647 | 127.2916 | -121.158 | -127.238 | 93.8 | 102.7737 | 0.8 | 35.2091 | -110.565 | -118.2239 | -138.1 | -140.1189
2021-03-16 15:00 | -23.6884 | -25.7506 | 32.0491 | 38.854 | 12.5063 | 17.7644 | -24.0062 | -24.9668 | 119.5355 | 125.8487 | -123.444 | -130.4874 | 95.2 | 104.3376 | -6.4 | -32.2416 | -112.385 | -119.9277 | -148.2 | -150.8967
2021-03-16 15:30 | -21.8448 | -23.9896 | 30.2912 | 36.5788 | 11.8837 | 17.3318 | -24.0062 | -24.1148 | 114.4119 | 120.4926 | -112.014 | -118.5639 | 86.1 | 95.7978 | -7.6 | -30.9477 | -112.84 | -120.1967 | -136.4 | -138.2924
2021-03-16 16:00 | -16.807 | -20.4445 | 33.0781 | 38.5225 | 10.4555 | 15.1267 | -21.7199 | -22.196 | 100.8206 | 106.9738 | -116.586 | -124.0194 | 88.2 | 97.9925 | -9.6 | -38.8062 | -106.015 | -112.3887 | -141.3 | -141.4904
2021-03-16 16:30 | -15.7566 | -20.7596 | 36.8725 | 41.7201 | 10.5531 | 15.1943 | -17.1473 | -18.9225 | 96.3401 | 102.6654 | -107.442 | -115.4656 | 77.7 | 87.9942 | -8.4 | -40.4811 | -103.285 | -110.2885 | -134.8 | -136.9374
2021-03-16 17:00 | -2.6797 | -17.2447 | 41.2886 | 45.2836 | 8.2948 | 13.7223 | -3.4295 | -10.8449 | 88.1296 | 95.1115 | -98.298 | -106.1268 | 66.5 | 77.1938 | -26.4 | -40.8705 | -99.645 | -106.7234 | -130.9 | -134.1284
2021-03-16 17:30 | 2.8298 | 17.4877 | 44.2041 | 48.1204 | 3.5828 | 9.6669 | 10.2884 | 16.2472 | 83.6491 | 91.2218 | -94.869 | -102.9589 | 63.7 | 75.1645 | -20 | -39.7915 | -106.015 | -113.6489 | -133.2 | -135.4526
2021-03-16 18:00 | 33.1209 | 40.2435 | 48.5559 | 51.8174 | -3.7537 | -9.7315 | -9.1452 | -10.7845 | 48.5559 | 57.6707 | -67.437 | -73.6947 | 36.4 | 50.4971 | -26.4 | -47.9266 | -80.535 | -85.9517 | -98.5 | -98.0926
2021-03-16 18:30 | 40.3668 | 46.8748 | 44.5257 | 47.8152 | -9.6498 | -13.1807 | -18.2904 | -18.2904 | 22.2521 | 34.6422 | -54.864 | -59.8849 | 22.4 | 39.225 | -2.4 | -48.8016 | -69.615 | -73.3807 | -69 | -71.1037
2021-03-16 19:00 | 58.9317 | 65.3179 | 37.73 | 41.0452 | -6.9764 | -10.014 | -92.5952 | -95.1084 | -72.4373 | -72.5022 | 46.863 | 46.9187 | -74.2 | -74.8444 | -47.2 | -62.1289 | 26.39 | 26.4527 | 31.9 | 33.3002
2021-03-16 19:30 | 55.9304 | 59.8103 | 32.0491 | 35.0333 | 1.0193 | 13.424 | -129.1759 | -134.2556 | -130.9188 | -131.7421 | 98.298 | 98.6231 | -129.5 | -129.621 | -53.6 | -60.8473 | 73.71 | 74.1147 | 101.4 | 104.6803
2021-03-16 20:00 | 51.5786 | 54.9466 | 33.3568 | 36.4116 | 3.2288 | 13.7691 | -129.1759 | -130.6296 | -131.8406 | -134.2475 | 107.442 | 108.4646 | -138.6 | -138.8984 | -54 | -60.2847 | 80.535 | 81.3344 | 104.1 | 108.3366
2021-03-16 20:30 | 49.199 | 53.1741 | 30.87 | 34.2541 | 5.0233 | 14.2968 | -128.0328 | -129.6758 | -130.9188 | -133.2317 | 104.013 | 104.9135 | -133.7 | -133.8831 | -52 | -58.8707 | 75.53 | 76.2515 | 110 | 113.4097
2021-03-16 21:00 | 42.2319 | 45.7279 | 27.8902 | 31.1966 | 3.7415 | 16.2391 | -83.45 | -83.5204 | -87.1649 | -88.2431 | 64.008 | 64.8294 | -90.3 | -90.3678 | -10.8 | -40.2751 | 31.395 | 32.3338 | 63 | 66.2514
2021-03-16 21:30 | 32.0062 | 35.6508 | 31.0201 | 35.5025 | 5.7923 | 16.8304 | -43.4397 | -44.3919 | -43.9254 | -44.3395 | 14.859 | 15.0338 | -40.6 | -42.7229 | 30.8 | 56.0257 | -10.465 | -10.6221 | 17.7 | 19.424
2021-03-16 22:00 | 21.2231 | 24.6897 | 35.5648 | 40.7456 | 8.9662 | 20.2513 | -74.3047 | -74.3399 | -74.924 | -75.8461 | -26.289 | -26.289 | -4.2 | -17.9969 | 28 | 54.5366 | -10.01 | -10.0513 | 6.2 | 7.6026
2021-03-16 22:30 | 11.319 | 16.065 | 40.3025 | 44.4674 | 14.0932 | 22.9857 | -92.5952 | -92.6586 | -94.175 | -95.3399 | -42.291 | -42.4298 | 14.7 | 26.2103 | 33.6 | 59.9093 | -15.925 | -15.925 | 13 | 14.9586
2021-03-16 23:00 | 18.4148 | 23.1161 | 33.1852 | 38.5489 | 5.3285 | 17.2559 | -97.1678 | -97.3357 | -99.7487 | -101.0022 | -54.864 | -55.0542 | 34.3 | 43.4056 | 35.6 | 61.3788 | -18.655 | -18.9249 | 1.3 | 4.111
2021-03-16 23:30 | 12.348 | 16.8819 | 32.9066 | 37.5682 | 11.2245 | 19.8838 | -85.7363 | -85.7363 | -88.494 | -89.4378 | -53.721 | -53.8303 | 30.1 | 39.7092 | 50 | 70.9941 | -29.575 | -30.0748 | 2.1 | 6.2626
2021-03-17 | 10.0542 | 15.5871 | 34.1928 | 38.4517 | 18.2437 | 24.5399 | -94.8815 | -94.8883 | -96.2544 | -97.4007 | -50.292 | -50.4088 | 19.6 | 29.2412 | 39.2 | 62.5946 | -20.02 | -20.1026 | 15 | 17.3404
2021-03-17 00:30 | 10.5258 | 16.1847 | 41.8674 | 43.8303 | 31.1101 | 35.174 | -120.0308 | -120.2972 | -126.1812 | -128.0072 | -19.431 | -19.4646 | -17.5 | -21.9804 | 0.4 | 44.0654 | 21.385 | 21.5057 | 66.8 | 69.3144
2021-03-17 01:00 | 27.8902 | 31.6254 | 40.1953 | 42.8123 | 22.504 | 27.8533 | -133.7486 | -134.8432 | -136.7927 | -138.7489 | -24.003 | -24.003 | -4.9 | -17.5 | -4 | -42.19 | 23.205 | 23.4888 | 62.6 | 64.9732
2021-03-17 01:30 | 48.5988 | 51.6374 | 38.3946 | 41.9551 | 11.6274 | 20.1139 | -133.7486 | -134.9934 | -137.9717 | -139.8973 | -24.003 | -24.0302 | 1.4 | 18.2538 | -6.4 | -43.2759 | 25.025 | 25.2883 | 58.8 | 61.1255
2021-03-17 02:00 | 62.0187 | 64.9061 | 36.2508 | 40.4866 | 7.9896 | 18.254 | -128.0328 | -129.0292 | -131.7977 | -133.587 | -3.429 | -3.6145 | -11.2 | -19.0421 | -12 | -44.4504 | 29.575 | 29.923 | 59.5 | 61.9085
2021-03-17 02:30 | 68.7286 | 71.9025 | 33.6569 | 38.3755 | 4.5594 | 15.1147 | -123.4602 | -124.3514 | -128.6036 | -130.2619 | -10.287 | -10.3503 | -7 | -18.8481 | -8.8 | -43.6953 | 27.3 | 27.5416 | 56.8 | 59.0407
2021-03-17 03:00 | 68.45 | 71.5264 | 25.6178 | 31.5433 | -1.4954 | -14.488 | -125.7465 | -126.7609 | -130.3615 | -132.1158 | -9.144 | -9.2152 | -2.1 | -19.7122 | -3.6 | -44.147 | 21.385 | 21.5586 | 58.9 | 60.2326
2021-03-17 03:30 | 53.6367 | 57.1146 | 19.6796 | 27.2242 | 1.2757 | 14.467 | -130.3191 | -131.4424 | -133.8557 | -136.0072 | 1.143 | 3.6145 | -12.6 | -21.5641 | -6.4 | -45.6508 | 21.385 | 21.6926 | 55.9 | 57.1319
2021-03-17 04:00 | 45.2117 | 48.9279 | 13.4842 | 23.1189 | -0.82399 | -14.4342 | -133.7486 | -134.9934 | -137.3715 | -139.6831 | 12.573 | 13.3785 | -25.2 | -30.2866 | -6.4 | -46.0469 | 20.475 | 20.7212 | 56 | 57.2923
2021-03-17 04:30 | 40.0881 | 43.4981 | 14.7061 | 22.9602 | -1.1902 | -14.4597 | -154.3253 | -156.745 | -160.9956 | -163.8822 | -29.718 | -29.8058 | 16.1 | 29.3165 | 0.4 | 47.2017 | 13.65 | 14.0167 | 50 | 51.5877
2021-03-17 05:00 | 44.0755 | 48.4799 | 10.7188 | 18.6775 | -0.82399 | -14.4342 | -145.1801 | -147.3422 | -149.4837 | -151.9755 | -8.001 | -8.0822 | -1.4 | -18.9518 | -13.6 | -46.4362 | 25.48 | 26.0584 | 61 | 63.544
2021-03-17 05:30 | 38.4374 | 42.9839 | 4.7377 | 12.4289 | 1.886 | 14.4367 | -146.3232 | -148.2794 | -151.263 | -154.1826 | 1.143 | 3.6145 | -11.9 | -21.1627 | -16.4 | -45.8345 | 29.12 | 30.0162 | 67.8 | 69.527
2021-03-17 06:00 | 8.2106 | 16.684 | 17.9432 | 22.3425 | 15.9854 | 21.4568 | -138.3212 | -140.016 | -142.7523 | -145.3053 | 9.144 | 10.2233 | -21.7 | -26.6092 | -23.2 | -46.5876 | 35.035 | 36.0858 | 66 | 68.1793
2021-03-17 06:30 | -3.1299 | -14.7316 | 24.9962 | 28.4677 | 23.1144 | 28.2571 | -133.7486 | -135.153 | -139.0651 | -141.4813 | 18.288 | 19.1602 | -35 | -37.1989 | -28 | -47.2017 | 40.95 | 42.266 | 74.5 | 77.0351
2021-03-17 07:00 | -16.7856 | -20.0372 | 34.9003 | 36.1109 | 23.4195 | 27.2578 | -148.6095 | -150.9174 | -150.8986 | -153.2539 | -25.146 | -25.172 | -4.2 | -20.0449 | -6 | -43.2185 | 22.295 | 23.4535 | 57.7 | 61.7875
2021-03-17 07:30 | -22.9167 | -25.3819 | 39.4021 | 39.9838 | 35.6756 | 37.5759 | -166.8999 | -170.6207 | -172.5933 | -175.9289 | 19.431 | 19.9616 | -53.2 | -54.0951 | -41.6 | -51.056 | 64.61 | 65.6841 | 103.8 | 108.3876
2021-03-17 08:00 | -27.0112 | -28.9202 | 38.073 | 38.5466 | 42.7558 | 44.4929 | -140.6075 | -144.7293 | -143.91 | -145.1763 | 60.579 | 61.1051 | -86.1 | -86.1028 | -52 | -58.4999 | 83.265 | 83.978 | 123.1 | 128.8317
2021-03-17 08:30 | -23.8599 | -26.1263 | 31.899 | 33.2735 | 38.6053 | 41.1183 | -146.3232 | -151.1078 | -139.7297 | -140.8702 | 57.15 | 57.56 | -74.9 | -74.9817 | -57.6 | -63.5295 | 86.45 | 87.0811 | 116 | 120.9648
2021-03-17 09:00 | -22.0806 | -25.0124 | 28.4476 | 30.3139 | 38.3978 | 40.9235 | -164.6136 | -170.2488 | -142.002 | -143.3962 | 66.294 | 67.0874 | -83.3 | -83.3118 | -82.4 | -84.4294 | 109.2 | 109.8889 | 127 | 131.6552
2021-03-17 09:30 | -33.0352 | -34.7222 | 33.8284 | 36.0893 | 36.6522 | 39.2903 | -108.5993 | -110.5314 | -84.9354 | -84.9423 | 19.431 | 19.565 | -44.1 | -44.5477 | -30.4 | -45.6088 | 53.235 | 53.6148 | 63.2 | 67.4626
2021-03-17 10:00 | -35.3933 | -36.6039 | 35.179 | 38.0505 | 33.3684 | 36.2463 | -128.0328 | -130.2639 | -82.2772 | -82.2772 | 20.574 | 20.7006 | -44.1 | -44.3714 | -31.6 | -47.0064 | 53.235 | 53.5626 | 53.5 | 57.771
2021-03-17 10:30 | -36.7225 | -37.4181 | 36.1436 | 40.6376 | 35.0652 | 38.7162 | -148.6095 | -151.7809 | -94.6895 | -94.7944 | 33.147 | 33.1667 | -48.3 | -48.7091 | -46.4 | -55.9142 | 69.16 | 69.5912 | 61.9 | 68.2355
2021-03-17 11:00 | -33.1638 | -34.0186 | 31.2344 | 35.9152 | 36.2982 | 40.5867 | -147.4664 | -150.2101 | -88.0438 | -88.072 | 41.148 | 41.2906 | -56.7 | -56.7691 | -45.2 | -53.5955 | 73.71 | 74.2152 | 71.5 | 75.7117
2021-03-17 11:30 | -25.8965 | -27.0652 | 24.2244 | 29.1996 | 34.2962 | 38.7837 | -132.6054 | -134.7608 | -81.0981 | -81.1012 | 41.148 | 41.2906 | -56 | -56.0175 | -38.8 | -49.5387 | 65.065 | 65.5232 | 58.4 | 63.0258
2021-03-17 12:00 | -26.5825 | -27.4295 | 26.2609 | 32.21 | 35.0652 | 39.4654 | -104.0266 | -105.2505 | -58.8245 | -59.1577 | 21.717 | 21.7471 | -37.8 | -38.1163 | -20.8 | -41.5769 | 43.225 | 43.5685 | 33.9 | 39.009
2021-03-17 12:30 | -30.7628 | -32.4214 | 29.6481 | 36.0908 | 33.3684 | 37.0952 | -92.5952 | -93.6058 | -40.7955 | -42.4712 | 0 | 3.429 | -14 | -17.0892 | -13.2 | -42.1217 | 30.94 | 31.1534 | 26.4 | 29.561
2021-03-17 13:00 | -28.3403 | -30.2356 | 27.29 | 34.1672 | 33.4173 | 37.1605 | -77.7342 | -78.2703 | -32.1562 | -34.7055 | 0 | 3.429 | -16.1 | -18.8481 | -13.6 | -43.7667 | 28.21 | 28.3418 | 27.2 | 30.3216
2021-03-17 13:30 | -24.0958 | -24.732 | 23.5384 | 29.7018 | 36.0418 | 41.5741 | -77.7342 | -78.4121 | -40.7313 | -41.9996 | 9.144 | 9.2152 | -27.3 | -28.0175 | -22 | -43.909 | 35.49 | 35.6762 | 35.9 | 39.8945
2021-03-17 14:00 | -21.1588 | -21.7745 | 20.5371 | 25.8214 | 37.8363 | 43.139 | -91.452 | -92.3125 | -44.9116 | -45.4325 | 24.003 | 24.2467 | -44.8 | -44.8874 | -35.6 | -46.8137 | 55.055 | 55.3251 | 41.9 | 46.4285
2021-03-17 14:30 | -27.6115 | -27.8768 | 26.9255 | 30.5473 | 35.9808 | 41.5212 | -91.452 | -91.8014 | -5.9167 | -17.8484 | -22.86 | -23.5636 | -4.9 | -12.225 | 4 | 43.3848 | 12.74 | 12.74 | 3.5 | 15.0137
2021-03-17 15:00 | -24.0743 | -25.0652 | 22.7452 | 26.1725 | 39.6796 | 43.9416 | -85.7363 | -86.2226 | -47.0767 | -47.365 | 24.003 | 24.2467 | -47.6 | -47.8515 | -46.8 | -56.0257 | 58.695 | 59.1447 | 44.7 | 48.8083
2021-03-17 15:30 | -29.498 | -30.1206 | 27.9116 | 30.9657 | 37.4701 | 41.9571 | -86.8794 | -87.1497 | -2.2723 | -21.9734 | -9.144 | -9.4254 | -21.7 | -21.7451 | -12.4 | -42.2601 | 27.3 | 27.6054 | 11.9 | 18.2981
2021-03-17 16:00 | -24.3101 | -25.3126 | 26.4324 | 28.1636 | 39.3744 | 43.6662 | -108.5993 | -109.7722 | -35.4576 | -37.5957 | 22.86 | 24.2197 | -48.3 | -48.3203 | -42.4 | -53.606 | 57.785 | 58.8078 | 50.8 | 57.0898
2021-03-17 16:30 | -23.8813 | -26.0294 | 24.8032 | 25.1857 | 43.061 | 45.2332 | -108.5993 | -109.9446 | -79.04 | -79.1085 | 65.151 | 66.146 | -89.6 | -89.7339 | -83.6 | -85.6009 | 108.745 | 109.5426 | 101.9 | 105.3698
2021-03-17 17:00 | -11.3404 | -17.5266 | 22.8309 | 23.0808 | 39.3744 | 41.2251 | -124.6034 | -126.4822 | -69.3932 | -69.3932 | 58.293 | 59.1937 | -87.5 | -87.7265 | -84.4 | -87.6374 | 92.82 | 93.8183 | 87.7 | 92.9181
2021-03-17 17:30 | -2.8298 | -14.2608 | 19.8082 | 20.0868 | 39.4232 | 41.2717 | -122.3171 | -125.6113 | -104.079 | -104.695 | 89.154 | 90.7876 | -116.2 | -116.6734 | -100 | -100.9752 | 117.845 | 118.9161 | 128.9 | 134.5555
2021-03-17 18:00 | 25.532 | 30.1328 | 29.2194 | 29.3911 | 34.0887 | 36.2105 | -140.6075 | -144.2047 | -110.9604 | -112.0083 | 98.298 | 100.2001 | -128.8 | -129.6362 | -115.2 | -115.5058 | 135.59 | 136.6879 | 135.8 | 142.9522
2021-03-17 18:30 | 17.9003 | 23.5522 | 43.7325 | 44.0084 | 31.0124 | 33.3307 | -62.8733 | -63.7095 | -57.2381 | -57.2973 | 36.576 | 37.0198 | -69.3 | -69.3318 | -74.8 | -80.1529 | 52.78 | 53.6379 | 54.4 | 59.4832
2021-03-17 19:00 | 28.5976 | 32.7029 | 37.1298 | 37.4685 | 32.6482 | 35.565 | -74.3047 | -75.3612 | -76.4033 | -76.5415 | 73.152 | 74.2246 | -107.1 | -107.4859 | -76 | -80.7207 | 71.89 | 72.6477 | 95.6 | 99.247
2021-03-17 19:30 | 33.9999 | 37.8045 | 27.8259 | 28.4864 | 31.0613 | 34.114 | -104.0266 | -105.6224 | -104.5721 | -105.4683 | 86.868 | 88.5438 | -120.4 | -121.1324 | -68.4 | -71.9744 | 91.455 | 92.2764 | 128.5 | 134.2011
2021-03-17 20:00 | 33.6354 | 36.7708 | 22.5308 | 23.0082 | 29.4743 | 32.6757 | -107.4561 | -108.0624 | -111.6893 | -113.8158 | 104.013 | 106.256 | -137.2 | -138.4957 | -80 | -82 | 102.83 | 103.9204 | 139.7 | 145.508
2021-03-17 20:30 | 29.6481 | 35.1491 | 20.0869 | 21.178 | 21.3687 | 24.4095 | -97.1678 | -97.3357 | -97.0475 | -98.3046 | 61.722 | 63.4854 | -90.3 | -90.3678 | -46 | -54.9181 | 67.34 | 68.3712 | 102.7 | 106.7978
2021-03-17 21:00 | 32.7994 | 39.414 | 18.6506 | 20.1113 | 14.6059 | 17.7034 | -84.5931 | -84.6008 | -86.3074 | -87.3085 | 45.72 | 47.7331 | -70 | -70.0874 | -29.2 | -47.6067 | 45.5 | 46.0787 | 76.1 | 80.7683
2021-03-17 21:30 | 33.3139 | 38.6163 | 12.4552 | 14.675 | 8.6122 | 14.5284 | -105.1698 | -105.4738 | -107.7877 | -109.6572 | 42.291 | 44.4596 | -60.2 | -60.4599 | -26.4 | -45.6158 | 44.59 | 45.1804 | 70.5 | 74.0034
2021-03-17 22:00 | 31.7918 | 38.4043 | 2.401 | 5.4938 | -1.593 | -10.0334 | -126.8897 | -128.2011 | -132.055 | -134.5806 | 43.434 | 44.9128 | -57.4 | -58.1169 | -21.2 | -45.9791 | 38.675 | 39.0585 | 65.2 | 69.7609
2021-03-17 22:30 | 13.5271 | 23.5195 | 18.0504 | 20.1001 | 4.5594 | 9.4332 | -148.6095 | -150.9174 | -151.6275 | -154.7573 | 35.433 | 36.8961 | -54.6 | -56.7302 | -12.4 | -46.87 | 27.3 | 27.4362 | 57.9 | 60.8757
2021-03-17 23:00 | 23.8385 | 32.312 | 13.034 | 15.2134 | 0.0061036 | 6.5736 | -131.4622 | -132.8909 | -135.8279 | -138.2088 | 34.29 | 35.4883 | -49.7 | -51.8284 | -12 | -46.3793 | 25.935 | 26.1298 | 52.4 | 55.438
2021-03-17 23:30 | 27.1613 | 34.1034 | 14.5989 | 16.7916 | 3.3265 | 9.0958 | -124.6034 | -125.6269 | -130.3615 | -132.6344 | 6.858 | 10.5379 | -25.2 | -32.3594 | 7.6 | 49.3883 | 7.735 | 7.735 | 42.3 | 46.1686
2021-03-18 | 26.7969 | 33.3105 | 20.73 | 23.1963 | 5.4749 | 10.0818 | -129.1759 | -130.3091 | -133.5128 | -135.7601 | -11.43 | -12.3105 | -15.4 | -26.6092 | 10 | 50.598 | 4.095 | 4.095 | 37.4 | 41.8593
2021-03-18 00:30 | 6.86 | 18.163 | 32.2634 | 33.7462 | 21.3199 | 22.9033 | -139.4643 | -140.9741 | -142.6022 | -146.6613 | -5.715 | -8.0822 | -29.4 | -34.5774 | 8.8 | 48.0133 | 8.19 | 8.3898 | 53.7 | 58.0698
2021-03-18 01:00 | 5.6381 | 18.8388 | 22.6809 | 24.8225 | 15.6802 | 17.7734 | -147.4664 | -149.4076 | -152.8708 | -155.6382 | -4.572 | -6.4658 | -25.9 | -32.4803 | -6 | -46.7863 | 20.475 | 20.5557 | 54.8 | 58.2673
2021-03-18 01:30 | -2.8726 | -18.4126 | 18.5006 | 21.6328 | 21.5274 | 23.7589 | -147.4664 | -149.5955 | -153.0637 | -155.9908 | 10.287 | 12.3634 | -33.6 | -37.8842 | -17.6 | -47.7611 | 31.85 | 32.0573 | 63.4 | 66.2435
2021-03-18 02:00 | -2.2081 | -17.8339 | 12.9268 | 21.1024 | 21.3199 | 24.3667 | -83.45 | -83.4578 | -86.0715 | -87.1263 | 27.432 | 28.9159 | -48.3 | -49.9164 | 4.4 | 49.7948 | 9.1 | 9.2018 | 37.8 | 39.6289
2021-03-18 02:30 | 0 | 15.4028 | 9.4753 | 17.7927 | 22.2477 | 27.3453 | -93.7383 | -93.8498 | -96.1472 | -97.6014 | 27.432 | 29.2974 | -52.5 | -53.1678 | -9.2 | -47.3033 | 20.475 | 21.0778 | 51.8 | 54.1561
2021-03-18 03:00 | -5.338 | -16.6971 | 7.739 | 17.9694 | 29.218 | 33.264 | -99.4541 | -99.7755 | -102.7928 | -104.3526 | 40.005 | 41.6058 | -65.1 | -65.2353 | -31.6 | -49.1154 | 42.77 | 43.9258 | 72.1 | 73.5436
2021-03-18 03:30 | -7.2888 | -17.9021 | 10.3757 | 18.9377 | 25.6291 | 30.1605 | -57.1575 | -57.4426 | -58.9103 | -59.6488 | 40.005 | 41.6058 | -57.4 | -57.6725 | -4.4 | -43.8215 | 15.925 | 17.3259 | 41.7 | 42.7908
2021-03-18 04:00 | -2.058 | -17.1219 | 7.5031 | 17.1428 | 22.089 | 27.2163 | -53.7281 | -54.1641 | -56.2306 | -56.7149 | 37.719 | 38.8115 | -58.8 | -59.1365 | -7.2 | -46.5601 | 18.2 | 19.2826 | 45.1 | 44.4812
2021-03-18 04:30 | -10.5901 | -18.8604 | 14.2345 | 22.0249 | 25.9342 | 30.4202 | -38.8671 | -40.5133 | -39.2949 | -39.5757 | 34.29 | 35.2111 | -58.8 | -59.0661 | 3.2 | 48.1065 | 2.275 | 4.2925 | 28.5 | 29.277
2021-03-18 05:00 | -7.6103 | -16.0562 | 19.5295 | 26.9972 | 27.5212 | 31.784 | -44.5829 | -45.7546 | -44.6971 | -45.1916 | 42.291 | 43.2682 | -62.3 | -62.4924 | 0 | 47.6269 | 8.19 | 9.8432 | 36.8 | 37.7025
2021-03-18 05:30 | -7.353 | -14.9044 | 18.4363 | 25.3115 | 26.4469 | 31.7932 | -52.5849 | -53.3742 | -54.3012 | -55.0426 | 43.434 | 44.6356 | -65.8 | -65.893 | -8 | -45.8345 | 16.38 | 17.745 | 44.6 | 46.2278
2021-03-18 06:00 | -19.7654 | -22.3659 | 20.0226 | 25.216 | 35.2117 | 39.3857 | -48.0123 | -49.3544 | -51.5143 | -51.9705 | 40.005 | 41.3064 | -65.1 | -65.2353 | -2.8 | -46.4017 | 13.195 | 14.4601 | 42.6 | 44.3125
2021-03-18 06:30 | -30.8915 | -32.0396 | 29.5623 | 31.7637 | 49.4209 | 52.5095 | -68.589 | -68.7413 | -68.9001 | -69.7455 | 46.863 | 48.5203 | -74.2 | -74.2132 | -21.2 | -45.2707 | 32.305 | 33.6884 | 62.2 | 64.9215
2021-03-18 07:00 | -45.2332 | -45.8321 | 44.0112 | 44.3096 | 54.7433 | 57.05 | -29.7219 | -33.7568 | -30.9557 | -31.0406 | -9.144 | -9.7658 | -25.2 | -28.1745 | 31.2 | 58.5969 | -15.925 | -15.9834 | 19 | 23.3077
2021-03-18 07:30 | -49.049 | -49.6896 | 47.677 | 47.8921 | 56.6476 | 58.2442 | -11.4315 | -22.5464 | -13.3556 | -14.1321 | -19.431 | -19.4646 | -21.7 | -25.0928 | 36.4 | 59.6054 | -15.47 | -15.47 | 21.2 | 25.7979
2021-03-18 08:00 | -50.764 | -50.8804 | 49.4349 | 49.7651 | 56.6476 | 58.2442 | -19.4335 | -19.7338 | -16.314 | -23.5074 | -28.575 | -30.3703 | -7 | -20.1547 | 26.8 | 54.626 | -14.105 | -14.4601 | 13.4 | 20.4137
2021-03-18 08:30 | -50.228 | -50.3012 | 49.6921 | 50.9099 | 49.1646 | 51.6231 | -3.4295 | -3.615 | 31.3416 | 41.5084 | -65.151 | -68.3223 | 25.9 | 37.1264 | 5.6 | 48.7229 | -43.68 | -45.0243 | -48.8 | -47.8177
2021-03-18 09:00 | -55.0087 | -55.0274 | 54.4727 | 56.7589 | 42.1942 | 45.0349 | 36.5808 | 37.4458 | 91.9669 | 98.3421 | -123.444 | -129.078 | 88.9 | 98.025 | 27.6 | 51.6015 | -112.84 | -117.3732 | -139.1 | -142.3194
2021-03-18 09:30 | -55.6089 | -55.6089 | 54.4298 | 57.0806 | 38.5443 | 40.9899 | 57.1575 | 59.3558 | 122.9869 | 128.8887 | -134.874 | -142.4125 | 100.1 | 109.6679 | 23.6 | 44.7321 | -135.59 | -143.3127 | -160.4 | -163.761
2021-03-18 10:00 | -49.7994 | -49.7994 | 48.4916 | 52.6571 | 38.0926 | 41.4587 | 18.2904 | 22.863 | 105.8798 | 112.0077 | -113.157 | -119.6443 | 78.4 | 88.2888 | 60.8 | 84.8604 | -94.64 | -99.8557 | -121.2 | -123.1984
2021-03-18 10:30 | -46.0049 | -46.0376 | 44.3113 | 48.006 | 34.699 | 38.1684 | 2.2863 | 10.5393 | 109.074 | 116.1881 | -110.871 | -117.4846 | 78.4 | 87.9691 | 55.6 | 79.4833 | -98.28 | -103.5962 | -115.7 | -117.2497
2021-03-18 11:00 | -48.3845 | -48.4004 | 46.6909 | 50.8964 | 31.2688 | 35.0791 | -3.4295 | -10.8449 | 121.5721 | 127.7319 | -118.872 | -123.7189 | 86.1 | 95.4929 | 13.6 | 47.9683 | -98.28 | -103.8876 | -132.6 | -135.183
2021-03-18 11:30 | -47.3554 | -47.3554 | 45.5761 | 50.1986 | 27.7775 | 32.8495 | -9.1452 | -14.6395 | 131.0475 | 136.8583 | -128.016 | -133.4572 | 98 | 106.8985 | 93.2 | 110.1984 | -92.365 | -100.0638 | -129.9 | -132.3218
2021-03-18 12:00 | -45.4046 | -45.4202 | 44.8472 | 49.9222 | 26.2394 | 31.5596 | -16.0041 | -19.0258 | 135.4636 | 140.1464 | -141.732 | -149.2786 | 110.6 | 120.1331 | 109.6 | 124.5664 | -98.735 | -105.7109 | -131 | -133.9799
2021-03-18 12:30 | -40.4097 | -40.5299 | 39.8309 | 44.977 | 30.0359 | 35.0981 | -54.8712 | -54.9188 | 103.1787 | 108.5827 | -112.014 | -118.1942 | 84.7 | 94.5415 | 71.2 | 92.0869 | -70.98 | -75.4148 | -111.6 | -113.3081
2021-03-18 13:00 | -40.3454 | -40.4641 | 39.6594 | 44.5615 | 27.8386 | 32.3414 | -36.5808 | -36.5987 | 112.5255 | 118.012 | -115.443 | -122.1781 | 86.1 | 95.7978 | 106.4 | 121.7604 | -85.995 | -89.6454 | -98.1 | -99.4286
2021-03-18 13:30 | -41.1171 | -41.191 | 40.1739 | 44.7225 | 27.8386 | 32.3414 | -58.3007 | -58.4014 | 115.8911 | 121.1752 | -129.159 | -135.9065 | 99.4 | 108.4616 | 100.4 | 116.7575 | -91 | -96.7172 | -107.2 | -108.7007
2021-03-18 14:00 | -39.1877 | -39.2103 | 38.4374 | 42.6441 | 27.985 | 33.5809 | -57.1575 | -57.2032 | 111.9467 | 117.3055 | -122.301 | -128.6776 | 93.8 | 103.3538 | 38.4 | 65.2871 | -95.095 | -100.0017 | -119.4 | -120.871
2021-03-18 14:30 | -38.0301 | -38.0301 | 38.0944 | 42.0088 | 28.1437 | 33.7133 | -38.8671 | -39.0181 | 102.3641 | 108.2577 | -128.016 | -134.1212 | 98 | 107.18 | 50 | 73.8875 | -106.47 | -112.3739 | -116 | -117.1959
2021-03-18 15:00 | -44.6329 | -44.6818 | 44.9116 | 48.0137 | 23.7858 | 30.1708 | 29.7219 | 33.7568 | 131.3904 | 137.3637 | -165.735 | -173.8751 | 132.3 | 141.3272 | 22 | 34.3651 | -160.16 | -172.1951 | -170.9 | -174.5278
2021-03-18 15:30 | -42.1033 | -42.1369 | 42.3391 | 44.6544 | 28.864 | 33.0542 | -43.4397 | -43.4547 | 112.3111 | 117.6853 | -136.017 | -142.1048 | 105.7 | 114.8021 | 38.8 | 61.7207 | -119.21 | -124.9122 | -121.9 | -123.4184
2021-03-18 16:00 | -27.2471 | -28.0766 | 29.4122 | 31.2498 | 27.0085 | 31.4469 | -24.0062 | -24.0334 | 58.5244 | 65.7614 | -75.438 | -79.5186 | 43.4 | 54.0407 | 19.6 | 58.9535 | -58.695 | -61.1886 | -72.2 | -72.3053
2021-03-18 16:30 | -27.0756 | -28.2408 | 31.0844 | 31.6266 | 26.4469 | 30.1416 | -19.4335 | -19.4671 | 47.4841 | 55.8497 | -91.44 | -95.144 | 54.6 | 64.4798 | 34.4 | 66.7473 | -68.705 | -71.691 | -62.4 | -62.4135
2021-03-18 17:00 | -23.0668 | -26.2402 | 24.1815 | 24.9572 | 25.1652 | 27.7062 | -11.4315 | -11.4315 | 24.2029 | 35.2662 | -60.579 | -63.2793 | 22.4 | 36.4067 | 5.2 | 47.8832 | -56.875 | -59.0624 | -39.3 | -39.3794
2021-03-18 17:30 | 2.5725 | 14.1171 | 15.1563 | 15.5759 | 17.8897 | 22.2845 | -19.4335 | -19.4671 | 5.9596 | 21.9305 | -25.146 | -27.6218 | -15.4 | -23.8411 | -24 | -51.8845 | -30.485 | -32.0864 | -14.6 | -17.6963
2021-03-18 18:00 | 34.3 | 39.8091 | 20.1084 | 20.6409 | 10.5043 | 16.8998 | -38.8671 | -39.0181 | -17.1714 | -23.0031 | 9.144 | 9.7658 | -40.6 | -42.5102 | -6.4 | -50.0112 | -1.365 | -1.9304 | 28.4 | 34.2812
2021-03-18 18:30 | 60.6467 | 64.5706 | 25.6821 | 26.5067 | 9.3202 | 14.0887 | -66.3027 | -67.7069 | -59.3391 | -59.5608 | 37.719 | 37.8745 | -74.9 | -74.9523 | -27.2 | -50.0384 | 34.58 | 34.6548 | 64.3 | 69.3952
2021-03-18 19:00 | 49.049 | 53.1254 | 25.575 | 26.6802 | 5.7313 | 12.0197 | -20.5767 | -21.0786 | -18.2433 | -23.6494 | 10.287 | 10.8434 | -49 | -49.9704 | 18 | 54.2719 | -1.365 | -2.6531 | 29.5 | 34.2492
2021-03-18 19:30 | 38.5875 | 43.2772 | 35.6077 | 37.1922 | 17.6822 | 20.5982 | -34.2945 | -34.3135 | -34.8574 | -35.2014 | 13.716 | 13.7635 | -52.5 | -53.0617 | 10.4 | 48.3322 | 9.1 | 9.1114 | 42.1 | 46.4812
2021-03-18 20:00 | 48.7275 | 52.4716 | 37.1512 | 38.3913 | 11.1757 | 16.5909 | -41.1534 | -42.42 | -43.6467 | -44.026 | 26.289 | 27.8339 | -63 | -63.2484 | -0.4 | -42.4019 | 18.655 | 19.2019 | 51 | 56.4503
2021-03-18 20:30 | 31.0201 | 35.66 | 32.7565 | 34.5704 | 16.7056 | 20.7229 | -48.0123 | -48.6746 | -46.8409 | -47.4215 | 30.861 | 32.5303 | -66.5 | -66.592 | -4 | -41.3937 | 22.295 | 23.0663 | 52.9 | 57.2923
2021-03-18 21:00 | 39.3378 | 45.8864 | 13.5914 | 17.2367 | 9.1249 | 13.3164 | -54.8712 | -55.1681 | -55.223 | -55.875 | 13.716 | 15.8791 | -46.2 | -47.0877 | 0 | 42.8 | 18.655 | 19.4376 | 48.8 | 51.7758
2021-03-18 21:30 | 40.967 | 45.5139 | 10.633 | 18.6901 | 9.7353 | 16.6797 | -53.7281 | -54.1641 | -55.9948 | -56.9093 | 28.575 | 30.3703 | -54.6 | -54.9623 | -4.4 | -41.832 | 18.655 | 20.0252 | 48 | 50.0564
2021-03-18 22:00 | 46.991 | 54.0363 | 5.8525 | 16.6226 | 1.178 | 10.2306 | -42.2966 | -43.5299 | -40.9456 | -41.3497 | 22.86 | 24.2197 | -48.3 | -49.4281 | 15.2 | 49.5871 | -0.455 | -1.876 | 27.6 | 27.8742
2021-03-18 22:30 | 36.015 | 41.5336 | 15.3707 | 20.2085 | 8.8075 | 15.2167 | -40.0103 | -41.6113 | -42.3605 | -42.7928 | 18.288 | 19.5316 | -54.6 | -55.4725 | 29.2 | 57.2126 | -13.65 | -13.65 | 15.7 | 17.1094
2021-03-18 23:00 | 13.1198 | 24.7234 | 18.0075 | 24.4502 | 14.4472 | 19.2126 | -42.2966 | -43.2739 | -43.6682 | -44.1345 | 25.146 | 26.3882 | -57.4 | -58.3525 | 22.4 | 54.7883 | -10.92 | -10.9295 | 14.2 | 14.2225
2021-03-18 23:30 | 5.4451 | 16.6709 | 17.4716 | 22.8093 | 23.8346 | 27.1643 | -57.1575 | -57.4426 | -55.2444 | -56.1539 | 26.289 | 27.8339 | -65.8 | -66.1713 | 22.4 | 52.9694 | -5.005 | -5.0871 | 25.7 | 27.0379
2021-03-19 | 12.8411 | 21.3133 | 21.0302 | 25.5337 | 25.3727 | 29.6486 | -37.7239 | -44.1114 | -41.8674 | -42.1395 | 41.148 | 64.0998 | -83.3 | -84.0496 | 12.4 | 46.87 | 0.91 | 3.752 | 29.9 | 31.8248
2021-03-19 00:30 | -1.8651 | 15.8423 | 27.5472 | 29.6357 | 36.1883 | 39.3047 | -33.1514 | -39.6329 | -32.5636 | -33.1378 | 33.147 | 60.233 | -77 | -77.2034 | 13.2 | 46.3206 | 1.365 | 5.628 | 38.2 | 40.6163
2021-03-19 01:00 | 15.6494 | 25.931 | 15.435 | 19.0899 | 22.7604 | 26.2026 | -46.8692 | -49.5262 | -51.4285 | -51.4651 | 50.292 | 67.9677 | -82.6 | -82.7896 | -5.2 | -41.5269 | 19.11 | 20.7911 | 56.3 | 57.8496
2021-03-19 01:30 | 24.5031 | 34.8573 | 1.4363 | 11.1227 | 14.1909 | 18.101 | -57.1575 | -58.5244 | -61.1398 | -61.1716 | 61.722 | 81.8263 | -88.9 | -89.1752 | -12.4 | -42.6427 | 25.935 | 27.6391 | 59.2 | 60.3842
2021-03-19 02:00 | 30.4627 | 38.23 | 0 | 12.9482 | 6.4515 | 12.9571 | -60.587 | -62.3829 | -63.1978 | -63.3324 | 62.865 | 84.195 | -89.6 | -89.9303 | -5.6 | -42.6708 | 16.38 | 18.3134 | 49 | 50.3775
2021-03-19 02:30 | 29.2194 | 36.4568 | 2.9584 | 14.4128 | 11.9448 | 17.6414 | -59.4438 | -61.0061 | -61.2684 | -61.408 | 62.865 | 82.6919 | -89.6 | -89.9303 | -10 | -43.1741 | 21.385 | 23.0663 | 53.3 | 54.1576
2021-03-19 03:00 | 17.9432 | 25.7412 | 8.4249 | 17.9823 | 19.5254 | 24.4867 | -50.2986 | -50.7641 | -50.2709 | -50.5897 | 52.578 | 60.3954 | -75.6 | -75.613 | -6.4 | -44.8589 | 17.29 | 18.5883 | 42.6 | 43.4594
2021-03-19 03:30 | 23.9243 | 31.4603 | 9.6898 | 19.4652 | 17.377 | 22.8104 | -45.726 | -48.4458 | -47.6127 | -47.6253 | 45.72 | 64.6578 | -70 | -70.1259 | -2 | -45.2442 | 11.83 | 13.8905 | 37.6 | 38.4838
2021-03-19 04:00 | 28.0188 | 33.7479 | 8.0391 | 18.5837 | 14.0932 | 20.4199 | -59.4438 | -59.5426 | -59.5319 | -60.4572 | 10.287 | 13.7635 | -35.7 | -37.8583 | 13.6 | 51.0451 | -1.82 | -2.5739 | 22.1 | 23.2125
2021-03-19 04:30 | 18.5649 | 24.8153 | 7.9319 | 18.321 | 19.5254 | 25.7762 | -48.0123 | -48.6746 | -49.4349 | -50.3591 | 18.288 | 21.5661 | -42.7 | -44.1444 | 16.8 | 51.6109 | -7.28 | -7.9462 | 18.2 | 20.1296
2021-03-19 05:00 | 9.8827 | 16.8947 | 8.0176 | 17.794 | 26.6545 | 32.5153 | -54.8712 | -55.1681 | -57.1738 | -58.4228 | 19.431 | 21.986 | -44.8 | -46.014 | 9.6 | 47.7745 | 0.455 | 4.1202 | 25.7 | 27.8002
2021-03-19 05:30 | -1.8436 | -13.5558 | 13.8486 | 21.5467 | 32.0867 | 36.2315 | -40.0103 | -41.9397 | -40.3454 | -40.8497 | 8.001 | 12.1503 | -33.6 | -36.1365 | 16 | 51.7363 | -7.28 | -7.775 | 20 | 21.36
2021-03-19 06:00 | -1.4149 | -12.4975 | 18.0718 | 23.5685 | 33.991 | 37.9283 | -36.5808 | -38.6817 | -36.6367 | -37.0375 | -1.143 | -6.9526 | -26.6 | -30.3916 | 17.6 | 51.8768 | -5.46 | -5.915 | 21 | 22.4018
2021-03-19 06:30 | -11.0617 | -15.5228 | 25.9393 | 28.7979 | 39.826 | 43.2352 | -26.2924 | -29.6559 | -28.7691 | -28.87 | 0 | 5.715 | -25.9 | -29.4416 | 22.8 | 53.8635 | -11.375 | -11.4113 | 21.6 | 24.1944
2021-03-19 07:00 | -18.8651 | -21.213 | 32.9066 | 34.5621 | 43.3661 | 46.5166 | -20.5767 | -26.7849 | -21.6304 | -21.6304 | -9.144 | -10.2233 | -23.1 | -27.3807 | 26 | 55.2941 | -10.92 | -11.0706 | 22.6 | 27.1249
2021-03-19 07:30 | -23.6027 | -26.0832 | 38.2231 | 38.5508 | 45.0629 | 46.8254 | -12.5746 | -24.0334 | -12.691 | -12.8798 | -20.574 | -20.7006 | -19.6 | -24.9263 | 36.4 | 61.5233 | -16.835 | -16.835 | 19.4 | 25.02
2021-03-19 08:00 | -23.0239 | -24.6416 | 40.0452 | 40.4432 | 42.8534 | 44.6858 | -4.5726 | -5.1123 | 0 | 20.4835 | -28.575 | -29.674 | -10.5 | -21.6208 | 36.8 | 62.0825 | -16.835 | -17.5632 | 9.8 | 17.1712
2021-03-19 08:30 | -25.4892 | -27.5762 | 38.6518 | 40.1567 | 32.9656 | 34.7772 | 8.0021 | 8.3223 | 49.5206 | 57.7836 | -73.152 | -76.3076 | 41.3 | 53.6859 | 51.2 | 74.7048 | -68.705 | -71.5624 | -49.3 | -49.4313
2021-03-19 09:00 | -26.1108 | -28.3422 | 42.8964 | 45.0948 | 28.8029 | 30.8599 | 32.0082 | 33.289 | 87.2078 | 94.3723 | -107.442 | -113.1339 | 68.6 | 77.9895 | 51.6 | 73.2568 | -112.385 | -117.4517 | -89.4 | -91.0967
2021-03-19 09:30 | -26.2824 | -27.2234 | 47.3768 | 49.1771 | 21.9425 | 24.5804 | 66.3027 | 69.092 | 138.7435 | 144.5295 | -144.018 | -152.1736 | 105 | 114.158 | 73.2 | 88.198 | -162.435 | -173.5006 | -151.1 | -153.8956
2021-03-19 10:00 | -18.2004 | -22.8766 | 43.6682 | 45.9932 | 29.218 | 31.1071 | 42.2966 | 47.5473 | 84.6996 | 96.7319 | -82.296 | -82.3277 | 48.3 | 55.1403 | 18 | 53.8947 | -105.105 | -112.4734 | -114 | -115.6222
2021-03-19 10:30 | -16.9357 | -18.7239 | 45.5976 | 48.6898 | 21.6251 | 26.0138 | 1.1431 | 10.3517 | 107.1446 | 113.4308 | -109.728 | -116.7931 | 75.6 | 85.1587 | 70.8 | 92.8043 | -91.91 | -98.3611 | -127.9 | -129.5325
2021-03-19 11:00 | -17.1928 | -19.8575 | 42.5749 | 45.8196 | 17.9873 | 23.0786 | -14.861 | -16.3674 | 113.7688 | 119.4241 | -114.3 | -121.0987 | 82.6 | 91.7321 | 51.6 | 76.1483 | -106.925 | -114.0172 | -113.1 | -114.9607
2021-03-19 11:30 | -12.3052 | -15.9678 | 45.1688 | 48.2935 | 15.1675 | 20.4732 | -22.863 | -24.6242 | 118.3779 | 124.2778 | -133.731 | -141.3305 | 102.9 | 111.9519 | 97.6 | 115.2007 | -105.56 | -112.5792 | -124.6 | -127.0441
2021-03-19 12:00 | -19.0365 | -20.0259 | 43.6682 | 47.2518 | 18.9639 | 24.5215 | -41.1534 | -41.5484 | 111.3892 | 117.4112 | -125.73 | -133.0209 | 95.9 | 104.6939 | 86 | 104.4061 | -98.28 | -104.4916 | -116.8 | -117.9737
2021-03-19 12:30 | -22.4879 | -24.0597 | 40.967 | 45.3379 | 17.9385 | 21.2193 | -28.5788 | -28.5788 | 115.8697 | 121.4483 | -120.015 | -127.2483 | 91 | 100.5201 | 8.8 | 40.566 | -107.835 | -114.2567 | -135.7 | -138.3018
2021-03-19 13:00 | -18.0933 | -20.6369 | 34.1071 | 38.9922 | 17.9385 | 22.2008 | -49.1555 | -49.1555 | 113.8117 | 120.3255 | -110.871 | -114.7847 | 83.3 | 91.7668 | 68 | 88.8585 | -90.09 | -95.4036 | -116.3 | -117.9734
2021-03-19 13:30 | -17.8146 | -19.6698 | 32.0491 | 37.1024 | 15.8389 | 21.62 | -26.2924 | -27.1724 | 116.47 | 125.4006 | -112.014 | -112.5956 | 81.2 | 87.8772 | 48.8 | 72.4872 | -95.095 | -100.287 | -125.3 | -126.9498
2021-03-19 14:00 | -14.4489 | -17.7322 | 33.8284 | 39.1391 | 12.4575 | 17.8434 | -50.2986 | -50.2986 | 119.1925 | 127.025 | -114.3 | -114.762 | 81.2 | 89.5672 | 49.2 | 73.9438 | -90.09 | -94.8203 | -116.8 | -118.4331
2021-03-19 14:30 | -1.372 | -10.5936 | 26.1109 | 30.9369 | 10.248 | 16.3393 | -66.3027 | -66.3913 | 100.8849 | 109.1987 | -97.155 | -97.1819 | 63.7 | 71.6945 | 29.2 | 57.902 | -87.815 | -92.3751 | -102.6 | -103.2878
2021-03-19 15:00 | 2.7869 | 12.1677 | 29.5409 | 33.7255 | 4.4495 | 13.4815 | 9.1452 | 17.4494 | 109.3312 | 118.233 | -107.442 | -107.8304 | 71.4 | 79.8276 | 49.6 | 71.8621 | -116.025 | -122.5919 | -117.9 | -119.5345
2021-03-19 15:30 | 22.8309 | 27.7768 | 26.9898 | 29.7296 | -2.3621 | -11.3271 | -45.726 | -45.726 | 102.9 | 111.4173 | -100.584 | -100.6424 | 63.7 | 71.376 | 49.2 | 73.9438 | -106.015 | -111.0964 | -97.1 | -97.8759
2021-03-19 16:00 | 28.8978 | 33.0798 | 29.3051 | 31.0877 | 0.0061036 | 11.0781 | -60.587 | -60.856 | 88.9871 | 94.3273 | -92.583 | -96.8924 | 53.2 | 65.2616 | 58.4 | 82.5901 | -102.83 | -108.202 | -93.2 | -93.56
2021-03-19 16:30 | 19.6154 | 25.7336 | 39.6808 | 40.5609 | -4.0589 | -8.4326 | 35.4377 | 36.3299 | 122.451 | 128.2079 | -123.444 | -130.8623 | 82.6 | 92.9841 | 110 | 124.7295 | -150.605 | -158.1392 | -145.8 | -148.0131
2021-03-19 17:00 | 24.1815 | 30.5384 | 41.503 | 42.5877 | -2.7283 | -6.2705 | 16.0041 | 17.4119 | 100.7777 | 106.9658 | -106.299 | -112.4157 | 67.2 | 77.7977 | 94.4 | 112.5024 | -131.95 | -138.1582 | -120.6 | -121.8631
2021-03-19 17:30 | 33.7855 | 38.0954 | 46.6051 | 47.6705 | -12.0058 | -13.3998 | 44.5829 | 46.9945 | 120.6503 | 126.6936 | -134.874 | -142.7835 | 89.6 | 100.8097 | 113.6 | 127.7322 | -172.9 | -183.7935 | -161.7 | -163.5306
2021-03-19 18:00 | 54.4084 | 59.2733 | 30.7628 | 31.6928 | -13.08 | -14.1844 | -13.7178 | -13.7653 | 11.8121 | 25.677 | -34.29 | -36.9315 | -10.5 | -24.7388 | 18.4 | 57.8066 | -72.8 | -76.4089 | -54.5 | -54.5881
2021-03-19 18:30 | 54.3226 | 58.663 | 33.2067 | 34.1235 | -24.2618 | -24.7789 | 12.5746 | 13.8127 | 24.9747 | 36.7642 | -68.58 | -72.2897 | 25.2 | 39.7955 | 43.6 | 72.8802 | -112.84 | -118.0197 | -92.8 | -92.9938
2021-03-19 19:00 | 59.0818 | 64.1561 | 21.4375 | 21.6363 | -26.2028 | -26.2394 | -67.4459 | -69.8819 | -39.6594 | -41.0851 | -11.43 | -13.3296 | -21.7 | -28.7767 | 21.6 | 61.1425 | -41.405 | -43.597 | -13.9 | -19.587
2021-03-19 19:30 | 54.8586 | 60.7522 | 17.493 | 17.6749 | -29.6941 | -29.7686 | -80.0205 | -83.8795 | -78.3112 | -78.3112 | 37.719 | 37.7882 | -70.7 | -71.376 | 24 | 58.7278 | -10.465 | -12.2513 | 16.9 | 25.9557
2021-03-19 20:00 | 52.3289 | 57.0969 | 29.4337 | 29.9789 | -37.1283 | -37.1283 | -110.8856 | -111.4733 | -112.8898 | -116.085 | 40.005 | 41.3064 | -74.2 | -75.0405 | 30 | 57.9669 | -13.195 | -13.2654 | 20.6 | 27.6877
2021-03-19 20:30 | 64.6769 | 68.7214 | 34.6002 | 35.1336 | -44.6113 | -44.6452 | -129.1759 | -130.9892 | -132.5695 | -134.758 | 41.148 | 42.4144 | -72.1 | -73.0754 | 25.6 | 55.4617 | -6.825 | -6.9602 | 24.2 | 30.22
2021-03-19 21:00 | 67.8497 | 71.6532 | 37.6871 | 38.5918 | -46.3569 | -46.4221 | -133.7486 | -135.6886 | -138.7221 | -141.8688 | 36.576 | 37.9951 | -63.7 | -65.2203 | 29.2 | 58.2477 | -11.375 | -11.6003 | 18.5 | 25.6727
2021-03-19 21:30 | 57.5168 | 61.2042 | 39.5737 | 40.8548 | -52.7657 | -52.7836 | -139.4643 | -141.3259 | -142.345 | -147.0559 | -2.286 | -5.1117 | -24.5 | -32.7283 | 41.6 | 67.5337 | -24.115 | -24.7254 | 5.4 | 14.5399
2021-03-19 22:00 | 67.0136 | 79.939 | 33.3139 | 35.5953 | -54.4503 | -56.697 | -126.8897 | -128.2011 | -133.1912 | -134.6269 | -29.718 | -29.718 | 8.4 | 32.6008 | 56.8 | 80.045 | -40.495 | -41.607 | -15.3 | -15.6311
2021-03-19 22:30 | 51.8573 | 69.9738 | 27.7187 | 32.6178 | -45.9419 | -48.6154 | -144.0369 | -146.216 | -150.3626 | -151.9211 | -68.58 | -68.8177 | 46.2 | 60.1389 | 62.8 | 86.3046 | -48.23 | -50.0024 | -17.7 | -17.7181
2021-03-19 23:00 | 79.8761 | 85.5299 | 23.9028 | 24.1823 | -47.7363 | -47.9075 | -142.8938 | -145.09 | -148.1545 | -149.7343 | -68.58 | -68.8177 | 53.2 | 64.0682 | 56.4 | 80.9009 | -41.86 | -43.2609 | -12.9 | -13.7641
2021-03-19 23:30 | 83.1346 | 87.6373 | 23.4741 | 23.8032 | -38.3001 | -38.3001 | -139.4643 | -141.3259 | -146.9755 | -148.7877 | -69.723 | -69.8727 | 48.3 | 58.8375 | 49.6 | 74.2105 | -33.215 | -34.2098 | -0.3 | -12.3584
2021-03-20 | 78.9758 | 84.1114 | 26.8612 | 28.0975 | -29.9992 | -29.9992 | -128.0328 | -129.0292 | -132.1622 | -133.7668 | -78.867 | -79.0738 | 56.7 | 65.9079 | 52.8 | 76.6759 | -35.945 | -36.8662 | -1.2 | -9.9464
2021-03-20 00:30 | 3.773 | 19.8703 | 14.7275 | 16.519 | 6.244 | 8.952 | -117.7445 | -118.414 | -118.5923 | -120.1446 | -90.297 | -90.4777 | 55.3 | 64.3467 | 55.6 | 78.6303 | -40.04 | -40.869 | 3.2 | 12.3227
2021-03-20 01:00 | 37.4084 | 45.2307 | 20.8587 | 23.2683 | -3.9002 | -7.4242 | -112.0287 | -112.4014 | -112.4826 | -115.2758 | -90.297 | -90.5571 | 60.9 | 69.5541 | 46.4 | 72.4177 | -32.76 | -33.2897 | 3.1 | 8.5796
2021-03-20 01:30 | 42.4248 | 49.9956 | 17.1929 | 20.9449 | -8.5145 | -10.537 | -102.8835 | -103.0422 | -107.1447 | -108.7789 | -97.155 | -97.5844 | 71.4 | 79.8276 | 51.6 | 77.3325 | -39.13 | -40.0736 | -7.5 | -8.3672
2021-03-20 02:00 | 48.4487 | 54.1913 | 13.4628 | 21.4397 | -10.5653 | -13.5999 | -100.5972 | -100.7011 | -101.9568 | -103.7748 | -85.725 | -85.9989 | 66.5 | 74.8247 | 52 | 77.6 | -41.405 | -42.3932 | -8.4 | -9.7755
2021-03-20 02:30 | 47.8271 | 53.3056 | 17.686 | 24.5612 | -4.5228 | -9.6844 | -91.452 | -91.4806 | -93.9177 | -94.3252 | -76.581 | -76.794 | 56.7 | 65.5538 | 50 | 75.6719 | -38.22 | -38.9949 | -4.6 | -6.9426
2021-03-20 03:00 | 54.2797 | 60.308 | 8.575 | 16.6454 | -10.4677 | -13.4319 | -88.0226 | -88.0893 | -89.0085 | -90.9151 | -70.866 | -71.0133 | 53.2 | 62.1859 | 45.2 | 72.5898 | -34.58 | -35.2471 | -3.6 | -5.9203
2021-03-20 03:30 | 47.7842 | 54.092 | 11.7477 | 19.4825 | -10.8705 | -13.7183 | -80.0205 | -80.0287 | -82.5558 | -82.853 | -60.579 | -60.6221 | 44.8 | 53.9727 | 48.8 | 74.2795 | -36.4 | -37.0343 | -6.7 | -7.1169
2021-03-20 04:00 | 49.4563 | 55.313 | 11.3404 | 19.6401 | -10.6142 | -13.5161 | -76.591 | -76.6678 | -76.3818 | -77.3438 | -64.008 | -64.0998 | 49 | 57.8761 | 52 | 77.3036 | -41.405 | -42.2979 | -13.7 | -13.7033
2021-03-20 04:30 | 60.8825 | 66.5621 | 11.7049 | 20.4636 | -14.2641 | -16.5375 | -76.591 | -76.6252 | -79.2974 | -79.7033 | -69.723 | -69.8727 | 54.6 | 63.035 | 52.4 | 78.4622 | -42.77 | -43.7274 | -14.5 | -14.5221
2021-03-20 05:00 | 60.6896 | 65.1996 | 13.913 | 21.4736 | -14.9722 | -17.152 | -84.5931 | -84.5931 | -86.4575 | -87.5043 | -74.295 | -74.4355 | 59.5 | 68.3316 | 54.8 | 79.7937 | -45.955 | -46.9378 | -15.5 | -15.616
2021-03-20 05:30 | 59.2318 | 63.9431 | 10.5472 | 18.8275 | -12.5673 | -15.0984 | -78.8773 | -78.8856 | -80.0477 | -80.8697 | -64.008 | -64.0182 | 46.9 | 55.7281 | 52.4 | 78.165 | -42.315 | -43.0162 | -13.5 | -13.8741
2021-03-20 06:00 | 54.5156 | 59.0126 | 12.9911 | 19.4384 | -5.9998 | -11.8015 | -75.4479 | -75.4566 | -76.0174 | -76.5743 | -42.291 | -42.291 | 28 | 39.1061 | 46.4 | 74.2762 | -36.855 | -37.4816 | -6.6 | -8.5276
2021-03-20 06:30 | 35.3933 | 40.0618 | 17.6002 | 23.285 | 3.6316 | 12.4379 | -74.3047 | -74.3399 | -73.8307 | -75.0488 | -37.719 | -37.719 | 21.7 | 33.7891 | 43.6 | 71.2876 | -31.395 | -31.8662 | -5.5 | -9.8737
2021-03-20 07:00 | 28.5976 | 34.0543 | 30.377 | 34.9208 | 10.4555 | 17.804 | -66.3027 | -66.4602 | -68.3856 | -69.4081 | -37.719 | -37.719 | 20.3 | 32.9074 | 43.2 | 68.5309 | -30.03 | -30.1538 | -0.3 | -1.9235
2021-03-20 07:30 | 32.0491 | 38.8644 | 35.2432 | 39.0641 | 11.2245 | 15.6681 | -72.0184 | -72.1001 | -75.0741 | -73.7984 | -48.006 | -48.0196 | 28.7 | 39.6104 | 50.4 | 72.9931 | -29.575 | -30.3523 | 0 | 0
2021-03-20 08:00 | 21.759 | 29.3097 | 33.3997 | 37.6142 | 9.9916 | 14.8098 | -54.8712 | -57.4881 | -49.9708 | -52.2361 | -82.296 | -83.8373 | 59.5 | 69.7511 | 64.8 | 86.4343 | -49.595 | -51.8181 | -28.8 | -29.8376
2021-03-20 08:30 | 13.913 | 20.4165 | 38.9948 | 43.4594 | 1.3733 | 11.0175 | -10.2884 | -10.3517 | 21.4589 | 35.3111 | -147.447 | -150.8803 | 120.4 | 128.4648 | 84 | 101.8517 | -112.385 | -117.4517 | -112 | -114.8885
2021-03-20 09:00 | 20.6658 | 25.4891 | 35.2432 | 39.8389 | 6.5614 | 14.2637 | -32.0082 | -32.0286 | 21.952 | 34.6226 | -123.444 | -127.2432 | 83.3 | 91.4753 | 6.8 | 46.4999 | -88.27 | -92.9493 | -105.7 | -108.0061
2021-03-20 09:30 | 33.6354 | 39.1989 | 39.6379 | 45.0229 | -6.4637 | -12.4796 | 11.4315 | 16.9941 | 77.6466 | 86.7506 | -132.588 | -138.8263 | 95.2 | 104.3376 | 5.6 | 38.4104 | -111.475 | -118.7585 | -138.3 | -144.1081
2021-03-20 10:00 | 24.5674 | 29.6158 | 34.2357 | 39.8988 | -5.8534 | -13.4885 | 3.4295 | 13.0339 | 93.0388 | 100.2247 | -129.159 | -135.5552 | 95.9 | 104.9767 | -6.4 | -28.7221 | -113.295 | -120.7809 | -143.9 | -148.7819
2021-03-20 10:30 | 25.6178 | 30.2092 | 33.3568 | 38.1802 | -7.953 | -14.9137 | -25.1493 | -26.0678 | 82.9846 | 90.7511 | -149.733 | -155.9054 | 116.9 | 125.4427 | -4.8 | -31.1718 | -115.115 | -123.6144 | -148.3 | -155.2408
2021-03-20 11:00 | 18.7792 | 23.9119 | 30.0554 | 35.7867 | -4.828 | -13.5084 | -46.8692 | -46.9249 | 78.3541 | 85.5844 | -131.445 | -137.3979 | 102.9 | 111.678 | -14.8 | -32.3802 | -106.925 | -115.3315 | -141.3 | -147.582
2021-03-20 11:30 | 9.1967 | 19.5454 | 39.0162 | 44.6266 | 1.5808 | 12.1094 | -18.2904 | -20.9854 | 120.3073 | 129.5248 | -117.729 | -118.5253 | 88.2 | 95.1511 | 5.6 | 38.4104 | -111.93 | -119.5014 | -146.4 | -155.0289
2021-03-20 12:00 | 11.9407 | 18.6618 | 40.6884 | 46.3346 | -8.9784 | -14.9526 | -50.2986 | -50.3116 | 101.9568 | 108.2347 | -165.735 | -172.5476 | 136.5 | 145.2664 | 32.8 | 56.4964 | -117.845 | -125.3663 | -152 | -160.5197
2021-03-20 12:30 | 18.4791 | 24.7996 | 36.2937 | 42.4272 | -10.4677 | -17.36 | -34.2945 | -34.7676 | 126.6742 | 135.1199 | -121.158 | -122.0658 | 95.2 | 102.1736 | 18.4 | 47.6923 | -103.74 | -110.4001 | -142.1 | -150.4091
2021-03-20 13:00 | 21.8663 | 27.0904 | 43.0679 | 48.6213 | -16.1563 | -20.2164 | -48.0123 | -48.0259 | 112.8899 | 118.4858 | -140.589 | -148.1938 | 114.1 | 123.6308 | 46 | 70.3295 | -100.555 | -106.9405 | -140.4 | -148.5736
2021-03-20 13:30 | 35.4147 | 39.1364 | 52.7148 | 57.2984 | -23.5416 | -26.4931 | -50.2986 | -50.4154 | 117.8633 | 123.4039 | -146.304 | -153.6262 | 123.9 | 133.2374 | 83.6 | 102.4383 | -104.65 | -111.2556 | -142 | -150.4133
2021-03-20 14:00 | 44.3756 | 48.3543 | 48.4487 | 52.7143 | -25.8976 | -28.6071 | -46.8692 | -47.0917 | 118.6995 | 127.4662 | -114.3 | -114.9894 | 91.7 | 99.1853 | 44.4 | 69.6012 | -99.645 | -105.7765 | -135.4 | -143.5564
2021-03-20 14:30 | 45.5976 | 49.5408 | 45.0402 | 48.8895 | -30.9758 | -32.5362 | -50.2986 | -50.3505 | 109.0526 | 118.2636 | -106.299 | -106.6916 | 79.1 | 86.2166 | 42.4 | 68.0294 | -96.005 | -101.8895 | -126.6 | -133.8
2021-03-20 15:00 | 51.4286 | 54.9361 | 46.9053 | 50.1288 | -39.1791 | -40.05 | -59.4438 | -59.4548 | 94.4322 | 100.6491 | -137.16 | -143.5319 | 109.9 | 119.216 | 46.8 | 69.3663 | -117.845 | -125.5223 | -133.2 | -140.342
2021-03-20 15:30 | 65.9203 | 70.2563 | 47.3983 | 48.5717 | -54.5602 | -54.5953 | -67.4459 | -67.4846 | 76.7248 | 83.6153 | -136.017 | -142.1048 | 112 | 121.6954 | 42 | 63.7809 | -126.945 | -135.3195 | -134.5 | -142.0841
2021-03-20 16:00 | 71.1296 | 77.1232 | 40.1524 | 40.1524 | -53.9864 | -54.1228 | -62.8733 | -62.8836 | 47.8056 | 55.9166 | -81.153 | -86.0369 | 63.7 | 75.1645 | -14.8 | -33.0938 | -111.02 | -119.1379 | -117.5 | -124.2189
2021-03-20 16:30 | 65.0842 | 73.0806 | 28.5762 | 28.687 | -39.9481 | -40.0471 | -49.1555 | -49.2086 | 35.2861 | 45.305 | -75.438 | -79.8874 | 48.3 | 60.0615 | -5.2 | -44.3062 | -82.81 | -87.3375 | -98.6 | -104.3628
2021-03-20 17:00 | 66.8635 | 73.2621 | 39.5093 | 39.9563 | -59.6872 | -60.1736 | -33.1514 | -33.3283 | 19.1008 | 30.4717 | -58.293 | -61.0944 | 43.4 | 58.4825 | 44.4 | 68.6813 | -106.925 | -112.101 | -126.6 | -131.5644
2021-03-20 17:30 | 0 | 24.428 | -1.9937 | -4.9824 | -29.7429 | -29.7937 | -76.591 | -77.0079 | 8.6179 | 23.5331 | -41.148 | -43.7487 | 16.8 | 37.5659 | -6.4 | -48.8213 | -78.715 | -84.412 | -82.5 | -86.5906
2021-03-20 18:00 | 13.6556 | 33.5987 | -5.3165 | -27.3718 | -47.834 | -50.7523 | -54.8712 | -55.4516 | -3.6443 | -20.6469 | -26.289 | -28.6663 | -7.7 | -30.3916 | 43.6 | 72.8802 | -104.195 | -110.2209 | -102.9 | -106.0126
2021-03-20 18:30 | 74.1309 | 83.0247 | 17.6002 | 30.7815 | -67.6341 | -70.7194 | -64.0164 | -65.4697 | -26.1537 | -29.4794 | 22.86 | 23.1157 | -52.5 | -57.3573 | 78.4 | 99.4585 | -80.08 | -85.2102 | -60.4 | -60.7705
2021-03-20 19:00 | 79.5331 | 86.8062 | 10.14 | 22.7887 | -59.3698 | -61.1168 | -115.4582 | -119.5125 | -96.533 | -96.7148 | 72.009 | 72.5872 | -96.6 | -97.3302 | 18.8 | 59.0715 | -27.755 | -29.8259 | -1.7 | -14.3014
2021-03-20 19:30 | 73.3162 | 79.9124 | 0 | 15.2099 | -45.2216 | -45.74 | -114.315 | -120.0253 | -118.9138 | -119.515 | 70.866 | 71.7819 | -100.1 | -100.4518 | 11.6 | 50.9384 | 4.095 | 4.6845 | 38.7 | 45.2244
2021-03-20 20:00 | 69.8434 | 77.0888 | 4.6305 | 16.0017 | -39.2767 | -39.9174 | -109.7424 | -110.4605 | -112.504 | -114.6919 | 67.437 | 69.5823 | -94.5 | -94.8132 | 7.2 | 44.98 | 9.555 | 10.3955 | 38.6 | 43.2009
2021-03-20 20:30 | 64.9127 | 68.9145 | 22.7238 | 22.7238 | -42.8656 | -42.9686 | -161.1842 | -164.558 | -168.07 | -171.6011 | -48.006 | -48.006 | 17.5 | 37.2647 | 33.6 | 60.9065 | -15.47 | -15.709 | 14.1 | 19.4517
2021-03-20 21:00 | 70.5079 | 73.459 | 29.0907 | 30.9474 | -36.3104 | -36.5192 | -150.8958 | -153.7951 | -153.9855 | -156.9969 | -60.579 | -60.579 | 42 | 55.5784 | 37.6 | 64.4943 | -20.02 | -20.4345 | 7 | 11.8004
2021-03-20 21:30 | 58.6316 | 62.4536 | 21.8877 | 24.9741 | -25.5924 | -26.1973 | -140.6075 | -142.642 | -146.2466 | -148.8762 | -68.58 | -68.5895 | 53.2 | 65.2616 | 32 | 61.7401 | -16.38 | -16.7796 | 12.1 | 14.0801
2021-03-20 22:00 | 55.7589 | 60.059 | 16.5283 | 20.754 | -23.6881 | -24.2588 | -139.4643 | -141.5153 | -144.5102 | -147.0803 | -68.58 | -68.5895 | 53.2 | 64.8587 | 25.2 | 57.0656 | -12.285 | -12.3606 | 14.6 | 16.3683
2021-03-20 22:30 | 48.363 | 54.7239 | 19.0793 | 22.3556 | -15.6435 | -16.4949 | -130.3191 | -131.7601 | -134.9705 | -137.3682 | -72.009 | -72.009 | 50.4 | 62.5825 | 17.2 | 52.4976 | -3.64 | -3.64 | 18.5 | 18.9275
2021-03-20 23:00 | 64.5269 | 70.3432 | 12.155 | 16.3057 | -15.3384 | -16.8504 | -122.3171 | -123.5131 | -126.1812 | -128.3031 | -66.294 | -66.3038 | 48.3 | 59.24 | 16 | 52.4976 | -1.82 | -1.82 | 16.6 | 17.2525
2021-03-20 23:30 | 49.6921 | 55.6296 | 15.8209 | 19.6213 | -11.5419 | -13.1284 | -122.3171 | -123.5131 | -126.9529 | -129.0161 | -75.438 | -75.438 | 53.2 | 64.0682 | 23.6 | 57.1048 | -10.01 | -10.0513 | 10.9 | 11.4791
2021-03-21 | 31.9633 | 39.2978 | 22.145 | 25.7362 | -0.82399 | -8.2506 | -118.8876 | -119.8128 | -124.1232 | -126.0587 | -64.008 | -64.0182 | 40.6 | 53.1493 | 26.8 | 58.4999 | -14.105 | -14.1343 | 19.8 | 20.7135
2021-03-21 00:30 | 15.2421 | 23.9872 | 33.7641 | 35.69 | 6.8177 | 10.6712 | -126.8897 | -128.043 | -130.4901 | -132.7431 | -61.722 | -61.7643 | 29.4 | 44.1222 | 28 | 58.3561 | -12.74 | -12.7725 | 21.8 | 23.9426
2021-03-21 01:00 | 11.2119 | 20.6965 | 32.6064 | 35.0596 | -3.5462 | -8.9425 | -121.1739 | -122.2262 | -125.6666 | -127.6085 | -58.293 | -58.3042 | 32.9 | 47.5279 | 35.6 | 63.6805 | -22.295 | -22.5214 | 9.9 | 11.8983
2021-03-21 01:30 | 17.7932 | 25.8 | 28.3618 | 31.6094 | -5.2918 | -9.7671 | -108.5993 | -108.9836 | -111.7323 | -113.0198 | -70.866 | -70.8752 | 49.7 | 61.604 | 38 | 67.3451 | -25.025 | -25.6137 | 3.5 | 5.5444
2021-03-21 02:00 | 12.2837 | 21.8602 | 23.5812 | 31.1652 | -4.5716 | -10.9545 | -104.0266 | -104.0832 | -110.9604 | -111.9153 | -67.437 | -67.4757 | 46.9 | 60.2366 | 37.6 | 69.794 | -24.57 | -26.5308 | 7 | 7.0114
2021-03-21 02:30 | 24.01 | 30.2652 | 35.6935 | 41.7973 | -4.9744 | -12.7141 | -115.4582 | -115.7351 | -119.0425 | -120.3334 | -61.722 | -61.7643 | 39.9 | 54.4832 | 33.6 | 67.376 | -21.385 | -22.8997 | 8.8 | 8.8814
2021-03-21 03:00 | 23.5812 | 29.9724 | 33.5497 | 39.9938 | -6.9276 | -13.6818 | -105.1698 | -105.325 | -109.267 | -110.1478 | -66.294 | -66.3334 | 46.9 | 59.7998 | 37.2 | 70.2567 | -26.845 | -28.6506 | 0 | 0
2021-03-21 03:30 | 39.1877 | 44.9383 | 19.8511 | 26.6225 | -11.4443 | -16.4369 | -98.3109 | -98.3375 | -101.8924 | -102.611 | -50.292 | -50.292 | 35.7 | 49.5074 | 25.2 | 63.605 | -15.925 | -17.5101 | 11 | 11.2588
2021-03-21 04:00 | 37.2369 | 43.3133 | 16.8713 | 25.213 | -11.6396 | -16.5734 | -89.1657 | -89.1657 | -92.1169 | -92.6582 | -28.575 | -28.6663 | 14.7 | 34.7612 | 22 | 61.2849 | -12.285 | -13.6348 | 15.1 | 15.103
2021-03-21 04:30 | 52.6076 | 58.9471 | 15.7994 | 23.4448 | -13.4951 | -16.5266 | -70.8753 | -71.1054 | -73.4448 | -73.6742 | -11.43 | -12.7791 | -0.7 | -28.0786 | 23.6 | 61.8773 | -15.47 | -16.7301 | 12.5 | 12.5
2021-03-21 05:00 | 39.2735 | 45.6445 | 11.6834 | 20.9913 | -8.7221 | -12.9261 | -76.591 | -76.804 | -76.8534 | -77.2627 | -2.286 | -5.1117 | -9.8 | -27.6921 | 27.6 | 63.8711 | -17.745 | -19.0123 | 9.6 | 9.6876
2021-03-21 05:30 | 44.3328 | 50.929 | 0 | 13.2698 | -13.9467 | -16.8974 | -72.0184 | -72.2449 | -73.3591 | -73.773 | 26.289 | 27.8339 | -35 | -40.461 | 24.8 | 61.6117 | -14.56 | -15.3962 | 10.9 | 11.2792
2021-03-21 06:00 | 25.2534 | 31.8258 | 7.1601 | 15.4 | -7.8553 | -13.6703 | -88.0226 | -88.03 | -91.4953 | -92.3205 | 11.43 | 13.9521 | -30.1 | -37.5203 | 27.2 | 63.3378 | -17.745 | -18.566 | 10.4 | 11.957
2021-03-21 06:30 | 30.6771 | 36.2375 | 6.7528 | 13.5596 | -11.957 | -15.0115 | -97.1678 | -97.2282 | -101.4637 | -102.3872 | -1.143 | -4.7127 | -16.8 | -29.7067 | 34 | 66.542 | -21.385 | -22.5902 | 3.9 | 6.3411
2021-03-21 07:00 | 0 | 12.7124 | 26.6254 | 30.7329 | 2.2034 | 11.7983 | -108.5993 | -108.8156 | -111.3464 | -112.4452 | -20.574 | -20.7006 | 2.1 | 29.4083 | 39.6 | 69.2416 | -23.66 | -24.8923 | 0.1 | 5.8009
2021-03-21 07:30 | -5.831 | -12.0518 | 33.614 | 37.4012 | -1.6419 | -11.7065 | -120.0308 | -120.4709 | -125.881 | -127.4134 | -17.145 | -17.4845 | -7.7 | -30.3916 | 46.4 | 73.0337 | -29.575 | -31.2231 | -2.7 | -9.7801
2021-03-21 08:00 | -14.2346 | -17.5769 | 49.4563 | 52.3842 | 5.1698 | 11.2173 | -122.3171 | -126.4357 | -124.2089 | -124.4892 | -24.003 | -24.2467 | 4.2 | 33.167 | 53.6 | 78.0974 | -28.665 | -31.5561 | -5.2 | -6.0539
2021-03-21 08:30 | -18.2219 | -20.8688 | 40.5383 | 43.738 | 3.6805 | 10.6136 | -121.1739 | -124.4984 | -115.0336 | -115.1061 | -29.718 | -30.2625 | 16.1 | 39.1625 | 50.8 | 76.5015 | -30.94 | -34.592 | -8.8 | -9.1482
2021-03-21 09:00 | -8.9395 | -16.1872 | 48.1486 | 52.0926 | 4.1932 | 10.8021 | -105.1698 | -107.3892 | -84.9997 | -85.1228 | -49.149 | -49.9924 | 31.5 | 48.1374 | 55.6 | 80.057 | -37.765 | -41.5348 | -14.6 | -14.6986
2021-03-21 09:30 | 11.8978 | 17.9828 | 59.5963 | 63.2051 | -5.7435 | -11.493 | -121.1739 | -124.241 | -93.982 | -93.9984 | -64.008 | -65.0205 | 39.9 | 54.4832 | 58.4 | 80.6345 | -39.585 | -43.0162 | -19 | -19.1387
2021-03-21 10:00 | 24.5674 | 26.9915 | 61.1612 | 64.6064 | -16.7666 | -19.4993 | -114.315 | -117.0487 | -103.8862 | -103.8862 | -75.438 | -76.1362 | 56.7 | 70.1468 | 74.4 | 94.091 | -59.605 | -64.1292 | -37.5 | -37.5588
2021-03-21 10:30 | 14.4489 | 19.6105 | 44.8472 | 47.9422 | -17.8531 | -19.403 | -124.6034 | -127.3471 | -78.1826 | -78.3365 | -60.579 | -61.2652 | 42 | 57.4512 | 67.6 | 89.0717 | -62.79 | -67.0998 | -44.1 | -44.4055
2021-03-21 11:00 | -2.744 | -12.1162 | 40.7527 | 45.1029 | -9.6986 | -13.3919 | -93.7383 | -95.7316 | -75.3742 | -75.6275 | -44.577 | -45.2893 | 24.5 | 44.4596 | 45.6 | 72.8395 | -61.88 | -65.471 | -43.3 | -43.7416
2021-03-21 11:30 | -4.0088 | -14.3863 | 38.6304 | 43.8208 | -5.3895 | -12.4184 | -117.7445 | -120.4003 | -66.6278 | -67.1034 | -66.294 | -67.0874 | 48.3 | 64.4684 | 55.2 | 80.069 | -62.335 | -66.0503 | -48.1 | -48.6359
2021-03-21 12:00 | 14.7275 | 22.8671 | 38.1802 | 41.4691 | -16.2051 | -17.7659 | -104.0266 | -105.8263 | -59.9393 | -61.0838 | -109.728 | -111.2416 | 80.5 | 92.4689 | 57.6 | 82.5978 | -82.81 | -87.6309 | -76.6 | -77.6457
2021-03-21 12:30 | 20.4728 | 27.7378 | 40.474 | 44.3779 | -15.082 | -17.6847 | -107.4561 | -109.1992 | -40.9885 | -43.6897 | -100.584 | -102.0348 | 75.6 | 87.8772 | 29.6 | 61.9316 | -77.805 | -81.7305 | -74.6 | -75.5749
2021-03-21 13:00 | 36.894 | 40.7079 | 45.9191 | 49.1727 | -12.9824 | -16.87 | -98.3109 | -99.7951 | -29.0049 | -33.3731 | -73.152 | -74.6459 | 45.5 | 59.1531 | 18.4 | 55.9142 | -73.255 | -76.9811 | -69.1 | -69.6087
2021-03-21 13:30 | 45.962 | 50.6975 | 53.2079 | 55.6874 | -13.08 | -15.8927 | -86.8794 | -88.3412 | -22.8953 | -29.1682 | -72.009 | -73.5261 | 42 | 56.0394 | 18.4 | 57.0488 | -68.705 | -72.2319 | -68.5 | -69.3618
2021-03-21 14:00 | 30.0554 | 35.6171 | 46.4122 | 49.5805 | -7.538 | -13.3591 | -101.7403 | -102.9914 | 16.2711 | 29.6997 | -89.154 | -91.2469 | 63.7 | 76.3 | 29.6 | 64.7605 | -76.895 | -80.4527 | -80.6 | -82.2317
2021-03-21 14:30 | 11.8764 | 21.0285 | 46.305 | 50.045 | -1.8982 | -11.0951 | -57.1575 | -57.5676 | -30.87 | -35.231 | -66.294 | -67.9388 | 40.6 | 54.9979 | -10 | -47.8565 | -69.615 | -73.8237 | -75.7 | -77.3109
2021-03-21 15:00 | -1.522 | -17.3349 | 53.5294 | 57.591 | -1.4954 | -9.2587 | -97.1678 | -98.8742 | -47.5269 | -49.0779 | -40.005 | -41.3064 | 11.9 | 35.6451 | 10.8 | 58.9969 | -36.4 | -39.551 | -47 | -48.4586
2021-03-21 15:30 | 0 | 15.1134 | 59.0603 | 60.9501 | -3.0823 | -9.643 | -125.7465 | -128.0175 | -60.2179 | -60.856 | -32.004 | -32.989 | 4.9 | 33.9554 | 7.6 | 56.9098 | -45.5 | -48.8378 | -35.9 | -36.1935
2021-03-21 16:00 | 15.5422 | 27.1777 | 53.015 | 53.2477 | -10.2602 | -11.5895 | -126.8897 | -129.585 | -78.0969 | -78.2002 | -28.575 | -29.3864 | 2.1 | 30.8715 | 5.6 | 55.4833 | -28.665 | -31.7491 | -22.5 | -22.7607
2021-03-21 16:30 | 20.2584 | 33.4562 | 61.9329 | 61.9689 | -13.08 | -13.08 | -141.7506 | -145.3195 | -81.1624 | -81.2239 | -3.429 | -4.1211 | -24.5 | -36.6816 | -14.8 | -52.5281 | 0 | 5.46 | -23.4 | -23.6603
2021-03-21 17:00 | 32.3063 | 43.2379 | 61.8472 | 62.078 | -4.2664 | -4.8074 | -136.0349 | -139.4924 | -89.8875 | -89.8902 | 44.577 | 44.9419 | -70.7 | -72.3578 | -25.6 | -51.9461 | 31.85 | 31.85 | 24.4 | 24.8485
2021-03-21 17:30 | 31.9205 | 43.5214 | 43.3466 | 43.4307 | -7.0863 | -7.4543 | -120.0308 | -122.8767 | -91.5596 | -91.5661 | 33.147 | 33.4608 | -60.2 | -62.692 | -15.6 | -51.2328 | 22.75 | 22.7909 | 44.9 | 45.5897
2021-03-21 18:00 | 33.1424 | 44.8201 | 42.6392 | 42.9964 | -2.472 | -3.3855 | -114.315 | -117.0487 | -102.1711 | -102.3155 | 58.293 | 58.695 | -84.7 | -85.5319 | -27.6 | -55.0229 | 32.76 | 32.8105 | 56.4 | 57.3328
2021-03-21 18:30 | 40.6241 | 50.3556 | 47.9772 | 48.5309 | -5.4871 | -6.4743 | -139.4643 | -143.3503 | -132.741 | -133.517 | 68.58 | 69.1869 | -95.2 | -95.5109 | -47.2 | -62.6521 | 57.33 | 57.3589 | 81.3 | 82.3171
2021-03-21 19:00 | 68.7929 | 75.1321 | 37.6871 | 38.2649 | -18.3658 | -18.8411 | -146.3232 | -151.1078 | -151.9919 | -153.7484 | 129.159 | 130.292 | -156.1 | -156.2271 | -68.4 | -76.3874 | 81.445 | 81.6595 | 109.6 | 111.4099
2021-03-21 19:30 | 78.1397 | 83.8405 | 34.6216 | 34.8769 | -31.8914 | -31.9336 | -140.6075 | -143.0446 | -145.6464 | -148.3596 | 106.299 | 107.8607 | -135.8 | -135.8072 | -43.6 | -58.3644 | 57.785 | 58.2418 | 82.4 | 84.5622
2021-03-21 20:00 | 73.6378 | 79.3782 | 30.2698 | 30.9558 | -25.1774 | -25.4042 | -154.3253 | -157.6097 | -161.7888 | -165.1895 | 139.446 | 141.127 | -165.9 | -166.1494 | -72.4 | -78.5234 | 88.27 | 88.7378 | 115.7 | 117.5548
2021-03-21 20:30 | 73.4449 | 79.2435 | 27.0756 | 28.4565 | -24.5182 | -24.844 | -154.3253 | -157.6097 | -160.7598 | -164.1168 | 139.446 | 141.127 | -168 | -168.3278 | -82.8 | -87.1532 | 96.46 | 97.0761 | 121.6 | 123.9458
2021-03-21 21:00 | 73.0804 | 79.1588 | 24.0743 | 25.381 | -31.2322 | -31.2813 | -170.3294 | -174.7076 | -176.2806 | -180.5403 | 140.589 | 142.0864 | -168.7 | -168.9453 | -82 | -86.7788 | 94.64 | 95.2168 | 112.3 | 114.9202
2021-03-21 21:30 | 62.8333 | 69.2004 | 29.7552 | 31.7114 | -32.7214 | -32.786 | -188.6198 | -194.3557 | -193.795 | -198.8275 | 133.731 | 134.9757 | -153.3 | -153.3144 | -70 | -77.4741 | 83.72 | 84.2131 | 109 | 111.2178
2021-03-21 22:00 | 57.9885 | 63.1676 | 25.8107 | 27.3467 | -33.3806 | -33.3806 | -202.3376 | -210.2557 | -211.2665 | -217.2249 | 139.446 | 140.3611 | -158.2 | -158.2062 | -68.8 | -77.1005 | 78.715 | 79.1399 | 102.6 | 105.0381
2021-03-21 22:30 | 47.8485 | 52.0824 | 34.3857 | 36.2821 | -29.9504 | -30.29 | -208.0533 | -217.0179 | -217.0761 | -223.0678 | 122.301 | 123.2003 | -146.3 | -146.3151 | -66.8 | -75.6941 | 77.35 | 77.7358 | 97.5 | 99.3919
2021-03-21 23:00 | 38.5232 | 44.0759 | 30.7628 | 33.7981 | -23.0777 | -23.5454 | -194.3355 | -201.3243 | -203.6562 | -209.0217 | 153.162 | 154.1186 | -172.2 | -172.3152 | -70.8 | -78.3684 | 81.9 | 82.4555 | 109.3 | 111.2615
2021-03-21 23:30 | 23.0882 | 27.4781 | 35.0503 | 40.2392 | -13.3852 | -15.9762 | -189.7629 | -196.3158 | -196.7748 | -201.518 | 131.445 | 132.2822 | -153.3 | -153.3256 | -59.2 | -69.7057 | 71.435 | 71.903 | 93 | 94.9815
2021-03-22 | 31.8561 | 36.164 | 36.5081 | 41.2327 | -11.7983 | -14.9827 | -200.0513 | -207.7453 | -208.887 | -214.1544 | 125.73 | 126.4759 | -149.8 | -149.8065 | -70.4 | -78.1803 | 81.445 | 81.9518 | 107.7 | 109.7667
2021-03-22 00:30 | 41.6102 | 45.1585 | 34.8359 | 37.343 | -18.7686 | -20.1716 | -206.9102 | -216.2518 | -217.5477 | -223.1104 | 120.015 | 120.6718 | -148.4 | -148.4016 | -61.2 | -70.8011 | 73.71 | 74.1636 | 115.9 | 118.8024
2021-03-22 01:00 | 44.2899 | 48.8107 | 24.2673 | 27.2428 | -22.0523 | -22.7758 | -212.6259 | -221.4055 | -223.0572 | -229.0229 | 109.728 | 110.2091 | -133 | -133.0295 | -62.8 | -72.1886 | 73.71 | 74.2152 | 112.1 | 114.4755
2021-03-22 01:30 | 39.7665 | 44.7026 | 18.2433 | 20.0678 | -30.0481 | -30.2939 | -222.9143 | -233.2278 | -235.2551 | -241.9945 | 107.442 | 107.7395 | -123.9 | -124.0265 | -61.2 | -71.619 | 70.525 | 70.9479 | 103 | 105.4933
2021-03-22 02:00 | 40.5598 | 45.1476 | 26.5182 | 28.6836 | -27.3869 | -27.8728 | -210.3396 | -219.8655 | -221.6423 | -227.3718 | 107.442 | 107.8304 | -119.7 | -119.8309 | -57.2 | -68.8941 | 65.975 | 66.4269 | 106.8 | 108.9624
2021-03-22 02:30 | 58.31 | 62.934 | 20.1512 | 21.2842 | -36.1028 | -36.2718 | -221.7711 | -232.1355 | -232.0824 | -238.5893 | 108.585 | 108.9693 | -119 | -119.2057 | -60.4 | -70.7276 | 70.07 | 70.547 | 109.4 | 111.9166
2021-03-22 03:00 | 48.1272 | 53.213 | 20.7515 | 22.6079 | -36.3104 | -36.3526 | -216.0554 | -225.9999 | -223.9791 | -229.7884 | 100.584 | 100.9017 | -109.9 | -110.2206 | -57.2 | -68.8941 | 66.885 | 67.28 | 102.5 | 104.2279
2021-03-22 03:30 | 20.923 | 25.6608 | 31.899 | 37.7481 | -25.2873 | -26.5864 | -209.1965 | -217.7933 | -217.6978 | -223.2924 | 92.583 | 93.0335 | -98 | -98.5609 | -53.6 | -66.6417 | 61.425 | 61.803 | 96.2 | 97.7432
2021-03-22 04:00 | 17.5359 | 23.951 | 27.5901 | 34.8151 | -20.0504 | -21.6659 | -201.1944 | -209.1558 | -208.0938 | -212.9989 | 99.441 | 99.9717 | -107.1 | -107.4859 | -54.4 | -67.2868 | 62.335 | 62.7587 | 96.5 | 97.986
2021-03-22 04:30 | 15.2849 | 22.0601 | 24.5031 | 30.6965 | -19.9527 | -21.7368 | -193.1924 | -199.6328 | -200.6336 | -205.2198 | 85.725 | 86.34 | -94.5 | -95.0068 | -47.2 | -62.9158 | 55.965 | 56.4365 | 88.5 | 90.1369
2021-03-22 05:00 | 19.7225 | 25.1304 | 31.2987 | 36.7845 | -22.1012 | -24.4079 | -184.0471 | -190.2065 | -193.8379 | -197.979 | 89.154 | 89.6217 | -100.1 | -100.4518 | -41.2 | -59.4077 | 48.685 | 49.043 | 82.4 | 84.0358
2021-03-22 05:30 | 18.179 | 22.8336 | 32.8851 | 37.6325 | -19.6475 | -23.4355 | -178.3314 | -183.5459 | -183.0549 | -186.5331 | 92.583 | 93.1527 | -106.4 | -106.63 | -38.8 | -57.7692 | 47.775 | 48.1978 | 75.6 | 78.1499
2021-03-22 06:00 | 11.319 | 17.4823 | 36.8082 | 39.7861 | -19.9039 | -21.731 | -168.0431 | -172.4793 | -176.5164 | -179.7875 | 86.868 | 87.475 | -102.9 | -103.1378 | -29.6 | -54.0296 | 38.22 | 38.5463 | 68.9 | 70.9903
2021-03-22 06:30 | 15.3492 | 19.7602 | 39.3807 | 42.5567 | -12.7749 | -16.648 | -166.8999 | -170.6207 | -173.9653 | -177.0283 | 81.153 | 81.8024 | -101.5 | -101.7411 | -29.2 | -52.8076 | 39.13 | 39.4488 | 69.8 | 72.7764
2021-03-22 07:00 | 0 | 9.3146 | 43.1965 | 45.8103 | -7.4403 | -14.4683 | -162.3273 | -165.2356 | -166.3979 | -169.1943 | 70.866 | 71.6087 | -93.8 | -94.0608 | -24.8 | -49.1203 | 38.22 | 38.4899 | 70.5 | 74.4089
2021-03-22 07:30 | -12.884 | -14.3571 | 55.0944 | 57.1095 | -1.5442 | -12.6618 | -138.3212 | -139.8433 | -143.4384 | -145.2071 | 35.433 | 36.0906 | -64.4 | -66.0564 | -8.4 | -46.3672 | 24.57 | 24.7756 | 34.6 | 40.217
2021-03-22 08:00 | -13.3342 | -15.2636 | 52.2003 | 53.0803 | -2.7771 | -11.4208 | -138.3212 | -142.2384 | -139.6653 | -140.1137 | 10.287 | 10.3503 | -43.4 | -47.6206 | 7.6 | 47.8079 | 14.56 | 14.9043 | 26.9 | 33.0492
2021-03-22 08:30 | -14.749 | -17.9288 | 36.4223 | 37.6645 | -9.4423 | -12.5441 | -153.1821 | -156.9741 | -126.7385 | -126.8867 | -11.43 | -12.3105 | -20.3 | -31.2815 | -10.4 | -48.7229 | 10.465 | 11.2377 | 27.6 | 32.788
2021-03-22 09:00 | -45.6833 | -45.9638 | 63.3264 | 65.2083 | 7.5257 | 12.7637 | -107.4561 | -109.1992 | -60.8182 | -62.0378 | -54.864 | -56.2862 | 22.4 | 39.225 | 37.2 | 67.5633 | -51.415 | -54.101 | -34.2 | -34.2177
2021-03-22 09:30 | -35.2861 | -36.2434 | 49.2419 | 51.5122 | 4.7059 | 9.6431 | -109.7424 | -110.9032 | -56.8951 | -58.0185 | -44.577 | -46.0191 | 12.6 | 33.9265 | 28.4 | 60.659 | -56.875 | -60.4483 | -32.6 | -32.6882
2021-03-22 10:00 | -28.8334 | -29.6861 | 38.5446 | 40.3139 | -7.599 | -10.1766 | -98.3109 | -98.636 | -14.2774 | -26.2585 | -70.866 | -73.1877 | 34.3 | 49.5074 | 38.8 | 63.605 | -107.835 | -114.1071 | -74.8 | -75.1085
2021-03-22 10:30 | -15.0277 | -17.2598 | 41.4816 | 43.166 | -9.5399 | -12.8932 | -94.8815 | -95.3212 | -14.5989 | -26.0783 | -70.866 | -73.1877 | 36.4 | 50.4971 | 36.4 | 65.7875 | -100.1 | -106.6691 | -79.6 | -79.783
2021-03-22 11:00 | 26.4753 | 29.5955 | 60.368 | 61.3329 | -28.1559 | -28.6377 | -72.0184 | -72.1635 | -16.8927 | -26.733 | -50.292 | -53.1341 | 14.7 | 36.6749 | 35.6 | 65.3483 | -131.495 | -139.2939 | -91.8 | -92.0978
2021-03-22 11:30 | 12.1336 | 17.0011 | 48.7275 | 49.5621 | -30.7683 | -31.2098 | -137.178 | -138.392 | -10.0113 | -23.3458 | -51.435 | -54.5895 | 15.4 | 37.5985 | 68.8 | 92.0808 | -112.385 | -119.6131 | -79.8 | -79.9105
2021-03-22 12:00 | 0 | 8.9394 | 37.0225 | 37.8507 | -28.2048 | -28.6857 | -137.178 | -138.8869 | -19.8725 | -27.1804 | -37.719 | -40.5403 | 0.7 | 31.5078 | 56.8 | 83.2038 | -97.825 | -104.6985 | -77.4 | -77.4404
2021-03-22 12:30 | 4.4804 | 13.1962 | 29.155 | 29.2809 | -35.1263 | -35.2655 | -108.5993 | -109.4622 | -22.4022 | -29.2942 | -26.289 | -28.6663 | -7.7 | -29.715 | 37.2 | 66.8969 | -90.09 | -96.0179 | -69.5 | -69.5932
2021-03-22 13:00 | -7.5031 | -8.8001 | 46.9267 | 48.7756 | -23.6393 | -25.1802 | -138.3212 | -139.6796 | -8.6607 | -23.1308 | -51.435 | -54.2173 | 16.1 | 37.2582 | 58.4 | 82.8734 | -102.83 | -109.5454 | -82 | -82.3068
2021-03-22 13:30 | 9.6469 | 12.1038 | 36.8725 | 37.5551 | -36.5057 | -37.0215 | -139.4643 | -140.8118 | 0 | 23.1311 | -75.438 | -78.1932 | 32.2 | 48.5984 | 68.8 | 90.7639 | -116.48 | -124.0841 | -92 | -92.3386
2021-03-22 14:00 | 11.1689 | 15.4654 | 24.0958 | 24.4287 | -40.3021 | -40.5551 | -149.7527 | -151.3196 | 0 | 22.22 | -54.864 | -57.4805 | 16.1 | 37.2582 | 65.6 | 89.9884 | -105.105 | -111.8384 | -81 | -81.2219
2021-03-22 14:30 | 3.8159 | 9.5167 | 39.1449 | 40.3315 | -33.7957 | -34.097 | -137.178 | -138.2456 | -11.3404 | -23.2914 | -58.293 | -60.762 | 19.6 | 40.1143 | 50 | 75.9726 | -106.925 | -114.6618 | -83.7 | -84.1204
2021-03-22 15:00 | -1.3934 | -9.991 | 38.9948 | 40.5806 | -25.8488 | -26.6447 | -121.1739 | -122.0818 | -44.0755 | -46.2225 | -35.433 | -37.9951 | 1.4 | 30.8318 | 40.8 | 72.889 | -75.53 | -81.9707 | -55.1 | -55.148
2021-03-22 15:30 | -3.43 | -13.6229 | 37.9658 | 39.5325 | -16.5713 | -17.7873 | -120.0308 | -120.9472 | -4.6519 | -22.8591 | -53.721 | -56.3906 | 21 | 40.8167 | 67.2 | 92.8 | -84.175 | -90.8292 | -62.4 | -62.8856
2021-03-22 16:00 | 27.097 | 32.5349 | 61.5685 | 62.6473 | -14.2641 | -15.6805 | -68.589 | -68.7413 | -10.7188 | -23.6138 | -38.862 | -41.2115 | 10.5 | 34.5349 | 64.4 | 89.3944 | -73.71 | -79.2536 | -45.1 | -45.4221
2021-03-22 16:30 | 12.7553 | 21.7536 | 59.5963 | 60.5242 | -5.0843 | -9.7915 | -66.3027 | -66.3126 | -11.5549 | -23.7198 | -35.433 | -37.9951 | 8.4 | 32.6008 | 54.8 | 82.1491 | -54.145 | -59.8407 | -32.7 | -32.7075
2021-03-22 17:00 | -1.9937 | -17.8419 | 40.9028 | 41.6998 | 0.0061036 | 6.6712 | -82.3068 | -82.6949 | -35.3933 | -38.8299 | -32.004 | -34.3851 | 0.7 | 28.7767 | 50 | 79.3383 | -48.23 | -53.522 | -16.7 | -16.8716
2021-03-22 17:30 | -4.6733 | -17.7236 | 38.9734 | 39.9935 | 2.4598 | 7.1103 | -75.4479 | -75.759 | -42.5749 | -45.1243 | -45.72 | -47.4173 | 11.9 | 33.0189 | 38.8 | 72.1255 | -39.585 | -44.1561 | -11.5 | -12.1758
2021-03-22 18:00 | -14.8776 | -20.0153 | 44.9759 | 46.4686 | 4.6082 | 10.092 | -41.1534 | -41.296 | -5.6166 | -23.2932 | -58.293 | -60.762 | 22.4 | 40.3822 | 63.2 | 90.5167 | -51.87 | -55.5994 | -48.8 | -48.859
2021-03-22 18:30 | -6.5385 | -18.264 | 45.0616 | 46.5035 | 10.5531 | 13.691 | -72.0184 | -72.4616 | -55.8661 | -56.9737 | -50.292 | -51.5745 | 19.6 | 37.1 | 36 | 72.3867 | -26.845 | -30.9835 | -7.2 | -7.7253
2021-03-22 19:00 | -11.7477 | -21.3483 | 43.4324 | 45.5479 | 15.9854 | 18.21 | -76.591 | -77.4394 | -71.4083 | -71.7892 | -28.575 | -29.3864 | 0 | 28.7341 | 26.4 | 66.2842 | -14.105 | -18.7049 | 4 | 6.2482
2021-03-22 19:30 | -26.6896 | -30.0096 | 37.1083 | 39.2324 | 19.4278 | 22.0452 | -62.8733 | -63.1325 | -65.0842 | -65.3624 | -37.719 | -38.5583 | 7 | 28.1832 | 25.6 | 64.8654 | -12.74 | -16.4871 | 5.6 | 10.2626
2021-03-22 20:00 | -25.8107 | -29.2559 | 34.4072 | 36.4733 | 19.5254 | 22.1313 | -80.0205 | -80.3139 | -79.576 | -79.8842 | -11.43 | -11.6564 | -21.7 | -30.1975 | 13.2 | 56.7563 | 0.91 | 4.6401 | 28.3 | 31.4417
2021-03-22 20:30 | -10.0756 | -19.3756 | 29.2836 | 31.9883 | 20.4044 | 22.9105 | -90.3089 | -90.3089 | -94.3679 | -94.8739 | 12.573 | 13.8109 | -39.9 | -43.2926 | -10 | -50.9902 | 24.57 | 24.6373 | 52.1 | 54.6503
2021-03-22 21:00 | -13.0555 | -20.7778 | 22.6809 | 29.3236 | 18.5 | 22.2761 | -66.3027 | -66.7838 | -67.1423 | -67.2825 | 5.715 | 6.6648 | -32.9 | -37.9423 | 12.4 | 54.2365 | 2.73 | 4.1949 | 23.8 | 24.2792
2021-03-22 21:30 | -5.8738 | -19.3698 | 21.3517 | 27.9384 | 14.3496 | 18.9706 | -62.8733 | -63.7095 | -64.3768 | -64.491 | 1.143 | 3.6145 | -28.7 | -35.1537 | 11.6 | 54.8409 | 2.73 | 4.1949 | 18.9 | 19.1212
2021-03-22 22:00 | 0 | 19.1115 | 18.3505 | 25.5083 | 9.2714 | 16.9205 | -61.7301 | -62.9978 | -59.5319 | -59.5856 | -3.429 | -4.1211 | -21.7 | -29.715 | 14.4 | 56.2736 | -1.82 | -4.9005 | 20.2 | 20.3089
2021-03-22 22:30 | 8.0176 | 22.1266 | 23.2382 | 28.4856 | 9.2226 | 15.5489 | -64.0164 | -64.8379 | -65.9418 | -66.1778 | 20.574 | 21.6869 | -53.2 | -55.0113 | 3.6 | 51.6558 | 11.83 | 11.9692 | 37 | 37.3636
2021-03-22 23:00 | 22.7238 | 34.5738 | 17.7288 | 24.5105 | 3.5828 | 10.96 | -92.5952 | -92.6022 | -94.4751 | -95.4413 | 44.577 | 46.0191 | -69.3 | -69.8949 | -26 | -51.7981 | 39.13 | 39.2251 | 64.2 | 64.5914
2021-03-22 23:30 | 7.9962 | 20.7763 | 26.5825 | 32.0237 | 13.5317 | 19.8482 | -81.1637 | -81.1637 | -83.7563 | -84.2609 | 34.29 | 35.4883 | -63 | -63.9878 | 0.8 | 48.0067 | 16.38 | 16.38 | 45.9 | 46.7172
2021-03-23 | 4.0303 | 17.023 | 30.87 | 35.6468 | 20.502 | 25.1232 | -72.0184 | -72.1635 | -75.1385 | -75.4799 | 37.719 | 38.8115 | -72.1 | -72.763 | 0.8 | 49.6064 | 13.65 | 13.65 | 47.7 | 48.8854
2021-03-23 00:30 | -11.6406 | -17.2447 | 47.4197 | 50.278 | 34.4427 | 38.1113 | -66.3027 | -66.7838 | -66.7993 | -66.9137 | 24.003 | 25.3014 | -72.1 | -72.51 | 4 | 48.1664 | 12.74 | 12.74 | 55.1 | 57.2931
2021-03-23 01:00 | -14.4489 | -19.2451 | 45.1259 | 49.2133 | 33.93 | 37.6486 | -84.5931 | -84.6626 | -85.0854 | -85.5393 | 20.574 | 21.353 | -63 | -63.6538 | -5.6 | -48.3256 | 19.565 | 19.5703 | 58.8 | 60.3977
2021-03-23 01:30 | -8.382 | -18.408 | 36.2937 | 41.7514 | 32.0378 | 35.9528 | -73.1616 | -73.3845 | -75.2242 | -75.4986 | 43.434 | 44.3861 | -76.3 | -76.5052 | -18 | -50.5157 | 30.94 | 31.0235 | 63.1 | 63.7528
2021-03-23 02:00 | -4.2661 | -17.5583 | 29.1979 | 36.2163 | 28.8029 | 33.1027 | -89.1657 | -89.195 | -92.0098 | -92.7786 | 52.578 | 53.3672 | -83.3 | -83.4058 | -31.6 | -53.8472 | 45.5 | 45.6113 | 72.6 | 73.206
2021-03-23 02:30 | 0 | 17.3965 | 27.1184 | 34.3963 | 29.0105 | 33.2834 | -93.7383 | -93.7453 | -95.6112 | -96.6872 | 85.725 | 87.0033 | -114.8 | -114.8533 | -47.6 | -61.4101 | 60.97 | 61.2563 | 95.6 | 96.2194
2021-03-23 03:00 | 10.2256 | 21.628 | 21.266 | 29.5092 | 29.0105 | 34.3614 | -97.1678 | -97.2753 | -99.6415 | -100.7941 | 99.441 | 100.7203 | -126 | -126.2351 | -63.6 | -71.5598 | 77.805 | 78.2838 | 106.2 | 107.1584
2021-03-23 03:30 | 10.3543 | 21.8777 | 16.0995 | 25.1121 | 29.0105 | 34.3614 | -101.7403 | -101.9713 | -102.4498 | -103.717 | 102.87 | 104.1072 | -128.8 | -129.1211 | -70.8 | -77.2093 | 85.995 | 86.5242 | 114.4 | 115.2903
2021-03-23 04:00 | 5.5095 | 18.9853 | 11.5334 | 22.3495 | 29.0593 | 34.4026 | -91.452 | -91.4591 | -94.4536 | -95.5011 | 92.583 | 93.7678 | -117.6 | -117.7686 | -64.4 | -73.0118 | 76.895 | 77.3299 | 105.2 | 106.05
2021-03-23 04:30 | -1.372 | -16.2861 | 16.0352 | 25.6728 | 35.8831 | 40.3323 | -92.5952 | -92.6022 | -95.4826 | -96.6085 | 96.012 | 97.3364 | -121.8 | -122.0893 | -72.8 | -78.8923 | 87.36 | 87.9846 | 114.9 | 115.7741
2021-03-23 05:00 | 0 | 16.6462 | 18.7792 | 27.2563 | 34.2473 | 38.8842 | -84.5931 | -84.6626 | -87.4007 | -87.9233 | 89.154 | 91.7609 | -113.4 | -113.7645 | -65.6 | -74.0724 | 77.35 | 77.8835 | 106 | 106.8817
2021-03-23 05:30 | -5.0593 | -14.796 | 29.7123 | 35.2183 | 36.7498 | 41.1053 | -72.0184 | -72.1635 | -72.0943 | -72.3306 | 70.866 | 71.9727 | -97.3 | -97.3629 | -54 | -65.5732 | 66.885 | 67.3308 | 92.2 | 93.3488
2021-03-23 06:00 | -10.5472 | -15.0914 | 33.6354 | 37.1842 | 42.4506 | 47.1901 | -61.7301 | -63.2359 | -62.5332 | -62.5745 | 60.579 | 63.9774 | -88.2 | -88.336 | -46.8 | -60.7921 | 58.695 | 59.1447 | 87.3 | 89.1364
2021-03-23 06:30 | -20.9016 | -25.9639 | 41.5459 | 44.6185 | 42.1942 | 44.8252 | -32.0082 | -37.4458 | -33.6783 | -33.774 | 25.146 | 26.3882 | -57.4 | -57.7447 | -12.4 | -48.0283 | 23.66 | 23.8734 | 55.6 | 56.8384
2021-03-23 07:00 | -29.8409 | -32.1813 | 43.9683 | 45.4831 | 51.313 | 53.4974 | -28.5788 | -35.2157 | -30.5698 | -30.7157 | 20.574 | 22.075 | -58.1 | -58.2516 | -7.2 | -46.4999 | 22.295 | 22.5902 | 53.9 | 57.285
2021-03-23 07:30 | -38.1373 | -39.5518 | 49.4349 | 49.7954 | 58.5397 | 59.962 | -24.0062 | -33.1514 | -25.5321 | -25.8773 | 17.145 | 18.4657 | -60.2 | -60.3463 | 0.8 | 46.007 | 16.835 | 16.988 | 52.9 | 58.2635
2021-03-23 08:00 | -32.242 | -33.8506 | 51.1713 | 51.4423 | 60.2853 | 61.3236 | -24.0062 | -24.0062 | -23.4526 | -28.2781 | 19.431 | 19.4646 | -63 | -63.2484 | -10 | -44.7321 | 32.76 | 32.8105 | 47.3 | 52.5084
2021-03-23 08:30 | -28.5976 | -29.9512 | 42.3819 | 42.7739 | 51.313 | 53.5986 | -25.1493 | -25.382 | -20.6443 | -27.6997 | 19.431 | 19.4646 | -59.5 | -59.763 | -9.2 | -45.3431 | 26.845 | 26.8489 | 56.7 | 62.0478
2021-03-23 09:00 | -33.8069 | -35.1949 | 44.9973 | 45.7832 | 49.6162 | 51.299 | -14.861 | -16.3674 | 1.908 | 28.1822 | -2.286 | -10.5379 | -37.8 | -38.5763 | -0.4 | -49.6016 | 3.185 | 4.5043 | 29.7 | 34.4216
2021-03-23 09:30 | -26.068 | -27.9128 | 49.0704 | 50.0642 | 40.8515 | 42.8795 | 6.8589 | 13.3313 | 23.4955 | 36.6403 | -28.575 | -30.7762 | -11.9 | -22.3343 | -2.4 | -52.0554 | -33.215 | -35.2588 | -6.8 | -10.8977
2021-03-23 10:00 | -26.0466 | -28.1249 | 48.9203 | 50.3161 | 40.4486 | 42.4959 | 5.7158 | 11.7695 | 30.9343 | 41.8236 | -32.004 | -35.7816 | -7 | -22.8011 | 29.2 | 64.2221 | -31.395 | -34.234 | -15.1 | -15.7851
2021-03-23 10:30 | -29.4551 | -32.1154 | 48.8775 | 50.6977 | 38.9105 | 41.0657 | 9.1452 | 14.6395 | 44.6757 | 55.3028 | -45.72 | -48.074 | 5.6 | 25.8147 | 41.6 | 72.3547 | -45.5 | -48.5146 | -25.9 | -25.9326
2021-03-23 11:00 | -31.1273 | -33.5506 | 49.3705 | 50.6324 | 37.2137 | 38.9337 | 1.1431 | 10.3517 | 41.2886 | 50.7495 | -50.292 | -53.9152 | 11.2 | 29.5081 | 35.6 | 69.0797 | -42.77 | -46.3051 | -24.5 | -24.5033
2021-03-23 11:30 | -39.6379 | -41.249 | 50.3781 | 51.544 | 40.9125 | 42.483 | -5.7158 | -9.8337 | 27.7401 | 39.3063 | -61.722 | -65.0607 | 22.4 | 36.4067 | 20.4 | 59.6 | -50.505 | -53.6842 | -23.3 | -23.3002
2021-03-23 12:00 | -45.3188 | -46.8167 | 49.8851 | 51.3726 | 40.8515 | 42.4242 | -33.1514 | -33.4652 | 28.3618 | 39.0556 | -68.58 | -71.9364 | 35.7 | 47.6103 | 28.4 | 63.1468 | -43.68 | -47.1469 | -39.4 | -39.8848
2021-03-23 12:30 | -46.1121 | -47.5377 | 48.706 | 50.5003 | 39.1669 | 40.8046 | -38.8671 | -38.9343 | 33.957 | 44.0651 | -80.01 | -83.5329 | 45.5 | 56.9802 | 39.6 | 69.8994 | -59.15 | -62.5935 | -48.4 | -48.9931
2021-03-23 13:00 | -47.7413 | -48.1389 | 51.3428 | 52.6082 | 37.4701 | 39.9137 | -2.2863 | -10.5393 | 51.0641 | 60.3511 | -101.727 | -105.6641 | 64.4 | 74.3221 | 57.6 | 82.0263 | -88.725 | -93.3815 | -82.8 | -84.0088
2021-03-23 13:30 | -52.3504 | -52.6601 | 56.2734 | 58.0961 | 32.1965 | 34.1334 | 8.0021 | 16.8784 | 76.9821 | 85.1864 | -164.592 | -169.9384 | 126.7 | 135.5942 | 134.4 | 148.1793 | -142.87 | -151.9945 | -131.4 | -134.6271
2021-03-23 14:00 | -52.1788 | -52.3052 | 60.8611 | 62.7799 | 23.5294 | 26.1171 | -25.1493 | -27.1724 | 124.7448 | 130.7907 | -211.455 | -218.7464 | 169.4 | 178.1978 | 140 | 153.44 | -165.62 | -176.3294 | -183.3 | -188.1852
2021-03-23 14:30 | -44.2041 | -44.587 | 57.1095 | 58.8775 | 21.6251 | 23.6359 | 22.863 | 29.2789 | 103.1572 | 110.4185 | -174.879 | -181.3484 | 135.8 | 145.096 | 103.6 | 119.1235 | -164.71 | -175.3185 | -164.4 | -168.1052
2021-03-23 15:00 | -49.6278 | -50.0012 | 56.6807 | 58.544 | 20.6607 | 22.7569 | -20.5767 | -24.1148 | 115.591 | 121.7132 | -185.166 | -192.177 | 147 | 156.3306 | 86.8 | 100.9792 | -177.45 | -191.1195 | -164.8 | -168.9244
2021-03-23 15:30 | -54.194 | -54.4207 | 59.4677 | 61.3634 | 20.6607 | 22.7569 | -26.2924 | -30.2017 | 86.6718 | 94.6827 | -208.026 | -214.0189 | 172.9 | 181.7427 | 100 | 113.2707 | -174.265 | -188.3381 | -170.4 | -174.5857
2021-03-23 16:00 | -50.0565 | -51.1801 | 56.252 | 57.6029 | 24.8112 | 26.0398 | -60.587 | -60.587 | 65.2986 | 72.9534 | -168.021 | -172.7178 | 135.1 | 144.1949 | 59.2 | 81.4901 | -155.155 | -166.2102 | -136.1 | -140.8835
2021-03-23 16:30 | -47.0125 | -48.6234 | 57.6025 | 58.9817 | 23.4806 | 24.7098 | 28.5788 | 33.3283 | 72.0944 | 81.1283 | -152.019 | -157.4895 | 116.9 | 127.4 | 96.4 | 115.7107 | -164.255 | -176.1743 | -150.6 | -156.2933
2021-03-23 17:00 | -35.4362 | -38.5329 | 49.6707 | 51.1773 | 17.4746 | 18.4959 | 25.1493 | 31.097 | 41.1171 | 52.6235 | -123.444 | -128.118 | 92.4 | 103.3063 | 65.6 | 83.71 | -153.335 | -165.5212 | -132.2 | -137.0931
2021-03-23 17:30 | -26.3038 | -30.3847 | 51.0856 | 52.5668 | 14.1909 | 15.431 | -13.7178 | -15.8811 | 36.7439 | 48.2881 | -128.016 | -132.2377 | 91.7 | 102.9976 | 37.2 | 62 | -144.69 | -155.8021 | -135 | -139.7176
2021-03-23 18:00 | -27.7187 | -30.8011 | 43.6896 | 45.5196 | 15.9365 | 17.7674 | -24.0062 | -24.2499 | 8.082 | 27.5328 | -108.585 | -111.9965 | 74.2 | 85.9605 | 18 | 55.0273 | -120.12 | -128.6106 | -112.1 | -115.4716
2021-03-23 18:30 | -25.0176 | -29.4241 | 41.7388 | 43.6821 | 18.0362 | 19.6726 | -12.5746 | -14.3236 | -4.5876 | -23.4058 | -65.151 | -67.9869 | 27.3 | 44.388 | 75.6 | 101.1494 | -88.725 | -95.3917 | -68.7 | -71.3325
2021-03-23 19:00 | -16.9785 | -24.2634 | 39.1235 | 41.3264 | 18.7076 | 20.9775 | -35.4377 | -35.6032 | -33.8927 | -37.0445 | -18.288 | -21.5661 | -18.2 | -31.085 | 42.4 | 76.4377 | -43.68 | -48.2407 | -31.7 | -31.939
2021-03-23 19:30 | -13.6557 | -19.498 | 27.1827 | 28.8943 | 24.2496 | 27.2679 | -75.4479 | -75.5863 | -77.7324 | -78.3103 | 27.432 | 28.2763 | -62.3 | -63.1786 | -0.4 | -50.0016 | 14.105 | 14.1343 | 27.3 | 31.1495
2021-03-23 20:00 | -17.1714 | -22.0532 | 30.0554 | 32.2038 | 24.2496 | 28.1338 | -92.5952 | -92.6234 | -96.5545 | -97.6777 | 44.577 | 45.7486 | -74.9 | -75.3696 | -12.4 | -49.1886 | 25.935 | 25.9988 | 53.7 | 56.9622
2021-03-23 20:30 | -7.2673 | -14.5316 | 41.0743 | 43.726 | 15.9365 | 21.3878 | -108.5993 | -108.8156 | -110.7676 | -112.2791 | 40.005 | 41.3064 | -67.2 | -68.371 | -11.6 | -50.1597 | 24.57 | 24.6079 | 51.2 | 54.2719
2021-03-23 21:00 | -6.6885 | -14.3467 | 40.7313 | 45.7664 | 21.8326 | 27.1604 | -106.313 | -106.534 | -110.8748 | -112.4431 | 48.006 | 49.0958 | -79.1 | -79.6217 | -19.6 | -51.1077 | 30.485 | 30.5698 | 58.1 | 60.2364
2021-03-23 21:30 | -3.4728 | -14.7353 | 37.1941 | 43.414 | 14.5083 | 20.4833 | -104.0266 | -104.1836 | -108.1736 | -109.5944 | 36.576 | 37.4409 | -65.1 | -66.4447 | -8 | -51.031 | 20.02 | 20.0252 | 37.6 | 39.6869
2021-03-23 22:00 | -5.6381 | -16.503 | 35.4791 | 42.2076 | 10.0404 | 16.0857 | -108.5993 | -109.0855 | -112.0538 | -113.4967 | 26.289 | 27.4796 | -46.9 | -50.8308 | 5.6 | 52.3007 | 3.64 | 3.8875 | 27.9 | 28.7892
2021-03-23 22:30 | -3.1299 | -16.8221 | 39.3378 | 45.2959 | 8.6122 | 15.2351 | -121.1739 | -121.7119 | -125.0021 | -126.7499 | 3.429 | 5.715 | -29.4 | -37.3894 | 8.8 | 55.1072 | 1.365 | 3.4652 | 13 | 13.4629
2021-03-23 23:00 | -4.2231 | -13.2228 | 36.8725 | 43.028 | 6.305 | 14.0603 | -117.7445 | -118.1931 | -122.3867 | -124.052 | 6.858 | 8.9271 | -25.9 | -35.1746 | 17.6 | 59.0823 | -7.735 | -9.213 | 9.4 | 10.5095
2021-03-23 23:30 | 13.0769 | 21.1179 | 32.4778 | 37.5646 | 2.6062 | 11.238 | -116.6013 | -117.1603 | -120.05 | -121.4606 | 24.003 | 24.9635 | -44.8 | -48.8999 | 16 | 56.3205 | -5.46 | -7.1073 | 14.5 | 16.9614
2021-03-24 | 3.7301 | 16.352 | 31.6203 | 36.1573 | 3.9979 | 10.1078 | -121.1739 | -121.5185 | -124.8949 | -126.5272 | 3.429 | 6.6648 | -27.3 | -34.8738 | 20 | 58.3356 | -8.645 | -9.7693 | 24.1 | 26.3685
2021-03-24 00:30 | -22.9595 | -24.1846 | 51.6858 | 54.8611 | 15.5337 | 20.7056 | -136.0349 | -137.1113 | -139.6439 | -141.5135 | -33.147 | -33.1667 | 5.6 | 29.9286 | 37.2 | 67.8976 | -21.84 | -23.0214 | 5.9 | 12.2188
2021-03-24 01:00 | 0 | 13.9022 | 33.8069 | 36.8542 | -1.8494 | -11.3879 | -138.3212 | -139.3799 | -145.8178 | -147.9122 | -21.717 | -21.7471 | 1.4 | 27.3359 | 29.2 | 63.5106 | -17.29 | -18.5883 | 21.3 | 23.1625
2021-03-24 01:30 | 0 | 14.6204 | 30.2054 | 33.4975 | -6.7689 | -11.4105 | -140.6075 | -141.7921 | -145.6035 | -147.4547 | -37.719 | -37.7363 | 16.8 | 33.8615 | 26.4 | 62.9984 | -14.56 | -16.2786 | 7 | 8.6608
2021-03-24 02:00 | 2.058 | 14.7964 | 23.9885 | 29.8034 | -5.6458 | -10.7822 | -137.178 | -138.1084 | -144.6603 | -146.7514 | -11.43 | -11.9333 | 5.6 | 28.5545 | 15.6 | 56.9772 | -5.005 | -5.4978 | 32.6 | 33.9841
2021-03-24 02:30 | 0 | 15.7566 | 21.2231 | 26.7557 | -4.4129 | -10.7889 | -142.8938 | -144.3677 | -146.2681 | -148.3223 | -10.287 | -10.3503 | 0 | 25.985 | 8 | 52.6118 | 3.185 | 3.6683 | 39.3 | 40.7836
2021-03-24 03:00 | 4.2232 | 17.0282 | 15.3492 | 21.2869 | -9.955 | -14.113 | -144.0369 | -145.6653 | -148.8192 | -151.0629 | -20.574 | -20.574 | 9.1 | 28.1135 | 5.6 | 53.5836 | 2.275 | 2.9134 | 36.7 | 38.228
2021-03-24 03:30 | 6.2598 | 18.3877 | 8.8108 | 17.1527 | -6.6224 | -11.6534 | -134.8917 | -136.1261 | -141.7662 | -143.6391 | -12.573 | -12.6248 | 0 | 23.8 | 3.2 | 53.2962 | 4.095 | 4.4812 | 38.6 | 40.1095
2021-03-24 04:00 | 3.8802 | 16.9255 | 6.7528 | 18.083 | -5.0355 | -12.358 | -131.4622 | -132.0623 | -133.4056 | -135.2136 | -11.43 | -11.487 | 2.1 | 23.8925 | 3.2 | 53.6954 | 3.185 | 3.6683 | 38.7 | 39.849
2021-03-24 04:30 | 3.4514 | 18.2826 | 7.2888 | 14.8868 | -6.3172 | -11.1083 | -121.1739 | -121.8246 | -127.3817 | -128.7569 | -21.717 | -21.7471 | 12.6 | 30.7044 | 15.2 | 58.0262 | -5.46 | -6.5621 | 27.1 | 27.9401
2021-03-24 05:00 | 3.5587 | 16.7814 | 9.7541 | 16.6076 | -7.0253 | -11.5257 | -133.7486 | -134.7027 | -138.5076 | -140.2516 | -32.004 | -32.0244 | 23.8 | 38.3725 | 17.6 | 59.4643 | -7.28 | -8.3527 | 25.2 | 26.2084
2021-03-24 05:30 | 2.1866 | 16.0775 | 9.1109 | 15.7886 | 0.0061036 | 11.2856 | -122.3171 | -122.8501 | -126.2668 | -127.8496 | -20.574 | -20.6057 | 7.7 | 27.0204 | 7.6 | 54.5322 | -0.455 | -0.455 | 34.6 | 35.4683
2021-03-24 06:00 | -7.2245 | -15.6673 | 14.7061 | 19.9089 | 5.536 | 14.0573 | -126.8897 | -127.5112 | -127.103 | -128.5222 | -54.864 | -54.9711 | 33.6 | 45.5807 | 16.8 | 58.0827 | -8.645 | -9.0658 | 26 | 26.7524
2021-03-24 06:30 | -10.0542 | -15.5853 | 17.6431 | 20.4354 | 12.6528 | 18.0846 | -116.6013 | -116.9594 | -118.2706 | -119.562 | -43.434 | -43.434 | 23.8 | 37.8259 | 10.4 | 53.8145 | 0 | 0 | 24.2 | 26.9676
2021-03-24 07:00 | -10.3972 | -12.5517 | 19.1437 | 26.0876 | 15.9854 | 24.0731 | -104.0266 | -104.1836 | -108.9454 | -110.0636 | -35.433 | -35.5067 | 18.2 | 33.3952 | 15.6 | 53.1413 | -2.73 | -2.73 | 28.5 | 32.7825
2021-03-24 07:30 | -38.9734 | -39.0684 | 46.0049 | 47.9433 | 0.0061036 | 0.93387 | -101.7403 | -101.7981 | -102.1925 | -102.9591 | -62.865 | -62.865 | 37.1 | 47.7747 | 30 | 59.3417 | -13.195 | -13.3199 | 23.4 | 32.5318
2021-03-24 08:00 | -40.6669 | -40.8426 | 53.2507 | 54.2338 | 0.0061036 | 0.93387 | -93.7383 | -93.801 | -93.9391 | -94.3565 | -73.152 | -73.2323 | 42.7 | 53.0617 | 30 | 58.9969 | -8.19 | -8.9625 | 4.4 | 16.8834
2021-03-24 08:30 | -66.4348 | -66.6754 | 78.6542 | 81.431 | 0.0061036 | 0.93387 | -83.45 | -84.9707 | -80.8408 | -81.1305 | -73.152 | -74.0396 | 47.6 | 59.0827 | 37.6 | 65.8009 | -17.745 | -19.9423 | 10.2 | 17.7282
2021-03-24 09:00 | -66.392 | -66.741 | 76.0388 | 79.6592 | 0.0061036 | 0.93387 | -83.45 | -84.7629 | -76.1245 | -76.5741 | -96.012 | -97.155 | 69.3 | 79.6187 | 51.2 | 76.7677 | -35.945 | -38.4495 | -11.4 | -14.8395
2021-03-24 09:30 | -35.5434 | -35.7386 | 48.0414 | 52.6556 | 0.0061036 | 0.93387 | -91.452 | -92.6516 | -69.0931 | -69.5856 | -91.44 | -92.463 | 69.3 | 79.6187 | 43.6 | 71.9222 | -32.76 | -35.49 | -8.6 | -12.5936
2021-03-24 10:00 | -2.3582 | -3.1869 | 25.2748 | 30.8052 | 0.0061036 | 0.93387 | -89.1657 | -90.3956 | -66.0704 | -66.8768 | -128.016 | -129.4823 | 98 | 106.8985 | 60 | 83.4506 | -46.41 | -49.2158 | -23.4 | -24.1081
2021-03-24 10:30 | -20.2156 | -20.2156 | 27.783 | 33.2075 | 0.0061036 | 0.93387 | -84.5931 | -85.8885 | -52.8649 | -54.6216 | -133.731 | -135.4829 | 109.2 | 118.0325 | 63.2 | 86.3231 | -61.88 | -65.471 | -50.4 | -50.4168
2021-03-24 11:00 | -55.6303 | -56.1255 | 68.5786 | 73.2749 | 0.0061036 | 0.93387 | -72.0184 | -72.4616 | -19.4438 | -28.2425 | -179.451 | -181.8951 | 155.4 | 163.3687 | 74 | 95.5205 | -96.46 | -101.3006 | -81.7 | -82.5335
2021-03-24 11:30 | -63.0262 | -63.5846 | 67.3566 | 71.9016 | 0.0061036 | 0.93387 | -49.1555 | -49.2086 | 0 | 24.428 | -193.167 | -196.1869 | 167.3 | 174.93 | 77.6 | 97.3612 | -117.845 | -123.3386 | -99.4 | -101.1069
2021-03-24 12:00 | -23.9457 | -23.9457 | 41.2457 | 46.7741 | 0.0061036 | 0.93387 | -67.4459 | -67.7937 | -18.8651 | -27.5724 | -187.452 | -190.1644 | 164.5 | 172.463 | 74.8 | 96.6462 | -91 | -95.9705 | -92 | -93.167
2021-03-24 12:30 | -43.6467 | -43.7356 | 43.9897 | 49.7405 | 0.0061036 | 0.93387 | -65.1596 | -65.5196 | -23.7098 | -31.0125 | -180.594 | -183.2119 | 158.9 | 166.7014 | 78.4 | 98.9683 | -84.175 | -88.922 | -79.2 | -80.0742
2021-03-24 13:00 | -40.1096 | -40.2748 | 40.0667 | 46.6439 | 0.0061036 | 0.93387 | -72.0184 | -72.9201 | -21.7376 | -29.9122 | -179.451 | -181.8951 | 161 | 168.9148 | 77.6 | 97.8464 | -95.095 | -100.8798 | -84.8 | -85.6171
2021-03-24 13:30 | -25.1248 | -25.8671 | 35.3719 | 41.6465 | 0.0061036 | 0.93387 | -85.7363 | -86.6535 | -39.2949 | -42.751 | -160.02 | -162.3543 | 143.5 | 151.8629 | 44 | 71.5329 | -81.445 | -85.7551 | -88.3 | -89.4187
2021-03-24 14:00 | -30.2054 | -30.3818 | 38.2874 | 48.0852 | 0.0061036 | 0.93387 | -86.8794 | -87.1497 | 13.6342 | 29.7607 | -211.455 | -214.9964 | 193.2 | 201.1523 | 87.6 | 104.6212 | -144.69 | -153.7065 | -133.3 | -135.2527
2021-03-24 14:30 | -33.6354 | -33.6643 | 36.551 | 45.9765 | 0.0061036 | 0.93387 | -93.7383 | -94.1834 | 20.4728 | 34.2186 | -221.742 | -225.3218 | 199.5 | 207.4009 | 76.4 | 93.7887 | -138.32 | -147.4088 | -138.7 | -141.1159
2021-03-24 15:00 | -21.0302 | -21.2795 | 25.9393 | 34.8978 | 0.0061036 | 0.93387 | -118.8876 | -119.6764 | 33.9784 | 44.856 | -230.886 | -235.3692 | 205.8 | 213.1003 | 123.2 | 138.2826 | -146.055 | -155.4543 | -146 | -150.4691
2021-03-24 15:30 | -23.0025 | -23.2247 | 22.2521 | 32.8582 | 0.0061036 | 0.93387 | -93.7383 | -94.4328 | -15.7352 | -27.7546 | -194.31 | -197.5142 | 175 | 182.7054 | 86.8 | 107.1358 | -120.575 | -128.5558 | -110.4 | -113.9944
2021-03-24 16:00 | -11.3619 | -12.8852 | 9.5826 | 20.2109 | 0.0061036 | 0.93387 | -89.1657 | -89.7573 | -9.1967 | -26.0013 | -196.596 | -199.9695 | 172.9 | 180.4928 | 107.2 | 125.4706 | -131.04 | -139.0157 | -111.3 | -114.5046
2021-03-24 16:30 | -47.9985 | -48.0288 | 46.4979 | 54.2873 | 0.0061036 | 0.93387 | -84.5931 | -85.362 | -40.3668 | -44.0928 | -158.877 | -161.8465 | 138.6 | 147.0067 | 74.4 | 97.3612 | -121.03 | -128.3648 | -101.4 | -104.6555
2021-03-24 17:00 | -34.6644 | -34.6848 | 42.3819 | 50.4952 | 0.0061036 | 0.93387 | -107.4561 | -108.8156 | -58.4172 | -59.728 | -156.591 | -159.386 | 132.3 | 140.841 | 98.8 | 119.2631 | -115.57 | -122.9174 | -92.7 | -95.559
2021-03-24 17:30 | -9.0895 | -11.9865 | 18.2862 | 24.2013 | 0.0061036 | 0.93387 | -99.4541 | -101.5604 | -74.5382 | -75.2422 | -141.732 | -144.1495 | 113.4 | 121.9287 | 90.4 | 112.8801 | -105.105 | -111.5307 | -86.7 | -89.1137
2021-03-24 18:00 | -8.7465 | -13.9511 | 26.947 | 32.2737 | 0.0061036 | 0.93387 | -109.7424 | -112.0987 | -82.2342 | -82.5826 | -134.874 | -137.1981 | 109.9 | 118.9465 | 73.6 | 99.3942 | -76.895 | -82.2242 | -69.5 | -71.645
2021-03-24 18:30 | 36.2937 | 40.6884 | 18.4791 | 23.3652 | 0.0061036 | 0.93387 | -109.7424 | -112.3374 | -102.1925 | -102.2013 | -115.443 | -117.4679 | 93.8 | 103.3538 | 70.4 | 97.0484 | -64.155 | -69.0297 | -50.5 | -51.7707
2021-03-24 19:00 | 45.1045 | 48.0412 | 5.295 | 13.8008 | 0.0061036 | 0.93387 | -129.1759 | -133.3621 | -127.1458 | -127.3051 | -64.008 | -65.2312 | 46.9 | 60.6783 | 65.6 | 92.7724 | -53.235 | -57.2017 | -28.5 | -29.277
2021-03-24 19:30 | 45.962 | 47.6422 | 11.662 | 20.0449 | 0.0061036 | 0.93387 | -146.3232 | -147.7629 | -152.8923 | -155.0628 | -59.436 | -59.8303 | 37.1 | 50.5262 | 58 | 85.1925 | -47.775 | -50.0789 | -22.1 | -22.9532
2021-03-24 20:00 | 48.0629 | 49.2506 | 4.459 | 18.4265 | 0.0061036 | 0.93387 | -161.1842 | -163.6981 | -164.3185 | -166.9718 | -2.286 | -2.286 | -15.4 | -29.533 | 29.6 | 65.4731 | -18.655 | -20.195 | 10.3 | 10.3817
2021-03-24 20:30 | 45.426 | 47.2654 | -3.2371 | -19.4154 | 0.0061036 | 22.0035 | -166.8999 | -169.9415 | -176.4092 | -179.6234 | -1.143 | -1.143 | -11.2 | -29.5081 | 24 | 63.5094 | -14.56 | -16.7054 | 13.7 | 13.7819
2021-03-24 21:00 | 35.8864 | 37.9898 | 0 | 7.621 | 0.0061036 | 22.0035 | -187.4766 | -191.9403 | -196.4103 | -200.1402 | -3.429 | -4.1211 | -9.8 | -27.6921 | 16.8 | 59.6161 | -5.46 | -9.4679 | 20.6 | 22.8554
2021-03-24 21:30 | 31.0201 | 34.2655 | 19.894 | 20.8142 | -42.9145 | -42.9856 | -165.7568 | -168.6059 | -173.6866 | -176.2369 | -10.287 | -10.5379 | -6.3 | -25.9756 | 28.4 | 65.2993 | -16.38 | -18.3134 | 3.6 | 9.1389
2021-03-24 22:00 | 33.1638 | 37.8802 | 34.1285 | 35.3028 | -41.12 | -41.1942 | -161.1842 | -164.1127 | -167.0196 | -169.1897 | -18.288 | -18.6067 | 1.4 | 25.9378 | 32 | 67.6473 | -23.205 | -25.272 | -8.4 | -10.0404
2021-03-24 22:30 | 39.9166 | 44.4322 | 33.0566 | 34.6229 | -34.7112 | -34.8622 | -156.6116 | -158.9965 | -163.3323 | -165.4182 | -35.433 | -35.8909 | 7.7 | 27.0204 | 37.2 | 70.5963 | -25.025 | -27.3038 | -2.5 | -6.4078
2021-03-24 23:00 | 59.0175 | 63.172 | 22.4451 | 22.5884 | -46.1494 | -46.1769 | -176.0451 | -179.5765 | -182.9048 | -186.107 | -11.43 | -11.6564 | -5.6 | -23.0894 | 7.2 | 54.0814 | 2.275 | 3.9141 | 27.3 | 29.2857
2021-03-24 23:30 | 62.5975 | 64.9246 | 17.3858 | 19.7274 | -52.1431 | -52.1564 | -137.178 | -138.5477 | -144.0386 | -145.5564 | -41.148 | -41.4012 | 20.3 | 33.4612 | 47.2 | 75.4008 | -32.76 | -34.125 | -12.2 | -14.2688
2021-03-25 | 63.3264 | 66.8237 | 24.4173 | 24.2697 | -48.5542 | -48.5772 | -115.4582 | -115.7351 | -117.9277 | -118.7965 | -44.577 | -44.8108 | 17.5 | 30.1081 | 62.4 | 86.014 | -48.685 | -50.5624 | -18.4 | -20.0524
2021-03-25 00:30 | 15.8423 | 22.8299 | 28.1903 | 26.3883 | -32.8679 | -32.9353 | -121.1739 | -121.6099 | -122.5153 | -123.377 | -36.576 | -36.7364 | 0 | 22.4 | 77.6 | 97.8464 | -60.515 | -62.5753 | -27.1 | -27.7348
2021-03-25 01:00 | 50.0351 | 52.413 | 36.2294 | 35.1018 | -36.408 | -36.8755 | -128.0328 | -128.6488 | -132.8911 | -134.3091 | -13.716 | -13.7635 | -10.5 | -22.8548 | 51.2 | 77.666 | -40.04 | -41.1643 | -2.5 | -10.2108
2021-03-25 01:30 | 74.2595 | 76.6442 | 31.0415 | 31.5218 | -43.8422 | -43.8772 | -115.4582 | -115.6617 | -117.992 | -118.9546 | -32.004 | -32.0855 | 11.9 | 25.3647 | 48 | 75.9042 | -37.31 | -38.4037 | -12.2 | -14.1662
2021-03-25 02:00 | 73.9594 | 78.1872 | 35.9721 | 34.1037 | -53.4737 | -53.4737 | -123.4602 | -123.8881 | -129.2038 | -130.6443 | 1.143 | 1.6164 | -17.5 | -25.2486 | 40.8 | 71.5687 | -31.395 | -32.5635 | -2.7 | -13.2774
2021-03-25 02:30 | 51.7501 | 56.9958 | 32.8422 | 34.4411 | -37.6898 | -37.9077 | -113.1719 | -113.3795 | -115.5695 | -116.5619 | 1.143 | 1.6164 | -17.5 | -24.7487 | 30.4 | 64.4236 | -21.385 | -22.071 | 15.5 | 17.5354
2021-03-25 03:00 | 54.2369 | 57.4094 | 35.0717 | 37.1514 | -36.5057 | -36.972 | -101.7403 | -101.9008 | -104.0362 | -104.7488 | 4.572 | 5.715 | -12.6 | -21.5641 | 32.8 | 65.2442 | -25.935 | -26.5035 | 10 | 13.5207
2021-03-25 03:30 | 78.5899 | 83.668 | 5.6166 | 5.7434 | -52.3018 | -52.3381 | -91.452 | -91.4591 | -94.7323 | -95.3416 | -26.289 | -26.289 | 17.5 | 29.5413 | 46.8 | 74.8385 | -38.675 | -39.4409 | -5.8 | -7.6577
2021-03-25 04:00 | 45.2975 | 50.6145 | 8.4464 | 10.8632 | -32.6604 | -33.1722 | -115.4582 | -115.7351 | -118.5279 | -119.8496 | -5.715 | -6.1552 | -1.4 | -17.5559 | 18.8 | 57.179 | -10.465 | -10.465 | 21.3 | 25.3797
2021-03-25 04:30 | 48.8989 | 54.3562 | 14.2131 | 14.4207 | -36.3592 | -36.5317 | -126.8897 | -127.4035 | -127.8318 | -129.082 | -72.009 | -72.3348 | 62.3 | 69.1903 | 45.2 | 75.1202 | -38.22 | -39.3963 | -4.8 | -6.9311
2021-03-25 05:00 | 84.7853 | 94.4035 | -26.6039 | -38.5891 | -58.088 | -59.3961 | -89.1657 | -89.2316 | -92.9101 | -93.302 | -72.009 | -72.3348 | 64.4 | 70.7935 | 60.4 | 85.4185 | -51.87 | -53.305 | -18.1 | -18.7779
2021-03-25 05:30 | 67.4424 | 72.5465 | -9.8612 | -20.4792 | -48.8106 | -49.3799 | -97.1678 | -97.1946 | -101.5709 | -102.1215 | -38.862 | -39.013 | 30.1 | 38.8106 | 49.2 | 77.2839 | -41.405 | -42.4932 | -6.6 | -9.4763
2021-03-25 06:00 | 76.489 | 80.6247 | 17.7288 | 20.0991 | -45.7832 | -45.8162 | -121.1739 | -121.5185 | -127.06 | -128.4829 | -50.292 | -50.3439 | 43.4 | 52.0312 | 44 | 73.1202 | -36.855 | -37.754 | -0.3 | -8.0056
2021-03-25 06:30 | 80.7765 | 82.5853 | 25.3391 | 28.3452 | -52.192 | -52.2053 | -126.8897 | -127.4035 | -130.5758 | -132.1151 | -53.721 | -53.8303 | 45.5 | 53.4252 | 52.4 | 79.0595 | -42.315 | -43.3804 | -15.5 | -19.1818
2021-03-25 07:00 | 68.9644 | 73.6952 | 41.9746 | 43.2783 | -45.9907 | -45.999 | -146.3232 | -147.7629 | -151.3916 | -153.443 | -1.143 | -2.5558 | -10.5 | -21.0117 | 24.8 | 59.0593 | -8.645 | -9.213 | 24.1 | 30.14
2021-03-25 07:30 | 34.7073 | 34.4866 | 53.5508 | 52.7916 | -32.1477 | -32.5082 | -160.041 | -162.3756 | -165.3045 | -167.729 | 2.286 | 2.5558 | -24.5 | -29.7067 | 17.2 | 54.3912 | -0.455 | -1.876 | 36 | 42.4529
2021-03-25 08:00 | 7.6532 | 11.5621 | 72.0944 | 72.3516 | -19.7452 | -20.9091 | -141.7506 | -145.5756 | -140.3084 | -140.6689 | -18.288 | -19.5316 | -8.4 | -24.5799 | 27.6 | 61.001 | -8.645 | -11.302 | 22 | 28.0492
2021-03-25 08:30 | 8.5536 | 13.5731 | 61.054 | 60.7012 | -23.6881 | -25.2093 | -129.1759 | -131.6013 | -103.5432 | -103.5615 | -42.291 | -43.8084 | 17.5 | 31.8404 | 28.8 | 64.0412 | -17.29 | -20.4497 | -8.6 | -14.2801
2021-03-25 09:00 | 1.372 | 11.8014 | 55.9948 | 57.052 | -22.211 | -22.384 | -113.1719 | -115.2372 | -63.2192 | -64.5338 | -85.725 | -87.654 | 54.6 | 64.8549 | 8.8 | 54.3176 | -62.335 | -65.0666 | -54.4 | -54.4332
2021-03-25 09:30 | 2.6368 | 15.2362 | 51.1927 | 50.4748 | -28.2536 | -28.2724 | -81.1637 | -81.5572 | -14.9205 | -28.1774 | -88.011 | -90.9314 | 58.1 | 68.5607 | 31.2 | 64.1049 | -89.18 | -93.5354 | -82.3 | -83.1275
2021-03-25 10:00 | 20.1941 | 28.5168 | 41.0099 | 41.5084 | -42.5116 | -42.9245 | -65.1596 | -65.1696 | 20.7944 | 36.6229 | -145.161 | -149.4229 | 107.1 | 115.5594 | 26.4 | 62.9984 | -105.105 | -112.9665 | -120 | -121.5901
2021-03-25 10:30 | 50.2924 | 51.6574 | 47.6127 | 47.2814 | -62.5071 | -62.7338 | -67.4459 | -67.6007 | 38.1373 | 49.6711 | -186.309 | -190.5556 | 166.6 | 174.0567 | 54.4 | 74.9795 | -157.885 | -165.2997 | -176.2 | -179.4315
2021-03-25 11:00 | 47.5912 | 49.1966 | 33.1424 | 32.2992 | -64.094 | -64.4765 | -100.5972 | -100.915 | 22.2521 | 36.7789 | -168.021 | -172.2027 | 147 | 154.5146 | 28.8 | 57.7013 | -129.22 | -138.5742 | -153.7 | -156.2476
2021-03-25 11:30 | 31.1058 | 36.6715 | 32.6922 | 32.9345 | -56.8063 | -56.9161 | -112.0287 | -112.6104 | -2.551 | -25.1366 | -142.875 | -146.6697 | 113.4 | 121.1728 | 31.2 | 61.3293 | -107.38 | -117.6375 | -124.2 | -125.3445
2021-03-25 12:00 | 28.2332 | 33.2773 | 20.8159 | 19.7647 | -52.8634 | -52.8634 | -81.1637 | -81.1958 | 25.7465 | 39.6323 | -171.45 | -176.0554 | 136.5 | 143.2334 | 29.6 | 55.7136 | -121.94 | -132.9231 | -147.8 | -149.8662
2021-03-25 12:30 | 41.5673 | 46.1652 | 23.3883 | 24.0174 | -53.2784 | -53.2784 | -54.8712 | -54.8712 | 27.29 | 41.2755 | -166.878 | -171.6061 | 130.2 | 137.4658 | 41.6 | 65.0428 | -122.395 | -131.5548 | -137.3 | -139.1476
2021-03-25 13:00 | 0 | 13.326 | 6.0668 | 8.6839 | -40.412 | -40.456 | -74.3047 | -74.3399 | 80.4335 | 88.1943 | -185.166 | -191.2878 | 151.2 | 158.3068 | 62.4 | 80.7168 | -145.145 | -155.8905 | -163.8 | -166.8773
2021-03-25 13:30 | 50.2066 | 50.8274 | 40.7955 | 40.5778 | -48.9693 | -48.9693 | -37.7239 | -38.5633 | 50.8497 | 63.1339 | -149.733 | -155.5908 | 139.3 | 147.436 | 57.2 | 76.2365 | -147.875 | -158.4354 | -153.8 | -155.8347
2021-03-25 14:00 | 54.6656 | 59.4371 | 13.913 | 15.1262 | -56.8063 | -57.4087 | -2.2863 | -4.1217 | 54.4941 | 67.3422 | -137.16 | -143.5319 | 122.5 | 131.423 | 37.6 | 56.3716 | -143.325 | -154.706 | -164.6 | -167.2226
2021-03-25 14:30 | 14.2774 | 31.4884 | -10.8474 | -10.0661 | -37.4823 | -38.0692 | -48.0123 | -48.4997 | 51.2142 | 63.9695 | -138.303 | -144.2944 | 103.6 | 112.5956 | 40.4 | 65.8495 | -119.21 | -128.4269 | -125 | -127.0984
2021-03-25 15:00 | 78.2469 | 82.2767 | 23.4097 | 23.6573 | -59.3698 | -60.0285 | -46.8692 | -47.9851 | 44.4399 | 56.9122 | -110.871 | -115.7199 | 102.2 | 112.1574 | 70.8 | 90.7683 | -116.025 | -120.6239 | -151.4 | -154.0962
2021-03-25 15:30 | 86.4575 | 93.8321 | 9.6898 | 14.1277 | -61.5305 | -62.9232 | -21.7199 | -23.147 | 23.5598 | 40.2796 | -90.297 | -95.0616 | 82.6 | 92.3496 | 93.2 | 113.2855 | -108.745 | -116.3609 | -101.4 | -102.6236
2021-03-25 16:00 | 90.552 | 103.4999 | 0 | 20.4192 | -63.6301 | -66.2957 | -18.2904 | -18.4327 | 33.614 | 53.6748 | -34.29 | -35.4883 | 30.1 | 43.0656 | 63.6 | 89.3801 | -92.365 | -98.7864 | -101.4 | -103.0559
2021-03-25 16:30 | 81.9341 | 92.3898 | 17.5359 | 21.3926 | -50.9102 | -53.0627 | -32.0082 | -32.1914 | 18.3076 | 42.6231 | -18.288 | -22.86 | 3.5 | 27.5234 | 49.2 | 79.4632 | -65.975 | -72.1157 | -76.5 | -77.58
2021-03-25 17:00 | 77.2393 | 86.486 | 18.5435 | 20.6608 | -51.2764 | -52.3413 | 5.7158 | 5.8289 | 49.8851 | 66.6736 | -50.292 | -50.6157 | 32.9 | 46.0353 | 46.4 | 72.111 | -117.39 | -124.1783 | -99.8 | -102.3269
2021-03-25 17:30 | 98.5911 | 109.1127 | 6.8386 | 13.7771 | -54.7555 | -55.8941 | -34.2945 | -35.2157 | 2.1223 | 34.3204 | -2.286 | -18.4303 | -8.4 | -23.9232 | 10 | 51.7749 | -64.61 | -72.4251 | -49 | -49.3421
2021-03-25 18:00 | 74.5596 | 80.2552 | 22.4665 | 23.3883 | -39.3866 | -39.7181 | -9.1452 | -10.7845 | 6.0239 | 36.8536 | -4.572 | -17.7441 | -2.1 | -26.6828 | 38.4 | 69.8936 | -70.525 | -75.6245 | -56.8 | -57.4178
2021-03-25 18:30 | 73.059 | 78.986 | 25.6178 | 26.0092 | -35.3826 | -35.3946 | -49.1555 | -51.3528 | -36.894 | -44.7393 | 38.862 | 47.5686 | -48.3 | -50.9127 | 24.8 | 62.3448 | -16.38 | -21.6161 | -7 | -7.3682
2021-03-25 19:00 | 45.3403 | 49.646 | 36.4009 | 37.0594 | -5.182 | -11.6801 | -77.7342 | -81.3566 | -59.682 | -62.5603 | 60.579 | 67.9869 | -73.5 | -74.0612 | -11.6 | -52.4976 | 10.01 | 11.627 | 29.3 | 31.5496
2021-03-25 19:30 | 33.4639 | 39.4801 | 24.2673 | 24.4417 | -3.6927 | -11.0999 | -78.8773 | -83.8951 | -81.6554 | -82.5207 | 83.439 | 90.6508 | -98 | -98.0225 | -27.2 | -51.0498 | 47.32 | 46.4122 | 69.1 | 71.3309
2021-03-25 20:00 | 28.7906 | 33.2122 | 20.6443 | 21.5592 | 0.0061036 | 14.4594 | -82.3068 | -82.9473 | -82.4272 | -82.55 | 83.439 | 99.2372 | -103.6 | -103.7158 | -36 | -51.7672 | 54.145 | 54.5735 | 80.5 | 84.1749
2021-03-25 20:30 | 18.4791 | 22.6417 | 31.0844 | 33.2184 | 15.1675 | 22.1959 | -80.0205 | -80.5414 | -81.4839 | -81.5193 | 83.439 | 98.6231 | -102.2 | -102.394 | -47.6 | -58.9644 | 66.885 | 67.3308 | 88.4 | 91.7056
2021-03-25 21:00 | 5.8525 | 13.467 | 28.2117 | 30.5212 | 17.1206 | 23.5737 | -70.8753 | -71.9822 | -73.9166 | -73.9198 | 75.438 | 91.3042 | -90.3 | -90.3244 | -41.6 | -55.0578 | 60.97 | 62.7587 | 82.1 | 85.2608
2021-03-25 21:30 | 5.9167 | 13.956 | 25.4892 | 31.1105 | 15.375 | 23.8677 | -82.3068 | -82.9473 | -83.3704 | -83.445 | 84.582 | 99.592 | -104.3 | -104.4502 | -47.6 | -59.2014 | 68.25 | 68.5904 | 89.5 | 91.4532
2021-03-25 22:00 | -3.8373 | -11.6365 | 31.2559 | 37.2839 | 9.9916 | 17.9999 | -129.1759 | -130.1636 | -135.0134 | -136.9034 | -2.286 | -8.3212 | -15.4 | -30.1325 | -24 | -49.0697 | 40.95 | 41.0737 | 60.3 | 60.8823
2021-03-25 22:30 | -4.5018 | -12.2611 | 32.9066 | 37.9003 | 13.5317 | 21.4321 | -122.3171 | -123.0839 | -126.8671 | -128.4829 | 1.143 | 9.2152 | -31.5 | -37.8583 | -22 | -48.4793 | 40.495 | 40.7498 | 64.8 | 65.4498
2021-03-25 23:00 | -2.894 | -13.3096 | 32.9495 | 38.6679 | 13.6782 | 20.2795 | -129.1759 | -130.1636 | -131.1332 | -132.9561 | 11.43 | 14.6375 | -34.3 | -39.857 | -23.2 | -49.7417 | 37.765 | 37.94 | 73.9 | 74.446
2021-03-25 23:30 | 4.0088 | 16.6219 | 32.1348 | 38.1484 | 19.379 | 24.489 | -120.0308 | -120.6876 | -123.3943 | -125.0065 | 20.574 | 24.1116 | -45.5 | -48.5025 | -33.6 | -52.8545 | 48.685 | 48.9902 | 80.5 | 81.1436
2021-03-26 | 6.0883 | 14.5205 | 35.136 | 40.5213 | 27.8386 | 32.5799 | -106.313 | -106.6137 | -109.3527 | -110.4974 | 27.432 | 30.1761 | -59.5 | -60.4194 | -31.6 | -51.6062 | 48.23 | 48.5381 | 88.3 | 89.296
2021-03-26 00:30 | 0 | 9.6147 | 39.6379 | 42.7065 | 38.8006 | 42.3315 | -85.7363 | -85.7363 | -86.436 | -87.0016 | 45.72 | 48.4395 | -80.5 | -80.6095 | -36.8 | -52.8984 | 52.325 | 52.829 | 97.8 | 100.0292
2021-03-26 01:00 | -5.6595 | -11.0303 | 27.7187 | 32.5235 | 37.2625 | 41.7719 | -82.3068 | -82.3385 | -84.4637 | -84.9526 | 46.863 | 49.1623 | -79.1 | -79.1495 | -45.2 | -58.7946 | 58.24 | 58.813 | 99.9 | 101.9218
2021-03-26 01:30 | 3.6873 | 13.0512 | 20.5585 | 26.9867 | 28.6076 | 34.2752 | -76.591 | -76.6252 | -78.5685 | -78.9456 | 45.72 | 48.074 | -72.1 | -72.2663 | -42.4 | -57.4735 | 55.51 | 56.0463 | 99.5 | 100.6695
2021-03-26 02:00 | 11.2761 | 18.1364 | 15.7994 | 25.0563 | 26.7521 | 32.7425 | -85.7363 | -85.7667 | -90.0375 | -90.8132 | 70.866 | 72.9105 | -95.2 | -95.2103 | -62.4 | -71.0617 | 75.53 | 76.0231 | 116.5 | 117.6767
2021-03-26 02:30 | 13.5056 | 18.3886 | 27.7187 | 34.3562 | 32.343 | 38.3526 | -80.0205 | -80.094 | -80.9051 | -81.3963 | 75.438 | 77.3618 | -104.3 | -104.3845 | -66 | -73.8799 | 78.715 | 79.2928 | 120 | 121.2406
2021-03-26 03:00 | 8.725 | 14.8112 | 27.2471 | 33.5947 | 31.989 | 38.0545 | -72.0184 | -72.3443 | -72.0729 | -72.3708 | 69.723 | 71.5357 | -98 | -98.0625 | -63.2 | -72.5369 | 73.71 | 74.2152 | 110.5 | 111.6239
2021-03-26 03:30 | 21.3303 | 26.3277 | 17.9646 | 27.1315 | 23.1144 | 30.9697 | -58.3007 | -59.4108 | -59.4462 | -59.452 | 61.722 | 68.5038 | -88.2 | -88.2999 | -49.2 | -62.9069 | 57.785 | 60.0479 | 91.8 | 92.4215
2021-03-26 04:00 | 15.1135 | 21.2151 | 14.3203 | 25.1527 | 23.1632 | 31.0062 | -50.2986 | -54.3447 | -52.0073 | -52.2037 | 51.435 | 68.8177 | -78.4 | -78.553 | -37.6 | -56.3716 | 47.775 | 48.3265 | 83.3 | 83.8745
2021-03-26 04:30 | 11.4476 | 19.7533 | 12.7125 | 24.5439 | 22.9068 | 30.8151 | -37.7239 | -44.7146 | -38.7161 | -39.68 | 38.862 | 60.8802 | -66.5 | -66.5589 | -26 | -52.4915 | 35.49 | 35.9075 | 65.9 | 66.1726
2021-03-26 05:00 | 7.1387 | 16.9503 | 12.1765 | 22.5472 | 22.858 | 30.7789 | -32.0082 | -40.7064 | -31.3845 | -32.9328 | 30.861 | 55.1609 | -61.6 | -61.6358 | -20.4 | -51.4198 | 26.845 | 27.3946 | 61.8 | 62.1203
2021-03-26 05:30 | 10.0971 | 16.3702 | 18.7792 | 26.0773 | 25.4704 | 32.7657 | -30.8651 | -40.5456 | -30.7842 | -32.4755 | 29.718 | 54.5296 | -61.6 | -61.6993 | -19.2 | -50.5854 | 27.3 | 27.8406 | 61.9 | 62.6248
2021-03-26 06:00 | 6.5385 | 13.4916 | 24.2244 | 29.4899 | 27.3747 | 33.3087 | -24.0062 | -36.4556 | -24.4387 | -27.111 | 24.003 | 50.6286 | -57.4 | -57.4043 | -9.6 | -50.1278 | 17.29 | 17.7683 | 52.1 | 53.0137
2021-03-26 06:30 | -5.9167 | -8.6993 | 26.3467 | 29.1791 | 33.2708 | 39.1703 | -18.2904 | -34.8989 | -19.6796 | -23.0914 | 20.574 | 48.0604 | -55.3 | -55.3177 | -8.4 | -49.5177 | 15.015 | 15.5634 | 41.9 | 45.0318
2021-03-26 07:00 | -7.2673 | -10.4996 | 33.4854 | 35.8593 | 33.3196 | 38.1169 | -1.1431 | -33.1711 | -4.8663 | -16.3849 | 2.286 | 40.0703 | -45.5 | -45.6344 | 15.6 | 54.2896 | -3.64 | -3.64 | 24 | 27.2947
2021-03-26 07:30 | -15.0706 | -16.0657 | 34.643 | 35.3719 | 40.9613 | 44.7416 | -12.5746 | -33.289 | -16.4855 | -20.5523 | 16.002 | 45.2172 | -63 | -63.0156 | 16.4 | 51.8614 | 0 | 0 | 35.5 | 42.9638
2021-03-26 08:00 | -9.3253 | -10.8096 | 39.6808 | 40.6373 | 37.4701 | 41.5691 | -6.8589 | -7.6685 | -7.8032 | -33.2678 | 6.858 | 22.7741 | -53.9 | -54.1901 | 26.8 | 57.79 | -6.37 | -8.101 | 26.3 | 33.4073
2021-03-26 08:30 | -9.0252 | -10.22 | 36.5295 | 37.4371 | 20.3433 | 25.9177 | 8.0021 | 8.0021 | 42.2748 | 60.0971 | -42.291 | -43.5241 | -1.4 | -18.9518 | 16.8 | 58.4657 | -37.765 | -37.8635 | -37.1 | -37.315
2021-03-26 09:00 | -15.7994 | -16.5678 | 40.5383 | 42.736 | 19.4766 | 25.2432 | 5.7158 | 6.6657 | 56.1877 | 70.0838 | -59.436 | -59.4799 | 18.2 | 32.8105 | 29.6 | 63.6955 | -41.405 | -44.6967 | -49.6 | -49.6009
2021-03-26 09:30 | -32.585 | -32.6359 | 44.6329 | 46.6222 | 23.6759 | 28.6082 | 5.7158 | 6.1561 | 59.4891 | 70.1918 | -75.438 | -79.5186 | 38.5 | 52.0312 | 26 | 61.0167 | -37.765 | -40.8107 | -70.7 | -71.0556
2021-03-26 10:00 | -28.0402 | -28.6987 | 39.8952 | 42.8273 | 14.3008 | 21.5033 | 27.4356 | 28.0247 | 68.1284 | 79.2003 | -67.437 | -70.8476 | 35.7 | 49.5074 | 23.2 | 59.1405 | -41.405 | -44.6967 | -78.2 | -78.7871
2021-03-26 10:30 | -6.4098 | -10.1487 | 29.4766 | 31.8454 | -0.93385 | -14.7454 | 8.0021 | 8.0021 | 50.3781 | 61.7846 | -76.581 | -80.6038 | 45.5 | 58.2684 | 21.2 | 56.8971 | -55.965 | -59.5928 | -91 | -92.2118
2021-03-26 11:00 | 17.0214 | 20.1897 | 35.4362 | 37.0311 | -18.9761 | -23.0474 | 13.7178 | 13.7653 | 73.8307 | 83.7932 | -96.012 | -100.8499 | 63.7 | 75.5384 | 40.8 | 67.0439 | -87.36 | -91.7996 | -108.1 | -109.6548
2021-03-26 11:30 | 10.3757 | 13.0603 | 33.7426 | 35.4962 | -18.9761 | -22.0287 | -26.2924 | -26.6871 | 60.5181 | 70.6164 | -85.725 | -90.0072 | 56.7 | 69.737 | 38 | 64.0824 | -88.725 | -94.1157 | -104.1 | -105.3684
2021-03-26 12:00 | 30.8271 | 32.7554 | 38.5232 | 39.9044 | -29.8405 | -31.8475 | -19.4335 | -19.7338 | 85.407 | 94.0444 | -105.156 | -110.6056 | 70 | 81.6333 | 38 | 62.4833 | -107.38 | -113.8273 | -119.9 | -121.9016
2021-03-26 12:30 | 28.2546 | 29.5743 | 33.9355 | 35.0101 | -35.9442 | -37.1359 | -33.1514 | -33.6405 | 102.6642 | 111.1208 | -129.159 | -134.8788 | 98 | 109.2561 | 83.6 | 101.0703 | -133.77 | -140.0255 | -145.1 | -147.4287
2021-03-26 13:00 | 29.8196 | 32.114 | 34.793 | 34.8184 | -31.3787 | -33.3135 | 1.1431 | 1.1431 | 109.5242 | 116.9832 | -131.445 | -137.3979 | 98.7 | 109.8844 | 68.4 | 87.6447 | -136.045 | -144.3412 | -165.7 | -169.1322
2021-03-26 13:30 | 38.6089 | 41.0393 | 31.4488 | 32.836 | -31.5862 | -32.4506 | 9.1452 | 9.7671 | 100.9921 | 109.0859 | -126.873 | -132.6914 | 94.5 | 105.4982 | 71.2 | 91.8338 | -131.04 | -139.0157 | -159.1 | -162.6507
2021-03-26 14:00 | 11.8121 | 14.7298 | 31.4917 | 33.5557 | -20.3067 | -22.2877 | -8.0021 | -8.0833 | 83.5848 | 92.9013 | -122.301 | -127.6532 | 93.1 | 104.246 | 60.4 | 84.8547 | -114.205 | -121.6349 | -144.3 | -147.205
2021-03-26 14:30 | 23.324 | 25.6591 | 37.7943 | 38.8037 | -31.5862 | -32.8812 | -28.5788 | -28.6016 | 70.2935 | 80.4424 | -124.587 | -129.5277 | 101.5 | 112.4061 | 55.2 | 80.3592 | -117.845 | -125.6797 | -137.2 | -139.8702
2021-03-26 15:00 | 25.5964 | 29.0244 | 37.1726 | 38.72 | -31.7449 | -33.0882 | -33.1514 | -33.4652 | 54.0225 | 64.7551 | -113.157 | -117.5958 | 93.8 | 105.1865 | 82 | 103.0425 | -126.945 | -135.1626 | -132 | -134.0406
2021-03-26 15:30 | 28.2117 | 34.2448 | 40.3668 | 41.9297 | -31.9524 | -32.8436 | -11.4315 | -11.9348 | 23.517 | 40.4636 | -94.869 | -98.145 | 72.8 | 85.4803 | 62.8 | 89.6652 | -107.835 | -112.8492 | -102.9 | -104.6213
2021-03-26 16:00 | 11.6406 | 19.3678 | 34.0213 | 36.0595 | -17.3404 | -18.7883 | -35.4377 | -36.5987 | 30.7414 | 43.9723 | -59.436 | -62.8962 | 39.9 | 56.4271 | 66 | 93.3381 | -82.81 | -88.4012 | -72.1 | -73.3346
2021-03-26 16:30 | 13.4413 | 21.1959 | 35.0717 | 36.7236 | -18.2559 | -19.6365 | -32.0082 | -33.6211 | 14.5132 | 32.2704 | -52.578 | -54.6373 | 37.8 | 53.4573 | 49.2 | 80.409 | -69.16 | -73.5483 | -58.7 | -59.298
2021-03-26 17:00 | 5.4237 | 16.5687 | 35.9507 | 37.023 | -10.5653 | -12.8039 | -86.8794 | -90.135 | -8.7894 | -26.232 | -74.295 | -76.2476 | 56 | 69.1691 | 53.2 | 83.532 | -56.42 | -60.6653 | -41.9 | -42.2092
2021-03-26 17:30 | -4.3518 | -11.8272 | 39.9166 | 42.3357 | 2.6062 | 11.428 | -94.8815 | -98.7684 | -49.3062 | -51.8471 | -65.151 | -66.146 | 49 | 63.1903 | 30.4 | 68.3345 | -29.575 | -33.59 | -45.5 | -45.7525
2021-03-26 18:00 | -3.923 | -11.1528 | 37.8801 | 40.6657 | 1.9471 | 11.2959 | -121.1739 | -127.9715 | -107.4448 | -107.4992 | -78.867 | -79.8629 | 53.9 | 67.4801 | 27.2 | 65.8775 | -25.935 | -29.5225 | -18 | -18.6815
2021-03-26 18:30 | -3.2799 | -13.8045 | 29.1765 | 32.1128 | 1.0193 | 11.1735 | -102.8835 | -109.1933 | -98.098 | -98.2192 | -22.86 | -23.5636 | -6.3 | -31.4377 | 13.6 | 60.3523 | -18.655 | -21.8495 | -7 | -9.6208
2021-03-26 19:00 | -3.9874 | -14.9476 | 25.3606 | 28.0083 | 8.0385 | 11.8973 | -106.313 | -112.4304 | -98.6554 | -98.7334 | 13.716 | 13.7635 | -45.5 | -50.4097 | -2.8 | -57.2126 | 10.01 | 11.8649 | 14.7 | 17.5571
2021-03-26 19:30 | 14.1917 | 24.8433 | 24.7817 | 27.1867 | 1.6297 | 7.4617 | -92.5952 | -92.6586 | -97.8408 | -98.9462 | 45.72 | 47.7331 | -67.9 | -69.473 | -11.2 | -47.3438 | 26.39 | 26.6399 | 43.3 | 44.9589
2021-03-26 20:00 | 23.3669 | 27.4549 | 36.551 | 41.9005 | 3.3753 | 14.3019 | -96.0246 | -96.0518 | -97.8837 | -98.9886 | 59.436 | 61.5524 | -90.3 | -90.5195 | -27.6 | -50.2569 | 42.315 | 42.61 | 61.1 | 63.0354
2021-03-26 20:30 | 58.5458 | 59.5911 | 49.7136 | 53.5229 | -6.7201 | -15.4373 | -97.1678 | -97.2753 | -100.2203 | -101.3695 | 69.723 | 71.8001 | -95.2 | -95.326 | -37.6 | -54.6245 | 51.87 | 52.3784 | 73.8 | 75.7327
2021-03-26 21:00 | 54.6656 | 57.6023 | 53.2079 | 57.3521 | -9.3935 | -16.7747 | -94.8815 | -95.0535 | -98.0766 | -99.1922 | 72.009 | 73.7656 | -99.4 | -99.6462 | -28 | -51.1453 | 43.225 | 43.6918 | 54.8 | 56.3209
2021-03-26 21:30 | 16.4854 | 25.398 | 32.5421 | 37.9307 | -5.3895 | -11.6328 | -97.1678 | -97.4095 | -99.9202 | -101.2072 | 68.58 | 70.4222 | -90.3 | -90.8302 | -18.4 | -48.4314 | 30.03 | 32.1734 | 54.7 | 55.2819
2021-03-26 22:00 | 30.4198 | 37.2394 | 26.8612 | 32.2376 | -8.9296 | -14.9625 | -93.7383 | -93.8498 | -98.441 | -99.7766 | 90.297 | 92.1303 | -105 | -105.1143 | -36 | -54.7123 | 48.685 | 49.1 | 59.1 | 59.4674
2021-03-26 22:30 | 29.1979 | 36.4395 | 28.619 | 34.0723 | -3.1312 | -12.4074 | -101.7403 | -101.9713 | -105.2581 | -107.0041 | 89.154 | 91.2469 | -103.6 | -103.7158 | -33.6 | -56 | 43.68 | 44.0199 | 71.3 | 71.8288
2021-03-26 23:00 | 25.2748 | 33.5544 | 28.6619 | 34.4018 | -5.3895 | -11.5463 | -110.8856 | -111.3618 | -112.5897 | -114.5785 | 90.297 | 92.364 | -102.9 | -103.0927 | -37.6 | -57.2713 | 47.775 | 48.1978 | 71.7 | 72.0606
2021-03-26 23:30 | 38.6304 | 44.9164 | 38.4374 | 42.2843 | -9.1371 | -13.7025 | -115.4582 | -116.1409 | -120.8218 | -123.1283 | 90.297 | 92.6112 | -112 | -112.0787 | -32 | -53.1202 | 44.59 | 44.9806 | 72.9 | 73.4782
2021-03-27 | 67.3566 | 69.2491 | 28.3618 | 32.1795 | -16.9741 | -18.8339 | -128.0328 | -129.3327 | -131.562 | -134.1447 | 112.014 | 114.0998 | -136.5 | -136.5162 | -38.8 | -56.0143 | 53.235 | 53.7305 | 86.4 | 87.7793
2021-03-27 00:30 | 64.0124 | 68.3483 | 31.9847 | 34.9875 | -14.4594 | -16.6033 | -112.0287 | -112.7322 | -116.4913 | -118.3668 | 101.727 | 103.7867 | -133 | -133.0074 | -28.4 | -51.6991 | 40.495 | 40.993 | 82.7 | 84.4292
2021-03-27 01:00 | 55.8232 | 60.4505 | 27.3542 | 31.2985 | -11.7983 | -15.6998 | -114.315 | -115.0045 | -117.1774 | -119.0044 | 97.155 | 99.079 | -125.3 | -125.3 | -38 | -56.0485 | 50.05 | 50.4537 | 86 | 87.0844
2021-03-27 01:30 | 41.996 | 46.2608 | 25.6607 | 29.995 | -6.1585 | -15.8175 | -116.6013 | -117.4055 | -118.8709 | -120.7131 | 96.012 | 97.9585 | -116.2 | -116.2021 | -47.2 | -60.5957 | 59.15 | 59.6536 | 90.8 | 91.6839
2021-03-27 02:00 | 70.2292 | 74.9037 | 7.8461 | 13.2231 | -20.0015 | -22.672 | -141.7506 | -143.9643 | -146.118 | -148.9212 | 116.586 | 118.3874 | -129.5 | -129.517 | -64 | -73.0414 | 75.53 | 76.0231 | 102.9 | 104.2786
2021-03-27 02:30 | 85.5142 | 89.8911 | 0 | 5.9703 | -25.6413 | -27.0841 | -146.3232 | -148.8731 | -152.978 | -156.1106 | 118.872 | 120.8395 | -129.5 | -129.517 | -65.6 | -74.259 | 76.895 | 77.4316 | 104.8 | 106.4378
2021-03-27 03:00 | 87.0577 | 92.7517 | -6.2169 | -6.517 | -33.0266 | -33.2619 | -128.0328 | -129.3327 | -130.4471 | -132.5901 | 94.869 | 96.8385 | -102.2 | -102.3533 | -43.6 | -59.1689 | 52.325 | 52.7682 | 76.1 | 77.0876
2021-03-27 03:30 | 88.837 | 95.8414 | 0 | 0 | -39.7894 | -39.7894 | -131.4622 | -132.8909 | -135.7422 | -138.0851 | 92.583 | 94.3719 | -98 | -98.4216 | -37.6 | -57.5736 | 47.32 | 47.634 | 74.1 | 74.4686
2021-03-27 04:00 | 80.9694 | 88.5828 | 5.0378 | 8.186 | -36.2493 | -36.4585 | -129.1759 | -130.6296 | -132.0764 | -134.3951 | 108.585 | 110.5169 | -106.4 | -106.6783 | -49.2 | -64.6888 | 58.695 | 58.4954 | 85.5 | 85.6965
2021-03-27 04:30 | 78.0325 | 83.3613 | 6.1954 | 8.7163 | -34.6136 | -35.1214 | -130.3191 | -131.7601 | -133.0626 | -135.4034 | 90.297 | 92.6112 | -88.9 | -89.5179 | -49.2 | -63.1569 | 58.695 | 59.0905 | 86 | 86.353
2021-03-27 05:00 | 79.9619 | 86.0724 | 1.9294 | 5.6783 | -34.8699 | -35.1359 | -141.7506 | -143.5826 | -144.0386 | -146.7038 | 75.438 | 77.3618 | -77.7 | -78.8301 | -52.8 | -66.4831 | 61.88 | 62.3068 | 89.6 | 90.0311
2021-03-27 05:30 | 61.9973 | 67.5406 | 7.696 | 11.1054 | -16.3638 | -18.4974 | -123.4602 | -124.3514 | -128.1962 | -130.1077 | 66.294 | 68.4751 | -74.9 | -75.5384 | -63.2 | -73.7444 | 70.98 | 71.9562 | 95 | 95.4067
2021-03-27 06:00 | 81.2053 | 85.4956 | 21.4804 | 23.379 | -18.2559 | -21.044 | -97.1678 | -97.2282 | -99.6415 | -100.6836 | 52.578 | 54.6373 | -70.7 | -71.0457 | -53.2 | -66.5601 | 59.15 | 59.7143 | 84.8 | 85.3876
2021-03-27 06:30 | 67.9998 | 71.8385 | 21.4804 | 23.3035 | -14.0566 | -18.6855 | -77.7342 | -77.7678 | -78.7614 | -79.2279 | 38.862 | 41.2115 | -54.6 | -55.6004 | -38 | -58.1378 | 45.045 | 45.5591 | 70.3 | 71.0947
2021-03-27 07:00 | 46.991 | 51.0958 | 25.382 | 26.4648 | -4.5716 | -14.8278 | -72.0184 | -72.1635 | -73.4878 | -73.8296 | 28.575 | 31.2188 | -45.5 | -47.0304 | -30.8 | -51.761 | 42.77 | 43.3111 | 70.5 | 71.8188
2021-03-27 07:30 | 32.392 | 36.9263 | 27.8687 | 29.0259 | 6.8177 | 15.6667 | -68.589 | -68.8268 | -72.1157 | -72.3869 | 14.859 | 18.0724 | -34.3 | -37.3173 | -22 | -47.4131 | 39.13 | 39.5091 | 69 | 70.2891
2021-03-27 08:00 | 23.6456 | 28.5639 | 26.8612 | 28.2032 | 11.0658 | 17.9281 | -75.4479 | -79.5291 | -75.1813 | -75.8225 | 14.859 | 14.859 | -32.9 | -37.2647 | -16 | -46.8188 | 35.945 | 35.945 | 62.7 | 64.0335
2021-03-27 08:30 | 12.6696 | 19.4192 | 32.7565 | 34.3493 | 1.0681 | 14.1458 | -44.5829 | -46.9945 | -14.9205 | -29.6646 | -56.007 | -57.9446 | 30.8 | 45.0672 | -0.4 | -53.2541 | -20.93 | -24.0419 | -22.1 | -22.4591
2021-03-27 09:00 | 2.7869 | 10.0102 | 37.8372 | 40.0226 | -1.5442 | -14.1897 | -5.7158 | -6.6657 | 44.2684 | 57.2444 | -120.015 | -123.6396 | 93.1 | 102.7189 | 15.6 | 53.9066 | -88.725 | -94.1157 | -108.5 | -111.4563
2021-03-27 09:30 | 8.575 | 14.7705 | 42.8107 | 45.1815 | -14.2641 | -18.2876 | 38.8671 | 39.6823 | 62.8333 | 74.6017 | -140.589 | -145.5609 | 114.1 | 124.1765 | 4.4 | 41.832 | -107.38 | -114.2875 | -148.3 | -153.6258
2021-03-27 10:00 | 19.3152 | 22.7382 | 39.9381 | 42.8363 | -27.5944 | -29.2492 | -12.5746 | -12.6265 | 93.4032 | 102.6221 | -168.021 | -174.1303 | 147 | 156.8125 | 36.8 | 51.761 | -156.52 | -168.9858 | -162.6 | -167.7877
2021-03-27 10:30 | 26.6897 | 30.203 | 41.1385 | 43.4724 | -39.8383 | -40.111 | 3.4295 | 4.1217 | 71.7728 | 82.5885 | -169.164 | -174.3703 | 154 | 163.6279 | 30.4 | 46.8137 | -151.97 | -164.4307 | -172.4 | -178.2776
2021-03-27 11:00 | 23.3669 | 30.5845 | 26.0037 | 28.0452 | -36.5667 | -36.6301 | -64.0164 | -64.3828 | 41.4387 | 54.8109 | -144.018 | -148.8755 | 114.8 | 125.3762 | 4.4 | 41.832 | -114.205 | -120.9256 | -128.9 | -133.3598
2021-03-27 11:30 | 33.4854 | 39.5995 | 18.0933 | 21.7911 | -44.8676 | -44.9125 | -66.3027 | -67.0962 | 28.126 | 43.4519 | -141.732 | -145.5565 | 123.9 | 134.024 | 5.2 | 47.8832 | -98.28 | -106.47 | -118.8 | -122.432
2021-03-27 12:00 | 37.3227 | 43.9514 | 20.7515 | 23.4107 | -40.0458 | -40.0458 | -115.4582 | -117.9274 | 27.29 | 42.2736 | -123.444 | -127.5252 | 100.1 | 111.1436 | 22.4 | 59.9426 | -80.535 | -87.1156 | -100.1 | -102.5757
2021-03-27 12:30 | 48.4059 | 52.5448 | 19.4653 | 20.6927 | -49.9458 | -50.1105 | -129.1759 | -132.5512 | 30.2483 | 44.3585 | -108.585 | -112.2819 | 84.7 | 96.1475 | 32.8 | 66.6321 | -86.45 | -93.1095 | -90 | -91.3764
2021-03-27 13:00 | 73.9379 | 77.7702 | 16.1639 | 16.963 | -60.8103 | -60.8103 | -145.1801 | -149.1756 | 0 | 27.9223 | -120.015 | -123.3699 | 98 | 108.3441 | -3.6 | -45.7419 | -85.995 | -93.0305 | -94 | -95.901
2021-03-27 13:30 | 29.8839 | 32.5052 | 17.9861 | 21.5118 | -55.8907 | -55.9193 | -99.4541 | -102.0482 | 48.5131 | 55.9794 | -164.592 | -168.607 | 156.1 | 165.8409 | 60 | 79.6603 | -129.675 | -138.1957 | -162.1 | -166.0929
2021-03-27 14:00 | 51.4714 | 59.076 | 0 | 0.86823 | -55.2193 | -55.4853 | -88.0226 | -89.9028 | 92.2241 | 102.8664 | -90.297 | -90.4777 | 86.1 | 97.058 | 25.6 | 59.7609 | -104.195 | -111.1411 | -139.9 | -144.0672
2021-03-27 14:30 | 45.769 | 50.684 | 13.8272 | 14.2439 | -44.8188 | -45.0355 | -110.8856 | -115.4129 | 38.9734 | 43.3272 | -40.005 | -51.2314 | 21 | 27.3359 | 23.2 | 60.9852 | -37.765 | -43.0907 | -72.1 | -73.0431
2021-03-27 15:00 | 66.5206 | 70.9718 | 29.6266 | 30.545 | -53.1685 | -53.1866 | -106.313 | -106.3191 | 22.2736 | 37.4263 | -20.574 | -30.755 | 14 | 30.0593 | 45.6 | 78.258 | -59.15 | -67.515 | -76 | -77.9441
2021-03-27 15:30 | 24.1386 | 28.932 | 15.7351 | 16.5885 | -47.9927 | -48.0979 | -80.0205 | -80.0532 | 6.4312 | 22.3198 | -137.16 | -139.6566 | 124.6 | 134.4073 | 10 | 38.9071 | -129.675 | -138.3537 | -134.4 | -138.9331
2021-03-27 16:00 | 34.0427 | 37.4228 | 26.3896 | 27.0238 | -54.5602 | -54.6134 | -68.589 | -68.6747 | -2.4224 | -20.2731 | -107.442 | -109.3941 | 90.3 | 101.1155 | 21.2 | 52.8394 | -117.39 | -121.4501 | -119.5 | -122.9215
2021-03-27 16:30 | 13.0769 | 23.8047 | 23.8385 | 25.1543 | -38.3001 | -38.5535 | -74.3047 | -74.3399 | 30.5913 | 39.188 | -116.586 | -119.267 | 92.4 | 102.3844 | 27.2 | 62.2562 | -98.28 | -101.5884 | -106.1 | -110.3692
2021-03-27 17:00 | 28.7263 | 34.4043 | 10.2471 | 9.7311 | -47.0649 | -47.1217 | -102.8835 | -102.9406 | -15.6494 | -21.5338 | -46.863 | -47.9788 | 22.4 | 40.9664 | 18.8 | 58.3136 | -78.26 | -82.885 | -70.7 | -71.9401
2021-03-27 17:30 | 18.0933 | 21.5726 | 29.0264 | 31.0627 | -26.508 | -28.2098 | -33.1514 | -33.8535 | 8.0391 | 22.1044 | -126.873 | -128.5303 | 111.3 | 121.3284 | 27.6 | 58.1653 | -107.835 | -112.9693 | -136.1 | -139.743
2021-03-27 18:00 | 21.5447 | 28.1274 | 13.9344 | 14.4446 | -28.51 | -29.024 | -92.5952 | -93.0457 | -36.894 | -38.4526 | -93.726 | -94.5655 | 74.2 | 85.6092 | 31.2 | 64.4546 | -85.54 | -89.7908 | -75.4 | -76.6705
2021-03-27 18:30 | 51.4714 | 56.8901 | 15.6708 | 15.804 | -27.4357 | -27.9695 | -92.5952 | -93.2981 | -58.6744 | -58.8894 | -44.577 | -44.8108 | 20.3 | 38.6588 | -24.8 | -55.8125 | -24.57 | -25.8991 | -37.5 | -38.2624
2021-03-27 19:00 | 63.8837 | 67.8988 | 9.4539 | 10.1751 | -15.8999 | -19.3229 | -115.4582 | -117.2774 | -104.1005 | -104.4408 | -1.143 | -4.7127 | -14.7 | -27.3807 | -27.2 | -54.1302 | 22.295 | 22.295 | 37.2 | 38.4692
2021-03-27 19:30 | 40.6455 | 44.1779 | 19.7654 | 21.3865 | -2.6673 | -13.6484 | -123.4602 | -124.6453 | -126.1597 | -128.295 | -11.43 | -13.9521 | -7.7 | -23.6865 | -17.2 | -47.6151 | 31.395 | 31.5561 | 56.5 | 57.6987
2021-03-27 20:00 | 25.6607 | 29.7807 | 20.3013 | 21.8469 | 0.0061036 | 13.3852 | -121.1739 | -121.9479 | -123.823 | -125.4503 | -20.574 | -22.075 | 1.4 | 25.2389 | -21.2 | -49.5629 | 35.035 | 35.3292 | 49 | 50.7209
2021-03-27 20:30 | 7.8461 | 15.1953 | 28.3832 | 31.1413 | 8.661 | 17.3496 | -132.6054 | -133.7095 | -135.2706 | -137.3365 | -17.145 | -18.4657 | -1.4 | -26.6368 | -24.4 | -50.6628 | 37.31 | 37.6442 | 60 | 61.2278
2021-03-27 21:00 | -4.995 | -13.4533 | 28.7048 | 32.3411 | 10.7118 | 18.4591 | -122.3171 | -123.2165 | -126.567 | -127.5916 | -8.001 | -10.5379 | -11.2 | -26.9386 | -16 | -48.7032 | 30.03 | 30.2498 | 53.7 | 54.449
2021-03-27 21:30 | -1.908 | -10.4035 | 26.3253 | 31.6847 | 9.1249 | 19.5947 | -128.0328 | -129.0292 | -132.8911 | -134.8127 | 3.429 | 8.7048 | -23.8 | -32.6833 | -28 | -51.4805 | 40.495 | 40.7498 | 59.1 | 59.8429
2021-03-27 22:00 | -3.7301 | -11.5823 | 15.8209 | 23.9863 | 8.661 | 19.383 | -121.1739 | -121.8246 | -124.9592 | -126.6234 | 10.287 | 13.7635 | -28.7 | -35.5625 | -24.4 | -51.3654 | 38.22 | 38.3929 | 61 | 61.5094
2021-03-27 22:30 | -6.9244 | -14.8634 | 21.6947 | 28.9618 | 17.1206 | 23.0192 | -90.3089 | -90.3161 | -91.5381 | -92.3802 | 16.002 | 19.6649 | -37.1 | -41.9591 | -14.4 | -49.7305 | 30.485 | 29.1768 | 44.9 | 45.0605
2021-03-27 23:00 | -4.8663 | -13.7122 | 21.2446 | 29.4963 | 16.6079 | 24.0459 | -91.452 | -91.4591 | -93.8105 | -94.7264 | 18.288 | 21.5661 | -35.7 | -40.7265 | -14.4 | -48.5831 | 28.21 | 28.3892 | 49.4 | 49.6729
2021-03-27 23:30 | 2.0151 | 16.0344 | 21.8019 | 29.959 | 14.1909 | 19.8971 | -93.7383 | -93.7453 | -93.296 | -94.1294 | 1.143 | 9.2152 | -21 | -31.2187 | 1.6 | 50.4063 | 13.195 | 13.195 | 40.3 | 40.5183
2021-03-28 | 12.6696 | 20.3776 | 25.532 | 32.0863 | 12.2988 | 18.5949 | -99.4541 | -99.5132 | -101.7639 | -102.6746 | -1.143 | -9.2152 | -23.8 | -32.6833 | -2.4 | -52.4061 | 16.835 | 17.3438 | 49.8 | 50.3468
2021-03-28 00:30 | 8.5536 | 17.2729 | 26.0466 | 31.3219 | 22.504 | 26.4753 | -64.0164 | -64.5146 | -63.8623 | -63.9718 | 13.716 | 17.145 | -50.4 | -52.7003 | 7.2 | 50.9117 | 8.19 | 8.19 | 49.8 | 51.1789
2021-03-28 01:00 | 17.6645 | 25.2338 | 27.5472 | 33.225 | 11.6884 | 18.197 | -62.8733 | -63.904 | -66.0275 | -66.2082 | -5.715 | -8.9271 | -29.4 | -35.3344 | 13.6 | 54.9108 | 0.91 | 2.8777 | 35.6 | 35.8587
2021-03-28 01:30 | 29.3265 | 36.7354 | 19.701 | 26.4893 | 7.1717 | 14.1633 | -75.4479 | -75.759 | -77.4108 | -77.9389 | 18.288 | 20.4466 | -46.9 | -48.945 | -9.2 | -52.02 | 20.475 | 20.475 | 51.4 | 51.6144
2021-03-28 02:00 | 20.5585 | 28.832 | 17.8788 | 26.6678 | 11.9448 | 18.2886 | -74.3047 | -74.4453 | -74.8597 | -75.2137 | 28.575 | 30.3703 | -53.9 | -55.3531 | -19.6 | -51.4774 | 29.12 | 29.1768 | 60.4 | 60.6066
2021-03-28 02:30 | 18.5006 | 25.6873 | 21.3946 | 29.0619 | 14.2519 | 21.6173 | -77.7342 | -77.8098 | -80.6479 | -81.1418 | 27.432 | 29.2974 | -55.3 | -56.288 | -25.2 | -53.8591 | 34.125 | 34.234 | 64.4 | 64.6789
2021-03-28 03:00 | 32.0491 | 37.5798 | 20.4299 | 27.9544 | 7.7333 | 17.9998 | -84.5931 | -84.6008 | -88.2153 | -88.2746 | 30.861 | 32.9097 | -57.4 | -58.3525 | -27.6 | -53.9881 | 35.035 | 35.2236 | 63.5 | 63.7643
2021-03-28 03:30 | 34.986 | 40.3662 | 12.5624 | 21.302 | 4.1444 | 16.7739 | -80.0205 | -80.0532 | -80.2405 | -80.7806 | 49.149 | 50.7317 | -71.4 | -71.6774 | -28.8 | -55.2927 | 35.945 | 36.1288 | 62.7 | 63.0464
2021-03-28 04:00 | 44.6115 | 49.3153 | 10.2686 | 19.8605 | -3.6439 | -14.9707 | -75.4479 | -75.5258 | -78.2683 | -78.7711 | 50.292 | 52.1288 | -72.1 | -72.3747 | -25.2 | -54.5674 | 33.67 | 33.8203 | 59.1 | 59.3938
2021-03-28 04:30 | 62.9619 | 66.814 | 11.3619 | 20.9447 | -11.5908 | -18.4555 | -73.1616 | -73.3044 | -76.5104 | -76.9305 | 44.577 | 46.3162 | -63.7 | -64.3467 | -20.4 | -53.6313 | 28.665 | 28.7551 | 59.5 | 59.648
2021-03-28 05:00 | 54.5799 | 58.7138 | 20.7944 | 28.0334 | -4.5716 | -16.7906 | -73.1616 | -73.3044 | -74.3238 | -74.6638 | 40.005 | 41.6058 | -58.8 | -59.7301 | -18.8 | -52.2961 | 25.935 | 25.9988 | 57.2 | 57.3261
2021-03-28 05:30 | 44.0327 | 47.9757 | 14.6418 | 22.0009 | 0.86061 | 16.1792 | -69.7322 | -69.966 | -70.2507 | -70.5243 | 43.434 | 44.9128 | -56 | -56.851 | -24.4 | -55.2768 | 30.94 | 31.0235 | 52.6 | 52.9188
2021-03-28 06:00 | 51.6215 | 55.9412 | 16.1853 | 21.4977 | -1.0803 | -14.4024 | -61.7301 | -62.2466 | -63.3693 | -63.4966 | 35.433 | 36.8961 | -52.5 | -53.5397 | -20.4 | -53.6313 | 29.12 | 29.2087 | 51.3 | 51.5834
2021-03-28 06:30 | 22.0377 | 27.6116 | 10.2042 | 16.6887 | 8.6122 | 18.7623 | -59.4438 | -60.1432 | -61.0112 | -61.1251 | 36.576 | 38.3203 | -51.1 | -52.313 | -19.6 | -52.218 | 26.39 | 26.4879 | 50 | 50.3953
2021-03-28 07:00 | 14.2988 | 21.0718 | 25.5106 | 30.0748 | 17.8408 | 24.483 | -67.4459 | -67.7937 | -67.8283 | -68.0322 | 33.147 | 35.0624 | -49 | -50.4243 | -20 | -52.3695 | 29.575 | 29.6624 | 53.6 | 54.2236
2021-03-28 07:30 | 4.4376 | 14.1956 | 31.2987 | 34.8113 | 21.5763 | 28.3978 | -48.0123 | -49.6317 | -49.9494 | -49.9494 | 17.145 | 18.92 | -36.4 | -39.2562 | -2.8 | -50.4777 | 15.925 | 15.925 | 41.9 | 42.3562
2021-03-28 08:00 | 20.8587 | 25.4738 | 32.928 | 36.8012 | 11.9936 | 20.575 | -24.0062 | -24.9668 | -19.0365 | -23.2851 | -1.143 | -1.143 | -26.6 | -32.6308 | 14.8 | 56.3773 | -3.64 | -7.3367 | 18.4 | 18.7299
2021-03-28 08:30 | 1.9937 | 13.0055 | 27.933 | 32.763 | 8.8685 | 18.9245 | -14.861 | -20.2244 | 17.0214 | 27.3061 | -29.718 | -31.093 | 0.7 | 25.2097 | 3.2 | 55.213 | -28.21 | -31.1434 | -31.9 | -32.8637
2021-03-28 09:00 | -17.6216 | -19.1024 | 39.1235 | 44.1663 | 10.7118 | 19.8552 | 28.5788 | 38.8335 | 81.9985 | 86.8145 | -94.869 | -98.4441 | 65.1 | 75.9911 | 14.8 | 56.3773 | -93.73 | -95.9834 | -114.5 | -118.2392
2021-03-28 09:30 | -18.5005 | -19.741 | 37.4727 | 43.0858 | 14.1909 | 21.9286 | 33.1514 | 43.0317 | 82.8774 | 88.762 | -93.726 | -97.658 | 57.4 | 68.7285 | 0 | 49.2 | -86.45 | -93.9958 | -121 | -124.4969
2021-03-28 10:00 | -15.7994 | -18.0693 | 37.8586 | 44.2631 | 5.2186 | 17.5134 | 30.8651 | 45.2953 | 120.9718 | 128.9466 | -117.729 | -118.1776 | 84.7 | 92.1903 | 4.8 | 37.9051 | -119.21 | -127.4366 | -139.7 | -145.1497
2021-03-28 10:30 | -1.7579 | -11.9845 | 29.2408 | 37.083 | -3.0335 | -14.834 | 0 | 26.2924 | 102.4927 | 109.3283 | -105.156 | -106.5445 | 78.4 | 87.3431 | -8.8 | -38.6161 | -99.645 | -104.0638 | -133.7 | -138.256
2021-03-28 11:00 | 1.6507 | 15.4821 | 23.2382 | 31.4567 | -10.5165 | -15.3547 | -10.2884 | -23.0054 | 90.4448 | 95.9731 | -110.871 | -115.3977 | 86.1 | 96.4198 | 20.8 | 57.8674 | -96.915 | -102.5972 | -126.5 | -130.9636
2021-03-28 11:30 | -15.0491 | -18.0631 | 35.9293 | 43.3208 | -3.0335 | -13.7247 | -29.7219 | -34.3135 | 98.0123 | 103.0825 | -115.443 | -119.7971 | 89.6 | 100.1758 | -5.6 | -43.1648 | -101.92 | -108.0728 | -123.4 | -128.0516
2021-03-28 12:00 | -21.3732 | -23.1709 | 30.3126 | 38.3063 | 2.4598 | 13.6093 | 21.7199 | 34.1034 | 85.3856 | 91.3919 | -105.156 | -109.591 | 78.4 | 89.952 | -22.4 | -41.7229 | -100.1 | -108.1523 | -135 | -140.632
2021-03-28 12:30 | -20.5157 | -21.4683 | 33.8927 | 41.7535 | -6.1585 | -14.734 | -28.5788 | -33.9306 | 133.7914 | 137.8844 | -150.876 | -157.0034 | 123.2 | 133.1105 | 14 | 37.8819 | -131.04 | -142.7816 | -158.2 | -164.503
2021-03-28 13:00 | -17.6216 | -19.7957 | 31.4917 | 39.2437 | 0.0061036 | 15.082 | -11.4315 | -23.5389 | 105.494 | 110.7219 | -137.16 | -142.2518 | 109.9 | 119.7655 | 2 | 36.8 | -115.115 | -122.8036 | -141.5 | -147.0179
2021-03-28 13:30 | -9.3253 | -13.9825 | 21.9306 | 30.1663 | -5.2308 | -14.371 | -17.1473 | -24.2499 | 101.335 | 106.4156 | -128.016 | -133.1387 | 101.5 | 111.8117 | 1.2 | 37.2193 | -111.475 | -118.6024 | -144.7 | -150.2609
2021-03-28 14:00 | -7.8032 | -12.2088 | 28.7906 | 36.6982 | -5.6458 | -14.6735 | -42.2966 | -42.4354 | 109.2455 | 115.0862 | -146.304 | -152.6151 | 121.8 | 131.8158 | 20.8 | 49.3931 | -122.395 | -130.1093 | -150.2 | -155.5125
2021-03-28 14:30 | -8.0605 | -10.5196 | 31.6203 | 38.8861 | -1.6419 | -15.8266 | -25.1493 | -26.3917 | 122.8369 | 128.3196 | -146.304 | -152.6151 | 120.4 | 130.2546 | 33.2 | 55.1202 | -130.585 | -138.4352 | -153 | -157.6243
2021-03-28 15:00 | -4.459 | -11.4774 | 24.7388 | 32.0092 | 0.0061036 | 13.8979 | -37.7239 | -38.0001 | 100.7563 | 106.5809 | -138.303 | -143.6592 | 107.8 | 117.8414 | 4.8 | 37.1117 | -126.035 | -134.4662 | -139.7 | -144.9346
2021-03-28 15:30 | 3.2799 | 14.7015 | 18.1362 | 24.7921 | -12.726 | -16.3776 | -30.8651 | -31.618 | 114.712 | 120.5516 | -136.017 | -142.1048 | 107.1 | 117.777 | -5.2 | -35.1864 | -121.94 | -129.8369 | -156.5 | -162.5948
2021-03-28 16:00 | 18.2219 | 25.5692 | 10.0542 | 16.3453 | -15.0332 | -17.277 | -32.0082 | -32.7348 | 95.7184 | 102.1757 | -128.016 | -133.4572 | 98.7 | 108.6827 | -13.2 | -37.2193 | -113.75 | -120.441 | -144.5 | -149.6185
2021-03-28 16:30 | 3.087 | 13.7953 | 14.1273 | 19.2652 | 0.0061036 | 12.1523 | -29.7219 | -30.7803 | 77.5609 | 84.6858 | -108.585 | -113.5316 | 81.2 | 91.419 | -20.8 | -37.8312 | -105.105 | -114.0172 | -128.6 | -131.8073
2021-03-28 17:00 | -1.6293 | -11.8071 | 18.2433 | 23.1395 | 2.2522 | 14.2359 | -22.863 | -24.2229 | 72.2229 | 79.3973 | -106.299 | -110.375 | 77.7 | 87.6678 | -14 | -43.1351 | -95.095 | -100.5797 | -128.5 | -132.3523
2021-03-28 17:30 | 16.0781 | 21.6956 | 25.2963 | 28.6506 | -9.8451 | -15.7254 | 14.861 | 18.7491 | 86.0072 | 92.8548 | -121.158 | -126.2329 | 93.1 | 103.9329 | 10.8 | 42.9791 | -121.94 | -130.942 | -153.7 | -158.6448
2021-03-28 18:00 | 18.1576 | 24.4751 | 16.5069 | 20.4044 | -2.5208 | -12.411 | -5.7158 | -7.3197 | 52.0502 | 60.3743 | -89.154 | -92.6324 | 59.5 | 71.6398 | 13.6 | 54.5234 | -96.005 | -102.7394 | -111.1 | -114.079
2021-03-28 18:30 | 19.0365 | 24.4605 | 18.0933 | 21.7911 | 6.244 | 15.381 | -29.7219 | -30.0716 | 5.9382 | 21.5972 | -27.432 | -28.9159 | -4.2 | -26.2383 | -22.4 | -54.4235 | -35.035 | -36.5646 | -38.8 | -39.174
2021-03-28 19:00 | 34.0213 | 38.3141 | 11.1046 | 16.2123 | 14.1909 | 21.3117 | -68.589 | -70.4314 | -59.7463 | -60.0239 | 34.29 | 34.5935 | -65.1 | -65.7329 | -30.8 | -53.3816 | 37.31 | 37.3793 | 50.1 | 51.887
2021-03-28 19:30 | 26.5611 | 30.7959 | 17.5359 | 22.3914 | 17.7798 | 24.9724 | -75.4479 | -75.4825 | -78.0753 | -78.9494 | 38.862 | 41.6058 | -70 | -70.1713 | -34.8 | -51.5271 | 50.05 | 50.7911 | 69 | 70.6759
2021-03-28 20:00 | 4.2017 | 11.4862 | 22.8524 | 26.6381 | 25.214 | 31.9277 | -73.1616 | -73.2419 | -76.3389 | -77.1224 | 34.29 | 36.9315 | -65.1 | -65.4753 | -25.2 | -46.9383 | 40.04 | 40.869 | 68.5 | 70.7498
2021-03-28 20:30 | 7.7819 | 14.5141 | 19.1651 | 23.5325 | 20.087 | 26.9391 | -78.8773 | -78.8856 | -79.4688 | -80.3309 | 38.862 | 41.6058 | -72.1 | -72.3747 | -24.8 | -47.746 | 38.675 | 39.3542 | 66.6 | 68.4485
2021-03-28 21:00 | 14.9634 | 21.1614 | 17.6645 | 23.3945 | 18.2925 | 25.629 | -66.3027 | -66.4602 | -66.9064 | -67.4268 | 30.861 | 33.3239 | -63.7 | -64.2515 | -16 | -45.6929 | 28.665 | 29.1804 | 54.7 | 55.8958
2021-03-28 21:30 | 21.8019 | 27.1403 | 22.5737 | 27.87 | 18.4024 | 25.7075 | -61.7301 | -61.8992 | -65.1271 | -65.6426 | 38.862 | 41.2115 | -67.9 | -68.4176 | -22.4 | -50.0879 | 30.94 | 31.5889 | 46.5 | 47.4605
2021-03-28 22:00 | 24.696 | 30.5199 | 20.1727 | 26.0249 | 13.2265 | 20.7196 | -67.4459 | -67.533 | -69.3932 | -70.0798 | 43.434 | 45.5482 | -69.3 | -69.8072 | -18 | -48.2808 | 27.755 | 28.3783 | 52.2 | 53.0754
2021-03-28 22:30 | 2.4653 | 15.6306 | 21.9734 | 26.9703 | 18.8052 | 23.2321 | -68.589 | -68.6747 | -69.1145 | -69.8389 | 40.005 | 42.6754 | -59.5 | -60.9684 | -4 | -47.7678 | 14.105 | 14.4601 | 40.1 | 40.7771
2021-03-28 23:00 | 16.2711 | 25.2388 | 21.5233 | 27.308 | 8.0385 | 15.8338 | -58.3007 | -58.7027 | -59.5319 | -60.068 | 14.859 | 18.7466 | -34.3 | -39.857 | 16 | 55.5539 | -8.19 | -8.19 | 16.2 | 16.3918
2021-03-28 23:30 | 26.8183 | 32.2019 | 23.3669 | 28.3215 | 11.9936 | 18.1642 | -64.0164 | -64.2711 | -67.1637 | -67.7803 | 17.145 | 21.261 | -37.8 | -41.9533 | 16 | 55.171 | -4.095 | -4.095 | 23.3 | 24.6028
2021-03-29 | 27.44 | 32.1111 | 27.5258 | 31.7112 | 4.5106 | 14.3679 | -66.3027 | -66.5486 | -69.1788 | -69.5618 | -54.864 | -54.9116 | 28.7 | 43.1339 | 52.8 | 78.4337 | -42.77 | -43.8243 | -8.3 | -8.5376
2021-03-29 00:30 | 27.2256 | 31.1444 | 38.1158 | 40.8429 | 11.8837 | 18.0919 | -94.8815 | -94.9916 | -97.4763 | -98.5102 | -25.146 | -26.0644 | -4.2 | -26.2383 | 30 | 60.7276 | -16.38 | -16.6868 | 21 | 24.4387
2021-03-29 01:00 | 28.9835 | 33.9478 | 35.9507 | 39.4041 | -2.8748 | -12.3452 | -84.5931 | -84.6008 | -84.6996 | -85.4023 | -32.004 | -32.3289 | 8.4 | 31.2501 | 44.8 | 74.56 | -35.49 | -36.229 | 2.9 | 4.245
2021-03-29 01:30 | 21.3088 | 28.1331 | 31.363 | 35.6485 | -4.7791 | -11.3629 | -81.1637 | -81.1717 | -81.6554 | -82.3093 | -13.716 | -15.335 | -2.8 | -28.8363 | 39.2 | 69.3432 | -30.485 | -31.1434 | 0 | 0
2021-03-29 02:00 | 15.8209 | 22.8721 | 29.0478 | 33.8697 | -12.6162 | -16.2924 | -75.4479 | -75.5863 | -78.6542 | -79.3611 | -35.433 | -35.5067 | 18.9 | 37.337 | 67.6 | 91.1877 | -58.24 | -59.716 | -18 | -18.265
2021-03-29 02:30 | 7.4817 | 17.5589 | 33.4425 | 37.5885 | -15.082 | -17.3981 | -52.5849 | -53.5819 | -54.7943 | -54.9247 | -56.007 | -56.0187 | 30.8 | 46.0991 | 87.2 | 106.9946 | -76.44 | -78.4727 | -38.6 | -39.8493
2021-03-29 03:00 | 17.5787 | 26.6121 | 25.725 | 30.1056 | -15.4849 | -16.944 | -46.8692 | -48.2431 | -47.2697 | -47.3676 | -14.859 | -15.2495 | -2.1 | -28.0087 | 66 | 89.7365 | -56.875 | -58.2844 | -21.3 | -22.4522
2021-03-29 03:30 | 28.2546 | 36.1849 | 33.6569 | 37.692 | -19.2813 | -20.4716 | -30.8651 | -34.2564 | -27.5043 | -27.5146 | -34.29 | -34.309 | 18.9 | 37.9423 | 83.6 | 103.6069 | -75.985 | -77.8276 | -41.8 | -44.0505
2021-03-29 04:00 | 22.8524 | 30.6745 | 33.9355 | 38.7178 | -14.9233 | -17.3347 | -48.0123 | -49.3544 | -49.1348 | -49.3105 | -19.431 | -19.7312 | 0.7 | 29.4083 | 70.4 | 93.8092 | -62.335 | -64.0129 | -29.2 | -30.2761
2021-03-29 04:30 | 21.3088 | 26.7779 | 47.677 | 52.5329 | -13.2876 | -16.9154 | -36.5808 | -39.4842 | -40.2382 | -40.2382 | -49.149 | -49.2021 | 27.3 | 43.8381 | 88.4 | 109.1355 | -80.99 | -83.3197 | -48 | -49.7555
2021-03-29 05:00 | 0 | 13.6557 | 44.9759 | 50.8328 | -1.3367 | -12.3833 | -41.1534 | -43.3795 | -43.8397 | -43.9163 | -17.145 | -17.2967 | -6.3 | -27.3359 | 65.2 | 89.423 | -57.785 | -61.048 | -23.4 | -24.6033
2021-03-29 05:30 | 0 | 12.9482 | 41.2672 | 46.5115 | 9.5277 | 17.0218 | -81.1637 | -81.1637 | -83.9279 | -84.7386 | 12.573 | 14.9029 | -31.5 | -37.4745 | 18.8 | 59.0715 | -15.47 | -12.4939 | 21.8 | 22.2396
2021-03-29 06:00 | -15.1992 | -16.7739 | 40.7313 | 45.125 | 13.9956 | 22.522 | -88.0226 | -88.03 | -89.6088 | -90.6352 | 24.003 | 26.1145 | -41.3 | -45.1324 | 18 | 58.0607 | -11.375 | -11.5197 | 15.4 | 17.837
2021-03-29 06:30 | -36.9583 | -37.3311 | 53.2936 | 56.3436 | 21.2711 | 26.8074 | -81.1637 | -81.1717 | -81.9985 | -82.6878 | 1.143 | 9.2152 | -25.9 | -34.7048 | 32.8 | 65.5902 | -24.115 | -24.5405 | 5.1 | 8.6608
2021-03-29 07:00 | -55.6089 | -55.6188 | 63.605 | 64.7722 | 26.9108 | 31.4701 | -78.8773 | -78.9105 | -83.3276 | -84.0728 | 14.859 | 18.0724 | -43.4 | -47.3368 | 37.2 | 66.5649 | -24.57 | -24.9089 | 8 | 16.3857
2021-03-29 07:30 | -68.6429 | -68.6767 | 78.1397 | 79.1295 | 31.8791 | 32.6893 | -74.3047 | -74.5243 | -77.4108 | -77.882 | -5.715 | -8.9271 | -29.4 | -38.2702 | 51.6 | 76.1483 | -35.945 | -36.6748 | 3.5 | 14.2369
2021-03-29 08:00 | -78.2683 | -78.4247 | 77.9253 | 79.341 | 40.9125 | 41.5384 | -58.3007 | -59.0136 | -54.9014 | -56.6075 | -8.001 | -8.0822 | -32.2 | -41.766 | 49.6 | 74.5085 | -32.76 | -34.3909 | -4.3 | -14.5499
2021-03-29 08:30 | -71.0653 | -71.0653 | 70.658 | 72.3633 | 33.8811 | 35.5378 | -25.1493 | -25.253 | 7.2244 | 26.3982 | -68.58 | -67.9388 | 29.4 | 47.8874 | 41.6 | 71.0515 | -61.88 | -65.0379 | -54 | -54.0045
2021-03-29 09:00 | -71.8156 | -71.8156 | 70.5508 | 72.8321 | 27.985 | 29.3752 | 24.0062 | 28.2337 | 72.5873 | 80.0254 | -145.161 | -148.8974 | 112 | 123.3987 | 61.2 | 80.8287 | -130.13 | -137.7057 | -142.8 | -145.0765
2021-03-29 09:30 | -60.7324 | -60.8175 | 59.1032 | 63.4299 | 29.7307 | 31.6057 | 26.2924 | 32.0286 | 90.2733 | 97.0938 | -116.586 | -121.8515 | 69.3 | 82.5199 | 0.8 | 43.2463 | -105.105 | -113.6462 | -134.4 | -136.6689
2021-03-29 10:00 | -54.4941 | -54.5334 | 59.1461 | 62.6066 | 22.6017 | 25.9381 | 21.7199 | 28.3953 | 106.8874 | 114.3747 | -121.158 | -128.3269 | 79.8 | 90.1778 | -8.8 | -35.5077 | -110.11 | -119.982 | -144.1 | -146.3563
2021-03-29 10:30 | -42.2319 | -42.4137 | 52.7791 | 56.7278 | 12.0912 | 16.3988 | -1.1431 | -17.1853 | 105.1724 | 111.8479 | -117.729 | -125.0945 | 82.6 | 93.6353 | -3.2 | -33.3539 | -115.115 | -124.8102 | -144.1 | -146.571
2021-03-29 11:00 | -46.3693 | -46.3939 | 57.0023 | 62.3719 | 1.532 | 9.5176 | -21.7199 | -24.5445 | 103.2216 | 111.1511 | -117.729 | -124.7128 | 80.5 | 92.4689 | 6 | 34.5254 | -125.125 | -135.2766 | -165 | -168.4666
2021-03-29 11:30 | -52.7576 | -52.7625 | 62.0187 | 68.1294 | 1.4832 | 7.8862 | -46.8692 | -47.2164 | 92.3528 | 99.5913 | -158.877 | -165.3246 | 123.9 | 134.024 | 18.4 | 40.4297 | -134.68 | -145.4983 | -173.2 | -177.2343
2021-03-29 12:00 | -59.5105 | -59.8478 | 62.2759 | 66.8604 | 1.4832 | 12.7515 | -36.5808 | -37.4458 | 117.4775 | 123.6701 | -165.735 | -172.8691 | 128.8 | 138.5664 | 31.6 | 49.4223 | -145.145 | -156.5636 | -184.9 | -189.0512
2021-03-29 12:30 | -54.0868 | -54.2383 | 54.9872 | 60.0307 | 7.2694 | 16.1403 | -42.2966 | -42.8491 | 115.6124 | 121.4412 | -190.881 | -198.2965 | 156.8 | 165.3557 | 36.4 | 53.4939 | -144.235 | -155.5495 | -183.9 | -188.3284
2021-03-29 13:00 | -45.9835 | -46.1354 | 52.9292 | 57.7328 | 4.7059 | 15.1595 | -65.1596 | -65.1696 | 95.011 | 103.9163 | -208.026 | -214.5676 | 174.3 | 182.2381 | 34 | 51.5891 | -141.505 | -152.5072 | -179.6 | -183.017
2021-03-29 13:30 | -47.4198 | -47.48 | 53.3365 | 58.611 | 1.178 | 14.4587 | -51.4417 | -59.4108 | 115.9769 | 119.8143 | -195.453 | -200.9926 | 162.4 | 170.4611 | 35.6 | 53.2496 | -141.505 | -152.3381 | -182.2 | -186.4114
2021-03-29 14:00 | -42.8964 | -42.9034 | 44.1398 | 50.2219 | -0.93385 | -14.0876 | -58.3007 | -61.4543 | 98.8912 | 102.6276 | -172.593 | -177.6988 | 142.1 | 150.7733 | 24.8 | 45.7121 | -135.135 | -144.9116 | -172.7 | -176.3109
2021-03-29 14:30 | -41.8246 | -41.8886 | 46.8409 | 51.8211 | -3.3387 | -14.5902 | -60.587 | -63.6274 | 98.0766 | 102.2696 | -177.165 | -182.4115 | 145.6 | 153.8488 | 18.8 | 41.3241 | -133.315 | -142.7229 | -172.5 | -175.8966
2021-03-29 15:00 | -33.2067 | -33.2233 | 45.1688 | 49.3428 | -7.1351 | -15.8946 | -41.1534 | -46.0109 | 68.8143 | 76.0513 | -156.591 | -160.8059 | 126.7 | 135.5942 | 9.2 | 39.0978 | -129.22 | -138.4105 | -168.8 | -171.714
2021-03-29 15:30 | -47.4412 | -47.5133 | 50.3353 | 54.837 | -6.7689 | -14.2743 | -54.8712 | -58.6025 | 79.6617 | 84.4539 | -154.305 | -159.1235 | 120.4 | 129.4678 | 12.8 | 38.9625 | -135.135 | -144.7479 | -173.1 | -176.6427
2021-03-29 16:00 | -40.0881 | -40.1005 | 45.9406 | 49.6468 | -6.5126 | -12.1938 | -50.2986 | -54.3447 | 71.5155 | 76.7126 | -154.305 | -158.5807 | 123.9 | 132.7289 | 12.4 | 40.3524 | -135.59 | -145.336 | -170.1 | -173.9302
2021-03-29 16:30 | -43.4109 | -43.4109 | 49.6707 | 52.5866 | -5.2918 | -11.6313 | -32.0082 | -40.0103 | 70.5294 | 76.2026 | -157.734 | -162.1812 | 122.5 | 131.423 | 14 | 39.3731 | -137.865 | -147.7861 | -172.3 | -176.3336
2021-03-29 17:00 | -42.7463 | -42.7463 | 48.1272 | 50.5254 | -1.7029 | -10.4969 | -19.4335 | -33.6211 | 70.2721 | 75.8885 | -146.304 | -151.088 | 116.2 | 125.0475 | 19.2 | 44.0091 | -142.415 | -152.8509 | -175.5 | -179.6093
2021-03-29 17:30 | -48.8346 | -48.8884 | 57.1524 | 59.919 | 3.7903 | 14.8063 | -8.0021 | -29.6779 | 60.7753 | 67.7933 | -138.303 | -142.4904 | 102.9 | 112.2295 | 14 | 45.7926 | -126.945 | -135.4777 | -153.9 | -156.4085
2021-03-29 18:00 | -42.7249 | -43.3715 | 53.8295 | 57.1989 | 11.5297 | 17.019 | -18.2904 | -29.2789 | 33.8713 | 40.9904 | -118.872 | -121.7443 | 83.3 | 93.6065 | 24.4 | 58.1653 | -120.12 | -127.2049 | -137.3 | -139.2463
2021-03-29 18:30 | -40.4097 | -40.7003 | 49.8207 | 52.8848 | 19.2203 | 22.9376 | -49.1555 | -49.9989 | -13.6771 | -19.5289 | -86.868 | -88.7722 | 51.1 | 62.3354 | 32.8 | 69.4354 | -76.895 | -81.7507 | -76.9 | -77.1659
2021-03-29 19:00 | -39.0377 | -39.2386 | 49.2848 | 52.8412 | 27.3259 | 30.8929 | -97.1678 | -97.3357 | -86.779 | -87.4282 | -14.859 | -15.0338 | -18.9 | -29.3082 | 25.6 | 62.3025 | -22.295 | -24.439 | -3.2 | -9.9298
2021-03-29 19:30 | -30.2269 | -30.7638 | 45.3403 | 48.8041 | 25.0187 | 28.8721 | -108.5993 | -108.8937 | -110.5746 | -109.8829 | 13.716 | 14.859 | -46.9 | -49.3637 | 17.6 | 54.1406 | 3.185 | 5.1878 | 21 | 26.3403
2021-03-29 20:00 | -32.092 | -32.6509 | 50.2709 | 54.4349 | 28.4489 | 32.9974 | -96.0246 | -96.0518 | -97.7979 | -99.048 | 24.003 | 25.3014 | -53.2 | -55.0113 | 12.4 | 50.3508 | 3.185 | 3.9141 | 25.2 | 30.4541
2021-03-29 20:30 | -19.4224 | -21.2572 | 47.8699 | 51.7749 | 23.4806 | 28.824 | -100.5972 | -100.7011 | -106.0513 | -105.4298 | 37.719 | 39.0966 | -64.4 | -65.621 | 4.8 | 48.2394 | 13.195 | 13.195 | 43.5 | 47.2705
2021-03-29 21:00 | -30.0554 | -30.7047 | 40.474 | 45.1179 | 23.2731 | 28.6552 | -105.1698 | -105.325 | -107.0803 | -108.6413 | 44.577 | 45.7486 | -62.3 | -63.7038 | 14.4 | 52.8015 | 1.82 | 2.9134 | 29.7 | 33.4552
2021-03-29 21:30 | -41.8246 | -41.9117 | 45.9406 | 51.9511 | 21.0636 | 25.4663 | -123.4602 | -124.3514 | -127.0386 | -126.9398 | 35.433 | 36.3251 | -52.5 | -55.3399 | 29.2 | 61.7414 | -13.195 | -14.4601 | 14.3 | 17.8003
2021-03-29 22:00 | -45.0616 | -44.5555 | 45.2546 | 53.3995 | 23.5782 | 29.0241 | -124.6034 | -125.4864 | -127.8533 | -129.5958 | 8.001 | 9.2152 | -19.6 | -30.8318 | 34 | 63.8122 | -17.29 | -18.4261 | 7.4 | 9.2201
2021-03-29 22:30 | -50.2709 | -50.3384 | 52.9721 | 60.4392 | 29.4255 | 32.9001 | -107.4561 | -107.608 | -111.1749 | -112.6628 | 17.145 | 18.4657 | -33.6 | -39.9981 | 36 | 65.5671 | -20.02 | -21.1514 | 9.2 | 10.1553
2021-03-29 23:00 | -51.2142 | -51.6356 | 51.5786 | 60.5079 | 36.5545 | 40.8161 | -76.591 | -76.6678 | -77.1965 | -76.5894 | 25.146 | 25.7873 | -44.8 | -47.8464 | 19.2 | 56.1826 | -4.095 | -4.3165 | 17.5 | 17.5345
2021-03-29 23:30 | -52.8434 | -53.0923 | 53.4437 | 60.3032 | 45.0629 | 48.5839 | -67.4459 | -67.7937 | -68.1069 | -68.3452 | 12.573 | 13.3785 | -39.9 | -43.569 | 24 | 58.7278 | -7.735 | -8.5487 | 20.5 | 20.6286
2021-03-30 | -54.6013 | -54.7901 | 54.88 | 60.0668 | 53.7789 | 56.7617 | -67.4459 | -67.9189 | -68.3856 | -68.5911 | 3.429 | 5.715 | -38.5 | -41.4658 | 26.4 | 59.3902 | -11.83 | -12.6748 | 22.2 | 23.1603
2021-03-30 00:30 | -64.4197 | -64.6139 | 63.112 | 65.1014 | 66.4378 | 68.2547 | -56.0144 | -57.4084 | -55.9733 | -56.0243 | -11.43 | -11.6564 | -28 | -32.2988 | 30 | 60.0333 | -12.285 | -13.2654 | 27.9 | 29.3157
2021-03-30 01:00 | -56.5093 | -56.9451 | 54.8586 | 58.1489 | 61.4084 | 63.3697 | -45.726 | -48.0803 | -48.706 | -48.7149 | 0 | 3.429 | -35 | -37.4418 | 21.6 | 55.2015 | -4.55 | -5.554 | 27.9 | 28.7892
2021-03-30 01:30 | -50.0995 | -50.6557 | 48.363 | 53.6795 | 54.4381 | 56.6412 | -57.1575 | -58.2894 | -55.2659 | -55.3485 | 4.572 | 5.715 | -35 | -37.4418 | 18 | 55.4054 | -1.82 | -2.275 | 30.5 | 31.0258
2021-03-30 02:00 | -44.1183 | -44.8181 | 41.9318 | 50.9189 | 50.3365 | 54.0706 | -59.4438 | -60.1432 | -62.426 | -62.5812 | -8.001 | -8.0822 | -23.1 | -28.9803 | 20.4 | 57.3508 | -6.825 | -7.5316 | 22.9 | 22.9558
2021-03-30 02:30 | -45.3403 | -46.0419 | 44.0541 | 52.3768 | 50.3365 | 54.0706 | -56.0144 | -56.9514 | -58.0956 | -58.1949 | 1.143 | 2.5558 | -34.3 | -37.3173 | 24.4 | 57.8024 | -11.375 | -12.0897 | 22.2 | 22.265
2021-03-30 03:00 | -40.2811 | -40.4758 | 38.5446 | 47.11 | 47.0039 | 51.0444 | -59.4438 | -60.533 | -61.9972 | -62.3222 | 11.43 | 12.3105 | -39.2 | -41.3948 | 15.2 | 54.5601 | -1.365 | -1.9304 | 29.6 | 29.8558
2021-03-30 03:30 | -35.3933 | -35.586 | 34.0213 | 43.6678 | 47.0039 | 51.7449 | -67.4459 | -67.9189 | -68.8358 | -69.4014 | 16.002 | 16.9919 | -44.1 | -45.5 | 8.8 | 51.1625 | 0 | 0 | 33 | 33.7551
2021-03-30 04:00 | -34.8574 | -35.0375 | 33.3139 | 43.2759 | 47.0039 | 51.7449 | -70.8753 | -71.1054 | -70.9152 | -71.5285 | 22.86 | 23.8665 | -49.7 | -50.9463 | 8 | 50.636 | 2.275 | 2.9134 | 35.5 | 36.1454
2021-03-30 04:30 | -33.7641 | -33.7829 | 32.3278 | 42.1752 | 46.2837 | 51.0503 | -64.0164 | -64.5146 | -64.7413 | -65.2385 | 33.147 | 34.099 | -58.8 | -59.5 | 2.8 | 49.2146 | 6.37 | 7.0635 | 38.2 | 38.4881
2021-03-30 05:00 | -35.2433 | -42.3335 | 34.793 | 39.1032 | 44.5991 | 53.2975 | -54.8712 | -56.0493 | -58.0313 | -58.3246 | 28.575 | 29.1409 | -56.7 | -57.664 | 10.8 | 53.1097 | 0 | 0 | 29.9 | 30.2518
2021-03-30 05:30 | -40.324 | -46.3489 | 39.8738 | 43.4916 | 44.5991 | 53.2975 | -52.5849 | -54.0675 | -53.0793 | -53.268 | 33.147 | 33.849 | -64.4 | -65.0398 | 13.2 | 54.1361 | -3.64 | -3.64 | 27.1 | 27.4235
2021-03-30 06:00 | -43.7968 | -48.8756 | 43.3038 | 46.2748 | 44.5991 | 52.4134 | -54.8712 | -56.0493 | -56.3807 | -56.6925 | 41.148 | 41.9187 | -72.8 | -73.283 | 10.4 | 52.6376 | 0 | 0 | 34 | 34.5607
2021-03-30 06:30 | -56.5093 | -58.6105 | 56.1019 | 57.0071 | 44.5991 | 49.8892 | -64.0164 | -64.2711 | -63.9695 | -64.3017 | 36.576 | 37.4409 | -72.1 | -72.672 | 12.4 | 51.5147 | 0 | 0.455 | 30.3 | 32.3736
2021-03-30 07:00 | -60.7967 | -61.8552 | 60.0893 | 60.3969 | 52.4971 | 55.7678 | -65.1596 | -65.4098 | -65.9203 | -66.3256 | 38.862 | 39.9233 | -77 | -77.384 | 14.4 | 51.648 | -1.365 | -2.275 | 35.4 | 39.0565
2021-03-30 07:30 | -60.561 | -60.7377 | 60.3466 | 60.3571 | 66.8528 | 68.1796 | -51.4417 | -52.2483 | -52.7148 | -52.9292 | 46.863 | 48.2368 | -90.3 | -90.3109 | -5.2 | -41.9237 | 22.75 | 23.7517 | 35.6 | 41.7445
2021-03-30 08:00 | -60.2822 | -60.4414 | 59.7034 | 59.7104 | 66.8528 | 68.1796 | -38.8671 | -39.9285 | -30.3984 | -30.9958 | 25.146 | 25.5583 | -70 | -70.1713 | 9.2 | 44.9515 | 8.645 | 8.8345 | 45.5 | 52.2565
2021-03-30 08:30 | -67.421 | -68.0026 | 67.0351 | 67.1206 | 47.3091 | 50.176 | -17.1473 | -24.2499 | 9.9899 | 19.5794 | -28.575 | -30.0024 | -14.7 | -31.6242 | 18 | 53.8947 | -41.405 | -39.5091 | -33.6 | -34.2041
2021-03-30 09:00 | -71.4297 | -72.184 | 71.1082 | 71.2811 | 37.116 | 39.9675 | 32.0082 | 44.4655 | 68.257 | 73.6584 | -81.153 | -84.9596 | 37.8 | 55.4725 | 34.4 | 61.6831 | -98.28 | -102.5033 | -108.5 | -109.2292
2021-03-30 09:30 | -59.9607 | -61.4794 | 59.2747 | 59.8216 | 38.1415 | 42.4662 | 2.2863 | 30.9496 | 67.1208 | 72.0948 | -76.581 | -80.9677 | 39.2 | 56.4358 | 11.2 | 46.5669 | -89.635 | -94.1069 | -107 | -108.6564
2021-03-30 10:00 | -57.131 | -59.552 | 56.595 | 57.7689 | 36.4446 | 41.8216 | -6.8589 | -28.28 | 78.8043 | 83.8072 | -82.296 | -87.4974 | 51.8 | 67.1307 | -16.4 | -37.0297 | -96.46 | -102.9397 | -108.8 | -111.5244
2021-03-30 10:30 | -55.2444 | -57.9027 | 54.7943 | 56.0802 | 30.4021 | 37.6801 | -21.7199 | -32.3736 | 81.9985 | 91.0066 | -81.153 | -81.2817 | 51.8 | 63.7154 | -13.6 | -41.1145 | -88.725 | -93.9649 | -111.2 | -113.8028
2021-03-30 11:00 | -55.3088 | -58.2298 | 54.4941 | 55.9622 | 25.214 | 33.634 | -29.7219 | -39.6823 | 97.9694 | 106.223 | -94.869 | -94.869 | 68.6 | 79.714 | -18.8 | -34.393 | -95.095 | -101.6617 | -123.9 | -126.8291
2021-03-30 11:30 | -52.2217 | -55.172 | 51.1927 | 53.1927 | 20.9171 | 30.5455 | -27.4356 | -35.7132 | 101.9996 | 106.4177 | -110.871 | -116.0525 | 86.1 | 100.122 | 4.4 | 38.2539 | -106.47 | -112.9693 | -132.6 | -136.2441
2021-03-30 12:00 | -54.0868 | -54.0868 | 53.7009 | 58.0064 | 17.5235 | 24.2526 | -25.1493 | -34.7675 | 121.4006 | 125.5652 | -130.302 | -136.3049 | 107.8 | 120.2126 | 12 | 37.9473 | -126.035 | -134.948 | -155.8 | -159.2773
2021-03-30 12:30 | -50.4639 | -50.4898 | 53.3794 | 57.9332 | 14.0444 | 20.6443 | -33.1514 | -42.312 | 122.2795 | 126.2216 | -125.73 | -129.4621 | 103.6 | 115.8283 | 13.2 | 38.3437 | -125.58 | -134.6869 | -162.2 | -166.0181
2021-03-30 13:00 | -60.9468 | -60.9468 | 62.6832 | 67.4674 | 5.2186 | 13.7545 | -40.0103 | -46.0818 | 125.7095 | 129.72 | -144.018 | -150.099 | 123.2 | 136.5126 | 30 | 48.4149 | -138.32 | -148.3747 | -177.9 | -183.577
2021-03-30 13:30 | -57.624 | -57.624 | 65.513 | 70.0245 | 3.5828 | 13.2208 | -41.1534 | -41.7211 | 123.0727 | 128.1202 | -138.303 | -145.3094 | 119 | 133.0461 | 57.6 | 77.6 | -134.225 | -143.5732 | -169.7 | -174.8442
2021-03-30 14:00 | -54.9658 | -55.0442 | 68.8572 | 73.221 | -4.7181 | -11.9063 | -58.3007 | -62.2151 | 96.8546 | 100.5564 | -128.016 | -132.2377 | 106.4 | 119.9127 | 29.6 | 49.1203 | -138.775 | -148.7989 | -175.2 | -180.1406
2021-03-30 14:30 | -49.7778 | -49.783 | 65.17 | 70.4724 | -3.241 | -13.0731 | 10.2884 | 30.3743 | 56.7665 | 62.5691 | -94.869 | -98.145 | 73.5 | 89.9194 | 2 | 38.0526 | -117.845 | -125.8386 | -149.4 | -155.6049
2021-03-30 15:00 | -54.8585 | -55.0386 | 70.8295 | 75.3638 | -2.0569 | -12.8309 | -34.2945 | -42.5276 | 106.0513 | 110.1205 | -139.446 | -144.4573 | 105.7 | 119.292 | 31.2 | 48.246 | -147.875 | -158.111 | -176.7 | -181.3943
2021-03-30 15:30 | -54.7084 | -54.7424 | 68.1284 | 71.7606 | 0.0061036 | 12.665 | 4.5726 | 28.9422 | 66.7778 | 72.3227 | -115.443 | -119.2067 | 79.1 | 94.1702 | 8.4 | 38.5269 | -131.495 | -141.8623 | -164.2 | -167.8472
2021-03-30 16:00 | -54.5799 | -54.5799 | 66.0704 | 69.3301 | 3.3265 | 10.7859 | 9.1452 | 33.289 | 87.8937 | 93.0125 | -123.444 | -128.4286 | 90.3 | 104.8062 | 19.2 | 44.3694 | -136.5 | -146.8466 | -168.9 | -172.82
2021-03-30 16:30 | -53.5723 | -53.5841 | 59.2961 | 61.9671 | 10.0893 | 15.6449 | -8.0021 | -28.5788 | 64.1624 | 69.4921 | -98.298 | -102.054 | 65.1 | 80.646 | 2.4 | 39.2734 | -122.395 | -131.3887 | -147.6 | -148.3248
2021-03-30 17:00 | -53.1007 | -53.1545 | 63.2621 | 65.4897 | 12.4575 | 17.2672 | 18.2904 | 35.8774 | 49.5635 | 55.7434 | -94.869 | -98.4441 | 53.2 | 70.9214 | -4.8 | -42.2734 | -111.93 | -120.4848 | -139.6 | -142.3607
2021-03-30 17:30 | -64.7413 | -64.8113 | 67.8068 | 69.8177 | 17.0718 | 21.9828 | 36.5808 | 50.9312 | 91.3666 | 96.2874 | -115.443 | -119.7971 | 81.2 | 95.5699 | 40 | 66.2408 | -128.31 | -136.6008 | -155 | -158.1089
2021-03-30 18:00 | -53.4865 | -53.5352 | 61.3327 | 64.1779 | 26.4958 | 30.6889 | 8.0021 | 27.4832 | 50.9998 | 56.3189 | -74.295 | -77.7324 | 37.1 | 57.63 | 53.6 | 81.6549 | -101.465 | -107.4927 | -110.3 | -111.9586
2021-03-30 18:30 | -46.6051 | -46.9087 | 53.8724 | 55.9577 | 37.0062 | 40.8209 | -54.8712 | -55.1681 | -38.7804 | -38.9993 | 9.144 | 9.4254 | -42.7 | -50.3076 | 26.8 | 59.5691 | -22.75 | -24.029 | -2.7 | -6.9462
2021-03-30 19:00 | -39.6594 | -40.0826 | 48.7917 | 51.1976 | 38.6542 | 42.3206 | -66.3027 | -66.3126 | -63.991 | -64.0512 | 33.147 | 34.3851 | -67.9 | -70.6723 | 10.8 | 51.1531 | 2.73 | 3.8608 | 21.3 | 24.4969
2021-03-30 19:30 | -32.1991 | -32.4962 | 50.8069 | 52.9615 | 35.2117 | 39.2015 | -76.591 | -76.7274 | -79.8762 | -80.8647 | 43.434 | 45.5482 | -74.2 | -75.9266 | 10.4 | 48.3322 | 6.37 | 6.6249 | 38.2 | 41.8527
2021-03-30 20:00 | -17.686 | -18.1907 | 54.0869 | 55.8334 | 24.5548 | 29.9971 | -92.5952 | -92.6234 | -94.2178 | -95.4189 | 40.005 | 42.291 | -64.4 | -66.9223 | 7.2 | 46.9553 | 9.1 | 9.2802 | 40.5 | 45.3927
2021-03-30 20:30 | -40.1953 | -40.3905 | 57.774 | 61.1523 | 26.1418 | 30.2539 | -101.7403 | -101.9008 | -104.465 | -105.9533 | 43.434 | 45.2172 | -65.8 | -68.4606 | 7.6 | 48.9931 | 7.28 | 7.3367 | 41.4 | 43.1231
2021-03-30 21:00 | -40.9028 | -41.3209 | 56.3806 | 61.5952 | 26.1418 | 30.2049 | -107.4561 | -107.7536 | -109.8243 | -111.2978 | 20.574 | 22.075 | -44.1 | -51.1431 | 16.8 | 53.5059 | 0 | 0 | 27.1 | 26.5573
2021-03-30 21:30 | -44.7615 | -45.0015 | 56.7665 | 63.6142 | 26.1906 | 30.1439 | -112.0287 | -112.4014 | -115.8911 | -117.3199 | -24.003 | -24.1116 | 0 | 35.7 | 30 | 61.7738 | -16.38 | -17.0002 | 11.4 | 12.7945
2021-03-30 22:00 | -55.7375 | -55.7436 | 58.1171 | 66.1264 | 24.506 | 29.6103 | -106.313 | -106.6137 | -109.6528 | -110.7624 | -40.005 | -40.0213 | 18.9 | 42.8889 | 44 | 72.4828 | -32.305 | -33.6884 | -11.7 | -11.8533
2021-03-30 22:30 | -65.7274 | -65.8575 | 65.17 | 70.5608 | 33.1121 | 36.2996 | -92.5952 | -92.5952 | -93.6176 | -94.3978 | -27.432 | -27.5271 | 0.7 | 36.4067 | 48.4 | 75.5418 | -32.76 | -34.2552 | -4.7 | -6.6468
2021-03-30 23:00 | -59.8107 | -60.0437 | 58.3315 | 65.3465 | 36.4935 | 39.4084 | -89.1657 | -89.173 | -91.4738 | -92.2498 | -29.718 | -29.74 | 2.1 | 37.1594 | 42.8 | 72.0822 | -30.03 | -31.2496 | -13.1 | -14.2077
2021-03-30 23:30 | -57.7955 | -57.879 | 56.3163 | 60.9552 | 45.0019 | 48.6794 | -85.7363 | -85.7439 | -90.1232 | -90.818 | -42.291 | -42.3064 | 10.5 | 39.2312 | 45.2 | 73.2175 | -33.215 | -34.3216 | -0.3 | -1.1402
2021-03-31 | -51.8787 | -52.1935 | 50.571 | 53.2975 | 56.7941 | 59.7502 | -84.5931 | -84.624 | -86.8647 | -87.588 | -18.288 | -18.8508 | -16.8 | -32.6533 | 18 | 55.4054 | -5.005 | -5.0871 | 29.5 | 31.6244
2021-03-31 00:30 | -62.3403 | -62.5904 | 60.9897 | 62.1473 | 66.9017 | 68.8248 | -80.0205 | -80.151 | -82.2772 | -82.8136 | -25.146 | -25.5583 | -17.5 | -31.258 | 24.8 | 55.8125 | -8.645 | -8.8345 | 35.9 | 38.6432
2021-03-31 01:00 | -59.5319 | -59.7669 | 58.0313 | 60.4042 | 57.4166 | 59.6464 | -70.8753 | -71.3256 | -72.0729 | -72.2922 | -12.573 | -12.573 | -28 | -35.8575 | 32 | 61.3984 | -16.38 | -16.7796 | 22.8 | 24.368
2021-03-31 01:30 | -55.223 | -55.3057 | 53.7867 | 56.9004 | 50.4952 | 53.8534 | -69.7322 | -70.0687 | -68.9216 | -69.1255 | 12.573 | 12.7791 | -51.8 | -55.6357 | 29.6 | 61.2301 | -15.925 | -16.4431 | 17.5 | 19.6743
2021-03-31 02:00 | -48.856 | -49.0978 | 47.9557 | 52.719 | 44.8066 | 50.124 | -61.7301 | -62.9978 | -64.6984 | -64.7043 | 6.858 | 6.9526 | -43.4 | -48.8397 | 30.8 | 65.3177 | -15.925 | -17.9076 | 15.3 | 15.3834
2021-03-31 02:30 | -49.2419 | -50.3343 | 48.2558 | 51.6005 | 46.6011 | 52.629 | -72.0184 | -72.7496 | -71.344 | -71.3524 | -45.72 | -46.4148 | 5.6 | 33.3732 | 40 | 70.7853 | -25.935 | -27.9668 | 8.8 | 9.0244
2021-03-31 03:00 | -43.4538 | -45.958 | 42.7035 | 46.5469 | 44.8554 | 51.8988 | -64.0164 | -65.9866 | -64.827 | -64.827 | -37.719 | -39.7593 | 2.8 | 26.0509 | 36.8 | 68.352 | -23.205 | -24.9255 | 8 | 8.2225
2021-03-31 03:30 | -40.1096 | -40.9478 | 38.6518 | 43.8803 | 44.8554 | 51.8988 | -58.3007 | -60.77 | -58.5244 | -58.5636 | -19.431 | -21.986 | -14 | -25.8242 | 32 | 66.242 | -18.655 | -20.195 | 11.8 | 12.4595
2021-03-31 04:00 | -37.8372 | -38.8023 | 36.6796 | 42.0691 | 43.061 | 50.356 | -51.4417 | -54.9902 | -53.1221 | -53.1924 | -8.001 | -12.1503 | -22.4 | -29.7644 | 22.8 | 61.5766 | -10.92 | -12.8774 | 19 | 20.2549
2021-03-31 04:30 | -37.923 | -38.9971 | 36.8725 | 42.0886 | 41.3642 | 48.9129 | -50.2986 | -53.9223 | -54.6442 | -54.6829 | -9.144 | -12.9316 | -23.8 | -31.7402 | 27.6 | 64.5935 | -17.29 | -19.1317 | 12.6 | 12.9066
2021-03-31 05:00 | -38.8019 | -39.6346 | 37.58 | 42.4829 | 43.1586 | 50.4395 | -48.0123 | -51.7962 | -48.5988 | -48.7086 | 2.286 | 7.229 | -33.6 | -38.2126 | 19.6 | 59.7086 | -8.19 | -10.1026 | 23.7 | 23.7539
2021-03-31 05:30 | -37.9658 | -43.1215 | 37.3013 | 40.1914 | 46.4912 | 54.1636 | -50.2986 | -53.5209 | -51.0213 | -51.0845 | -1.143 | -8.0822 | -30.8 | -35.4244 | 11.2 | 55.623 | 0 | 3.185 | 32 | 32.0899
2021-03-31 06:00 | -40.131 | -44.2307 | 39.7451 | 41.7845 | 51.667 | 57.9095 | -48.0123 | -51.7962 | -46.991 | -47.1346 | -10.287 | -13.0322 | -23.8 | -29.1321 | 7.6 | 53.7401 | 1.82 | 3.2811 | 37.6 | 37.931
2021-03-31 06:30 | -44.6115 | -45.8636 | 44.1184 | 44.4003 | 57.2091 | 61.5164 | -42.2966 | -47.5473 | -42.0175 | -42.273 | -10.287 | -12.3634 | -28 | -30.9982 | 6.4 | 51.903 | 4.095 | 4.4812 | 39.1 | 41.3324
2021-03-31 07:00 | -50.5067 | -51.2548 | 49.9279 | 50.0449 | 62.4338 | 65.7828 | -32.0082 | -40.7064 | -33.8498 | -34.4434 | -20.574 | -22.5145 | -21.7 | -26.2103 | 12 | 53.7565 | 0 | 0 | 35.1 | 38.8703
2021-03-31 07:30 | -53.3151 | -53.3677 | 52.6076 | 52.6168 | 71.0033 | 72.5874 | -35.4377 | -41.5642 | -36.4866 | -37.0793 | -10.287 | -13.0322 | -38.5 | -39.7277 | 13.2 | 52.8742 | 3.185 | 3.2173 | 45.7 | 50.0465
2021-03-31 08:00 | -52.9506 | -53.0222 | 52.3075 | 52.3075 | 71.7235 | 73.2921 | -21.7199 | -31.5352 | -18.5005 | -23.0146 | -1.143 | -9.2152 | -48.3 | -49.025 | 11.6 | 50.9384 | 7.735 | 8.3651 | 37.6 | 42.8253
2021-03-31 08:30 | -54.687 | -54.7741 | 53.5294 | 54.0617 | 53.2052 | 55.2321 | 22.863 | 40.2707 | 50.8712 | 57.9532 | -56.007 | -60.4927 | 10.5 | 27.3 | 26 | 62.8318 | -46.865 | -49.4968 | -38.7 | -38.7683
2021-03-31 09:00 | -60.0464 | -60.058 | 58.6101 | 59.7717 | 41.4252 | 43.4412 | 53.7281 | 67.678 | 104.6579 | 110.1586 | -106.299 | -113.9852 | 60.2 | 71.8379 | 32.4 | 64.3515 | -101.01 | -106.4739 | -112.3 | -114.3584
2021-03-31 09:30 | -62.4045 | -62.4211 | 60.8182 | 62.7069 | 32.8069 | 35.3183 | 73.1616 | 86.8869 | 137.886 | 142.8732 | -148.59 | -157.618 | 102.9 | 112.5107 | 28.4 | 55.0854 | -128.765 | -137.823 | -155.1 | -158.448
2021-03-31 10:00 | -59.3605 | -59.3605 | 58.0099 | 59.8529 | 28.6076 | 32.2211 | 68.589 | 83.0733 | 152.7208 | 157.7432 | -155.448 | -166.8349 | 114.1 | 122.0753 | 13.2 | 40.2274 | -132.405 | -143.7469 | -164.8 | -168.0715
2021-03-31 10:30 | -53.6366 | -53.6607 | 51.9859 | 56.1229 | 26.9596 | 30.9394 | 36.5808 | 61.2733 | 140.6086 | 149.1955 | -133.731 | -135.3044 | 96.6 | 101.8253 | -14.4 | -37.6617 | -106.015 | -115.9116 | -143.3 | -146.0099
2021-03-31 11:00 | -50.7426 | -50.8948 | 48.706 | 53.3633 | 23.6271 | 28.0831 | 19.4335 | 49.6843 | 141.5947 | 149.9268 | -134.874 | -136.4342 | 100.1 | 105.5887 | -12.8 | -38.9625 | -104.65 | -114.4793 | -144.4 | -147.3426
2021-03-31 11:30 | -53.4651 | -53.5239 | 51.6429 | 56.7232 | 18.9639 | 24.291 | 29.7219 | 56.4674 | 164.4899 | 171.8693 | -156.591 | -159.6031 | 121.8 | 127.7399 | 14 | 43.8926 | -125.125 | -135.9788 | -161.8 | -165.3957
2021-03-31 12:00 | -50.9783 | -51.1619 | 48.7489 | 54.4429 | 18.9639 | 24.291 | 17.1473 | 48.8354 | 165.7333 | 172.9153 | -157.734 | -160.5091 | 122.5 | 128.6192 | 50.4 | 75.6381 | -115.115 | -124.6351 | -153 | -154.7809
2021-03-31 12:30 | -51.8787 | -52.1065 | 50.078 | 55.7334 | 18.9639 | 22.9201 | 6.8589 | 43.9779 | 164.8115 | 172.0597 | -156.591 | -159.386 | 123.9 | 130.1661 | 36.4 | 65.1227 | -120.575 | -130.2039 | -158.3 | -161.9946
2021-03-31 13:00 | -50.6568 | -50.6742 | 49.6492 | 54.05 | 16.6567 | 23.3842 | -3.4295 | -28.7838 | 156.7939 | 165.1368 | -148.59 | -151.761 | 119 | 126.1943 | 40.4 | 70.3557 | -112.84 | -121.6681 | -147.5 | -150.1341
2021-03-31 13:30 | -53.0578 | -53.1777 | 51.2142 | 56.2796 | 13.3242 | 18.7056 | -1.1431 | -38.8839 | 162.925 | 169.4155 | -156.591 | -158.9756 | 123.9 | 131.2813 | 50.8 | 76.2029 | -120.12 | -129.4409 | -156.2 | -159.5657
2021-03-31 14:00 | -49.735 | -50.0731 | 47.5912 | 52.9382 | 17.6822 | 22.0233 | 82.3068 | 97.6708 | 131.4548 | 140.598 | -125.73 | -127.0531 | 95.9 | 103.3395 | 4.4 | 41.832 | -116.935 | -127.1959 | -149 | -152.2521
2021-03-31 14:30 | -52.136 | -52.2899 | 50.6354 | 55.3131 | 15.9365 | 20.648 | 5.7158 | 41.5484 | 162.9678 | 169.5156 | -154.305 | -156.7244 | 123.2 | 130.3899 | 47.2 | 70.8215 | -121.94 | -130.9649 | -152.6 | -155.8172
2021-03-31 15:00 | -52.3718 | -53.2238 | 50.5496 | 56.2495 | 17.5845 | 20.5966 | 11.4315 | 43.8141 | 160.7169 | 167.5787 | -152.019 | -154.0847 | 119 | 126.6671 | 36 | 62.9171 | -121.03 | -130.1181 | -155.7 | -159.0762
2021-03-31 15:30 | -51.9431 | -52.0983 | 52.1146 | 55.8094 | 19.4766 | 23.0936 | 27.4356 | 53.3252 | 160.2667 | 167.1227 | -153.162 | -155.5992 | 119 | 126.1943 | 33.6 | 60.2408 | -120.12 | -129.2721 | -155.3 | -158.2667
2021-03-31 16:00 | -52.136 | -52.2211 | 55.5231 | 57.9956 | 21.4298 | 25.6823 | 38.8671 | 60.8882 | 159.5164 | 166.5074 | -152.019 | -154.4742 | 116.2 | 123.0886 | 41.6 | 70.0822 | -116.025 | -124.4622 | -152 | -154.8362
2021-03-31 16:30 | -58.7816 | -58.7962 | 60.2822 | 61.9623 | 24.8112 | 28.5646 | 59.4438 | 77.1351 | 159.002 | 165.6013 | -150.876 | -154.4742 | 117.6 | 125.3528 | 38.8 | 67.1452 | -119.665 | -128.8494 | -159.1 | -161.7755
2021-03-31 17:00 | -63.9695 | -64.0739 | 63.6694 | 65.1061 | 28.3513 | 30.329 | 62.8733 | 79.8079 | 146.9112 | 153.2738 | -140.589 | -144.7103 | 103.6 | 112.5956 | 35.2 | 65.8058 | -112.385 | -121.2462 | -150.3 | -152.8676
2021-03-31 17:30 | -65.0628 | -65.096 | 66.049 | 67.6178 | 30.2434 | 32.1048 | 85.7363 | 99.9848 | 149.2693 | 156.1129 | -142.875 | -146.9322 | 101.5 | 110.3894 | 20.8 | 50.1199 | -126.945 | -136.6228 | -154.9 | -157.0175
2021-03-31 18:00 | -57.774 | -57.8901 | 60.4109 | 61.4114 | 37.4701 | 39.4905 | 60.587 | 77.3043 | 106.4586 | 115.6906 | -102.87 | -103.2756 | 56 | 63.2484 | 5.6 | 52.3007 | -86.905 | -93.3648 | -95.1 | -95.3428
2021-03-31 18:30 | -50.5925 | -51.6759 | 51.9645 | 53.2476 | 46.2348 | 47.8869 | 18.2904 | 39.8794 | 48.3845 | 60.4259 | -48.006 | -48.006 | 1.4 | 25.2389 | -0.8 | -57.2056 | -34.125 | -38.0517 | -34.2 | -35.1006
2021-03-31 19:00 | -43.5825 | -45.2457 | 42.2962 | 43.594 | 55.256 | 56.6455 | -52.5849 | -56.894 | -45.4689 | -49.5578 | 45.72 | 57.15 | -85.4 | -85.4029 | -48 | -60.9734 | 63.7 | 63.7146 | 79.3 | 85.9308
2021-03-31 19:30 | -33.1638 | -34.778 | 35.9293 | 37.3385 | 53.5714 | 55.585 | -61.7301 | -67.0962 | -64.3983 | -65.1136 | 64.008 | 74.8818 | -102.9 | -103.1378 | -57.6 | -66.8862 | 80.99 | 81.0718 | 96.7 | 103.8619
2021-03-31 20:00 | -21.3732 | -24.6517 | 24.7388 | 25.8579 | 44.9043 | 47.2884 | -73.1616 | -73.8815 | -75.1599 | -75.1911 | 59.436 | 59.4799 | -97.3 | -97.3403 | -49.6 | -61.5233 | 70.98 | 71.0733 | 106.4 | 112.3895
2021-03-31 20:30 | -24.2887 | -27.6516 | 31.9205 | 33.8715 | 42.9633 | 45.4494 | -68.589 | -69.9473 | -69.822 | -69.822 | 30.861 | 30.9456 | -69.3 | -70.4361 | -31.6 | -53.5238 | 48.685 | 48.7041 | 94.3 | 99.2025
2021-03-31 21:00 | -28.2975 | -30.4893 | 34.4072 | 39.3952 | 43.0121 | 45.4955 | -61.7301 | -63.2359 | -63.7123 | -63.7123 | 32.004 | 32.0244 | -67.9 | -68.5071 | -18 | -50.5157 | 34.58 | 34.592 | 78.6 | 82.633
2021-03-31 21:30 | -28.5976 | -30.2049 | 35.3076 | 39.3942 | 37.6776 | 41.3698 | -51.4417 | -54.2244 | -51.4714 | -51.508 | 17.145 | 17.2967 | -52.5 | -54.1585 | 1.6 | 52.0015 | 15.47 | 15.8925 | 56 | 59.6
2021-03-31 22:00 | -16.6141 | -20.6492 | 34.3 | 39.2337 | 33.4173 | 36.7033 | -54.8712 | -57.4881 | -56.1662 | -56.1732 | 18.288 | 18.6067 | -52.5 | -54.1585 | -2.8 | -51.2999 | 17.745 | 17.8381 | 56.8 | 58.7218
2021-03-31 22:30 | -23.517 | -25.8091 | 40.7313 | 44.9868 | 40.3387 | 43.7079 | -59.4438 | -61.5605 | -58.2457 | -58.2457 | 21.717 | 21.7471 | -59.5 | -60.4194 | -10 | -50.9133 | 22.75 | 22.7682 | 64.6 | 66.5041
2021-03-31 23:00 | -20.5157 | -24.1195 | 36.9368 | 42.2884 | 38.3978 | 41.9233 | -101.7403 | -101.7468 | -105.2581 | -105.8277 | 18.288 | 18.4303 | -49.7 | -51.4488 | -28 | -54.1937 | 40.495 | 40.5052 | 81.2 | 82.3643
2021-03-31 23:30 | -19.894 | -23.4486 | 42.7249 | 46.767 | 43.83 | 46.9493 | -89.1657 | -89.2829 | -91.1094 | -91.3076 | 6.858 | 7.6675 | -40.6 | -43.1793 | -15.6 | -49.7112 | 29.12 | 29.152 | 73.8 | 74.9537
2021-04-01 | -26.1323 | -29.0943 | 42.0604 | 45.5415 | 47.2602 | 49.6084 | -80.0205 | -80.4196 | -80.262 | -80.3451 | -4.572 | -6.4658 | -34.3 | -37.5985 | -6.8 | -50.064 | 18.655 | 18.6605 | 61.8 | 62.8246
2021-04-01 00:30 | -36.3365 | -38.0238 | 45.9191 | 47.6722 | 63.1052 | 64.8825 | -66.3027 | -67.7069 | -70.1221 | -70.1483 | 22.86 | 22.86 | -63.7 | -64.0108 | -14.4 | -48.2012 | 28.665 | 28.7551 | 80.2 | 82.4199
2021-04-01 01:00 | -36.0793 | -37.9067 | 35.9293 | 39.0379 | 59.5651 | 61.4449 | -64.0164 | -65.2397 | -64.634 | -64.634 | 36.576 | 36.576 | -71.4 | -71.5234 | -24.4 | -50.6628 | 39.13 | 39.2594 | 84.7 | 86.2542
2021-04-01 01:30 | -30.2911 | -32.1269 | 29.1765 | 32.9876 | 56.2325 | 58.7104 | -76.591 | -77.279 | -79.5545 | -79.6067 | 33.147 | 33.147 | -60.2 | -60.5288 | -34 | -55.0447 | 47.32 | 47.355 | 82.8 | 84.2383
2021-04-01 02:00 | -22.7023 | -26.4873 | 20.6872 | 27.0089 | 49.3599 | 52.1652 | -72.0184 | -72.7496 | -73.1233 | -73.1356 | 29.718 | 29.74 | -53.2 | -53.8591 | -24.8 | -52.5935 | 38.22 | 38.2444 | 70.7 | 71.762
2021-04-01 02:30 | -23.6027 | -27.1989 | 21.7805 | 27.1615 | 49.3599 | 52.1652 | -73.1616 | -74.0493 | -77.1321 | -77.2023 | 16.002 | 16.1645 | -40.6 | -42.1165 | -23.2 | -53.3127 | 32.76 | 32.7884 | 64.6 | 65.2803
2021-04-01 03:00 | -18.8436 | -23.824 | 17.0214 | 24.3156 | 46.0273 | 49.0238 | -88.0226 | -88.2894 | -90.1447 | -90.4261 | 17.145 | 17.1831 | -30.8 | -33.5489 | -24 | -53.6954 | 34.125 | 34.1735 | 63.1 | 63.9351
2021-04-01 03:30 | -11.2975 | -19.2752 | 11.3619 | 20.7871 | 44.2939 | 47.4 | -83.45 | -83.8327 | -84.5495 | -84.7715 | 33.147 | 33.1667 | -48.3 | -49.4281 | -27.2 | -55.171 | 37.765 | 37.8088 | 66.2 | 67.0433
2021-04-01 04:00 | -8.8752 | -17.1859 | 8.232 | 18.7918 | 40.7538 | 44.1099 | -75.4479 | -76.1461 | -76.8748 | -76.9861 | 38.862 | 38.8788 | -57.4 | -57.8253 | -29.6 | -55.3751 | 37.765 | 37.8635 | 64.7 | 65.6966
2021-04-01 04:30 | -8.6822 | -16.1549 | 9.3039 | 22.069 | 40.9125 | 44.2566 | -74.3047 | -75.0136 | -74.9026 | -74.9896 | 35.433 | 35.433 | -57.4 | -57.9142 | -30 | -55.9271 | 36.4 | 36.5022 | 64 | 65.0074
2021-04-01 05:00 | -15.928 | -19.8876 | 13.7629 | 25.1513 | 44.5502 | 47.6397 | -70.8753 | -71.7913 | -73.5735 | -73.6304 | 29.718 | 29.74 | -50.4 | -50.9848 | -26 | -54.5894 | 34.58 | 34.6548 | 61.4 | 62.3083
2021-04-01 05:30 | -23.8385 | -26.2172 | 21.4161 | 29.709 | 49.6162 | 53.1562 | -72.0184 | -72.9201 | -71.9656 | -72.0057 | 24.003 | 24.1116 | -46.9 | -47.7747 | -24.4 | -53.8457 | 32.76 | 32.8389 | 62.4 | 63.2939
2021-04-01 06:00 | -25.6822 | -27.9589 | 26.6468 | 31.6366 | 51.3619 | 54.21 | -68.589 | -69.7322 | -67.914 | -67.9198 | 22.86 | 22.8886 | -49.7 | -50.4049 | -22.4 | -52.9694 | 32.76 | 32.8389 | 62 | 63.4105
2021-04-01 06:30 | -26.0037 | -28.1448 | 28.2546 | 31.136 | 51.3619 | 54.21 | -59.4438 | -61.2733 | -60.9897 | -60.9939 | 20.574 | 20.7006 | -49 | -49.7148 | -11.6 | -51.031 | 20.93 | 20.9745 | 55.2 | 57.5563
2021-04-01 07:00 | -29.1122 | -31.0339 | 31.4703 | 32.8381 | 55.5734 | 57.6383 | -61.7301 | -63.4937 | -64.3768 | -64.3768 | 16.002 | 16.1645 | -46.9 | -47.7747 | -10.4 | -49.1137 | 22.295 | 22.3692 | 58.5 | 61.8568
2021-04-01 07:30 | -27.5686 | -30.6708 | 29.0049 | 29.4862 | 55.6222 | 56.7146 | -60.587 | -62.6651 | -62.576 | -62.576 | 10.287 | 10.5379 | -46.9 | -47.7747 | -0.8 | -48.4066 | 17.745 | 17.7508 | 57.7 | 60.9381
2021-04-01 08:00 | -26.2181 | -28.0113 | 27.7401 | 28.1545 | 55.671 | 57.1399 | -58.3007 | -59.8928 | -55.5231 | -55.8274 | 20.574 | 20.8578 | -58.8 | -59.0661 | -4.4 | -46.21 | 25.025 | 25.0291 | 59.5 | 63.8631
2021-04-01 08:30 | -26.754 | -29.8594 | 33.0781 | 34.327 | 44.2451 | 45.6496 | -35.4377 | -41.5642 | -4.0946 | -17.9528 | -6.858 | -14.3217 | -25.2 | -29.904 | -3.2 | -51.6991 | -13.65 | -16.4053 | -0.8 | -5.4589
2021-04-01 09:00 | -21.8019 | -25.4395 | 45.962 | 47.1447 | 26.9108 | 29.1626 | 16.0041 | 37.845 | 66.4348 | 73.1442 | -70.866 | -77.7576 | 37.8 | 50.1124 | 13.6 | 54.1361 | -78.26 | -83.1891 | -89.8 | -91.7061
2021-04-01 09:30 | -27.8259 | -29.7426 | 50.2709 | 52.6473 | 17.9385 | 21.1673 | 56.0144 | 76.0517 | 126.91 | 136.2254 | -124.587 | -125.7612 | 81.9 | 89.6246 | 34.8 | 62.2382 | -129.675 | -139.6642 | -156.2 | -160.0951
2021-04-01 10:00 | -42.2104 | -42.7939 | 53.015 | 55.4087 | 15.5825 | 18.2201 | 72.0184 | 89.8519 | 158.6375 | 166.5194 | -152.019 | -154.8965 | 108.5 | 115.8474 | 42 | 61.1176 | -151.06 | -164.2972 | -171.5 | -176.035
2021-04-01 10:30 | -37.3655 | -38.1542 | 48.2558 | 50.7332 | 12.1401 | 15.3798 | 60.587 | 80.2244 | 165.9905 | 173.4446 | -156.591 | -159.828 | 124.6 | 131.4883 | 42.4 | 60.531 | -155.155 | -168.9576 | -176.7 | -181.3043
2021-04-01 11:00 | -32.3492 | -33.3119 | 48.6631 | 50.6883 | 8.7587 | 12.8791 | 42.2966 | 66.5977 | 164.4256 | 171.7024 | -157.734 | -160.7247 | 123.9 | 131.0515 | 44.4 | 61.6701 | -153.335 | -166.9261 | -177.8 | -182.4436
2021-04-01 11:30 | -30.8271 | -32.0149 | 45.276 | 47.1356 | 8.5512 | 12.7389 | 28.5788 | 57.8506 | 167.5984 | 174.6222 | -158.877 | -162.0684 | 127.4 | 134.1446 | 40.4 | 59.4401 | -145.145 | -158.3256 | -176 | -180.6447
2021-04-01 12:00 | -20.6229 | -23.7821 | 46.2836 | 48.3885 | 3.0701 | 9.9289 | 19.4335 | 51.7962 | 169.3348 | 176.2865 | -161.163 | -164.31 | 130.2 | 137.2428 | 43.6 | 62.228 | -145.6 | -158.7428 | -179.6 | -184.7929
2021-04-01 12:30 | -20.6872 | -24.3599 | 45.2332 | 47.0293 | 0.0061036 | 7.4891 | 18.2904 | 51.3782 | 171.9931 | 178.2349 | -164.592 | -168.8587 | 134.4 | 142.119 | 48 | 65.9321 | -148.33 | -161.4295 | -181.8 | -187.2147
2021-04-01 13:00 | -18.2433 | -22.9432 | 34.2357 | 35.2751 | -4.5228 | -6.9612 | 13.7178 | 44.4655 | 171.5214 | 175.6915 | -168.021 | -180.2102 | 137.9 | 147.8061 | 52 | 69.6919 | -150.15 | -163.6413 | -183.4 | -188.9117
2021-04-01 13:30 | -20.8373 | -23.5964 | 36.3365 | 37.1831 | -2.3621 | -7.9577 | 14.861 | 49.1687 | 172.6791 | 179.3181 | -164.592 | -167.6746 | 133 | 140.1207 | 53.6 | 70.8937 | -147.875 | -161.3737 | -181.5 | -186.7808
2021-04-01 14:00 | -14.4274 | -18.0762 | 33.8927 | 34.6519 | 0.0061036 | 9.3324 | 14.861 | 49.1687 | 170.7283 | 177.3791 | -162.306 | -165.4312 | 129.5 | 136.5789 | 46.8 | 66.1852 | -144.69 | -157.5463 | -177.1 | -181.8519
2021-04-01 14:30 | -19.2723 | -21.3061 | 40.817 | 41.7526 | 4.0467 | 10.5541 | 24.0062 | 54.7042 | 174.9086 | 181.5577 | -165.735 | -169.2451 | 130.9 | 137.9071 | 49.6 | 67.376 | -148.785 | -161.8477 | -179.5 | -184.1007
2021-04-01 15:00 | -25.4892 | -26.6506 | 43.1965 | 44.0478 | 5.7923 | 12.8266 | 36.5808 | 61.2733 | 175.7017 | 182.3019 | -165.735 | -169.2451 | 131.6 | 138.3541 | 44.8 | 63.925 | -148.785 | -161.6691 | -178.7 | -183.553
2021-04-01 15:30 | -23.1525 | -25.0246 | 41.2886 | 42.2138 | 4.6571 | 10.7148 | 42.2966 | 66.5977 | 171.8644 | 178.7266 | -163.449 | -166.7762 | 126 | 133.0387 | 40.4 | 60.6234 | -148.33 | -161.2505 | -177.8 | -182.579
2021-04-01 16:00 | -18.7364 | -21.7854 | 41.1385 | 41.7172 | 0.0061036 | 9.6498 | 60.587 | 80.9783 | 175.273 | 182.2514 | -164.592 | -168.3628 | 126 | 133.265 | 39.2 | 60.1332 | -149.24 | -162.2661 | -177.9 | -182.6537
2021-04-01 16:30 | -22.5522 | -26.2102 | 46.6265 | 47.2145 | 6.1952 | 8.5904 | 72.0184 | 91.2374 | 170.2995 | 177.5522 | -161.163 | -164.7705 | 119 | 126.6671 | 34.8 | 57.0445 | -144.235 | -157.3096 | -171.5 | -175.8343
2021-04-01 17:00 | -31.7061 | -33.8274 | 45.7905 | 46.5629 | 15.0698 | 16.8994 | 73.1616 | 91.452 | 152.485 | 160.4009 | -146.304 | -149.2917 | 101.5 | 109.0608 | 22 | 50.2697 | -134.68 | -146.3743 | -160.6 | -164.0567
2021-04-01 17:30 | -23.7098 | -27.6933 | 36.0793 | 36.6331 | 12.9091 | 14.1742 | 77.7342 | 95.1496 | 136.2782 | 145.0004 | -129.159 | -131.1664 | 84 | 91.5476 | 19.2 | 53.1865 | -119.21 | -129.6455 | -140.4 | -142.7871
2021-04-01 18:00 | 12.4338 | 25.8842 | 30.3984 | 31.0492 | 7.4769 | 9.3106 | 49.1555 | 70.3293 | 92.3528 | 102.7693 | -89.154 | -89.2712 | 41.3 | 49.5074 | 9.2 | 55.1725 | -84.175 | -91.7082 | -91.8 | -92.7159
2021-04-01 18:30 | 22.7238 | 34.4448 | 23.7527 | 24.6976 | 20.5997 | 21.3723 | -12.5746 | -35.4561 | 14.5132 | 36.8102 | -16.002 | -25.172 | -30.1 | -30.9032 | -16.4 | -53.7624 | -8.19 | -15.5301 | -3.9 | -6.5
2021-04-01 19:00 | 23.86 | 33.6082 | 11.6834 | 14.3854 | 25.8366 | 27.6488 | -54.8712 | -59.4438 | -50.3781 | -53.2972 | 49.149 | 60.5898 | -92.4 | -93.1631 | -43.6 | -55.7853 | 64.61 | 64.61 | 76 | 79.6994
2021-04-01 19:30 | 19.0793 | 29.8689 | 15.8852 | 19.3809 | 31.7327 | 32.7652 | -54.8712 | -61.8675 | -58.5029 | -59.4442 | 59.436 | 72.2897 | -100.8 | -101.7676 | -33.6 | -48.7015 | 60.515 | 60.5765 | 94 | 97.5562
2021-04-01 20:00 | 3.7087 | 18.711 | 23.7957 | 27.0038 | 38.1903 | 39.9425 | -58.3007 | -64.4335 | -57.9027 | -58.9905 | 58.293 | 71.3529 | -98.7 | -99.8942 | -38 | -52.0707 | 63.7 | 63.8315 | 97 | 100.8502
2021-04-01 20:30 | -2.894 | -18.6938 | 28.6833 | 34.1846 | 36.4446 | 39.0047 | -48.0123 | -56.4674 | -47.5483 | -49.7706 | 48.006 | 61.7643 | -81.2 | -81.7083 | -27.6 | -49.2585 | 50.05 | 50.0831 | 82 | 84.5237
2021-04-01 21:00 | -11.662 | -23.2904 | 30.8914 | 36.2522 | 38.349 | 40.7897 | -48.0123 | -55.8742 | -46.8624 | -49.3928 | 48.006 | 61.7643 | -74.9 | -75.1645 | -20.4 | -48.4991 | 41.405 | 41.405 | 72.2 | 73.8033
2021-04-01 21:30 | -25.8322 | -28.8766 | 36.6367 | 42.3023 | 34.699 | 38.6068 | -57.1575 | -63.401 | -58.9531 | -60.038 | 58.293 | 71.3529 | -88.2 | -88.3776 | -10.4 | -50.6786 | 27.755 | 27.8146 | 56.1 | 57.4112
2021-04-01 22:00 | -37.5156 | -39.3896 | 38.7161 | 43.5331 | 33.1609 | 37.2305 | -65.1596 | -69.8445 | -66.1132 | -66.9175 | 67.437 | 78.9994 | -98 | -98.1599 | 0.4 | 52.4015 | 15.015 | 15.8272 | 43.7 | 44.4083
2021-04-01 22:30 | -45.1473 | -46.8885 | 46.4551 | 51.0078 | 38.5443 | 41.3722 | -77.7342 | -80.7116 | -81.9556 | -82.115 | 84.582 | 95.0822 | -119 | -119.2489 | -7.2 | -50.5157 | 23.205 | 23.2763 | 54.5 | 54.8629
2021-04-01 23:00 | -39.1021 | -42.0658 | 47.0982 | 52.1362 | 40.4486 | 43.1519 | -81.1637 | -83.4578 | -84.0135 | -84.1657 | 84.582 | 95.6097 | -115.5 | -115.805 | -12.8 | -50.064 | 28.21 | 28.21 | 56.9 | 57.1281
2021-04-01 23:30 | -38.759 | -41.013 | 52.1789 | 56.2495 | 43.8788 | 46.3826 | -88.0226 | -88.2079 | -92.5671 | -93.0061 | 53.721 | 53.7332 | -89.6 | -90.1343 | -6.4 | -50.8047 | 21.385 | 21.4285 | 53.9 | 54.4056
2021-04-02 | -39.8524 | -42.311 | 47.4626 | 51.6018 | 47.4189 | 49.7449 | -97.1678 | -97.1745 | -99.9202 | -100.3366 | 42.291 | 42.291 | -81.2 | -81.7083 | -14 | -51.1531 | 27.755 | 27.7587 | 63.1 | 63.8875
2021-04-02 00:30 | -42.9608 | -44.5779 | 53.2293 | 55.2092 | 59.4675 | 61.3382 | -81.1637 | -81.3647 | -82.2986 | -82.3705 | 42.291 | 42.3064 | -86.8 | -87.0283 | -9.6 | -48.1664 | 27.3 | 27.3 | 69.9 | 71.3477
2021-04-02 01:00 | -31.1487 | -34.0364 | 39.8952 | 43.5963 | 51.9234 | 54.0559 | -77.7342 | -78.145 | -81.3553 | -81.4572 | 50.292 | 50.305 | -83.3 | -83.488 | -23.2 | -51.5193 | 36.855 | 36.8803 | 75.6 | 76.5154
2021-04-02 01:30 | -27.7187 | -30.6439 | 32.8208 | 38.1043 | 50.2876 | 53.1934 | -77.7342 | -78.4121 | -83.5634 | -83.7643 | 37.719 | 37.719 | -63.7 | -64.2515 | -23.6 | -53.1293 | 35.945 | 35.9709 | 67.2 | 68.1106
2021-04-02 02:00 | -22.8524 | -26.7992 | 25.2963 | 32.3549 | 44.7456 | 47.988 | -77.7342 | -78.2703 | -81.2696 | -81.4316 | 42.291 | 42.3064 | -67.9 | -68.3352 | -19.6 | -52.589 | 30.94 | 30.9701 | 59.6 | 60.5006
2021-04-02 02:30 | -28.4047 | -31.8928 | 28.4476 | 35.3643 | 44.7456 | 47.988 | -82.3068 | -82.6949 | -82.0842 | -82.2226 | 34.29 | 34.29 | -56.7 | -57.7956 | -14.4 | -51.648 | 25.48 | 25.48 | 60.4 | 61.0817
2021-04-02 03:00 | -21.609 | -25.8761 | 22.4451 | 30.568 | 40.9613 | 44.7024 | -62.8733 | -64.6057 | -62.5332 | -62.5332 | 45.72 | 45.72 | -65.8 | -66.4263 | -15.2 | -52.6422 | 25.48 | 25.4841 | 56.7 | 57.234
2021-04-02 03:30 | -16.8499 | -22.5278 | 15.6065 | 25.8366 | 38.8617 | 42.7868 | -50.2986 | -53.1411 | -49.2848 | -49.3729 | 45.72 | 45.72 | -69.3 | -69.7265 | -11.2 | -52.4107 | 22.75 | 22.7682 | 51.3 | 51.6733
2021-04-02 04:00 | -14.063 | -21.4171 | 14.2345 | 26.1003 | 38.8617 | 42.105 | -53.7281 | -56.061 | -54.1297 | -54.1385 | 51.435 | 51.4477 | -72.8 | -73.1358 | -17.6 | -53.0072 | 30.03 | 30.0334 | 57.7 | 57.9521
2021-04-02 04:30 | -16.1424 | -21.1644 | 14.4489 | 32.0405 | 38.8617 | 43.8474 | -58.3007 | -60.1649 | -60.3895 | -60.3934 | 53.721 | 53.7332 | -74.2 | -74.467 | -24 | -53.6656 | 35.035 | 35.0468 | 63.6 | 63.752
2021-04-02 05:00 | -16.5283 | -21.0095 | 14.256 | 30.861 | 38.8617 | 43.8474 | -72.0184 | -72.7496 | -72.9089 | -73.0381 | 62.865 | 62.9585 | -81.9 | -81.9748 | -33.2 | -56.0828 | 45.045 | 45.1277 | 73.3 | 73.8627
2021-04-02 05:30 | -16.6783 | -20.6693 | 14.1487 | 29.6422 | 42.8046 | 47.3772 | -76.591 | -77.1351 | -77.2179 | -77.4242 | 73.152 | 73.2947 | -93.1 | -93.1026 | -42.4 | -59.6805 | 53.235 | 53.3593 | 83.5 | 84.3157
2021-04-02 06:00 | -17.1071 | -20.9115 | 14.8133 | 28.6466 | 46.2837 | 50.5425 | -73.1616 | -73.8815 | -74.431 | -74.5956 | 74.295 | 74.4355 | -93.8 | -93.8 | -41.6 | -59.1148 | 53.69 | 53.9228 | 84.5 | 85.5094
2021-04-02 06:30 | -16.314 | -20.4514 | 16.5497 | 28.8267 | 46.2837 | 50.5425 | -78.8773 | -79.4057 | -79.3831 | -79.583 | 66.294 | 66.3826 | -88.9 | -88.9028 | -45.2 | -61.4296 | 57.33 | 57.5481 | 85.1 | 86.2277
2021-04-02 07:00 | -8.7894 | -16.6385 | 22.0163 | 32.0402 | 42.707 | 46.407 | -73.1616 | -73.8815 | -74.8169 | -74.9306 | 58.293 | 58.3378 | -80.5 | -80.5487 | -40.4 | -57.7027 | 55.965 | 56.1497 | 82.3 | 83.3838
2021-04-02 07:30 | -5.7667 | -15.3285 | 20.1941 | 30.1909 | 42.707 | 46.407 | -76.591 | -77.279 | -77.5823 | -77.7513 | 65.151 | 65.3112 | -88.9 | -88.9 | -44 | -59.1959 | 61.88 | 62.0471 | 90.4 | 91.3731
2021-04-02 08:00 | -9.0895 | -17.4254 | 19.4438 | 31.1317 | 36.8597 | 41.0896 | -68.589 | -69.3563 | -64.8484 | -64.9219 | 52.578 | 52.578 | -75.6 | -75.7586 | -37.2 | -54.6245 | 60.06 | 60.0669 | 65.8 | 66.4127
2021-04-02 08:30 | 1.6293 | 17.7288 | 22.5737 | 34.8169 | 16.7544 | 23.3091 | -37.7239 | -42.9709 | -8.0391 | -19.201 | -9.144 | -16.4846 | -16.1 | -27.5857 | -7.6 | -54.5322 | 5.005 | 9.5982 | 1.3 | 5.7489
2021-04-02 09:00 | 2.4225 | 17.1398 | 33.5925 | 44.242 | 3.1189 | 14.6488 | 14.861 | 38.4275 | 64.9985 | 72.2255 | -80.01 | -87.0483 | 55.3 | 67.382 | 4.8 | 55.8068 | -73.71 | -78.7623 | -99.7 | -104.9256
2021-04-02 09:30 | -2.8083 | -16.0999 | 35.6077 | 47.6921 | -3.0335 | -12.8808 | 41.1534 | 60.6732 | 107.6806 | 113.4052 | -113.157 | -122.0444 | 87.5 | 98.623 | 14.4 | 51.648 | -115.57 | -124.3716 | -141.6 | -148.8227
2021-04-02 10:00 | -19.2938 | -21.8975 | 36.1008 | 47.9907 | 4.6571 | 15.098 | 29.7219 | 54.5368 | 117.8419 | 123.482 | -116.586 | -126.0828 | 86.8 | 97.3604 | -5.2 | -41.5269 | -104.65 | -113.9328 | -136.9 | -143.8584
2021-04-02 10:30 | -32.6064 | -33.648 | 39.2949 | 50.6825 | 8.4047 | 18.2549 | 38.8671 | 65.3898 | 143.9099 | 152.3038 | -137.16 | -139.2444 | 109.2 | 116.5032 | 17.2 | 45.0156 | -126.035 | -136.8166 | -147.1 | -154.4871
2021-04-02 11:00 | -28.7263 | -30.1592 | 35.9507 | 47.8001 | 6.6102 | 17.5014 | 18.2904 | 52.448 | 139.258 | 147.8296 | -132.588 | -134.3548 | 105 | 112.3255 | 12.4 | 43.7922 | -115.57 | -125.762 | -140.7 | -147.6299
2021-04-02 11:30 | -35.6291 | -36.4239 | 36.2508 | 47.7322 | 8.8685 | 18.4731 | 8.0021 | 47.5473 | 142.2164 | 150.5492 | -136.017 | -137.7398 | 109.9 | 117.1596 | 21.6 | 50.4571 | -115.57 | -125.5833 | -143.2 | -150.1943
2021-04-02 12:00 | -26.2824 | -27.497 | 40.324 | 50.6601 | 8.3558 | 18.2325 | -1.1431 | -45.7403 | 142.5594 | 150.6432 | -137.16 | -139.052 | 109.9 | 117.404 | 27.6 | 53.6448 | -116.48 | -126.4212 | -142 | -148.72
2021-04-02 12:30 | -31.7275 | -32.7083 | 38.0302 | 48.3451 | 9.5277 | 18.7985 | -3.4295 | -45.8544 | 145.3677 | 153.4883 | -139.446 | -141.3074 | 113.4 | 120.6866 | 19.2 | 48.0067 | -114.66 | -124.5678 | -145.6 | -152.8147
2021-04-02 13:00 | -39.5308 | -39.8938 | 42.4891 | 51.2586 | 9.5277 | 18.7985 | 0 | 45.726 | 154.9288 | 162.5109 | -147.447 | -149.7723 | 121.1 | 128.642 | 33.6 | 59.2486 | -118.3 | -128.2753 | -149.8 | -156.5576
2021-04-02 13:30 | -41.0099 | -41.3545 | 43.9897 | 52.4917 | 10.2968 | 19.1997 | 0 | 45.726 | 157.3727 | 164.852 | -148.59 | -151.101 | 123.2 | 130.6208 | 22.4 | 50.8047 | -118.755 | -128.695 | -154.9 | -161.7578
2021-04-02 14:00 | -41.7817 | -42.0145 | 43.7325 | 52.5253 | 10.2968 | 19.1997 | 2.2863 | 46.9249 | 158.466 | 165.9151 | -149.733 | -152.2251 | 123.2 | 130.6208 | 23.6 | 53.8472 | -117.845 | -128.2115 | -153.5 | -159.6267
2021-04-02 14:30 | -43.4324 | -43.6219 | 46.7766 | 55.6472 | 11.9448 | 20.3385 | 9.1452 | 48.8755 | 157.6299 | 164.754 | -150.876 | -154.233 | 123.2 | 130.6208 | 46 | 72.7802 | -116.48 | -126.5988 | -144.5 | -149.9075
2021-04-02 15:00 | -46.3908 | -46.3908 | 48.7917 | 55.833 | 13.8857 | 24.56 | 6.8589 | 43.9779 | 146.7826 | 151.5116 | -152.019 | -162.8123 | 121.8 | 131.2869 | 19.2 | 50.5854 | -119.665 | -130.4232 | -151.2 | -156.2492
2021-04-02 15:30 | -46.0049 | -46.0223 | 49.7564 | 54.8838 | 17.6822 | 28.2279 | 11.4315 | 47.1333 | 140.4585 | 145.3134 | -144.018 | -154.1144 | 113.4 | 122.7158 | 17.2 | 48.736 | -120.575 | -131.4391 | -147.6 | -151.8091
2021-04-02 16:00 | -51.0641 | -51.1587 | 52.6934 | 55.1011 | 19.5254 | 29.1901 | 30.8651 | 57.0774 | 145.2391 | 150.2887 | -146.304 | -156.6577 | 111.3 | 120.2412 | 17.2 | 49.1105 | -119.21 | -129.6455 | -146 | -149.2756
2021-04-02 16:30 | -52.8863 | -52.9795 | 53.7867 | 56.5682 | 24.3473 | 29.1327 | 34.2945 | 59.9364 | 129.8684 | 135.6211 | -133.731 | -145.4308 | 95.2 | 104.3376 | 5.2 | 44.7035 | -112.84 | -123.0756 | -141.6 | -145.44
2021-04-02 17:00 | -53.2294 | -53.2454 | 55.3088 | 56.795 | 31.4275 | 36.4497 | 40.0103 | 63.3804 | 115.1622 | 121.4517 | -120.015 | -130.1264 | 81.9 | 90.7979 | 1.2 | 43.6 | -108.29 | -117.816 | -127 | -129.6542
2021-04-02 17:30 | -56.6164 | -56.7463 | 60.7968 | 62.698 | 34.8577 | 37.7988 | 64.0164 | 82.124 | 124.4447 | 130.7259 | -126.873 | -137.7777 | 85.4 | 94.5596 | 19.2 | 54.6816 | -108.745 | -117.36 | -133.2 | -135.8105
2021-04-02 18:00 | -51.3857 | -51.9106 | 57.1953 | 58.9116 | 44.184 | 47.1509 | 35.4377 | 56.9514 | 77.861 | 84.8923 | -89.154 | -98.1916 | 43.4 | 54.0407 | 12 | 55.7078 | -83.265 | -89.9865 | -85.5 | -86.6065
2021-04-02 18:30 | -34.8359 | -36.3483 | 52.3932 | 54.114 | 47.3701 | 50.1488 | -12.5746 | -35.4561 | 11.8335 | 25.3355 | -22.86 | -30.755 | -21.7 | -27.0204 | -11.6 | -54.0592 | -12.285 | -18.3642 | -1.9 | -9.6881
2021-04-02 19:00 | -15.6708 | -20.6177 | 40.0881 | 42.7598 | 47.4678 | 50.2411 | -53.7281 | -57.5335 | -50.8712 | -51.3801 | 38.862 | 39.13 | -79.8 | -79.8123 | -31.6 | -51.6062 | 49.595 | 49.6701 | 76.6 | 80.1826
2021-04-02 19:30 | -5.5523 | -14.4605 | 33.6998 | 36.8811 | 40.4974 | 43.7152 | -54.8712 | -58.6025 | -59.6392 | -59.7317 | 46.863 | 46.9883 | -84.7 | -84.7 | -28 | -49.1545 | 52.78 | 52.7878 | 82.1 | 85.9987
2021-04-02 20:00 | 2.1223 | 13.8938 | 31.2773 | 34.7982 | 37.0062 | 41.2858 | -75.4479 | -76.4886 | -77.7538 | -77.7538 | 62.865 | 62.865 | -96.6 | -96.6228 | -44 | -58.4 | 65.975 | 65.9766 | 98.2 | 102.0865
2021-04-02 20:30 | 2.551 | 14.7357 | 31.1273 | 35.6014 | 32.9046 | 37.6533 | -83.45 | -83.9496 | -83.6705 | -83.6894 | 69.723 | 69.723 | -98 | -98 | -42 | -58.834 | 61.88 | 61.88 | 94 | 96.6786
2021-04-02 21:00 | 3.3871 | 16.5622 | 34.7716 | 40.5151 | 27.7287 | 33.2256 | -91.452 | -91.8014 | -93.6604 | -93.856 | 75.438 | 75.4467 | -96.6 | -96.6634 | -38.4 | -57.7997 | 57.33 | 57.3372 | 87.7 | 89.2572
2021-04-02 21:30 | 13.4842 | 18.1684 | 32.7136 | 37.0064 | 19.1226 | 28.9955 | -98.3109 | -98.4769 | -100.3275 | -100.6125 | 62.865 | 62.865 | -82.6 | -82.7452 | -31.2 | -53.2887 | 48.685 | 48.6871 | 76.1 | 77.6426
2021-04-02 22:00 | 16.0781 | 24.179 | 27.9974 | 33.6645 | 13.9345 | 22.7244 | -104.0266 | -104.0518 | -108.2379 | -108.7078 | 56.007 | 56.0187 | -72.8 | -73.3665 | -27.6 | -53.6448 | 45.5 | 45.5091 | 70.7 | 71.3354
2021-04-02 22:30 | 27.5686 | 34.4865 | 36.358 | 38.6746 | 7.0741 | 15.6927 | -115.4582 | -115.4638 | -117.2631 | -117.7827 | 14.859 | 15.9201 | -39.9 | -43.2926 | -13.2 | -51.7131 | 30.03 | 30.1984 | 60 | 60.5714
2021-04-02 23:00 | 44.59 | 52.1945 | 23.4312 | 25.6127 | -8.2582 | -13.1327 | -108.5993 | -108.5993 | -110.8104 | -111.1063 | -9.144 | -14.6375 | -11.2 | -26.3036 | -1.2 | -54.4132 | 14.56 | 15.7156 | 43.5 | 43.6406
2021-04-02 23:30 | 58.803 | 65.8333 | 25.4463 | 25.8777 | -10.2602 | -12.049 | -116.6013 | -116.6237 | -118.7208 | -119.2183 | -5.715 | -10.783 | -18.2 | -27.7892 | -6.4 | -53.1865 | 20.02 | 20.5305 | 50.5 | 51.0687
2021-04-03 | 74.3453 | 80.6483 | 31.6846 | 32.0059 | -14.1054 | -15.4554 | -117.7445 | -117.7944 | -122.2366 | -122.7217 | -2.286 | -9.4254 | -23.8 | -32.2076 | -1.2 | -52.4137 | 17.745 | 18.4373 | 50.1 | 50.5446
2021-04-03 00:30 | 68.5142 | 74.5521 | 35.7578 | 35.8347 | -11.4931 | -12.2938 | -120.0308 | -120.0797 | -123.7158 | -124.2764 | -1.143 | -8.0822 | -25.9 | -33.3438 | 10.4 | 55.3852 | 6.37 | 8.3898 | 50.2 | 51.5454
2021-04-03 01:00 | 72.4373 | 79.2975 | 28.5976 | 28.5976 | -20.7706 | -20.9411 | -126.8897 | -127.0183 | -129.5682 | -130.2836 | -2.286 | -8.3212 | -17.5 | -29.5413 | 6.4 | 54.7752 | 7.28 | 9.9789 | 45.7 | 46.6168
2021-04-03 01:30 | 79.919 | 87.3028 | 23.4955 | 23.5388 | -28.2048 | -28.2236 | -139.4643 | -140.1373 | -143.6099 | -144.5739 | -1.143 | -9.2152 | -12.6 | -28.1745 | 4.4 | 53.7803 | 10.01 | 11.8649 | 41.7 | 42.9294
2021-04-03 02:00 | 84.3566 | 90.8351 | 25.6178 | 25.6178 | -37.5311 | -37.5841 | -136.0349 | -136.5143 | -138.8293 | -139.7315 | -14.859 | -17.4471 | 4.9 | 29.8055 | 29.6 | 65.1165 | -12.285 | -15.8468 | 12.9 | 15.0748
2021-04-03 02:30 | 77.6466 | 83.9071 | 31.4274 | 31.4833 | -37.3846 | -37.3846 | -132.6054 | -133.0972 | -137.0928 | -138.0792 | -17.145 | -19.9943 | 4.9 | 30.4962 | 34.8 | 67.9824 | -20.475 | -23.205 | 9.6 | 10.1193
2021-04-03 03:00 | 75.9745 | 81.0957 | 33.9999 | 34.2004 | -52.0455 | -52.162 | -120.0308 | -120.0797 | -122.5367 | -123.0643 | -52.578 | -54.6373 | 44.8 | 58.6164 | 65.2 | 89.9724 | -51.87 | -55.1226 | -25.1 | -25.1032
2021-04-03 03:30 | 84.6782 | 90.894 | 28.5976 | 28.7766 | -55.5245 | -55.7938 | -144.0369 | -144.9233 | -148.0474 | -149.1476 | -42.291 | -44.8254 | 33.6 | 49.025 | 44 | 74.0821 | -31.395 | -34.234 | -6.7 | -7.3348
2021-04-03 04:00 | 87.5936 | 93.6394 | 26.3038 | 26.5506 | -61.3718 | -61.808 | -118.8876 | -118.9096 | -124.1446 | -124.7938 | -58.293 | -60.762 | 46.9 | 60.6783 | 64.8 | 90.2379 | -51.87 | -55.1226 | -28 | -28.1114
2021-04-03 04:30 | 82.5129 | 87.7468 | 30.3984 | 31.1628 | -63.5325 | -63.7346 | -105.1698 | -105.1946 | -110.3174 | -110.6193 | -64.008 | -66.5693 | 55.3 | 68.6036 | 84.8 | 105.7605 | -70.525 | -74.388 | -41.7 | -42.2834
2021-04-03 05:00 | 86.6504 | 92.1955 | 27.933 | 28.5418 | -65.3269 | -65.5235 | -105.1698 | -105.176 | -108.1093 | -108.3761 | -73.152 | -75.4034 | 65.8 | 77.3175 | 85.6 | 107.1201 | -72.345 | -76.1157 | -44.2 | -44.7049
2021-04-03 05:30 | 90.7664 | 96.8391 | 25.2319 | 25.2931 | -66.6087 | -66.9833 | -90.3089 | -90.4895 | -93.103 | -93.1777 | -33.147 | -35.8727 | 28.7 | 45.2625 | 73.6 | 97.0113 | -62.335 | -65.6116 | -37.4 | -37.5047
2021-04-03 06:00 | 94.7537 | 101.9892 | 21.0516 | 21.065 | -64.4968 | -65.1037 | -52.5849 | -59.8491 | -52.5648 | -54.2801 | 42.291 | 53.0357 | -43.4 | -43.8549 | 62.4 | 86.8442 | -50.05 | -52.2537 | -25.9 | -25.985
2021-04-03 06:30 | 83.4991 | 88.9745 | 32.2634 | 32.3892 | -70.0389 | -70.684 | -99.4541 | -99.5132 | -101.2493 | -101.4153 | -54.864 | -57.15 | 49 | 61.4606 | 90.8 | 110.8585 | -75.075 | -78.9933 | -49.6 | -49.6258
2021-04-03 07:00 | 84.7639 | 90.436 | 32.1777 | 32.2239 | -65.8885 | -66.5738 | -115.4582 | -115.4638 | -117.9705 | -118.5636 | -28.575 | -30.7762 | 25.9 | 42.4237 | 71.2 | 93.1098 | -52.325 | -55.551 | -24.2 | -24.3288
2021-04-03 07:30 | 86.9505 | 93.7332 | 29.498 | 29.5469 | -60.3464 | -61.1188 | -146.3232 | -147.1958 | -150.234 | -151.4018 | -11.43 | -16.1645 | 9.8 | 32.9892 | 40 | 67.8457 | -16.835 | -21.3898 | 11.9 | 13.7201
2021-04-03 08:00 | 83.6491 | 88.9867 | 32.8637 | 32.8637 | -60.2976 | -60.831 | -118.8876 | -118.9371 | -116.8773 | -117.066 | -56.007 | -58.5725 | 52.5 | 64.6923 | 80 | 98.1134 | -46.41 | -51.4874 | -24.5 | -24.5002
2021-04-03 08:30 | 86.0501 | 90.3805 | 28.5762 | 28.865 | -76.6552 | -77.1146 | -97.1678 | -97.2753 | -71.3011 | -71.7107 | -134.874 | -137.8678 | 131.6 | 139.474 | 100 | 116.4137 | -101.465 | -108.4247 | -94.6 | -95.8453
2021-04-03 09:00 | 10.4186 | 25.7215 | 0 | 1.1683 | -42.9145 | -43.5177 | -99.4541 | -100.5582 | -46.7338 | -49.5242 | -163.449 | -168.2735 | 130.2 | 138.3895 | 42.8 | 70.8011 | -97.825 | -104.8615 | -107.4 | -110.8897
2021-04-03 09:30 | 59.8964 | 67.2953 | 32.242 | 32.3313 | -55.3292 | -55.5805 | -38.8671 | -54.2123 | 31.1916 | 54.3377 | -29.718 | -31.093 | 9.1 | 17.2887 | 0 | 46 | -80.99 | -87.71 | -106.2 | -108.4144
2021-04-03 10:00 | 57.2381 | 64.4313 | 45.426 | 46.3349 | -52.961 | -53.0528 | -21.7199 | -47.5473 | 62.9191 | 77.1545 | -62.865 | -62.9585 | 41.3 | 50.6957 | 14 | 45.4119 | -110.565 | -120.0872 | -126.3 | -131.3854
2021-04-03 10:30 | 57.1953 | 62.6914 | 52.0074 | 52.752 | -53.022 | -53.0386 | -34.2945 | -50.9824 | 67.7425 | 80.854 | -66.294 | -66.3826 | 49 | 57.5066 | 6.8 | 40.1796 | -103.74 | -112.2108 | -129.7 | -133.3765
2021-04-03 11:00 | 79.9833 | 86.4189 | 30.377 | 30.377 | -65.9861 | -66.3642 | -46.8692 | -56.1192 | 70.7009 | 82.8582 | -68.58 | -68.7322 | 51.8 | 59.9104 | -9.6 | -37.258 | -100.1 | -108.6764 | -123.6 | -126.0832
2021-04-03 11:30 | 71.8799 | 79.3105 | 38.0087 | 38.5526 | -61.4206 | -61.8874 | -64.0164 | -71.0686 | 71.6656 | 83.1074 | -70.866 | -71.0133 | 53.9 | 61.7351 | 7.2 | 41.8244 | -101.01 | -109.3402 | -131.2 | -133.8495
2021-04-03 12:00 | 73.402 | 80.3837 | 39.1663 | 39.5126 | -60.9079 | -61.4441 | -84.5931 | -87.9334 | 61.7186 | 74.4831 | -59.436 | -59.8303 | 43.4 | 51.2723 | 1.6 | 39.6 | -91.91 | -100.2529 | -125.4 | -127.3499
2021-04-03 12:30 | 73.2948 | 80.1986 | 36.1865 | 37.6036 | -65.5222 | -66.3038 | -116.6013 | -117.4055 | 33.0781 | 50.0238 | -34.29 | -37.371 | 21 | 29.6985 | 40.4 | 65.5341 | -71.435 | -78.0295 | -103.4 | -104.7882
2021-04-03 13:00 | 76.1031 | 82.7477 | 36.015 | 40.6369 | -68.5008 | -69.9037 | -124.6034 | -125.2363 | 28.2546 | 46.4022 | -28.575 | -33.3239 | 11.9 | 22.9297 | 21.2 | 51.7424 | -76.44 | -82.81 | -111.5 | -112.2904
2021-04-03 13:30 | 72.6731 | 80.084 | 40.817 | 43.7952 | -70.6004 | -71.7997 | -112.0287 | -113.3334 | 43.0037 | 58.5212 | -42.291 | -44.1204 | 23.1 | 32.1772 | 2 | 42.0476 | -89.18 | -96.8466 | -124.6 | -126.633
2021-04-03 14:00 | 69.0073 | 76.3092 | 41.5244 | 43.4425 | -66.9139 | -68.1686 | -109.7424 | -110.9032 | 40.1739 | 56.0915 | -40.005 | -42.291 | 18.2 | 28.8617 | 24 | 52.9513 | -80.535 | -87.6451 | -114.3 | -116.1771
2021-04-03 14:30 | 77.1964 | 84.3133 | 27.1399 | 30.5129 | -76.1913 | -77.105 | -85.7363 | -88.7323 | 60.9468 | 73.9115 | -59.436 | -59.9721 | 39.2 | 47.373 | -2.8 | -38.5019 | -91 | -98.7004 | -127.9 | -130.2254
2021-04-03 15:00 | 72.1158 | 78.5723 | 34.3 | 35.7949 | -69.4774 | -70.2291 | -67.4459 | -73.2509 | 71.5798 | 83.1041 | -69.723 | -69.8727 | 44.1 | 53.3931 | 2 | 39.6505 | -99.19 | -107.485 | -135 | -138.2284
2021-04-03 15:30 | 52.9078 | 56.95 | 44.0541 | 44.0541 | -59.0158 | -59.0645 | -54.8712 | -61.3479 | 71.4083 | 77.6893 | -114.3 | -120.7259 | 84 | 94.8726 | 10 | 41.6192 | -110.11 | -119.491 | -142.7 | -146.0497
2021-04-03 16:00 | 52.2646 | 57.5159 | 25.4678 | 27.1272 | -57.2702 | -57.323 | -41.1534 | -50.1034 | 67.9354 | 74.2653 | -92.583 | -99.1318 | 59.5 | 71.2523 | -1.6 | -38.0337 | -100.555 | -108.92 | -130.9 | -133.2847
2021-04-03 16:30 | 59.8107 | 64.1936 | 17.4072 | 21.9274 | -51.7403 | -51.7663 | -33.1514 | -44.5242 | 62.7261 | 68.8136 | -77.724 | -83.6267 | 41.3 | 54.1358 | -14.4 | -40.6369 | -91.455 | -99.1201 | -120 | -121.4637
2021-04-03 17:00 | 52.4576 | 58.3834 | 20.4943 | 26.9587 | -42.5116 | -42.5116 | -16.0041 | -37.845 | 58.9531 | 65.3326 | -72.009 | -77.9003 | 40.6 | 53.1493 | -20.4 | -42.7776 | -87.36 | -94.4659 | -115.6 | -117.2
2021-04-03 17:30 | 25.2319 | 31.8546 | 33.271 | 35.0752 | -26.9718 | -27.2235 | 16.0041 | 40.9784 | 71.5798 | 78.1579 | -92.583 | -99.1318 | 56.7 | 68.9313 | 9.2 | 46.5188 | -102.83 | -110.0235 | -123.2 | -124.9104
2021-04-03 18:00 | 15.435 | 26.7214 | 19.7868 | 22.2533 | -9.7963 | -10.2995 | -2.2863 | -32.0898 | 39.5522 | 46.9786 | -57.15 | -62.4375 | 13.3 | 31.6319 | -9.2 | -50.446 | -63.245 | -67.8499 | -73 | -73.3348
2021-04-03 18:30 | 11.9622 | 29.1021 | 12.8839 | 12.9339 | 9.3202 | 10.6403 | -46.8692 | -50.3116 | -20.0441 | -23.6497 | 10.287 | 12.3634 | -52.5 | -54.3346 | -26 | -54.5894 | 0.455 | 7.2942 | 18.1 | 22.1111
2021-04-03 19:00 | 5.8525 | 24.7026 | 10.7617 | 10.7617 | 24.3961 | 25.8757 | -74.3047 | -74.7344 | -71.2153 | -71.2347 | 60.579 | 60.676 | -100.1 | -100.1024 | -45.2 | -57.5361 | 57.785 | 57.8495 | 90.7 | 94.8355
2021-04-03 19:30 | 13.0126 | 29.7243 | 9.8398 | 9.9039 | 18.9639 | 20.2064 | -82.3068 | -82.4337 | -83.2204 | -83.4939 | 67.437 | 67.7848 | -105 | -105.021 | -45.6 | -57.6805 | 65.065 | 65.2239 | 94.8 | 98.2218
2021-04-03 20:00 | 8.8751 | 26.2928 | 12.1336 | 13.8087 | 13.4829 | 15.4232 | -82.3068 | -82.4337 | -81.7841 | -82.0025 | 66.294 | 66.5399 | -99.4 | -99.4025 | -40.4 | -55.1899 | 60.06 | 60.1994 | 89.4 | 92.2616
2021-04-03 20:30 | 0 | 23.3562 | 14.7275 | 16.4372 | 13.2265 | 15.1996 | -76.591 | -76.8976 | -79.1259 | -79.408 | 70.866 | 71.3162 | -88.9 | -89.1752 | -32.8 | -51.7285 | 49.595 | 49.6472 | 84.3 | 86.7805
2021-04-03 21:00 | -12.4338 | -25.1355 | 21.3303 | 24.652 | 20.856 | 22.9344 | -83.45 | -83.5751 | -85.9644 | -86.3836 | 62.865 | 63.238 | -77 | -77.5359 | -30.4 | -51.2016 | 48.23 | 48.3072 | 78.6 | 80.4814
2021-04-03 21:30 | -9.0466 | -19.9895 | 15.092 | 18.236 | 23.8346 | 27.6957 | -109.7424 | -109.8376 | -113.9403 | -114.9034 | 6.858 | 6.858 | -20.3 | -29.2077 | -22.8 | -49.5564 | 40.495 | 40.5052 | 62.6 | 64.6873
2021-04-03 22:00 | 0 | 20.3442 | 0 | 8.6072 | 18.7076 | 22.4826 | -116.6013 | -116.8756 | -121.5078 | -122.7046 | 10.287 | 10.287 | -24.5 | -31.3753 | -24 | -50.4714 | 38.675 | 38.6777 | 65.6 | 67.2931
2021-04-03 22:30 | -20.6229 | -23.5405 | 22.0163 | 24.2887 | 38.5443 | 42.8496 | -75.4479 | -75.5863 | -76.4462 | -76.6141 | 26.289 | 26.3882 | -44.8 | -46.5382 | -13.6 | -47.9683 | 30.94 | 30.94 | 55.5 | 57.4138
2021-04-03 23:00 | -15.778 | -18.6434 | 22.145 | 26.8228 | 43.9277 | 48.461 | -41.1534 | -48.8354 | -42.4034 | -44.0179 | 43.434 | 59.8303 | -58.8 | -58.8375 | -16.4 | -47.7074 | 33.215 | 33.2275 | 60.6 | 62.3339
2021-04-03 23:30 | -20.9659 | -22.672 | 33.1209 | 36.6136 | 52.6436 | 57.2567 | -46.8692 | -53.7402 | -47.4198 | -48.5903 | 49.149 | 65.5907 | -72.1 | -72.3747 | -22 | -49.1935 | 38.22 | 38.2877 | 70.6 | 72.8585
2021-04-04 | -28.5547 | -29.4571 | 37.1298 | 39.8654 | 57.6242 | 61.867 | -48.0123 | -54.7401 | -49.7136 | -50.5415 | 51.435 | 65.161 | -86.1 | -86.8254 | -22.4 | -49.7305 | 37.31 | 37.3793 | 73.8 | 76.7023
2021-04-04 00:30 | -36.2937 | -36.6417 | 43.1965 | 44.8916 | 66.6941 | 69.8827 | -48.0123 | -51.7962 | -47.9128 | -47.9304 | 48.006 | 48.1283 | -93.1 | -93.1947 | -25.2 | -51.7502 | 37.765 | 37.8335 | 79.7 | 83.1777
2021-04-04 01:00 | -18.4791 | -20.7915 | 34.4501 | 37.2018 | 54.548 | 58.4034 | -52.5849 | -54.6445 | -56.3163 | -56.3163 | 54.864 | 54.9711 | -93.1 | -93.2289 | -34.4 | -56.4836 | 45.045 | 45.1277 | 82.1 | 84.645
2021-04-04 01:30 | -9.3467 | -15.206 | 42.2534 | 45.7683 | 44.3427 | 49.0078 | -62.8733 | -64.3523 | -61.6971 | -61.7051 | 64.008 | 65.2312 | -89.6 | -89.7339 | -38 | -56.1427 | 46.865 | 47.2368 | 79.7 | 80.9551
2021-04-04 02:00 | -22.7881 | -25.3733 | 31.749 | 36.8435 | 41.0101 | 46.042 | -44.5829 | -52.3483 | -45.5975 | -46.8087 | 46.863 | 58.7506 | -75.6 | -75.9911 | -19.2 | -50.5854 | 26.845 | 27.0333 | 56.5 | 57.3781
2021-04-04 02:30 | -30.2054 | -31.8348 | 29.7123 | 34.71 | 49.8238 | 54.0411 | -51.4417 | -58.3007 | -51.5357 | -52.643 | 52.578 | 68.1979 | -83.3 | -83.9592 | -26.8 | -52.5479 | 35.035 | 35.2735 | 64.6 | 65.5982
2021-04-04 02:00 | -26.8826 | -29.3639 | 25.5535 | 32.5099 | 48.188 | 52.6149 | -58.3007 | -63.9551 | -60.7753 | -61.3969 | 62.865 | 77.0657 | -88.9 | -89.6929 | -35.6 | -56.2878 | 42.77 | 42.9656 | 71.4 | 72.1535
2021-04-04 02:30 | -34.8574 | -36.2843 | 33.0566 | 39.3005 | 43.0121 | 47.9196 | -36.5808 | -45.726 | -37.537 | -40.6398 | 37.719 | 55.8201 | -63.7 | -63.8882 | -8.8 | -49.5871 | 16.835 | 16.8411 | 41.7 | 42.1294
2021-04-04 03:00 | -34.9432 | -36.7906 | 32.7565 | 40.2243 | 41.1688 | 46.2723 | -70.8753 | -73.8018 | -72.4158 | -72.6219 | 74.295 | 86.6421 | -97.3 | -98.2048 | -46.4 | -62.3179 | 53.69 | 53.9669 | 79.2 | 79.8541
2021-04-04 03:30 | -37.7943 | -38.7383 | 35.4147 | 46.6649 | 37.5799 | 43.1103 | -70.8753 | -73.8018 | -71.3654 | -71.6422 | 72.009 | 84.6901 | -95.9 | -96.6355 | -42.4 | -59.9627 | 50.05 | 50.2996 | 75.2 | 75.6677
2021-04-04 04:00 | -39.2307 | -39.8787 | 36.8511 | 48.3003 | 32.5505 | 38.8045 | -67.4459 | -70.5148 | -66.8207 | -67.1596 | 68.58 | 81.7944 | -91 | -91.4539 | -36.4 | -57.1048 | 43.225 | 43.5138 | 66.6 | 66.8267
2021-04-04 04:30 | -33.1424 | -33.3469 | 31.556 | 41.8742 | 32.5505 | 41.1813 | -82.3068 | -83.6377 | -82.856 | -82.888 | 85.725 | 95.5892 | -106.4 | -107.1435 | -53.2 | -66.5601 | 61.425 | 61.7544 | 85.5 | 86.192
2021-04-04 05:00 | -27.0756 | -28.4897 | 28.126 | 39.905 | 31.0613 | 39.004 | -82.3068 | -84.074 | -84.9997 | -85.0479 | 86.868 | 98.165 | -107.1 | -108.0112 | -53.6 | -67.1202 | 62.335 | 62.5737 | 87.3 | 87.9903
2021-04-04 05:30 | -21.759 | -23.7412 | 34.8145 | 44.163 | 34.7601 | 42.0092 | -85.7363 | -87.0147 | -88.8156 | -88.8544 | 90.297 | 101.212 | -110.6 | -111.5726 | -62 | -72.7186 | 70.07 | 70.3589 | 96.1 | 97.016
2021-04-04 06:00 | -32.9066 | -34.0217 | 36.3151 | 45.24 | 34.8577 | 42.09 | -74.3047 | -76.2576 | -78.011 | -78.0593 | 80.01 | 86.6044 | -100.1 | -100.5786 | -50.8 | -64.9061 | 58.24 | 58.5873 | 86 | 86.9181
2021-04-04 06:30 | -36.4652 | -37.6361 | 34.9646 | 42.5608 | 40.0336 | 45.559 | -88.0226 | -89.4656 | -89.4158 | -89.4481 | 91.44 | 101.727 | -113.4 | -114.5372 | -60.4 | -70.5204 | 72.345 | 72.6249 | 101 | 101.9249
2021-04-04 07:00 | -40.5383 | -42.4401 | 40.1524 | 45.8129 | 45.5756 | 49.1142 | -64.0164 | -65.2397 | -61.3327 | -63.0687 | 64.008 | 72.6142 | -86.1 | -86.3302 | -33.2 | -54.8015 | 48.23 | 48.2836 | 74.2 | 74.5485
2021-04-04 07:30 | -32.1777 | -35.1224 | 47.6556 | 53.0195 | 35.1141 | 39.5987 | -35.4377 | -44.1262 | -8.7036 | -31.1031 | 8.001 | 27.4796 | -32.9 | -33.7891 | -17.2 | -54.7708 | -1.82 | -8.3898 | 6.3 | 8.363
2021-04-04 08:00 | -47.9128 | -49.35 | 54.7943 | 60.5736 | 31.4275 | 35.4777 | 12.5746 | 41.9397 | 60.9039 | 74.7482 | -60.579 | -60.966 | 32.9 | 41.4421 | 6.8 | 56.0143 | -73.71 | -78.4463 | -87.3 | -91.1755
2021-04-04 08:30 | -47.5698 | -48.9913 | 51.1498 | 58.2031 | 27.8874 | 31.4865 | 10.2884 | 45.7546 | 74.9455 | 87.7489 | -74.295 | -74.295 | 44.8 | 52.8303 | -9.2 | -46.911 | -82.355 | -88.972 | -110.1 | -114.7401
2021-04-04 09:00 | -51.5143 | -52.0259 | 48.6846 | 57.2805 | 27.8874 | 33.0272 | 18.2904 | 47.1333 | 99.7701 | 110.6738 | -97.155 | -97.3967 | 67.9 | 74.8509 | -10 | -38.1345 | -99.645 | -107.2199 | -132 | -137.0876
2021-04-04 09:30 | -48.2772 | -48.6855 | 45.8762 | 54.9818 | 23.9322 | 29.7631 | 9.1452 | 44.3919 | 110.8318 | 120.8387 | -108.585 | -109.0712 | 77.7 | 84.6537 | -4 | -37.4144 | -102.83 | -110.5163 | -136.8 | -141.953
2021-04-04 10:00 | -45.7476 | -46.3275 | 45.1688 | 54.068 | 18.8052 | 25.8211 | 4.5726 | 40.2707 | 124.1232 | 130.3013 | -123.444 | -130.4874 | 96.6 | 106.1902 | 5.2 | 40.3366 | -110.11 | -118.2904 | -144.5 | -150.508
2021-04-04 10:30 | -42.2962 | -43.0003 | 43.9683 | 52.6617 | 13.4829 | 20.9682 | -13.7178 | -36.9363 | 114.6692 | 119.8595 | -136.017 | -145.0169 | 108.5 | 118.7651 | 10.4 | 42.1046 | -111.93 | -120.4848 | -142.3 | -147.9785
2021-04-04 11:00 | -46.6265 | -47.1269 | 46.8838 | 55.5232 | 11.5785 | 19.7975 | -30.8651 | -43.6498 | 109.8672 | 115.2351 | -146.304 | -155.082 | 119 | 128.9616 | 14 | 43.5137 | -110.565 | -119.2178 | -142 | -147.4722
2021-04-04 11:30 | -39.2307 | -39.8942 | 38.8662 | 48.007 | 8.246 | 18.052 | -42.2966 | -51.0465 | 103.3073 | 108.7016 | -136.017 | -144.2401 | 109.2 | 119.1235 | 11.6 | 42.8019 | -106.925 | -115.1618 | -135 | -139.3634
2021-04-04 12:00 | -28.1903 | -29.5737 | 33.7855 | 42.877 | 1.0681 | 14.2432 | -54.8712 | -60.8452 | 94.6895 | 100.0006 | -122.301 | -130.1716 | 95.2 | 105.8181 | 10 | 43.1741 | -100.1 | -108.3254 | -123.5 | -127.5534
2021-04-04 12:30 | -17.9003 | -20.4888 | 34.986 | 43.9197 | -8.5145 | -16.5597 | -67.4459 | -70.8569 | 81.1409 | 86.7767 | -121.158 | -127.9548 | 96.6 | 107.6908 | 14 | 43.8926 | -103.74 | -111.6976 | -123.4 | -126.9238
2021-04-04 13:00 | -19.0793 | -20.9842 | 37.9229 | 46.5157 | -9.5888 | -17.1369 | -80.0205 | -82.3465 | 67.3352 | 73.3505 | -120.015 | -126.1501 | 91.7 | 102.6807 | 12.4 | 42.2601 | -99.645 | -107.2199 | -118 | -121.5346
2021-04-04 13:30 | -6.8386 | -13.1972 | 24.5245 | 34.698 | -22.1012 | -25.1983 | -100.5972 | -101.5282 | 44.7615 | 52.3077 | -129.159 | -134.8788 | 102.2 | 113.3395 | 14 | 42.0019 | -102.375 | -110.2612 | -120.3 | -123.8167
2021-04-04 14:00 | 27.6329 | 33.9182 | 11.4691 | 14.3996 | -39.7894 | -40.1528 | -102.8835 | -103.6491 | 31.9205 | 40.1781 | -105.156 | -110.2566 | 79.8 | 90.8383 | 0.4 | 40.0719 | -90.09 | -97.862 | -116.4 | -117.9405
2021-04-04 14:30 | 33.2924 | 39.0947 | 30.5056 | 31.9148 | -42.2553 | -42.3711 | -98.3109 | -99.2633 | 25.575 | 35.4186 | -129.159 | -133.9311 | 102.2 | 112.4475 | 3.6 | 40.5601 | -96.915 | -105.2113 | -123.6 | -125.6853
2021-04-04 15:00 | 13.2055 | 20.76 | 32.7136 | 34.5161 | -30.2068 | -30.9452 | -94.8815 | -96.2217 | 14.0844 | 26.1721 | -123.444 | -128.118 | 95.9 | 105.8482 | -0.4 | -41.2019 | -98.28 | -106.6458 | -118.6 | -120.7154
2021-04-04 15:30 | 4.802 | 13.2688 | 42.3605 | 44.4679 | -24.8234 | -25.7297 | -70.8753 | -73.8018 | 22.3379 | 33.1332 | -112.014 | -116.4963 | 83.3 | 93.9279 | 4.8 | 41.876 | -104.195 | -112.8051 | -121.6 | -123.5741
2021-04-04 16:00 | -3.8373 | -11.9924 | 37.6443 | 39.2118 | -23.4318 | -24.294 | -80.0205 | -81.8371 | -6.7743 | -20.7116 | -102.87 | -107.0766 | 65.1 | 78.2405 | 4.8 | 41.832 | -101.92 | -110.1814 | -120 | -121.5581
2021-04-04 16:30 | -12.7553 | -14.1017 | 42.9822 | 44.5362 | -15.6435 | -18.6215 | -98.3109 | -98.7354 | -46.6051 | -47.8218 | -49.149 | -52.4412 | 9.8 | 30.3271 | -0.4 | -44.4018 | -84.175 | -90.8292 | -95.5 | -95.701
2021-04-04 17:00 | -9.2824 | -10.2069 | 52.0502 | 53.6887 | -13.4951 | -16.857 | -89.1657 | -89.4291 | -51.9645 | -52.6311 | -62.865 | -65.161 | 25.2 | 39.2562 | 39.2 | 66.0824 | -95.095 | -101.1871 | -87.7 | -87.8723
2021-04-04 17:30 | -15.7352 | -17.4976 | 46.7123 | 48.774 | 8.1483 | 14.3788 | -124.6034 | -124.86 | -104.0576 | -104.4852 | 20.574 | 20.6057 | -56 | -58.0789 | 8.4 | 53.069 | -23.66 | -26.872 | 0.5 | 14.3087
2021-04-04 18:00 | -19.6368 | -20.5589 | 45.276 | 47.7728 | 20.148 | 25.5381 | -153.1821 | -154.7143 | -153.5353 | -155.672 | 65.151 | 65.4012 | -101.5 | -101.5869 | -4 | -43.3848 | 25.48 | 25.6783 | 66.2 | 71.1593
2021-04-04 18:30 | -23.7313 | -24.2345 | 42.4248 | 44.4935 | 25.8366 | 31.1707 | -142.8938 | -144.3677 | -149.9553 | -151.8702 | 74.295 | 74.6108 | -108.5 | -108.5203 | -17.6 | -41.8779 | 44.59 | 44.5993 | 75.8 | 81.2298
2021-04-04 19:00 | -21.1374 | -22.256 | 43.5181 | 45.9289 | 24.1398 | 29.7794 | -126.8897 | -127.7569 | -128.7108 | -130.089 | 109.728 | 110.2091 | -134.4 | -134.4456 | -21.2 | -44.5655 | 44.59 | 44.6271 | 81 | 85.7357
2021-04-04 19:30 | -27.6973 | -28.5188 | 46.1121 | 48.9523 | 23.7369 | 29.4538 | -128.0328 | -128.8924 | -133.4699 | -135.1585 | 97.155 | 97.5844 | -118.3 | -118.3021 | -12 | -43.6807 | 34.58 | 34.6069 | 70.3 | 74.5462
2021-04-04 20:00 | -29.498 | -30.175 | 44.3328 | 47.2927 | 16.6567 | 22.9599 | -146.3232 | -148.0986 | -152.292 | -154.6093 | 67.437 | 67.6787 | -84.7 | -85.0493 | -9.6 | -47.3827 | 26.39 | 26.3939 | 59.1 | 62.0791
2021-04-04 20:30 | -29.0049 | -29.3689 | 41.4601 | 46.6942 | 14.9599 | 21.7603 | -147.4664 | -149.4076 | -153.0209 | -155.2962 | 69.723 | 69.9568 | -88.2 | -88.4773 | -8.8 | -48.0133 | 24.115 | 24.1322 | 47.4 | 50.5874
2021-04-04 21:00 | -20.1298 | -20.8201 | 43.8611 | 48.6701 | 13.019 | 20.4745 | -139.4643 | -140.6586 | -141.6161 | -143.5607 | 68.58 | 68.9221 | -83.3 | -83.6551 | -6.4 | -47.6319 | 23.205 | 23.2228 | 42.7 | 46.4169
2021-04-04 21:30 | -39.3378 | -39.5789 | 55.9519 | 60.2939 | 22.2477 | 27.6756 | -132.6054 | -133.4355 | -137.3072 | -138.9344 | 45.72 | 45.8484 | -68.6 | -69.6245 | 7.6 | 51.3654 | 10.465 | 11.08 | 41.1 | 43.8904
2021-04-04 22:00 | -38.4589 | -39.0398 | 49.6707 | 54.4054 | 24.2496 | 29.3091 | -133.7486 | -134.7027 | -139.0222 | -140.8122 | 65.151 | 65.4012 | -86.1 | -86.4436 | -8.4 | -48.3355 | 25.025 | 25.0415 | 52.5 | 54.9132
2021-04-04 22:30 | -46.9481 | -47.131 | 56.9594 | 61.9008 | 32.9046 | 37.6296 | -133.7486 | -134.7027 | -136.7713 | -138.3901 | 64.008 | 64.2626 | -87.5 | -87.9023 | -13.6 | -48.736 | 30.03 | 30.03 | 55.3 | 57.7291
2021-04-04 23:00 | -46.4551 | -46.6535 | 59.4462 | 62.5988 | 38.0316 | 42.1862 | -142.8938 | -144.2092 | -146.9969 | -148.9293 | 73.152 | 73.3749 | -95.2 | -95.457 | -23.2 | -48.3322 | 38.22 | 38.3174 | 67.5 | 69.8846
2021-04-04 23:30 | -55.8232 | -55.8712 | 68.7072 | 70.8701 | 42.9633 | 45.8664 | -137.178 | -138.2456 | -141.7233 | -143.3371 | 68.58 | 68.9221 | -91.7 | -91.9668 | -13.6 | -46.4362 | 30.94 | 31.0602 | 74.8 | 77.692
2021-04-05 | -50.0565 | -50.1523 | 60.3466 | 63.8954 | 34.2962 | 38.6366 | -142.8938 | -144.2092 | -148.5833 | -150.533 | 73.152 | 73.4728 | -88.2 | -88.5355 | -22 | -49.5516 | 35.035 | 35.1088 | 69.7 | 71.9867
2021-04-05 00:30 | -48.706 | -48.8335 | 59.339 | 63.8886 | 29.218 | 34.2089 | -149.7527 | -151.6646 | -158.5518 | -160.9713 | 66.294 | 66.5399 | -77.7 | -78.2311 | -13.6 | -49.1203 | 23.66 | 23.6775 | 58.3 | 60.2997
2021-04-05 01:00 | -50.4424 | -50.5124 | 56.5521 | 62.6939 | 18.6587 | 25.7819 | -125.7465 | -126.2651 | -129.6111 | -130.8947 | 34.29 | 34.309 | -50.4 | -52.3083 | 13.2 | 55.2014 | -1.82 | -4.0696 | 16.9 | 18.0014
2021-04-05 01:30 | -50.764 | -50.9112 | 55.1587 | 60.8083 | 25.8854 | 31.3551 | -156.6116 | -158.8033 | -162.3891 | -164.6432 | 45.72 | 45.7343 | -63.7 | -65.2203 | -21.2 | -51.3778 | 33.67 | 33.6823 | 60.3 | 61.1903
2021-04-05 02:00 | -41.16 | -41.5429 | 47.2268 | 52.9792 | 20.3433 | 26.9619 | -163.4705 | -165.9498 | -168.5845 | -171.1181 | 56.007 | 56.0187 | -66.5 | -67.817 | -24.8 | -52.9649 | 34.58 | 34.6069 | 62.6 | 63.5079
2021-04-05 02:30 | -38.2445 | -38.7044 | 47.5912 | 53.4895 | 14.7646 | 23.0453 | -138.3212 | -139.3799 | -142.5165 | -144.0975 | 36.576 | 36.5939 | -46.9 | -50.0586 | 0.8 | 52.4061 | 9.1 | 9.2018 | 33.1 | 33.5704
2021-04-05 03:00 | -35.6077 | -36.2147 | 47.4197 | 53.3517 | 13.3242 | 22.15 | -136.0349 | -137.1113 | -139.2365 | -140.9314 | 66.294 | 66.3826 | -68.6 | -69.7475 | -8 | -51.031 | 16.835 | 16.8902 | 42.3 | 42.6561
2021-04-05 03:30 | -32.7994 | -33.4851 | 45.8762 | 52.3005 | 11.5785 | 21.146 | -144.0369 | -145.4992 | -149.1193 | -151.264 | 85.725 | 85.9989 | -88.2 | -88.6682 | -18.4 | -51.7795 | 30.485 | 30.4884 | 54.3 | 55.0408
2021-04-05 04:00 | -29.4337 | -30.5488 | 43.2394 | 49.9124 | 9.7841 | 18.6275 | -150.8958 | -152.9772 | -155.7863 | -158.0778 | 93.726 | 94.0669 | -96.6 | -96.8533 | -31.6 | -55.1507 | 42.315 | 42.403 | 65.1 | 65.9255
2021-04-05 04:30 | -25.8536 | -27.2984 | 41.2457 | 47.7684 | 12.2011 | 20.6179 | -145.1801 | -146.631 | -149.0549 | -151.1576 | 102.87 | 103.1807 | -105.7 | -105.7834 | -36 | -56.8507 | 45.955 | 46.0113 | 68.3 | 69.3118
2021-04-05 05:00 | -31.2559 | -31.9085 | 45.0616 | 51.2314 | 11.9936 | 20.4957 | -137.178 | -138.2456 | -141.3374 | -143.032 | 91.44 | 91.6968 | -94.5 | -94.6658 | -19.2 | -52.8136 | 28.21 | 28.2137 | 51.7 | 52.9205
2021-04-05 05:30 | -31.7061 | -32.2091 | 50.1852 | 55.6053 | 8.6122 | 18.7189 | -133.7486 | -134.5716 | -137.2857 | -138.8022 | 66.294 | 66.4515 | -69.3 | -70.1992 | -0.8 | -52.8061 | 7.28 | 7.6272 | 31.5 | 32.4513
2021-04-05 06:00 | -26.0037 | -26.9292 | 47.0553 | 52.2583 | 6.8666 | 17.9827 | -156.6116 | -158.8033 | -162.7535 | -165.0132 | 78.867 | 78.9994 | -84 | -84.2912 | -21.6 | -53.3667 | 32.305 | 32.3082 | 56.4 | 57.5406
2021-04-05 06:30 | -38.3302 | -38.5899 | 58.6744 | 62.9676 | 10.8583 | 18.1314 | -169.1862 | -172.1874 | -175.5303 | -178.1066 | 38.862 | 38.862 | -46.9 | -49.5865 | -9.2 | -52.02 | 20.475 | 20.601 | 45.8 | 46.4263
2021-04-05 07:00 | -40.1953 | -40.4337 | 60.6682 | 64.6647 | 9.5766 | 16.0049 | -166.8999 | -168.9582 | -168.1772 | -170.2584 | 18.288 | 18.6067 | -30.1 | -35.1746 | 2 | 52.8136 | 10.465 | 11.6003 | 35.6 | 36.1707
2021-04-05 07:30 | -44.9973 | -45.0086 | 68.5571 | 72.5694 | -1.1292 | -12.8733 | -113.1719 | -113.3795 | -93.5532 | -93.5532 | -53.721 | -55.7381 | 38.5 | 50.6425 | 44.4 | 76.5841 | -60.515 | -63.7406 | -52.5 | -53.6606
2021-04-05 08:00 | -51.2142 | -51.7108 | 72.373 | 76.0287 | -10.4677 | -16.5535 | -69.7322 | -71.0686 | -17.5573 | -25.0888 | -114.3 | -117.5458 | 91.7 | 99.1853 | 69.2 | 91.0674 | -128.765 | -135.2583 | -135.4 | -138.0854
2021-04-05 08:30 | -43.5825 | -43.6087 | 63.605 | 67.8618 | -13.8979 | -16.5194 | -37.7239 | -45.9825 | 30.6127 | 40.2497 | -105.156 | -110.2566 | 72.1 | 82.404 | 38 | 62.8013 | -125.125 | -133.141 | -147.8 | -152.7069
2021-04-05 09:00 | -53.508 | -53.5527 | 72.8232 | 77.439 | -14.9722 | -17.4328 | -34.2945 | -46.1385 | 53.2079 | 61.3698 | -157.734 | -163.9119 | 126 | 135.1925 | 39.6 | 58.8992 | -145.145 | -155.8905 | -175.9 | -181.7648
2021-04-05 09:30 | -57.1096 | -57.1786 | 74.1309 | 79.0725 | -15.1797 | -18.7922 | -48.0123 | -55.2982 | 56.7236 | 64.2898 | -156.591 | -162.8123 | 126.7 | 136.0992 | 33.6 | 53.7862 | -141.96 | -153.79 | -176.6 | -181.4106
2021-04-05 10:00 | -58.16 | -58.1949 | 73.2305 | 78.4192 | -11.4443 | -15.9278 | -50.2986 | -57.2945 | 71.0439 | 77.7804 | -144.018 | -150.7591 | 117.6 | 127.4 | 33.6 | 54.4132 | -141.505 | -153.7234 | -176.6 | -181.4565
2021-04-05 10:30 | -55.7161 | -55.765 | 68.6 | 73.4724 | -13.0312 | -16.0283 | -56.0144 | -61.8781 | 76.4033 | 82.6062 | -133.731 | -140.9649 | 110.6 | 120.1331 | 34 | 55.6058 | -141.505 | -153.5462 | -176.8 | -181.3127
2021-04-05 11:00 | -53.3794 | -53.3794 | 64.3983 | 70.0048 | -13.6416 | -17.5117 | -59.4438 | -64.9989 | 85.75 | 91.6036 | -134.874 | -142.0497 | 111.3 | 121.3284 | 37.2 | 58.5396 | -141.05 | -153.3046 | -174.6 | -179.7218
2021-04-05 11:30 | -49.199 | -49.2571 | 65.4916 | 71.4377 | -11.5908 | -15.966 | -52.5849 | -59.3118 | 99.0627 | 104.5965 | -138.303 | -146.3977 | 116.2 | 126.6594 | 39.6 | 61.001 | -139.685 | -151.8705 | -174 | -179.6003
2021-04-05 12:00 | -50.228 | -50.2809 | 63.7337 | 69.9128 | -9.6986 | -14.6503 | -53.7281 | -60.3276 | 101.1422 | 106.5074 | -134.874 | -143.55 | 115.5 | 126.0175 | 41.2 | 62.6521 | -136.955 | -149.1824 | -171.3 | -176.6389
2021-04-05 12:30 | -50.2066 | -50.2359 | 65.1271 | 71.5048 | -9.5888 | -14.5778 | -53.7281 | -60.3276 | 103.4574 | 108.7646 | -128.016 | -136.324 | 107.1 | 118.0699 | 44.4 | 64.8012 | -141.505 | -153.5462 | -168.7 | -173.8738
2021-04-05 13:00 | -48.2344 | -48.2894 | 57.9027 | 64.6655 | -9.5888 | -14.5778 | -52.5849 | -59.3118 | 98.9769 | 104.2666 | -116.586 | -125.2302 | 94.5 | 106.1279 | 39.2 | 61.3554 | -136.045 | -147.8085 | -162.1 | -166.796
2021-04-05 13:30 | -41.9103 | -42.3081 | 55.6089 | 62.4385 | -9.5888 | -14.5778 | -40.0103 | -50.5319 | 104.3363 | 109.5224 | -107.442 | -116.3224 | 88.9 | 100.8413 | 33.2 | 57.0544 | -131.495 | -142.9091 | -158.2 | -162.8885
2021-04-05 14:00 | -36.7225 | -37.2504 | 53.5508 | 59.9101 | -12.9824 | -17.0033 | -45.726 | -53.9223 | 93.8962 | 99.5381 | -96.012 | -104.9135 | 75.6 | 88.2361 | 26 | 52.1444 | -124.215 | -135.3218 | -153.7 | -157.769
2021-04-05 14:30 | -39.1877 | -39.6414 | 51.793 | 57.7159 | -10.2113 | -14.9947 | -37.7239 | -50.2206 | 90.9164 | 100.6271 | -91.44 | -92.0168 | 69.3 | 78.9388 | 19.2 | 47.6403 | -121.94 | -133.2366 | -152.3 | -156.203
2021-04-05 15:00 | -38.9305 | -39.5971 | 49.585 | 55.4905 | -8.4169 | -13.8352 | -33.1514 | -45.2953 | 76.8105 | 83.2748 | -82.296 | -90.058 | 61.6 | 75.7586 | 15.2 | 45.7961 | -118.755 | -129.4073 | -144.8 | -148.7153
2021-04-05 15:30 | -35.9292 | -36.6504 | 49.9494 | 54.8799 | -10.8705 | -15.4511 | -26.2924 | -41.4224 | 67.0779 | 73.5211 | -70.866 | -78.7261 | 46.2 | 61.9688 | 6 | 42.8224 | -116.935 | -127.1959 | -144.5 | -148.1317
2021-04-05 16:00 | -24.0099 | -25.9684 | 48.6631 | 53.2018 | -14.7158 | -18.3609 | -11.4315 | -38.3254 | 59.1889 | 66.3632 | -60.579 | -67.9869 | 33.6 | 51.1 | 8.8 | 45.2637 | -120.12 | -131.0218 | -134.5 | -138.0713
2021-04-05 16:30 | -27.5686 | -28.6546 | 44.8258 | 48.0939 | -9.4911 | -14.5138 | -12.5746 | -35.4561 | 42.4891 | 50.2792 | -51.435 | -58.8395 | 24.5 | 43.8772 | 14.8 | 52.912 | -110.11 | -118.6259 | -129.4 | -131.908
2021-04-05 17:00 | -19.2938 | -21.0788 | 47.7413 | 50.624 | -11.5908 | -15.966 | -18.2904 | -32.9735 | 22.0377 | 32.1899 | -52.578 | -58.784 | 22.4 | 40.9664 | 45.6 | 74.094 | -111.02 | -119.1379 | -113.5 | -115.2835
2021-04-05 17:30 | 0 | 12.0907 | 46.4337 | 48.9964 | -5.9022 | -14.4391 | -82.3068 | -82.6949 | -56.6164 | -56.8107 | 5.715 | 10.783 | -37.1 | -42.2907 | 24.8 | 64.5538 | -46.41 | -51.4874 | -27.7 | -27.9732
2021-04-05 18:00 | 7.6318 | 16.6065 | 36.7867 | 39.5501 | -1.8494 | -13.2585 | -116.6013 | -116.8029 | -117.0059 | -117.7131 | 56.007 | 56.0187 | -87.5 | -88.0471 | 4.8 | 53.0177 | 10.465 | 13.2888 | 46.6 | 50.7105
2021-04-05 18:30 | 8.918 | 14.7834 | 46.0263 | 48.701 | 1.117 | 15.0746 | -123.4602 | -123.8881 | -127.3387 | -128.3904 | 42.291 | 42.3064 | -71.4 | -72.6282 | 6.8 | 50.4603 | 12.74 | 14.2438 | 43.9 | 49.194
2021-04-05 19:00 | -2.9584 | -8.0354 | 55.4588 | 58.4666 | -1.1292 | -15.0755 | -146.3232 | -147.4619 | -154.007 | -155.7921 | 9.144 | 9.7658 | -30.8 | -38.924 | 15.2 | 55.3288 | 5.915 | 10.4749 | 39.8 | 44.4531
2021-04-05 19:30 | -2.5082 | -8.4341 | 57.3024 | 60.7674 | -7.0253 | -14.8473 | -153.1821 | -154.5579 | -156.1508 | -157.794 | -16.002 | -17.4097 | -3.5 | -28.9126 | 26.8 | 63.8924 | -8.19 | -14.3884 | 24.2 | 29.2898
2021-04-05 20:00 | -7.7604 | -11.362 | 54.4941 | 58.2884 | -8.5145 | -15.6072 | -146.3232 | -147.4619 | -153.321 | -154.7551 | -28.575 | -30.0024 | 10.5 | 33.2039 | 30.4 | 65.484 | -12.74 | -17.3855 | 17 | 20.4685
2021-04-05 20:30 | -14.213 | -16.802 | 46.648 | 50.2998 | -9.4423 | -14.5561 | -141.7506 | -142.5275 | -147.3614 | -148.4113 | -51.435 | -53.2324 | 26.6 | 42.8546 | 39.6 | 71.2236 | -22.295 | -26.1417 | 6.7 | 10.9809
2021-04-05 21:00 | -15.3064 | -17.6238 | 49.2634 | 53.2336 | -11.0292 | -15.6322 | -121.1739 | -121.2601 | -125.0235 | -125.5934 | -32.004 | -33.9838 | 11.9 | 33.6728 | 43.6 | 74.1685 | -27.3 | -31.3785 | 0.1 | 4.2012
2021-04-05 21:30 | -23.7313 | -25.4394 | 56.0805 | 60.0689 | -3.2898 | -11.5562 | -115.4582 | -115.4808 | -118.6566 | -119.1484 | -21.717 | -24.0302 | -3.5 | -28.9126 | 46.4 | 76.801 | -28.665 | -32.7916 | 2.7 | 3.8897
2021-04-05 22:00 | -17.7074 | -19.3376 | 58.4172 | 62.3867 | -8.2582 | -13.8174 | -130.3191 | -130.4995 | -133.4484 | -134.4007 | -6.858 | -10.5379 | -9.8 | -29.0057 | 38.8 | 71.7886 | -23.66 | -27.7811 | -1.9 | -2.687
2021-04-05 22:30 | -33.8498 | -34.2226 | 62.7905 | 66.827 | 1.0193 | 11.1248 | -139.4643 | -140.2538 | -143.3954 | -144.4872 | -11.43 | -13.9521 | -12.6 | -28.1745 | 34 | 68.616 | -17.29 | -21.4768 | 6.2 | 9.2022
2021-04-05 23:00 | -43.7754 | -44.0019 | 61.1397 | 65.2935 | 6.8177 | 15.1195 | -144.0369 | -145.054 | -151.799 | -153.2297 | -5.715 | -8.9271 | -26.6 | -34.3286 | 29.2 | 65.2932 | -12.285 | -16.7425 | 22.5 | 25.1782
2021-04-05 23:30 | -52.9721 | -53.002 | 71.8156 | 74.5076 | 16.7056 | 20.9637 | -155.4684 | -156.6783 | -159.8166 | -161.5298 | -19.431 | -21.0138 | -21.7 | -32.2076 | 30.4 | 64.0712 | -11.375 | -15.4566 | 24.2 | 28.956
2021-04-06 | -41.503 | -41.7239 | 60.7968 | 64.22 | 6.8177 | 14.3834 | -169.1862 | -171.3963 | -172.7648 | -174.6996 | -5.715 | -9.8325 | -24.5 | -33.6728 | 13.6 | 57.6278 | 0.91 | 6.8854 | 36.7 | 39.3876
2021-04-06 00:30 | -27.1398 | -28.2364 | 54.9658 | 59.1515 | -4.828 | -11.7162 | -164.6136 | -166.5237 | -168.0272 | -169.6427 | -4.572 | -10.2233 | -19.6 | -31.3753 | 12.4 | 58.9196 | 0 | 9.1 | 35.8 | 37.2522
2021-04-06 01:00 | -23.3026 | -23.9927 | 56.6165 | 61.3682 | -8.0018 | -13.3413 | -177.1882 | -180.0561 | -184.5341 | -186.745 | -26.289 | -29.652 | 7 | 28.1832 | 20 | 63.2456 | -7.28 | -13.8905 | 26.4 | 28.2305
2021-04-06 01:30 | -38.0516 | -38.1443 | 63.3907 | 68.2476 | -5.2308 | -11.8879 | -157.7547 | -159.091 | -165.7119 | -167.1204 | -52.578 | -54.9592 | 26.6 | 40.6964 | 46 | 78.4918 | -33.215 | -37.658 | -5.2 | -6.6843
2021-04-06 02:00 | -26.2395 | -26.6302 | 64.2267 | 68.974 | -11.7983 | -15.911 | -146.3232 | -147.0759 | -148.7548 | -149.8203 | -30.861 | -32.9097 | 8.4 | 27.2281 | 47.2 | 78.8802 | -34.58 | -38.4603 | -2.4 | -3.3242
2021-04-06 02:30 | -16.7642 | -17.514 | 63.798 | 68.7652 | -17.5357 | -20.5295 | -161.1842 | -162.641 | -163.0322 | -164.4272 | -40.005 | -42.291 | 18.2 | 34.5774 | 42.4 | 76.4377 | -30.03 | -33.9913 | -0.4 | -5.2154
2021-04-06 03:00 | -17.2144 | -17.5849 | 54.4941 | 59.6838 | -20.0992 | -22.7582 | -147.4664 | -148.4599 | -151.0057 | -152.1942 | -35.433 | -37.2309 | 11.9 | 27.8684 | 51.6 | 83.1481 | -40.04 | -43.4352 | -11.4 | -11.814
2021-04-06 03:30 | -2.5082 | -6.953 | 59.2103 | 64.2786 | -26.8742 | -28.9168 | -140.6075 | -141.3906 | -145.4534 | -146.3811 | -34.29 | -36.1448 | 11.2 | 28.2179 | 52.8 | 83.5876 | -41.86 | -45.6454 | -12.1 | -12.2053
2021-04-06 04:00 | -13.3342 | -14.3078 | 61.1826 | 66.7936 | -19.6963 | -22.4033 | -141.7506 | -142.5275 | -144.1887 | -145.1711 | -44.577 | -46.9883 | 22.4 | 36.9611 | 55.6 | 85.6878 | -44.59 | -48.335 | -17 | -17.066
2021-04-06 04:30 | -6.1525 | -11.4279 | 50.2495 | 55.742 | -19.6963 | -22.4033 | -138.3212 | -138.7927 | -141.8734 | -142.8095 | -29.718 | -31.8403 | 11.2 | 31.4611 | 39.6 | 74.2428 | -29.575 | -32.9647 | -3.9 | -4.982
2021-04-06 05:00 | 10.6973 | 16.508 | 54.0439 | 58.316 | -23.8956 | -26.1718 | -123.4602 | -123.5924 | -127.2101 | -127.7643 | -25.146 | -27.6218 | 4.2 | 29.0057 | 40.8 | 75.5619 | -30.485 | -33.7836 | -5.5 | -6.5192
2021-04-06 05:30 | 7.0315 | 14.7263 | 52.6505 | 56.616 | -16.2051 | -19.4053 | -121.1739 | -121.3086 | -123.5015 | -124.0661 | -10.287 | -14.548 | -11.9 | -28.503 | 28.8 | 68 | -19.565 | -22.8635 | 5.6 | 8.4291
2021-04-06 06:00 | -10.783 | -14.2344 | 56.6593 | 60.6325 | -12.2621 | -15.4466 | -140.6075 | -141.0714 | -143.1811 | -144.1566 | -44.577 | -46.6394 | 21.7 | 38.8295 | 39.6 | 74.2428 | -28.665 | -31.9474 | -1.3 | -6.1392
2021-04-06 06:30 | -27.9116 | -28.9411 | 60.218 | 63.4393 | -3.1312 | -13.2004 | -125.7465 | -125.8763 | -130.6616 | -131.3154 | -53.721 | -55.4443 | 32.9 | 48.0355 | 48 | 79.3615 | -34.58 | -37.6992 | -3.6 | -6.3246
2021-04-06 07:00 | -24.9103 | -25.4492 | 75.3314 | 77.6084 | -1.6419 | -11.3077 | -123.4602 | -123.5924 | -126.0311 | -126.3224 | -70.866 | -72.9105 | 46.2 | 58.8167 | 61.2 | 87.9754 | -46.865 | -50.4414 | -19 | -19.8655
2021-04-06 07:30 | -34.1499 | -33.4905 | 81.8055 | 83.8314 | -11.8959 | -17.6805 | -94.8815 | -95.0535 | -67.0136 | -67.6016 | -121.158 | -123.74 | 91 | 99.9334 | 70 | 95.6611 | -83.265 | -88.2102 | -71.1 | -71.2899
2021-04-06 08:00 | -27.2256 | -27.334 | 82.8345 | 83.7586 | -20.7706 | -23.5172 | -34.2945 | -43.9184 | 12.0693 | 27.6609 | -173.736 | -178.2823 | 143.5 | 150.9697 | 81.6 | 101.2845 | -138.32 | -147.0966 | -145.5 | -147.3067
2021-04-06 08:30 | -33.4639 | -34.6723 | 79.7261 | 81.3885 | -12.0058 | -13.038 | 20.5767 | 47.0361 | 87.0363 | 93.9251 | -148.59 | -156.1524 | 112 | 122.532 | 63.2 | 82.6104 | -146.51 | -157.9997 | -177.4 | -184.9205
2021-04-06 09:00 | -30.2697 | -31.5835 | 75.7601 | 77.9534 | -13.3852 | -14.3183 | 10.2884 | 42.42 | 99.4485 | 105.7873 | -158.877 | -166.9954 | 122.5 | 132.7308 | 70.4 | 90.7083 | -140.595 | -151.6632 | -177.6 | -185.599
2021-04-06 09:30 | -19.9797 | -23.309 | 73.8522 | 76.4292 | -12.665 | -13.6474 | 5.7158 | 39.2851 | 113.2758 | 118.9088 | -145.161 | -154.0041 | 110.6 | 121.5423 | 57.2 | 78.3888 | -135.59 | -146.6858 | -166.1 | -173.724
2021-04-06 10:00 | -28.6404 | -30.641 | 63.7551 | 68.994 | -9.1859 | -11.7905 | -9.1452 | -38.8166 | 113.876 | 118.9853 | -145.161 | -154.0041 | 112.7 | 123.7437 | 31.2 | 52.6422 | -139.23 | -150.9202 | -169.6 | -177.6288
2021-04-06 10:30 | -21.2017 | -25.1206 | 58.6744 | 63.3913 | -10.2602 | -12.6453 | -10.2884 | -38.0001 | 122.9655 | 127.8487 | -139.446 | -149.029 | 113.4 | 124.6708 | 38.8 | 62.0322 | -138.775 | -149.9775 | -171.3 | -179.4601
2021-04-06 11:00 | -23.8599 | -26.6285 | 52.3503 | 58.3245 | -8.1117 | -10.9742 | -25.1493 | -42.5276 | 122.108 | 126.9506 | -137.16 | -146.0895 | 109.9 | 121.1991 | 36.8 | 59.5355 | -136.955 | -148.2951 | -167.9 | -175.3014
2021-04-06 11:30 | -25.2319 | -27.725 | 51.3643 | 56.2832 | -9.3935 | -10.8298 | -36.5808 | -47.1333 | 93.446 | 98.751 | -112.014 | -120.5581 | 89.6 | 101.459 | 45.2 | 68.8988 | -122.395 | -132.0613 | -149.6 | -155.993
2021-04-06 12:00 | -13.4627 | -23.2372 | 50.1423 | 55.1221 | -5.597 | -9.2326 | -30.8651 | -37.0952 | 16.4854 | 26.5111 | -38.862 | -45.087 | 21.7 | 42.3775 | 38.4 | 69.5598 | -56.875 | -62.1371 | -81.2 | -85.3838
2021-04-06 12:30 | -20.2798 | -24.5102 | 42.7678 | 46.435 | -7.6967 | -14.7369 | -40.0103 | -43.5299 | 8.2106 | 20.3191 | -36.576 | -42.5374 | 16.8 | 38.1933 | 36 | 75.1798 | -59.15 | -67.3969 | -76.9 | -77.7551
2021-04-06 13:00 | -12.2194 | -17.4254 | 44.9116 | 48.6755 | -8.8197 | -15.3533 | -51.4417 | -53.2394 | -3.8373 | -16.5584 | -25.146 | -30.4347 | 8.4 | 32.6008 | 34.4 | 72.6592 | -54.6 | -62.534 | -72.9 | -73.4782
2021-04-06 13:30 | -16.0139 | -20.1955 | 43.0037 | 46.4019 | -9.4911 | -15.7486 | -53.7281 | -55.4516 | -6.0668 | -15.9579 | -14.859 | -20.2217 | 6.3 | 33.4978 | 29.6 | 69.7883 | -49.14 | -57.1202 | -68.1 | -68.6409
2021-04-06 14:00 | -15.6494 | -20.9505 | 37.3227 | 41.1779 | -8.6244 | -15.0713 | -58.3007 | -59.6413 | -12.7339 | -18.1377 | -2.286 | -11.6564 | -7 | -32.2684 | 21.2 | 65.5243 | -45.045 | -52.2062 | -61.1 | -61.3747
2021-04-06 14:30 | -13.377 | -19.4313 | 35.0289 | 39.3123 | -10.8705 | -16.46 | -65.1596 | -65.9668 | -16.4641 | -20.6123 | -4.572 | -11.2572 | -8.4 | -32.6008 | 22.8 | 66.4349 | -45.5 | -52.5993 | -59.9 | -60.1612
2021-04-06 15:00 | -7.739 | -15.2691 | 38.9948 | 42.3345 | -8.7709 | -15.1556 | -73.1616 | -73.5979 | -25.0176 | -27.1086 | 2.286 | 8.3212 | -18.2 | -33.9843 | 16 | 62.4833 | -41.405 | -47.4642 | -56 | -56.1288
2021-04-06 15:30 | 0 | -15.4089 | 40.0238 | 43.28 | -9.4911 | -15.5835 | -66.3027 | -67.0962 | -21.4589 | -24.9036 | -2.286 | -12.7791 | -19.6 | -33.6073 | 15.6 | 64.7086 | -41.405 | -48.6169 | -55.5 | -55.5757
2021-04-06 16:00 | 2.0795 | 15.671 | 44.9116 | 47.7938 | -8.0018 | -14.7239 | -74.3047 | -74.8654 | -28.4047 | -30.2997 | 0 | 10.287 | -21 | -33.3438 | 11.6 | 61.8967 | -36.855 | -43.796 | -46.5 | -46.5155
2021-04-06 16:30 | -2.4868 | -13.5324 | 54.5156 | 56.7888 | -4.2054 | -13.0557 | -73.1616 | -73.731 | -27.7401 | -29.9282 | -13.716 | -18.6067 | -11.2 | -30.1569 | 22 | 65.0341 | -47.32 | -53.1104 | -53.6 | -53.6411
2021-04-06 17:00 | -4.1589 | -15.3435 | 55.2444 | 57.7072 | -1.593 | -10.1299 | -69.7322 | -70.3293 | -31.2987 | -33.1041 | -19.431 | -23.7843 | -9.8 | -30.3271 | 28.4 | 68.9231 | -54.6 | -60.4465 | -54.8 | -54.9607
2021-04-06 17:30 | -14.5131 | -18.2286 | 51.9216 | 53.8234 | 7.1229 | 14.1808 | -97.1678 | -97.1745 | -73.9808 | -73.9808 | 1.143 | 6.9526 | -32.9 | -39.8016 | 8.4 | 59.397 | -27.755 | -33.1901 | -13.9 | -16.1385
2021-04-06 18:00 | 0 | 12.8303 | 52.3075 | 53.7925 | 9.3202 | 16.5618 | -128.0328 | -128.6488 | -127.1887 | -128.2388 | 43.434 | 43.449 | -78.4 | -79.5201 | -14 | -50.7685 | 27.755 | 28.1255 | 55.7 | 59.492
2021-04-06 18:30 | 16.4211 | 22.0008 | 51.5786 | 53.4267 | 2.2034 | 13.8666 | -125.7465 | -126.1667 | -129.8898 | -131.4174 | 44.577 | 44.7087 | -72.8 | -74.2693 | -6.8 | -49.6677 | 27.3 | 27.6054 | 58.7 | 62.9003
2021-04-06 19:00 | 8.3606 | 15.9022 | 55.03 | 56.9391 | 3.534 | 14.1392 | -123.4602 | -124.0989 | -128.3677 | -129.5862 | 44.577 | 44.7087 | -65.1 | -67.4111 | -4 | -52.5525 | 21.84 | 22.6268 | 57.6 | 61.2745
2021-04-06 19:30 | 0 | 13.9666 | 59.0603 | 61.5691 | 3.534 | 13.6433 | -121.1739 | -121.6099 | -124.5304 | -125.5847 | 40.005 | 40.0213 | -60.9 | -63.1748 | 2.4 | 56.4014 | 14.105 | 17.296 | 48.9 | 52.5709
2021-04-06 20:00 | -1.7579 | -11.317 | 50.4639 | 53.4133 | 5.7313 | 16.0316 | -115.4582 | -115.5995 | -119.3212 | -120.2772 | 33.147 | 33.147 | -56 | -58.6707 | 14.8 | 61.4101 | 0.91 | 12.7725 | 34.3 | 38.971
2021-04-06 20:30 | -7.5246 | -13.1225 | 47.2911 | 50.915 | 3.8392 | 15.4565 | -118.8876 | -119.1566 | -122.7083 | -123.8293 | 38.862 | 38.862 | -53.9 | -57.1176 | 19.6 | 66.1695 | -5.005 | -16.2595 | 24.6 | 30.0741
2021-04-06 21:00 | -4.952 | -14.5709 | 45.1902 | 48.956 | 2.2522 | 13.5252 | -108.5993 | -108.6534 | -110.5103 | -111.1698 | 25.146 | 25.172 | -35 | -41.9358 | 28 | 71.6938 | -14.105 | -23.7517 | 9.4 | 16.4502
2021-04-06 21:30 | 5.8096 | 19.4629 | 44.7401 | 47.6588 | 0.0061036 | 11.4931 | -96.0246 | -96.0314 | -99.4914 | -99.8235 | 12.573 | 13.3785 | -34.3 | -40.5879 | 32 | 74.4301 | -15.925 | -26.2996 | 7.8 | 14.4803
2021-04-06 22:00 | 17.1929 | 27.2135 | 45.9406 | 49.2157 | -7.4403 | -10.7401 | -107.4561 | -107.4804 | -110.789 | -111.4272 | 25.146 | 25.3787 | -49.7 | -52.691 | 30 | 75.7902 | -15.925 | -27.3946 | 10.6 | 15.5666
2021-04-06 22:30 | 14.0416 | 23.1445 | 47.4626 | 51.194 | -4.0101 | -10.3035 | -106.313 | -106.3375 | -109.7385 | -110.3174 | 24.003 | 24.1116 | -52.5 | -55.1225 | 26.4 | 72.5722 | -14.105 | -23.3872 | 6.3 | 15.2611
2021-04-06 23:00 | 9.6254 | 21.4944 | 47.7628 | 51.8106 | 6.0975 | 12.8275 | -106.313 | -106.3191 | -109.5671 | -110.1803 | 22.86 | 22.974 | -54.6 | -57.5535 | 22.4 | 70.0765 | -10.01 | -19.9786 | 18.5 | 22.902
2021-04-06 23:30 | -21.3303 | -26.8603 | 62.1473 | 65.3625 | 31.3664 | 33.3349 | -92.5952 | -92.6586 | -94.4107 | -94.6317 | 8.001 | 8.7048 | -46.2 | -50.4632 | 24 | 69.1017 | -6.825 | -17.3259 | 27.3 | 30.1944
2021-04-07 | -16.7213 | -22.9901 | 55.2444 | 58.9346 | 26.0929 | 30.059 | -89.1657 | -89.2829 | -92.9529 | -93.1251 | 8.001 | 9.8325 | -39.9 | -44.4541 | 18 | 68.4105 | -2.275 | -16.5372 | 38.6 | 41.2336
2021-04-07 00:30 | -7.889 | -20.4184 | 48.8775 | 53.4152 | 20.2945 | 25.1907 | -89.1657 | -89.2829 | -93.8963 | -94.0425 | 6.858 | 9.6987 | -37.8 | -42.5793 | 11.2 | 68.9162 | 1.365 | 19.1587 | 37.1 | 39.4458
2021-04-07 01:00 | 2.7011 | 22.7292 | 40.6884 | 46.2732 | 12.2988 | 18.1058 | -94.8815 | -94.9434 | -97.4549 | -97.7327 | 10.287 | 13.0322 | -39.9 | -44.15 | 8 | 70.1541 | 3.185 | 20.7212 | 34.4 | 37.3311
2021-04-07 01:30 | 12.2408 | 22.7588 | 36.1865 | 41.1355 | 8.5023 | 15.7749 | -98.3109 | -98.3707 | -99.963 | -100.3228 | 13.716 | 14.4579 | -42 | -45.2354 | 8.8 | 64.6022 | 2.73 | 14.8137 | 33.9 | 39.2084
2021-04-07 02:00 | 3.3871 | 11.1901 | 28.812 | 33.7345 | 8.5512 | 20.8138 | -94.8815 | -95.0535 | -95.5469 | -95.7891 | 10.287 | 11.2572 | -32.9 | -37.2647 | 9.2 | 56.356 | 1.82 | 5.7553 | 28.4 | 30.9095
2021-04-07 02:30 | -2.1437 | -7.1258 | 31.5775 | 36.674 | 8.7098 | 23.1435 | -100.5972 | -100.6037 | -103.3073 | -103.6451 | 17.145 | 17.7441 | -42 | -45.2354 | 13.2 | 57.9241 | -2.275 | -7.6272 | 24.5 | 27.3695
2021-04-07 03:00 | -3.8802 | -7.2067 | 31.5989 | 36.6815 | 8.7098 | 24.7123 | -105.1698 | -105.1698 | -106.4372 | -106.8164 | 20.574 | 21.0759 | -47.6 | -49.8182 | 12 | 57.6625 | 0 | 7.28 | 24.9 | 27.9517
2021-04-07 03:30 | -4.4161 | -8.8174 | 27.7615 | 33.7526 | 12.0424 | 26.0741 | -94.8815 | -94.9434 | -96.533 | -96.6793 | 11.43 | 12.7791 | -39.2 | -42.1165 | 15.6 | 58.9033 | -4.095 | -8.3527 | 31.3 | 33.2773
2021-04-07 04:00 | 2.5939 | 8.4982 | 32.1777 | 37.7354 | 10.3456 | 25.3352 | -99.4541 | -99.5132 | -100.992 | -101.2922 | 16.002 | 16.9919 | -43.4 | -45.8219 | 13.6 | 57.2391 | -2.73 | -6.5146 | 32.4 | 34.3804
2021-04-07 04:30 | 0 | 7.1387 | 29.2408 | 34.5706 | 10.3456 | 25.3352 | -100.5972 | -100.6232 | -103.929 | -104.3137 | 19.431 | 19.9616 | -44.8 | -46.9366 | 12 | 56.4893 | -0.91 | -5.9846 | 33.6 | 35.92
2021-04-07 05:00 | -3.4728 | -9.2118 | 29.7552 | 34.7135 | 12.2499 | 26.1706 | -97.1678 | -97.2282 | -97.7121 | -97.8878 | 12.573 | 14.3217 | -35 | -38.2382 | 15.6 | 57.747 | -3.64 | -7.3367 | 30.4 | 32.3289
2021-04-07 05:30 | 0 | 9.9255 | 34.6002 | 38.7081 | 14.6059 | 25.562 | -83.45 | -83.8327 | -84.9568 | -84.9855 | -2.286 | -9.4254 | -24.5 | -29.7067 | 11.2 | 58.6788 | -0.91 | -7.3367 | 24.6 | 26.9883
2021-04-07 06:00 | -1.372 | -10.158 | 39.8094 | 42.8817 | 16.4492 | 26.6582 | -78.8773 | -79.4057 | -79.9404 | -79.9463 | -5.715 | -10.783 | -21.7 | -27.8772 | 9.6 | 57.2112 | 0.455 | 5.0256 | 25.1 | 27.7354
2021-04-07 06:30 | 6.4955 | 9.9648 | 40.9456 | 42.7239 | 18.1949 | 27.7693 | -67.4459 | -69.0637 | -67.7425 | -67.7728 | -19.431 | -21.475 | -15.4 | -23.8411 | 14.4 | 54.7284 | -3.64 | -5.1477 | 28.3 | 30.5473
2021-04-07 07:00 | -7.0529 | -8.3133 | 40.2167 | 41.4727 | 19.733 | 30.2066 | -59.4438 | -61.2733 | -59.682 | -60.2124 | -28.575 | -30.7762 | -9.1 | -21.6095 | 20.8 | 47.5866 | -9.555 | -11.7422 | 17.7 | 19.0709
2021-04-07 07:30 | -20.5585 | -24.3074 | 44.247 | 46.3861 | 13.373 | 16.3987 | -24.0062 | -35.6032 | -4.7806 | -21.5387 | -84.582 | -88.2408 | 46.9 | 58.9415 | 33.2 | 58.0345 | -48.685 | -52.4692 | -39.3 | -40.1669
2021-04-07 08:00 | -28.2975 | -29.7407 | 49.6707 | 51.1059 | 11.8837 | 15.1479 | -9.1452 | -34.3896 | 35.2861 | 44.1979 | -124.587 | -128.9211 | 88.9 | 99.5502 | 39.6 | 60.3947 | -86.45 | -90.9363 | -90.4 | -93.7401
2021-04-07 08:30 | -24.3745 | -27.9234 | 52.3075 | 54.465 | 16.3516 | 18.8273 | 0 | 32.0082 | 46.5837 | 54.2396 | -100.584 | -105.5528 | 67.9 | 79.4739 | 50.4 | 80.5233 | -65.975 | -69.6403 | -77.8 | -79.788
2021-04-07 09:00 | -19.8725 | -24.1108 | 48.0414 | 50.1549 | 19.6841 | 21.7844 | 9.1452 | 33.289 | 58.3315 | 64.5778 | -75.438 | -80.2708 | 44.8 | 58.1674 | 29.6 | 66.5456 | -46.41 | -48.9204 | -64.3 | -65.1842
2021-04-07 09:30 | -12.0264 | -15.7514 | 43.9897 | 47.2341 | 21.5763 | 26.3249 | -6.8589 | -29.3903 | 39.5093 | 46.1052 | -52.578 | -56.46 | 22.4 | 38.0841 | 8.4 | 58.2093 | -25.48 | -28.4875 | -33.8 | -33.8782
2021-04-07 10:00 | 0 | 13.6342 | 38.416 | 42.0137 | 15.9854 | 22.078 | -9.1452 | -27.8375 | 39.7451 | 46.2799 | -43.434 | -48.0604 | 17.5 | 34.2142 | 3.6 | 57.7124 | -21.84 | -25.5165 | -39.1 | -39.3815
2021-04-07 10:30 | 0 | 5.338 | 41.6102 | 44.5431 | 14.7036 | 27.0147 | -3.4295 | -31.055 | 43.7968 | 58.6623 | -43.434 | -43.4941 | 18.2 | 21.7451 | 5.2 | 54.2498 | -20.93 | -23.2005 | -31.3 | -31.3002
2021-04-07 11:00 | -5.4451 | -8.6638 | 37.6014 | 40.7445 | 20.7584 | 30.7328 | -14.861 | -35.2898 | 31.5131 | 51.6769 | -32.004 | -33.9838 | 8.4 | 8.8544 | -0.4 | -52.0015 | -14.105 | -16.7857 | -25.5 | -25.5331
2021-04-07 11:30 | -17.3 | -18.189 | 34.2357 | 37.6652 | 25.9831 | 34.4778 | -19.4335 | -36.4735 | 25.8751 | 47.3359 | -26.289 | -29.1409 | 5.6 | 5.9808 | -2.8 | -50.4777 | -9.1 | -11.6537 | -20.9 | -21.0373
2021-04-07 12:00 | -18.3076 | -19.5103 | 33.3997 | 36.8117 | 30.1457 | 37.7142 | -32.0082 | -42.91 | 16.2068 | 41.3493 | -17.145 | -24.2467 | -4.2 | -4.2579 | -10.4 | -46.381 | -1.82 | -6.6249 | -16.5 | -16.5511
2021-04-07 12:30 | -23.9671 | -24.6195 | 31.0629 | 34.5522 | 35.0164 | 41.7103 | -42.2966 | -49.8025 | 6.2169 | 36.2202 | -6.858 | -20.6057 | -14.7 | -15.1109 | -25.6 | -47.828 | 14.56 | 15.1249 | -9.1 | -9.3862
2021-04-07 13:00 | -25.189 | -25.5625 | 29.0049 | 32.8009 | 33.0632 | 40.0846 | -37.7239 | -46.6456 | 6.6456 | 36.4438 | -8.001 | -21.0138 | -12.6 | -12.9074 | -29.2 | -50.1725 | 15.925 | 16.2404 | -7.4 | -7.948
2021-04-07 13:30 | -25.0818 | -25.3935 | 27.4828 | 31.155 | 33.0632 | 40.0846 | -40.0103 | -47.2579 | 9.9041 | 36.4537 | -10.287 | -19.9943 | -10.5 | -10.5233 | -20.8 | -43.3202 | 10.01 | 10.1741 | -15 | -15.0479
2021-04-07 14:00 | -21.4589 | -21.7049 | 25.0604 | 28.2671 | 33.0632 | 40.0846 | -44.5829 | -51.7583 | 0 | 34.6216 | -2.286 | -19.565 | -19.6 | -20.2032 | -30.8 | -44.9942 | 21.84 | 21.84 | -3.3 | -4.3932
2021-04-07 14:30 | -18.3934 | -18.4645 | 25.2748 | 27.8051 | 30.6584 | 39.4172 | -53.7281 | -59.3118 | -4.4161 | -31.1206 | 4.572 | 18.8508 | -28 | -28.4255 | -44 | -53.4805 | 32.305 | 32.4201 | 2 | 7.088
2021-04-07 15:00 | -22.2092 | -22.3263 | 30.7842 | 33.1449 | 34.4427 | 42.4273 | -30.8651 | -42.0642 | 16.3139 | 37.2865 | -18.288 | -22.193 | -11.9 | -12.225 | -20.8 | -42.2715 | 4.55 | 4.6401 | -22.8 | -22.8107
2021-04-07 15:30 | -21.6948 | -22.0131 | 32.7994 | 35.119 | 32.4529 | 39.7019 | -33.1514 | -42.312 | 16.2496 | 33.7716 | -17.145 | -18.92 | -14.7 | -17.2887 | -21.6 | -41.9829 | 6.825 | 6.8401 | -18.1 | -18.2455
2021-04-07 16:00 | -24.2458 | -24.9684 | 35.0503 | 36.926 | 39.5209 | 43.9308 | -32.0082 | -41.4224 | 12.4123 | 33.2381 | -12.573 | -16.2451 | -18.2 | -18.6783 | -20.4 | -45.2584 | -8.645 | -9.3801 | -8.4 | -9.3915
2021-04-07 16:30 | -25.5106 | -26.4024 | 36.1008 | 36.4173 | 45.417 | 48.4682 | -34.2945 | -43.9184 | 12.3051 | 34.7909 | -11.43 | -18.7466 | -21.7 | -21.8014 | -11.6 | -41.648 | -10.01 | -10.1741 | -3.8 | -8.0529
2021-04-07 17:00 | -31.213 | -31.753 | 45.1902 | 45.3706 | 47.0527 | 50.0042 | -33.1514 | -43.7694 | 6.9457 | 35.406 | -8.001 | -21.0138 | -28.7 | -29.1153 | -21.6 | -41.6404 | 0 | 0 | -1.5 | -8.3361
2021-04-07 17:30 | -24.5031 | -24.8018 | 48.8775 | 49.0649 | 50.7515 | 54.0939 | -43.4397 | -49.6317 | -22.4665 | -32.796 | 21.717 | 31.5311 | -58.1 | -58.4406 | -26.8 | -39.9299 | 17.29 | 19.3308 | 41.5 | 45.0389
2021-04-07 18:00 | -23.4312 | -23.6809 | 51.9431 | 51.9918 | 55.8297 | 58.8845 | -59.4438 | -62.9044 | -56.8737 | -59.3508 | 57.15 | 66.6478 | -94.5 | -96.2366 | -32 | -39.2917 | 55.055 | 56.7219 | 74.3 | 76.5685
2021-04-07 18:30 | -21.3303 | -21.9959 | 50.2495 | 50.341 | 57.4655 | 60.4377 | -67.4459 | -71.9822 | -69.822 | -70.5683 | 72.009 | 82.9364 | -109.9 | -112.4475 | -24 | -35.6786 | 47.32 | 48.8887 | 86.4 | 88.4645
2021-04-07 19:00 | -15.928 | -16.8021 | 51.4714 | 51.6159 | 53.9742 | 57.1283 | -68.589 | -73.0544 | -72.1157 | -72.8945 | 72.009 | 82.3753 | -111.3 | -113.8162 | -27.6 | -40.4712 | 49.595 | 51.0939 | 87.1 | 89.0639
2021-04-07 19:30 | -14.9634 | -16.0132 | 44.933 | 45.2894 | 44.8066 | 48.5599 | -73.1616 | -77.7426 | -74.5596 | -75.287 | 76.581 | 86.4005 | -112.7 | -114.9045 | -42 | -49.6081 | 65.065 | 66.1317 | 99.4 | 101.2373
2021-04-07 20:00 | 0 | 11.1475 | 41.6959 | 42.2565 | 42.3896 | 46.4631 | -64.0164 | -69.2054 | -65.0842 | -66.5368 | 67.437 | 77.8332 | -100.1 | -102.5757 | -38 | -50.4603 | 57.33 | 57.8495 | 91.4 | 92.9131
2021-04-07 20:30 | 1.6507 | 10.6757 | 41.503 | 42.3883 | 44.2939 | 48.2068 | -53.7281 | -61.9625 | -54.6227 | -56.8737 | 56.007 | 66.8924 | -89.6 | -92.028 | -34.4 | -50.0831 | 55.965 | 56.1497 | 86.1 | 87.7817
2021-04-07 21:00 | -7.8676 | -12.0459 | 32.8208 | 34.2426 | 48.1392 | 51.7622 | -73.1616 | -76.6507 | -75.1385 | -75.6384 | 75.438 | 84.8596 | -105.7 | -107.9045 | -61.2 | -68.1575 | 82.355 | 82.6373 | 99.8 | 101.375
2021-04-07 21:30 | -19.5295 | -20.5247 | 39.8738 | 40.8149 | 51.4717 | 54.8752 | -56.0144 | -57.9522 | -57.6025 | -57.6079 | 37.719 | 38.3374 | -75.6 | -75.8071 | -35.6 | -52.9528 | 55.965 | 56.0112 | 78.5 | 80.0941
2021-04-07 22:00 | -18.8651 | -20.1743 | 30.2912 | 32.2055 | 48.4443 | 52.7093 | -94.8815 | -94.909 | -96.2544 | -96.6656 | 27.432 | 28.021 | -62.3 | -62.692 | -50.4 | -61.247 | 70.07 | 70.1645 | 102.1 | 103.1528
2021-04-07 22:30 | -27.6758 | -28.1798 | 38.6518 | 39.6196 | 59.0036 | 62.6383 | -77.7342 | -78.145 | -77.861 | -78.007 | 30.861 | 31.6138 | -71.4 | -71.5679 | -41.2 | -56.869 | 58.24 | 58.3838 | 94.2 | 95.3247
2021-04-07 23:00 | -24.0529 | -25.1897 | 37.6014 | 38.515 | 60.7492 | 63.769 | -70.8753 | -71.6181 | -72.6088 | -72.6214 | 35.433 | 36.5939 | -81.2 | -81.2483 | -39.2 | -55.1551 | 56.42 | 56.5373 | 92.4 | 93.381
2021-04-07 23:30 | -36.5295 | -36.6381 | 48.363 | 48.5691 | 73.3593 | 75.3808 | -67.4459 | -68.6081 | -65.2557 | -66.0339 | 42.291 | 44.1204 | -86.1 | -86.1256 | -27.2 | -42.3037 | 50.96 | 51.7661 | 96.9 | 97.7549
2021-04-08 | -33.8284 | -34.1967 | 37.1512 | 37.758 | 71.6625 | 73.7306 | -81.1637 | -81.3647 | -82.9846 | -82.4871 | 70.866 | 72.6502 | -108.5 | -108.5361 | -54 | -60.8276 | 73.71 | 74.4492 | 125.8 | 126.3429
2021-04-08 00:30 | -36.3794 | -36.6743 | 34.8359 | 36.3606 | 66.389 | 69.6393 | -66.3027 | -67.0962 | -67.8068 | -67.2705 | 59.436 | 60.5251 | -91 | -91.0027 | -41.2 | -55.7781 | 59.605 | 59.7784 | 106.2 | 106.7377
2021-04-08 01:00 | -26.1323 | -26.4495 | 25.8107 | 30.0189 | 61.1521 | 65.2717 | -72.0184 | -72.4616 | -75.5243 | -74.3428 | 73.152 | 74.2246 | -100.1 | -100.1024 | -52.4 | -63.8022 | 68.25 | 68.3727 | 111.9 | 112.4691
2021-04-08 01:30 | -30.3555 | -30.6391 | 29.0264 | 32.5642 | 59.5163 | 63.7592 | -65.1596 | -67.378 | -67.3566 | -67.068 | 69.723 | 73.0269 | -100.1 | -100.5128 | -50 | -62.0825 | 67.34 | 67.4383 | 111.3 | 111.8131
2021-04-08 02:00 | -26.2395 | -26.6756 | 24.5888 | 28.8678 | 57.9294 | 63.7929 | -68.589 | -73.4557 | -71.8371 | -71.6336 | 72.009 | 81.8263 | -98 | -100.8486 | -56.4 | -68.0071 | 73.71 | 73.7605 | 103.3 | 104.4564
2021-04-08 02:30 | -25.5321 | -26.039 | 23.6456 | 29.6764 | 56.0861 | 62.1238 | -69.7322 | -73.7487 | -69.9291 | -70.5973 | 72.009 | 81.2897 | -95.9 | -98.6429 | -54 | -66.7281 | 72.345 | 72.3679 | 99 | 100.0708
2021-04-08 03:00 | -20.5585 | -21.2162 | 18.4577 | 25.3639 | 52.5948 | 58.9909 | -74.3047 | -77.1012 | -77.2607 | -77.5096 | 77.724 | 85.4197 | -102.2 | -104.626 | -60.8 | -71.6983 | 77.35 | 77.3714 | 105 | 106.0802
2021-04-08 03:30 | -19.5081 | -19.7216 | 18.4577 | 23.8287 | 54.2916 | 61.396 | -83.45 | -84.5699 | -82.4915 | -82.5228 | 85.725 | 91.5043 | -107.1 | -108.7549 | -68 | -76.3874 | 85.54 | 85.6174 | 112.1 | 113.0597
2021-04-08 04:00 | -17.1285 | -24.4587 | 16.5497 | 21.6851 | 51.0079 | 61.527 | -70.8753 | -74.8305 | -73.252 | -74.0841 | 74.295 | 84.9288 | -98 | -101.3647 | -54 | -68.4105 | 69.16 | 69.1615 | 99.5 | 100.4387
2021-04-08 04:30 | -15.8209 | -22.8488 | 15.2206 | 20.0737 | 47.5166 | 58.6652 | -67.4459 | -71.9822 | -69.2431 | -70.3869 | 70.866 | 81.3781 | -92.4 | -95.5929 | -50.4 | -66.1211 | 65.975 | 65.975 | 94.6 | 95.5869
2021-04-08 05:00 | -17.6646 | -23.7136 | 16.9785 | 21.1718 | 49.2134 | 60.0478 | -73.1616 | -76.6507 | -76.3818 | -76.8749 | 78.867 | 88.433 | -98.7 | -101.8662 | -52 | -65.8495 | 69.16 | 69.1839 | 99.5 | 100.551
2021-04-08 05:30 | -21.9305 | -22.3384 | 21.0945 | 28.6161 | 49.2134 | 56.8506 | -73.1616 | -76.9995 | -73.3162 | -74.0925 | 74.295 | 84.9288 | -96.6 | -100.0118 | -51.6 | -65.7815 | 66.43 | 66.4689 | 94.6 | 95.8293
2021-04-08 06:00 | -19.208 | -19.8522 | 20.1512 | 26.6214 | 47.3701 | 54.3603 | -75.4479 | -78.8359 | -77.6467 | -78.1223 | 78.867 | 89.4904 | -102.9 | -106.1095 | -49.6 | -63.469 | 64.155 | 64.2856 | 94.4 | 95.6967
2021-04-08 06:30 | -18.8865 | -20.4928 | 21.759 | 24.7507 | 45.5756 | 51.7985 | -76.591 | -80.2651 | -79.04 | -79.4128 | 78.867 | 90.0362 | -104.3 | -107.3011 | -47.6 | -60.4119 | 62.79 | 63.1598 | 96.2 | 97.4407
2021-04-08 07:00 | -18.3719 | -19.7689 | 27.3542 | 29.3794 | 38.349 | 44.3903 | -81.1637 | -81.2361 | -80.3049 | -80.6028 | 80.01 | 80.9919 | -104.3 | -104.3024 | -40.8 | -56.5799 | 55.51 | 55.7779 | 89.9 | 90.9379
2021-04-08 07:30 | 0 | 14.2988 | 32.6279 | 34.0393 | 14.5083 | 24.7885 | -67.4459 | -67.7937 | -46.4979 | -46.7508 | 45.72 | 45.7343 | -67.2 | -68.371 | -29.6 | -57.0754 | 16.835 | 17.5632 | 31.3 | 32.3818
2021-04-08 08:00 | 20.8373 | 29.6584 | 27.0112 | 28.2378 | -7.599 | -16.5186 | -69.7322 | -70.3293 | -27.9116 | -29.6131 | 22.86 | 23.1157 | -43.4 | -47.6206 | -16 | -56.3205 | -10.465 | -16.8411 | -16.5 | -16.6883
2021-04-08 08:30 | 9.1752 | 15.7473 | 50.1852 | 51.491 | 3.9368 | 17.282 | -59.4438 | -60.533 | -14.1702 | -19.3185 | 5.715 | 8.9271 | -23.8 | -33.167 | 0.8 | 50.0064 | -25.48 | -27.3757 | -28.3 | -28.3028
2021-04-08 09:00 | -1.9722 | -10.4878 | 65.8989 | 68.2811 | 9.8329 | 22.4304 | -46.8692 | -49.5262 | 0 | 16.0888 | -5.715 | -11.7679 | -11.2 | -27.5768 | -1.6 | -50.0256 | -21.385 | -23.8083 | -29.2 | -29.2027
2021-04-08 09:30 | -16.8927 | -18.9933 | 63.8623 | 66.7287 | 9.8329 | 22.244 | -36.5808 | -40.8986 | 12.3694 | 22.1746 | -21.717 | -25.6857 | 7 | 30.9032 | 4.8 | 48.6374 | -24.57 | -27.0754 | -44.6 | -44.847
2021-04-08 10:00 | 5.7238 | 13.5421 | 50.0565 | 52.449 | -5.3895 | -18.7891 | -45.726 | -48.8354 | 1.6078 | 16.1477 | -11.43 | -16.1645 | -2.8 | -25.3551 | -4 | -46.9706 | -19.11 | -21.1661 | -40.7 | -40.7355
2021-04-08 10:30 | 9.1967 | 15.0548 | 54.6656 | 56.4455 | -13.2876 | -22.3728 | -46.8692 | -50.3116 | 0 | 15.9924 | -18.288 | -22.193 | 7.7 | 29.715 | 7.6 | 47.8079 | -30.485 | -32.0864 | -54.3 | -54.6196
2021-04-08 11:00 | 1.4149 | 8.5007 | 49.3491 | 50.8189 | -17.9019 | -23.911 | -57.1575 | -59.3558 | -11.9621 | -18.758 | -20.574 | -24.7269 | 10.5 | 30.5604 | 16.4 | 50.7244 | -39.13 | -40.5052 | -62.4 | -62.7914
2021-04-08 11:30 | 2.4225 | 4.5018 | 61.204 | 61.953 | -28.8762 | -31.3719 | -30.8651 | -38.4105 | 18.1576 | 28.5463 | -66.294 | -70.1247 | 51.1 | 62.7389 | 75.6 | 88.0818 | -91 | -92.9849 | -113.3 | -115.5911
2021-04-08 12:00 | 19.4867 | 22.7872 | 64.9556 | 65.6493 | -32.4651 | -34.0478 | -57.1575 | -59.3558 | -6.8171 | -18.1512 | -33.147 | -36.8074 | 23.1 | 39.6289 | 53.6 | 73.3005 | -68.705 | -71.3132 | -83.9 | -85.7674
2021-04-08 12:30 | 20.7944 | 23.6908 | 60.3466 | 60.8059 | -40.412 | -41.2792 | -46.8692 | -50.3116 | 0 | 17.7074 | -62.865 | -66.146 | 46.9 | 60.2366 | 71.2 | 88.1671 | -87.36 | -91 | -102.1 | -105.0688
2021-04-08 13:00 | 12.7768 | 14.1811 | 76.0602 | 76.9291 | -34.9676 | -36.7927 | -54.8712 | -57.1575 | -8.4893 | -18.381 | -53.721 | -57.1271 | 39.9 | 53.0755 | 67.6 | 86.0233 | -87.815 | -91.1875 | -106.6 | -109.5152
2021-04-08 13:30 | 33.8069 | 35.0299 | 48.5131 | 48.5638 | -56.965 | -57.2489 | -78.8773 | -79.5455 | -31.8561 | -33.9384 | -46.863 | -48.829 | 32.9 | 46.5276 | 68.8 | 84.119 | -80.99 | -84.1246 | -93.8 | -96.014
2021-04-08 14:00 | 61.5685 | 64.9681 | 36.1436 | 37.3732 | -62.6535 | -62.6535 | -69.7322 | -70.8569 | -23.5384 | -27.0952 | -44.577 | -46.9883 | 30.1 | 45.6344 | 67.2 | 84.4824 | -84.175 | -87.0775 | -84.9 | -86.5853
2021-04-08 14:30 | 63.9052 | 68.9047 | 42.9822 | 43.1687 | -47.834 | -47.834 | -104.0266 | -104.0832 | -73.3162 | -73.3234 | -2.286 | -7.229 | -14.7 | -30.3916 | 23.2 | 56.211 | -45.045 | -47.6274 | -35.2 | -35.3836
2021-04-08 15:00 | 50.4424 | 54.0911 | 50.2066 | 50.6716 | -38.9227 | -39.5174 | -97.1678 | -97.3357 | -52.0073 | -52.6785 | -34.29 | -37.84 | 18.9 | 37.9423 | 42 | 67.4673 | -62.79 | -66.044 | -52.1 | -53.0323
2021-04-08 15:30 | 42.532 | 45.997 | 52.0931 | 52.409 | -33.5882 | -34.2755 | -114.315 | -114.315 | -67.7425 | -67.8061 | -13.716 | -15.8791 | 0.7 | 28.7085 | 36.8 | 62.7286 | -52.325 | -54.4367 | -40.6 | -40.9844
2021-04-08 16:00 | 43.9468 | 49.8244 | 30.7628 | 31.2523 | -36.408 | -36.5214 | -107.4561 | -107.4561 | -62.6618 | -62.8342 | -25.146 | -27.6218 | 11.2 | 34.7541 | 34.4 | 62.3487 | -46.41 | -48.7785 | -43.3 | -44.1458
2021-04-08 16:30 | 74.4739 | 81.6204 | 11.2119 | 20.3054 | -46.7597 | -46.7758 | -66.3027 | -67.0962 | -42.5963 | -43.4319 | -2.286 | -8.3212 | -18.9 | -32.0628 | 9.2 | 52.02 | -32.76 | -34.8305 | -39.1 | -39.8128
2021-04-08 17:00 | 62.3403 | 74.4949 | -13.9558 | -34.5435 | -36.8719 | -37.8177 | -77.7342 | -78.2703 | -49.1776 | -49.5225 | 28.575 | 28.5979 | -49.7 | -53.4252 | -0.8 | -47.2068 | -7.28 | -9.6734 | 0.1 | 2.0025
2021-04-08 17:30 | 38.1802 | 49.4238 | -4.0303 | -15.8799 | -17.2793 | -17.2793 | -92.5952 | -92.708 | -81.0981 | -81.1343 | -6.858 | -7.229 | -16.8 | -29.7067 | -11.2 | -46.9553 | -3.185 | -5.9325 | 22.4 | 22.9085
2021-04-08 18:00 | 2.9155 | 13.7329 | 6.1526 | 6.9069 | 5.536 | 12.889 | -109.7424 | -109.7662 | -106.5444 | -107.1028 | 21.717 | 22.4564 | -44.1 | -47.9794 | -2 | -38.0526 | 26.845 | 26.8489 | 57.1 | 58.3065
2021-04-08 18:30 | 55.0515 | 57.9922 | 26.5611 | 26.6206 | -11.5908 | -17.8265 | -118.8876 | -119.2388 | -122.3867 | -123.6124 | 50.292 | 51.8398 | -69.3 | -71.8311 | -14.4 | -37.6617 | 40.495 | 40.7498 | 74.2 | 75.5278
2021-04-08 19:00 | 33.5068 | 37.597 | 30.2054 | 30.3877 | 3.3753 | 15.8485 | -110.8856 | -110.9386 | -113.7688 | -114.5931 | 28.575 | 29.1409 | -59.5 | -61.4606 | -15.6 | -40.7077 | 37.765 | 37.8991 | 76 | 77.1208
2021-04-08 19:30 | 25.2534 | 31.7282 | 13.1841 | 13.1841 | 0.92164 | 13.8797 | -118.8876 | -119.0853 | -121.8293 | -123.0425 | 37.719 | 38.8115 | -56 | -59.3309 | -20 | -46.158 | 39.585 | 39.6268 | 75.2 | 76.3325
2021-04-08 20:00 | 27.097 | 30.5043 | 39.2307 | 40.0437 | 12.9091 | 23.2443 | -108.5993 | -108.6534 | -111.7751 | -112.7496 | 48.006 | 49.6252 | -58.1 | -61.317 | -27.6 | -48.2692 | 48.23 | 48.2836 | 75.3 | 76.6272
2021-04-08 20:30 | 18.8007 | 25.3685 | 17.2786 | 18.567 | 12.8115 | 21.5107 | -98.3109 | -98.3176 | -97.4763 | -97.817 | 12.573 | 12.6248 | -37.1 | -41.0202 | -16.8 | -51.2328 | 34.58 | 34.7264 | 46.2 | 47.4915
2021-04-08 21:00 | 23.6456 | 27.8457 | 13.5485 | 14.9157 | 16.3027 | 26.3661 | -76.591 | -76.8976 | -79.769 | -79.9977 | 57.15 | 58.2818 | -77 | -77.4568 | -26.4 | -51.3124 | 44.59 | 44.5993 | 60.6 | 62.2415
2021-04-08 21:30 | 9.8827 | 18.3819 | 12.3266 | 13.0722 | 20.2457 | 27.4664 | -81.1637 | -81.2924 | -85.1284 | -85.3983 | 42.291 | 43.2682 | -64.4 | -65.9042 | -14.4 | -50.1135 | 35.035 | 35.1412 | 65.8 | 66.7802
2021-04-08 22:00 | 6.71 | 17.1751 | 2.7226 | 4.4977 | 3.5828 | 17.0974 | -116.6013 | -116.8029 | -117.8205 | -118.5823 | 34.29 | 34.461 | -60.9 | -63.3645 | -19.6 | -49.6339 | 37.31 | 37.3211 | 60.1 | 61.7778
2021-04-08 22:30 | 32.585 | 39.7628 | -7.2245 | -7.2245 | -1.1902 | -13.2313 | -118.8876 | -119.0249 | -123.8658 | -124.9133 | 40.005 | 40.7973 | -72.1 | -73.1927 | -30.8 | -50.4841 | 48.685 | 48.7615 | 74.9 | 76.5278
2021-04-08 23:00 | 37.1941 | 42.1954 | 3.4514 | 4.174 | 8.246 | 15.545 | -125.7465 | -126.0786 | -129.3325 | -130.5845 | 43.434 | 44.6356 | -74.2 | -75.3826 | -25.2 | -44.2719 | 45.5 | 45.8829 | 94 | 95.0076
2021-04-08 23:30 | 27.6544 | 31.7647 | 20.8801 | 21.4421 | 8.4047 | 15.7638 | -131.4622 | -131.9583 | -131.4333 | -132.735 | 46.863 | 47.7468 | -87.5 | -88.1277 | -9.6 | -36.4856 | 30.94 | 32.519 | 87.6 | 88.6648
2021-04-09 | 57.4739 | 61.7991 | 0 | 0 | -12.1035 | -15.9304 | -117.7445 | -118.0161 | -118.8924 | -120.0328 | 65.151 | 67.0874 | -84 | -85.1587 | -17.6 | -39.3548 | 35.945 | 36.97 | 86.9 | 88.3971
2021-04-09 00:30 | 79.0829 | 87.2203 | -20.9445 | -25.6907 | -18.7686 | -18.7686 | -123.4602 | -123.8881 | -125.9025 | -127.0464 | 40.005 | 41.3064 | -56.7 | -58.9415 | -23.2 | -46.9348 | 40.04 | 40.2977 | 76.4 | 78.3564
2021-04-09 01:00 | 113.7903 | 119.7381 | -16.121 | -23.2788 | -27.9973 | -27.9973 | -109.7424 | -109.8376 | -110.5961 | -111.3012 | 30.861 | 31.8813 | -46.2 | -48.6991 | -21.6 | -47.9416 | 36.4 | 36.5816 | 67.2 | 69.7266
2021-04-09 01:30 | 91.9454 | 98.3311 | -12.0479 | -19.4875 | -30.6096 | -30.627 | -108.5993 | -108.6233 | -112.2896 | -113.0263 | 17.145 | 17.7441 | -29.4 | -34.2142 | -10 | -47.0744 | 25.48 | 25.4962 | 56.4 | 58.6805
2021-04-09 02:00 | 72.1158 | 76.52 | 12.5624 | 14.926 | -52.8634 | -52.9469 | -174.9019 | -178.4559 | -177.3953 | -180.451 | 98.298 | 99.592 | -98.7 | -99.0568 | -9.2 | -48.0883 | 24.57 | 24.5868 | 50.5 | 52.9439
2021-04-09 02:30 | 68.7929 | 71.7594 | 15.8423 | 17.094 | -64.6555 | -64.6965 | -156.6116 | -158.9965 | -164.3185 | -167.0311 | 81.153 | 82.5021 | -84 | -84.7434 | 15.6 | 56.2082 | -4.55 | -7.8281 | 24 | 26.9683
2021-04-09 03:00 | 38.3303 | 43.0626 | 4.3947 | 10.406 | -55.6832 | -55.8266 | -164.6136 | -167.9186 | -170.1066 | -173.0029 | 88.011 | 89.4539 | -91 | -91.7748 | 3.6 | 53.3217 | 4.55 | 6.1214 | 31.3 | 34.8834
2021-04-09 03:30 | 75.5886 | 78.4195 | 26.8183 | 26.9126 | -61.6281 | -61.6711 | -162.3273 | -165.6779 | -169.8707 | -172.8043 | 86.868 | 88.3296 | -91.7 | -92.2992 | 2.4 | 51.3264 | 8.19 | 8.7875 | 40.6 | 43.1793
2021-04-09 04:00 | 66.9922 | 70.2091 | 20.1084 | 20.2522 | -61.4206 | -61.4206 | -152.039 | -154.4945 | -157.094 | -159.3848 | 74.295 | 75.1691 | -78.4 | -79.5201 | 14.4 | 55.5006 | -4.095 | -4.6845 | 29.1 | 32.4238
2021-04-09 04:30 | 36.8297 | 40.004 | 18.4148 | 18.4148 | -42.2553 | -42.4545 | -169.1862 | -172.627 | -175.809 | -179.0016 | 94.869 | 96.0256 | -102.9 | -103.4343 | -10 | -47.8565 | 20.93 | 20.93 | 53.9 | 56.369
2021-04-09 05:00 | 6.4741 | 13.0769 | 26.6254 | 26.865 | -29.6452 | -31.0503 | -172.6156 | -176.4492 | -180.0964 | -183.2104 | 99.441 | 100.2327 | -107.8 | -108.3102 | -18.4 | -48.4314 | 30.03 | 30.1984 | 63.9 | 66.414
2021-04-09 05:30 | 0 | 12.08 | 27.0541 | 27.2816 | -27.1794 | -28.2053 | -170.3294 | -173.9768 | -177.3524 | -180.2498 | 94.869 | 95.6985 | -98.7 | -99.5921 | -21.6 | -51.9076 | 31.395 | 31.4477 | 56.8 | 59.3762
2021-04-09 06:00 | 5.5523 | 14.118 | 29.8196 | 29.9607 | -16.669 | -19.2301 | -160.041 | -162.3756 | -163.5896 | -165.9447 | 78.867 | 79.3953 | -87.5 | -88.6129 | -8.8 | -49.9808 | 18.2 | 18.2908 | 48.4 | 51.2987
2021-04-09 06:30 | 12.1122 | 15.5313 | 31.3202 | 31.285 | -11.7006 | -16.3243 | -163.4705 | -166.3588 | -168.0057 | -170.4403 | 86.868 | 87.9442 | -93.8 | -94.6425 | -11.2 | -43.4677 | 23.205 | 23.947 | 55.5 | 59.0276
2021-04-09 07:00 | 6.1526 | 11.0116 | 36.1865 | 36.1865 | -11.7983 | -16.3944 | -147.4664 | -148.895 | -152.785 | -154.6668 | 68.58 | 69.723 | -80.5 | -81.9598 | 2.8 | 46.8837 | 10.01 | 10.1741 | 43 | 45.7765
2021-04-09 07:30 | -5.5523 | -9.1797 | 33.8713 | 33.8713 | -7.953 | -15.4439 | -110.8856 | -110.9386 | -108.1093 | -108.4669 | 22.86 | 23.5636 | -35.7 | -42.1456 | 24 | 56.9083 | -15.015 | -16.4934 | 10.4 | 13.2439
2021-04-09 08:00 | -16.0139 | -17.6213 | 41.1171 | 41.1171 | -7.2816 | -13.6469 | -93.7383 | -93.9889 | -82.3414 | -82.3414 | -5.715 | -6.1552 | -12.6 | -30.7044 | 28.4 | 59.6013 | -24.57 | -27.2696 | -10.9 | -10.9371
2021-04-09 08:30 | -11.4048 | -15.2786 | 42.4248 | 42.5135 | -5.182 | -12.6518 | -77.7342 | -78.5703 | -57.7312 | -58.5476 | -30.861 | -35.3037 | 1.4 | 23.1424 | 8.8 | 51.9507 | -30.03 | -32.2761 | -25.5 | -25.5049
2021-04-09 09:00 | 13.0126 | 17.8578 | 46.0263 | 46.1571 | -13.08 | -17.7877 | -99.4541 | -99.7755 | -53.4008 | -54.345 | -24.003 | -29.4974 | -4.2 | -20.7299 | -4.4 | -47.0064 | -17.745 | -20.154 | -49.6 | -50.2096
2021-04-09 09:30 | 3.8373 | 9.1894 | 34.6859 | 34.6859 | -27.277 | -28.3688 | -97.1678 | -97.5972 | -52.5219 | -53.5578 | -28.575 | -33.9261 | 2.1 | 21.8014 | 41.6 | 67.5337 | -62.79 | -65.7676 | -59.7 | -60.5153
2021-04-09 10:00 | 10.2042 | 18.7093 | 9.2396 | 10.2177 | -44.4038 | -44.6177 | -78.8773 | -80.2651 | -32.2205 | -36.1394 | -56.007 | -60.9338 | 37.1 | 48.1374 | 47.6 | 72.285 | -67.34 | -70.654 | -80.6 | -82.2716
2021-04-09 10:30 | -13.3127 | -14.5251 | 42.0389 | 42.2495 | -20.0015 | -23.222 | -90.3089 | -91.1801 | -45.1688 | -46.6553 | -43.434 | -48.0604 | 27.3 | 38.608 | 36.8 | 64.6876 | -54.6 | -58.1546 | -69 | -69.7645
2021-04-09 11:00 | 0 | 9.9362 | 25.9393 | 26.0048 | -36.2493 | -36.8759 | -86.8794 | -87.6283 | -41.5459 | -43.5393 | -48.006 | -52.6897 | 33.6 | 44.1888 | 42 | 67.4673 | -65.52 | -68.3788 | -78.6 | -80.3338
2021-04-09 11:30 | 14.8133 | 16.7329 | 47.4412 | 47.5057 | -44.0986 | -44.4523 | -134.8917 | -134.9353 | 3.3228 | 22.3716 | -106.299 | -111.6928 | 81.9 | 89.3426 | 25.2 | 56.3489 | -93.275 | -98.4168 | -125.5 | -129.7154
2021-04-09 12:00 | 23.1096 | 25.5654 | 25.9393 | 26.7376 | -56.2448 | -56.2752 | -115.4582 | -116.0227 | 22.8524 | 34.1378 | -117.729 | -123.2798 | 91 | 98.01 | 21.2 | 43.8634 | -124.215 | -132.6019 | -151.4 | -156.4679
2021-04-09 12:30 | 12.0908 | 14.1068 | 48.3201 | 48.591 | -39.5331 | -40.1632 | -97.1678 | -98.6691 | 46.5193 | 54.7983 | -120.015 | -126.5069 | 91.7 | 100.0045 | 20.4 | 42.7776 | -124.215 | -132.2861 | -151.6 | -157.69
2021-04-09 13:00 | 11.7049 | 17.5342 | 36.6581 | 36.7416 | -37.3846 | -37.9666 | -83.45 | -85.9494 | 53.6795 | 61.5523 | -141.732 | -148.2379 | 116.2 | 123.5574 | 12.4 | 40.3524 | -115.115 | -122.1817 | -153.7 | -159.9291
2021-04-09 13:30 | 15.4136 | 22.1803 | 30.4627 | 30.4627 | -33.7469 | -34.6602 | -101.7403 | -102.9914 | 28.7477 | 38.7016 | -138.303 | -144.2944 | 113.4 | 119.9842 | -25.2 | -41.3628 | -85.54 | -91.4369 | -122 | -127.4005
2021-04-09 14:00 | 15.0491 | 19.4832 | 33.957 | 33.9716 | -37.9461 | -39.2179 | -106.313 | -107.3466 | 18.4577 | 30.9862 | -133.731 | -139.2632 | 104.3 | 110.7019 | -18.8 | -37.4593 | -90.545 | -97.0868 | -129.7 | -134.4442
2021-04-09 14:30 | 15.8638 | 21.0722 | 33.6354 | 33.6656 | -33.8933 | -35.2671 | -100.5972 | -101.8623 | 13.9558 | 27.6602 | -118.872 | -124.7128 | 88.9 | 96.3308 | -31.6 | -43.298 | -79.625 | -85.425 | -121.4 | -126.3723
2021-04-09 15:00 | 16.1639 | 24.4392 | 29.498 | 29.498 | -33.5393 | -34.4221 | -66.3027 | -70.5148 | 28.7048 | 39.0646 | -98.298 | -105.2864 | 66.5 | 75.1482 | -32 | -43.8634 | -84.63 | -90.7494 | -117.9 | -123.7504
2021-04-09 15:30 | 15.1135 | 25.2835 | 20.9444 | 21.0767 | -25.8488 | -26.9843 | -72.0184 | -75.2224 | 8.5322 | 24.4836 | -75.438 | -82.3991 | 44.8 | 54.3662 | -47.2 | -55.0854 | -72.8 | -78.5781 | -104.9 | -111.4014
2021-04-09 16:00 | 17.6216 | 22.7812 | 31.9419 | 31.9419 | -23.8956 | -26.0052 | -43.4397 | -51.9976 | 21.8448 | 34.0355 | -86.868 | -93.3909 | 54.6 | 63.3877 | -30.4 | -43.8488 | -87.815 | -93.4125 | -116.3 | -119.5071
2021-04-09 16:30 | 0 | 11.5013 | 30.6342 | 30.6342 | -7.6967 | -14.3434 | -61.7301 | -64.7168 | -14.3846 | -24.5931 | -88.011 | -93.2649 | 53.2 | 61.1249 | -9.2 | -48.0883 | -65.065 | -68.6326 | -89.1 | -90.7831
2021-04-09 17:00 | -6.8171 | -13.1491 | 41.4601 | 41.5508 | 2.8138 | 14.7906 | -58.3007 | -61.4543 | -31.063 | -33.7913 | -14.859 | -22.6879 | -9.1 | -22.2463 | 4.8 | 52.6194 | -40.04 | -42.6051 | -52.6 | -53.3146
2021-04-09 17:30 | 5.831 | 14.6417 | 36.4652 | 36.5035 | 7.2694 | 16.2385 | -80.0205 | -80.6792 | -58.117 | -58.609 | -11.43 | -18.7466 | -12.6 | -21.5641 | 29.6 | 59.4871 | -9.1 | -12.5517 | 11.1 | 12.4326
2021-04-09 18:00 | -17.0428 | -19.1317 | 34.9003 | 35.709 | 30.2922 | 35.5265 | -73.1616 | -74.2344 | -71.3226 | -71.4178 | 19.431 | 21.986 | -45.5 | -46.4011 | -5.6 | -44.7518 | 24.57 | 24.6079 | 43.4 | 45.1643
2021-04-09 18:30 | -24.9962 | -25.2333 | 44.1184 | 44.8277 | 31.8303 | 38.0947 | -68.589 | -70.6999 | -71.0868 | -71.105 | 8.001 | 13.0322 | -39.9 | -40.9246 | 7.6 | 44.6515 | 14.56 | 14.5671 | 42.2 | 44.7532
2021-04-09 19:00 | -27.4185 | -27.593 | 37.0869 | 38.0798 | 32.3919 | 38.5651 | -66.3027 | -68.7793 | -65.8345 | -65.8723 | 26.289 | 27.1688 | -51.1 | -51.7858 | 0 | 42.8 | 20.475 | 20.5205 | 53.3 | 55.4525
2021-04-09 19:30 | -30.6771 | -30.8277 | 38.4374 | 39.8104 | 33.4173 | 40.3224 | -52.5849 | -56.894 | -51.9645 | -52.3531 | 0 | 10.287 | -22.4 | -26.4151 | 11.6 | 48.9931 | 6.37 | 6.5146 | 31.9 | 33.5216
2021-04-09 20:00 | -24.7174 | -25.5458 | 40.9456 | 42.5652 | 35.4681 | 41.0777 | -58.3007 | -61.1024 | -62.3617 | -62.3932 | 14.859 | 16.8762 | -30.8 | -33.5489 | 3.2 | 47.3083 | 11.375 | 11.375 | 41.3 | 41.9058
2021-04-09 20:30 | -17.5573 | -18.6112 | 36.8082 | 40.2052 | 33.4783 | 40.0887 | -88.0226 | -88.3855 | -91.1951 | -91.3232 | -6.858 | -12.3634 | -11.9 | -21.7451 | -2.8 | -45.2866 | 17.745 | 17.7974 | 40.9 | 41.3824
2021-04-09 21:00 | -14.4489 | -15.7679 | 35.3505 | 39.0782 | 28.6076 | 36.1206 | -97.1678 | -97.2753 | -100.2847 | -100.4473 | -34.29 | -36.9315 | 10.5 | 24.1068 | 2.4 | 48.4595 | 11.375 | 11.3841 | 21.4 | 21.4394
2021-04-09 21:30 | -23.667 | -24.7295 | 45.0831 | 47.9004 | 35.6756 | 40.9778 | -106.313 | -106.3682 | -108.2808 | -108.5949 | -34.29 | -37.371 | 2.1 | 21.1047 | 9.2 | 50.0528 | 3.185 | 3.4652 | 31.5 | 31.5406
2021-04-09 22:00 | -14.7704 | -17.8979 | 35.8649 | 39.0495 | 29.8283 | 36.0023 | -120.0308 | -120.0797 | -120.0715 | -120.8049 | -9.144 | -12.1503 | -14.7 | -25.6338 | -4 | -47.4434 | 17.745 | 17.7683 | 39 | 39.0328
2021-04-09 22:30 | -24.3745 | -25.9733 | 44.8472 | 48.0452 | 40.2899 | 45.0523 | -108.5993 | -108.6053 | -111.1105 | -111.494 | -9.144 | -11.43 | -20.3 | -28.2179 | 0.8 | 47.6067 | 12.74 | 12.8129 | 38.4 | 38.5249
2021-04-09 23:00 | -15.8852 | -18.6969 | 40.9885 | 44.2559 | 38.4955 | 42.6521 | -112.0287 | -112.052 | -113.3186 | -113.7762 | -3.429 | -7.6675 | -32.9 | -36.6281 | 6.4 | 47.2356 | 6.825 | 6.9602 | 51.8 | 52.384
2021-04-09 23:30 | -7.1601 | -13.8273 | 37.7086 | 39.593 | 35.0164 | 39.6602 | -94.8815 | -95.0535 | -96.8761 | -97.0236 | 0 | 5.715 | -38.5 | -40.7325 | 19.2 | 50.2155 | 0 | 0 | 56.5 | 57.5418
2021-04-10 | 0 | 12.423 | 33.8498 | 36.028 | 29.5232 | 34.9056 | -74.3047 | -75.179 | -77.5394 | -77.5394 | 8.001 | 10.5379 | -35 | -37.6962 | 22.4 | 54.7883 | -6.825 | -7.0635 | 34.7 | 35.0304
2021-04-10 00:30 | -2.2509 | -11.5874 | 30.5484 | 34.4863 | 30.1457 | 36.2928 | -82.3068 | -82.9473 | -84.1422 | -84.2142 | 11.43 | 12.7791 | -43.4 | -44.4927 | 9.6 | 48.9506 | 3.64 | 3.6683 | 39.7 | 39.8629
2021-04-10 01:00 | 32.4135 | 35.7321 | 21.4589 | 25.0223 | 15.5337 | 26.9342 | -97.1678 | -97.2282 | -101.7639 | -102.1173 | 32.004 | 32.0855 | -56 | -56.2793 | -10.8 | -45.3061 | 24.115 | 24.3882 | 55.9 | 56.7525
2021-04-10 01:30 | 38.3303 | 43.22 | 10.9974 | 15.7664 | 12.0424 | 23.651 | -90.3089 | -90.4245 | -91.7096 | -91.9409 | 61.722 | 61.7326 | -88.2 | -88.2111 | -26.4 | -47.9266 | 40.95 | 41.375 | 71.1 | 71.2299
2021-04-10 02:00 | 40.2167 | 45.7717 | 9.7755 | 16.6896 | 0.0061036 | 18.7686 | -75.4479 | -76.1461 | -77.2393 | -77.2773 | 26.289 | 26.6836 | -53.2 | -53.6586 | -6.4 | -46.4431 | 17.745 | 18.0286 | 46.6 | 46.6069
2021-04-10 02:30 | 57.5168 | 61.5789 | 8.918 | 15.1071 | -7.8553 | -20.4476 | -84.5931 | -84.9707 | -83.1561 | -83.2233 | 8.001 | 9.8325 | -29.4 | -31.9862 | 3.2 | 48.1065 | 9.555 | 9.652 | 43.7 | 43.7001
2021-04-10 03:00 | 60.1965 | 64.3959 | 12.6696 | 17.774 | -12.4086 | -21.2336 | -73.1616 | -74.4365 | -77.6681 | -77.6775 | 0 | 8.001 | -21 | -27.3359 | 18.4 | 55.9142 | -5.915 | -6.718 | 17.3 | 17.9011
2021-04-10 03:30 | 75.2028 | 79.0674 | 5.3808 | 9.9155 | -32.7214 | -35.5697 | -70.8753 | -72.1906 | -71.537 | -73.4125 | -27.432 | -30.1761 | 5.6 | 22.4109 | 34.4 | 65.3813 | -22.295 | -23.0663 | 10.6 | 11.7631
2021-04-10 04:00 | 69.286 | 73.7411 | 4.1375 | 10.1448 | -29.7917 | -32.8534 | -90.3089 | -91.1801 | -90.2733 | -90.3264 | -1.143 | -10.3503 | -17.5 | -24.7487 | 11.6 | 53.6686 | -1.82 | -2.9134 | 32.8 | 32.8014
2021-04-10 04:30 | 61.74 | 66.8122 | -7.4817 | -9.0679 | -28.2048 | -30.6921 | -50.2986 | -54.7878 | -50.228 | -49.7304 | -8.001 | -13.9521 | -9.8 | -20.6708 | 38 | 67.6757 | -24.57 | -25.7588 | 7.1 | 8.3006
2021-04-10 05:00 | 62.7261 | 68.2313 | 4.802 | 5.044 | -41.9989 | -42.6444 | -9.1452 | -31.097 | -9.3467 | -16.9433 | -48.006 | -52.229 | 36.4 | 47.2331 | 98.4 | 115.8792 | -84.175 | -87.1951 | -52.5 | -54.8549
2021-04-10 05:30 | 78.4398 | 84.9182 | 2.7869 | 4.8384 | -53.6812 | -53.7451 | -1.1431 | -30.8862 | 0 | 15.4243 | -32.004 | -36.3071 | 18.9 | 33.7818 | 91.2 | 108.9477 | -74.165 | -76.3655 | -53.6 | -55.8802
2021-04-10 06:00 | 85.1712 | 90.0822 | 8.8537 | 9.6199 | -52.961 | -53.1762 | -16.0041 | -31.7623 | -17.5145 | -20.763 | -32.004 | -35.7816 | 22.4 | 35.8575 | 87.6 | 105.9524 | -75.075 | -77.358 | -48.9 | -50.3036
2021-04-10 06:30 | 95.7399 | 101.5996 | 11.6406 | 11.6242 | -44.0009 | -44.4231 | -64.0164 | -65.9866 | -67.3566 | -68.1712 | 20.574 | 21.0759 | -25.9 | -30.8715 | 30.8 | 62.8624 | -21.385 | -21.9629 | 5.8 | 6.1033
2021-04-10 07:00 | 101.9782 | 108.944 | 10.0113 | 16.695 | -54.4015 | -54.4293 | -83.45 | -83.6455 | -85.3641 | -85.1229 | 10.287 | 12.3634 | -15.4 | -26.0415 | 32.4 | 64.0062 | -21.385 | -22.3136 | 5.1 | 5.2173
2021-04-10 07:30 | 95.7613 | 102.4463 | 9.2825 | 22.2059 | -60.9689 | -61.5742 | -49.1555 | -51.6952 | -46.5623 | -47.5381 | -25.146 | -28.6435 | 19.6 | 34.7541 | 45.2 | 72.9032 | -63.245 | -65.4473 | -38.8 | -40.3291
2021-04-10 08:00 | 88.0867 | 95.19 | 14.7275 | 25.0808 | -65.2171 | -65.6569 | -30.8651 | -37.0952 | -16.0995 | -24.7465 | -73.152 | -76.3076 | 63 | 72.0694 | 66 | 86.0409 | -85.995 | -89.5622 | -94.2 | -96.4048
2021-04-10 08:30 | 87.3364 | 93.9721 | 9.3896 | 21.7565 | -59.2721 | -59.5439 | -41.1534 | -48.2295 | -15.6922 | -22.6543 | -40.005 | -44.4743 | 27.3 | 39.1061 | 51.2 | 73.8355 | -60.515 | -63.4607 | -82.8 | -84.5071
2021-04-10 09:00 | 109.267 | 116.3666 | 8.7894 | 25.7797 | -66.804 | -67.6574 | -80.0205 | -81.3887 | -55.0301 | -56.5456 | -32.004 | -34.8193 | 25.9 | 37.6311 | -13.6 | -43.3866 | -43.225 | -46.3877 | -35.5 | -35.9869
2021-04-10 09:30 | 17.4072 | 40.6755 | -17.1928 | -33.9303 | -35.7977 | -37.2626 | -44.5829 | -55.5576 | 9.8612 | 37.0296 | -10.287 | -21.986 | -8.4 | -14.5661 | 47.2 | 73.8517 | -53.69 | -57.7922 | -52.9 | -55.2091
2021-04-10 10:00 | 87.8509 | 94.8508 | 17.0643 | 35.3009 | -64.5579 | -65.7979 | -72.0184 | -75.5604 | -36.358 | -43.7534 | 35.433 | 47.7468 | -56 | -56.214 | 16.8 | 53.5059 | -35.035 | -35.9104 | -35.9 | -37.3761
2021-04-10 10:30 | 77.3036 | 82.4874 | 31.8776 | 44.3728 | -79.939 | -80.708 | -69.7322 | -74.1287 | 6.7314 | 32.4032 | -8.001 | -25.3014 | 14.7 | 21.2897 | 82.4 | 98.2991 | -91.91 | -96.6915 | -113.6 | -114.792
2021-04-10 11:00 | 74.2166 | 77.5349 | 30.9557 | 40.7004 | -73.933 | -75.2551 | -118.8876 | -119.3319 | -50.5497 | -54.6789 | 50.292 | 61.5206 | -39.2 | -39.2999 | 53.6 | 75.8018 | -65.065 | -68.4892 | -57.6 | -57.9545
2021-04-10 11:30 | 88.2368 | 93.2879 | 29.8839 | 38.9115 | -79.8779 | -81.3627 | -125.7465 | -126.0009 | -53.5295 | -56.416 | 52.578 | 64.7083 | -36.4 | -36.4269 | -1.2 | -42.417 | -40.495 | -43.3493 | -68.6 | -69.0649
2021-04-10 12:00 | 5.7452 | 27.1694 | -5.8738 | -29.1526 | -45.5879 | -46.9728 | -142.8938 | -143.0583 | -18.8436 | -31.4574 | 19.431 | 37.4409 | -9.1 | -11.9206 | 18 | 51.6387 | -53.69 | -56.4053 | -85.6 | -87.3307
2021-04-10 12:30 | -5.145 | -29.6757 | 5.0164 | 26.2726 | -32.6604 | -33.8688 | -91.452 | -94.847 | 21.5876 | 41.1769 | -22.86 | -30.0024 | 11.9 | 21.1627 | 27.2 | 55.8684 | -62.335 | -66.6742 | -80.8 | -83.5859
2021-04-10 13:00 | 21.5233 | 32.7993 | 6.4741 | 31.5444 | -65.9373 | -67.2895 | -118.8876 | -119.8128 | -24.8246 | -34.151 | 26.289 | 42.3064 | -15.4 | -15.6525 | 34.8 | 59.6121 | -64.61 | -68.3485 | -82 | -82.7345
2021-04-10 13:30 | 9.8612 | 26.7718 | -9.9684 | -33.1135 | -44.4038 | -45.6069 | -129.1759 | -129.4236 | -45.7476 | -49.3108 | 45.72 | 58.5502 | -32.2 | -32.2076 | 8 | 44.7214 | -51.415 | -54.6947 | -57.1 | -57.1953
2021-04-10 14:00 | 0 | 25.8643 | 0 | 28.7691 | -53.9864 | -55.2789 | -89.1657 | -90.7995 | -18.6721 | -32.3592 | 18.288 | 35.8727 | -4.2 | -10.0225 | 63.6 | 83.9524 | -63.7 | -67.34 | -75.4 | -76.4956
2021-04-10 14:30 | 5.8096 | 30.8854 | -6.0454 | -31.2693 | -49.5796 | -51.0588 | -131.4622 | -131.7056 | -65.7488 | -67.0916 | 65.151 | 75.8611 | -49.7 | -49.7197 | 14 | 53.0796 | -12.285 | -14.7647 | -23 | -23.0367
2021-04-10 15:00 | -4.8234 | -23.1704 | 4.1589 | 28.9699 | -54.2428 | -55.6658 | -18.2904 | -36.8655 | 39.2092 | 54.4538 | -40.005 | -43.0867 | 46.9 | 51.3869 | 91.6 | 105.1338 | -128.31 | -134.012 | -144 | -146.6211
2021-04-10 15:30 | 16.0567 | 32.9676 | 6.0025 | 31.9651 | -59.7848 | -61.2863 | -43.4397 | -49.6317 | -16.0353 | -30.7499 | 16.002 | 33.7524 | -8.4 | -12.3843 | 61.6 | 82.1822 | -84.63 | -87.8751 | -90.8 | -92.1644
2021-04-10 16:00 | 67.0994 | 71.3784 | 45.8119 | 51.6506 | -77.4731 | -78.5594 | -69.7322 | -72.091 | -46.4765 | -50.9119 | 48.006 | 58.9947 | -72.8 | -73.4567 | 48.8 | 74.2795 | -61.88 | -64.2501 | -84.4 | -85.3353
2021-04-10 16:30 | 65.4702 | 72.7201 | 38.073 | 46.9936 | -65.2171 | -66.5134 | -73.1616 | -76.0001 | -38.4374 | -43.6356 | 29.718 | 40.4435 | -30.8 | -33.0189 | 30.8 | 63.561 | -60.06 | -62.757 | -85.9 | -87.0658
2021-04-10 17:00 | 75.0956 | 77.1649 | 40.3882 | 45.1554 | -77.7783 | -78.5125 | -216.0554 | -219.1303 | -182.326 | -183.5814 | -11.43 | -12.3105 | 2.8 | 14.2773 | 16.8 | 57.6999 | -24.57 | -27.2696 | -33.8 | -34.6439
2021-04-10 17:30 | 74.5381 | 79.3097 | 36.015 | 42.9053 | -76.9116 | -77.7782 | -164.6136 | -166.0403 | -153.171 | -156.133 | -62.865 | -64.11 | 44.1 | 49.4628 | 74.4 | 95.5791 | -69.615 | -73.238 | -52 | -52.0047
2021-04-10 18:00 | 72.4159 | 75.5468 | 18.865 | 35.4219 | -68.5008 | -69.3408 | -180.6177 | -182.8647 | -186.4419 | -189.5765 | -28.575 | -30.0024 | 15.4 | 27.1831 | 47.2 | 72.9328 | -32.305 | -34.4029 | -12.1 | -20.948
2021-04-10 18:30 | 77.4752 | 80.1785 | 27.3971 | 35.5808 | -48.7129 | -48.9601 | -173.7588 | -176.2825 | -182.5617 | -184.8013 | -35.433 | -37.2309 | 23.1 | 35.2302 | 43.2 | 68.5309 | -27.755 | -29.0702 | -8.6 | -15.9223
2021-04-10 19:00 | 81.5054 | 84.3602 | 33.2496 | 37.0256 | -55.378 | -55.5695 | -186.3335 | -189.8903 | -193.9236 | -196.5681 | -17.145 | -20.6057 | 4.9 | 20.2032 | 29.2 | 60.3364 | -15.925 | -17.3259 | 2.4 | 12.3357
2021-04-10 19:30 | 86.3716 | 88.4262 | 31.4703 | 33.4767 | -63.1174 | -63.2401 | -187.4766 | -191.2344 | -196.3675 | -199.1823 | -17.145 | -20.6057 | 5.6 | 20.3843 | 20.8 | 55.6345 | -8.645 | -9.213 | 18.5 | 25.0571
2021-04-10 20:00 | 52.7362 | 56.8746 | 14.3417 | 23.7829 | -56.3546 | -56.6565 | -177.1882 | -179.6638 | -181.4684 | -183.627 | -26.289 | -29.1409 | 8.4 | 20.045 | 20 | 54.9676 | -8.645 | -9.213 | 6.6 | 14.1354
2021-04-10 20:30 | 78.0968 | 82.6641 | 11.1689 | 20.3049 | -55.9396 | -56.2437 | -160.041 | -161.8314 | -162.3891 | -163.0408 | -41.148 | -43.7487 | 28 | 37.6701 | 24.4 | 57.8024 | -10.92 | -11.2561 | 7.2 | 11.3701
2021-04-10 21:00 | 61.1183 | 62.8878 | 43.0037 | 43.3142 | -59.5773 | -59.6217 | -153.1821 | -154.5579 | -152.1634 | -154.1356 | -50.292 | -44.4596 | 41.3 | 41.1752 | 63.6 | 86.0753 | -51.87 | -53.522 | -33.8 | -33.9419
2021-04-10 21:30 | 32.4135 | 32.826 | 25.5964 | 29.5096 | -68.9158 | -69.0531 | -173.7588 | -176.0934 | -180.1607 | -181.9594 | -36.576 | -39.0632 | 16.1 | 22.2794 | 76 | 97.0781 | -62.335 | -64.9376 | -33.8 | -35.3055
2021-04-10 22:00 | 28.0617 | 28.9664 | 24.696 | 25.6779 | -53.2784 | -53.4432 | -162.3273 | -163.6263 | -169.8707 | -171.391 | -35.433 | -37.9951 | 14.7 | 23.3951 | 71.2 | 93.6273 | -58.695 | -61.452 | -30.8 | -30.9556
2021-04-10 22:30 | 39.7022 | 42.0588 | 28.5333 | 29.1734 | -47.4311 | -47.4731 | -196.6218 | -200.4265 | -204.4066 | -204.9194 | -3.429 | -14.1381 | -14 | -20.8125 | 33.2 | 67.1774 | -24.57 | -26.3625 | 9.1 | 14.8223
2021-04-10 23:00 | 48.5774 | 51.4781 | 31.5775 | 33.7597 | -54.3526 | -54.7171 | -157.7547 | -158.6839 | -160.7812 | -161.9131 | -24.003 | -26.5855 | -2.1 | -16.2364 | 73.2 | 95.9283 | -61.425 | -64.0646 | -25.3 | -25.9788
2021-04-10 23:30 | 66.1346 | 68.5565 | 43.5181 | 44.0911 | -54.0963 | -54.1411 | -145.1801 | -145.7236 | -146.8898 | -148.5755 | -8.001 | -13.0322 | -20.3 | -26.3501 | 74 | 95.7739 | -62.335 | -64.3371 | -9.6 | -14.1534
2021-04-11 | 47.4412 | 52.026 | 18.0504 | 25.8244 | -67.4754 | -68.8795 | -160.041 | -161.2166 | -167.191 | -168.4753 | -28.575 | -31.2188 | 4.9 | 21.5641 | 76.4 | 98.8979 | -62.335 | -64.9376 | -22.4 | -22.7543
2021-04-11 00:30 | 45.7262 | 49.8536 | 32.2206 | 36.8278 | -67.8904 | -69.0416 | -152.039 | -152.879 | -158.9805 | -159.1778 | -5.715 | -10.783 | -7 | -15.6525 | 74.8 | 97.4105 | -59.605 | -62.0621 | -26 | -26.0555
2021-04-11 01:00 | 36.1008 | 38.7044 | 24.696 | 27.3065 | -68.7572 | -69.1468 | -150.8958 | -152.0003 | -156.0435 | -157.3974 | -17.145 | -20.6057 | 9.8 | 20.0572 | 78.4 | 99.9528 | -65.52 | -68.3788 | -35.2 | -35.2
2021-04-11 01:30 | 28.7906 | 34.3442 | 3.5801 | 22.2491 | -54.3526 | -54.9528 | -196.6218 | -200.4265 | -201.9627 | -204.556 | 52.578 | 52.8877 | -56.7 | -57.0489 | 10.4 | 55.3852 | 1.82 | 4.4812 | 30.5 | 32.9621
2021-04-11 02:00 | 6.8171 | 22.1891 | -6.3455 | -19.3825 | -44.3549 | -44.7443 | -186.3335 | -188.8725 | -192.4659 | -194.4887 | 10.287 | 14.548 | -16.8 | -24.2588 | 19.2 | 59.5785 | -13.65 | -15.9185 | 15.4 | 16.9579
2021-04-11 02:30 | 42.4248 | 50.8069 | 6.6885 | 16.5984 | -36.408 | -36.6269 | -128.0328 | -128.0379 | -132.9554 | -133.0795 | 138.303 | 145.3094 | -130.2 | -130.9505 | -12 | -51.031 | 18.655 | 18.7436 | 44.6 | 45.1774
2021-04-11 03:00 | 8.7465 | 26.8467 | -5.2307 | -16.3175 | -25.9464 | -26.077 | -136.0349 | -136.0541 | -140.3942 | -141.1882 | 145.161 | 151.5197 | -142.1 | -143.0897 | -11.2 | -50.4587 | 16.835 | 16.8902 | 52 | 52.5967
2021-04-11 03:30 | 74.9241 | 79.6407 | 22.295 | 22.9302 | -44.1962 | -44.1962 | -126.8897 | -126.8948 | -130.6401 | -130.7166 | 133.731 | 140.6076 | -128.8 | -129.5586 | -6.8 | -51.6496 | 12.74 | 12.74 | 47 | 47.1699
2021-04-11 04:00 | 6.6456 | 23.3056 | -1.7793 | -9.2452 | -30.5119 | -30.5995 | -126.8897 | -126.8948 | -129.9327 | -130.5812 | 134.874 | 141.6951 | -126.7 | -127.3961 | -7.6 | -51.3654 | 14.56 | 14.5671 | 46.1 | 46.5988
2021-04-11 04:30 | 67.4853 | 73.5173 | 18.1362 | 20.5826 | -49.9458 | -49.9458 | -131.4622 | -131.4672 | -134.5417 | -133.1422 | 138.303 | 144.9629 | -135.1 | -135.9749 | -10.4 | -50.6786 | 15.925 | 16.0287 | 49.2 | 49.424
2021-04-11 05:00 | 51.8145 | 60.2861 | 0 | -10.719 | -50.7637 | -50.7637 | -121.1739 | -121.2601 | -121.2934 | -122.3429 | 126.873 | 134.1017 | -123.2 | -123.9158 | 0.8 | 51.6062 | 4.095 | 4.3165 | 38.3 | 38.4096
2021-04-11 05:30 | 48.8775 | 55.7309 | -8.6393 | -13.1588 | -54.8165 | -54.8302 | -110.8856 | -111.262 | -115.5695 | -115.5695 | 117.729 | 125.4856 | -112.7 | -113.1253 | 11.2 | 55.541 | -4.55 | -4.7503 | 19.2 | 19.6122
2021-04-11 06:00 | 59.1675 | 63.3101 | 30.8914 | 32.8851 | -45.124 | -45.1313 | -121.1739 | -121.1955 | -126.7814 | -125.8671 | 129.159 | 136.6351 | -123.2 | -123.5892 | 1.6 | 53.6239 | 2.275 | 2.9134 | 28.1 | 28.3558
2021-04-11 06:30 | 57.6883 | 62.5868 | 7.1172 | 13.1086 | -62.9587 | -63.0312 | -98.3109 | -98.3375 | -100.1131 | -98.3535 | 38.862 | 38.8788 | -39.2 | -42.9289 | 64 | 90.2273 | -57.33 | -59.2636 | -29.9 | -31.1122
2021-04-11 07:00 | 49.8422 | 55.3378 | 11.9836 | 19.5832 | -65.2171 | -65.5878 | -128.0328 | -128.0787 | -129.4825 | -129.901 | -1.143 | -8.0822 | -4.9 | -25.672 | 60 | 87.4355 | -53.235 | -55.698 | -31.1 | -31.712
2021-04-11 07:30 | 12.8625 | 15.9838 | 17.8788 | 24.9739 | -60.9689 | -61.1241 | -101.7403 | -101.843 | -86.1144 | -85.2218 | -64.008 | -65.7101 | 55.3 | 63.9916 | 84.8 | 105.7605 | -95.55 | -99.3735 | -92.2 | -94.3021
2021-04-11 08:00 | 21.5662 | 27.2623 | 12.6696 | 25.925 | -74.0917 | -75.2802 | -67.4459 | -69.5915 | -37.5799 | -40.6477 | -66.294 | -68.4751 | 60.2 | 67.6216 | 78.8 | 97.1374 | -131.04 | -137.0207 | -134.9 | -137.5951
2021-04-11 08:30 | 15.0277 | 21.4117 | 14.063 | 26.1051 | -70.5516 | -71.1582 | -75.4479 | -78.512 | -31.4059 | -34.9967 | -64.008 | -67.5918 | 31.5 | 40.3397 | 16.8 | 48.5963 | -112.84 | -118.8482 | -141.2 | -145.1891
2021-04-11 09:00 | 44.0541 | 48.3931 | 24.7817 | 34.8268 | -80.7569 | -81.4771 | -46.8692 | -58.7584 | 13.2913 | 37.5409 | -12.573 | -25.094 | -18.9 | -19.361 | 2.8 | 36.5075 | -116.935 | -123.7483 | -149.6 | -153.1108
2021-04-11 09:30 | 80.7122 | 80.4807 | 27.7187 | 40.959 | -96.2356 | -97.3524 | -61.7301 | -71.1789 | 13.9987 | 35.9272 | -12.573 | -24.1116 | -11.2 | -11.5447 | 8.8 | 39.7854 | -120.12 | -127.8153 | -155.5 | -158.1445
2021-04-11 10:00 | 64.9556 | 67.6636 | 50.421 | 56.7561 | -86.8605 | -87.7701 | -68.589 | -76.1805 | 24.0314 | 43.4796 | -24.003 | -30.1761 | -0.7 | -9.8995 | 5.6 | 37.6191 | -119.21 | -127.5981 | -155.8 | -159.5957
2021-04-11 10:30 | 22.8953 | 29.2216 | 25.532 | 36.7846 | -68.1956 | -69.2592 | -57.1575 | -65.5096 | -20.6443 | -35.1824 | 19.431 | 33.6166 | -39.2 | -39.225 | 15.2 | 48.4463 | -98.28 | -104.4916 | -120.2 | -122.5336
2021-04-11 11:00 | -20.3871 | -28.8793 | 20.1941 | 28.7592 | -37.1771 | -38.0055 | -36.5808 | -52.5476 | 41.9318 | 57.3271 | -42.291 | -44.1204 | 13.3 | 17.3876 | 84.8 | 103.6494 | -114.205 | -122.2732 | -105.7 | -110.3225
2021-04-11 11:30 | -5.5523 | -13.5094 | 5.8953 | 27.9513 | -55.2193 | -56.0004 | -59.4438 | -68.063 | 30.0768 | 46.3623 | -32.004 | -38.0466 | 28 | 28.8617 | 72.4 | 91.2859 | -113.295 | -120.6239 | -131.4 | -134.2673
2021-04-11 12:00 | -6.6885 | -16.7628 | 6.5813 | 26.8132 | -50.2022 | -51.0802 | -60.587 | -66.989 | -5.6809 | -27.6123 | 2.286 | 26.289 | 2.8 | 4.4822 | 52.8 | 79.0271 | -84.63 | -90.7494 | -92.7 | -94.6271
2021-04-11 12:30 | -9.5397 | -19.3257 | 9.2825 | 26.9355 | -57.6852 | -58.7765 | -76.591 | -80.2651 | -14.5561 | -29.1017 | 12.573 | 31.2188 | -9.1 | -9.521 | 61.2 | 87.1174 | -83.72 | -89.413 | -82.8 | -84.3508
2021-04-11 13:00 | 63.991 | 68.4912 | 31.899 | 42.2526 | -81.2207 | -82.2249 | -85.7363 | -88.1709 | -23.6027 | -32.5858 | 22.86 | 39.3298 | -14 | -14 | 49.2 | 76.9758 | -74.62 | -79.1491 | -82 | -82.9026
2021-04-11 13:30 | -11.8764 | -21.7505 | 11.6834 | 29.1251 | -59.0646 | -60.0833 | -99.4541 | -101.1219 | -19.0151 | -30.4683 | 18.288 | 35.8727 | -14.7 | -14.7167 | 48 | 76.5256 | -73.255 | -78.1766 | -75.2 | -76.3325
2021-04-11 14:00 | 73.4877 | 77.8214 | 42.8964 | 51.5433 | -87.1656 | -88.8713 | -52.5849 | -61.5605 | 17.15 | 35.2889 | -16.002 | -28.848 | 27.3 | 30.0674 | 84.8 | 105.2844 | -111.02 | -117.2674 | -116.4 | -118.4794
2021-04-11 14:30 | 65.0628 | 67.8672 | 42.6178 | 51.1611 | -82.8565 | -83.9542 | -97.1678 | -98.2976 | -44.7401 | -48.4431 | 44.577 | 56.9439 | -35.7 | -35.7617 | 40.4 | 72.0022 | -80.08 | -84.4598 | -75.2 | -75.5831
2021-04-11 15:00 | -1.5864 | -27.3681 | 5.5952 | 27.0915 | -48.7617 | -50.6869 | -64.0164 | -70.106 | -21.6733 | -33.7364 | 19.431 | 35.5067 | -40.6 | -40.9844 | 48.4 | 77.088 | -61.88 | -65.1795 | -65.4 | -67.6495
2021-04-11 15:30 | 4.5662 | 22.311 | 15.435 | 31.3704 | -51.7403 | -52.8056 | -124.6034 | -124.9385 | -58.996 | -61.3511 | 60.579 | 71.362 | -54.6 | -54.6045 | 25.2 | 61.0442 | -51.87 | -54.3949 | -49.6 | -49.9151
2021-04-11 16:00 | 56.1234 | 60.3658 | 26.8612 | 38.105 | -79.3164 | -80.7149 | -148.6095 | -148.8248 | -118.2064 | -118.1794 | -74.295 | -76.7939 | 50.4 | 58.7041 | 28.8 | 65.1153 | -69.16 | -72.8057 | -59.6 | -59.9867
2021-04-11 16:30 | 66.8635 | 71.6222 | 31.6203 | 38.2402 | -78.1933 | -79.5548 | -147.4664 | -147.5771 | -112.9328 | -113.8356 | -85.725 | -88.433 | 44.8 | 54.3662 | 39.6 | 70.2293 | -80.08 | -83.3743 | -71.8 | -72.3373
2021-04-11 17:00 | 54.1083 | 54.9274 | 39.2735 | 45.4689 | -66.096 | -66.7296 | -150.8958 | -151.2461 | -116.7916 | -115.9739 | -83.439 | -85.1823 | 63.7 | 69.8669 | 32.8 | 64.8987 | -85.995 | -89.0708 | -102.1 | -102.6908
2021-04-11 17:30 | 24.8889 | 27.8168 | 22.4665 | 25.6477 | -43.6835 | -43.759 | -156.6116 | -157.4272 | -150.1053 | -149.7692 | -36.576 | -37.9951 | 13.3 | 28.4944 | 38 | 68.672 | -44.59 | -46.3743 | -30.4 | -30.6124
2021-04-11 18:00 | 6.0239 | 9.3694 | 45.9406 | 45.2524 | -19.794 | -20.9874 | -144.0369 | -144.9233 | -150.2554 | -151.9817 | -32.004 | -33.9838 | -1.4 | -21.7451 | 41.6 | 69.44 | -32.305 | -33.6884 | -2 | -8.4404
2021-04-11 18:30 | 12.4338 | 14.0175 | 42.7892 | 43.4 | -21.3809 | -23.1707 | -138.3212 | -138.8915 | -140.9944 | -141.5312 | -32.004 | -33.6166 | 2.8 | 26.0509 | 39.2 | 66.7281 | -25.935 | -26.601 | 1.3 | 11.1759
2021-04-11 19:00 | 30.0554 | 30.6744 | 39.7665 | 40.3794 | -26.4103 | -28.1857 | -126.8897 | -127.0749 | -127.1672 | -129.4758 | -12.573 | -14.3217 | -23.1 | -31.2187 | 34.8 | 64.5786 | -24.57 | -25.1694 | -2.7 | -9.7801
2021-04-11 19:30 | -1.7579 | -10.587 | 40.4097 | 40.4097 | -1.593 | -12.111 | -89.1657 | -89.4291 | -93.2317 | -93.4071 | -34.29 | -35.7998 | -4.2 | -23.4787 | 37.6 | 65.8009 | -25.935 | -26.5035 | 0 | 6.7
2021-04-11 20:00 | 5.2307 | 10.4104 | 42.8107 | 43.241 | -4.6693 | -14.5225 | -108.5993 | -108.6233 | -112.3754 | -112.3227 | -34.29 | -35.7998 | -4.2 | -24.1677 | 26.4 | 59.7488 | -17.29 | -17.669 | 9 | 11.4018
2021-04-11 20:30 | 10.3543 | 11.8783 | 44.3113 | 45.9841 | -6.9276 | -16.9639 | -128.0328 | -128.2164 | -132.9768 | -132.7341 | 1.143 | 5.8282 | -36.4 | -40.6964 | 19.2 | 56.5586 | -11.375 | -11.8125 | 19.3 | 20.4299
2021-04-11 21:00 | 19.1223 | 22.3666 | 40.817 | 41.2013 | -10.1015 | -17.1022 | -121.1739 | -121.3086 | -123.6944 | -125.8308 | 26.289 | 26.3882 | -67.9 | -68.4176 | 10.4 | 53.8145 | -3.64 | -3.752 | 14.3 | 15.1489
2021-04-11 21:30 | -12.0479 | -15.0718 | 48.8346 | 51.3704 | 10.5043 | 19.0972 | -100.5972 | -100.6037 | -103.4574 | -103.4432 | 10.287 | 11.7679 | -49 | -51.363 | 14.8 | 55.6058 | -7.735 | -7.8545 | 17 | 17.1292
2021-04-11 22:00 | -15.1992 | -17.3766 | 44.7401 | 46.8154 | 15.6802 | 23.9084 | -93.7383 | -93.9889 | -96.8331 | -96.7879 | -20.574 | -22.5145 | -8.4 | -25.9 | 34.8 | 66.6129 | -28.21 | -29.0239 | 4.3 | 4.329
2021-04-11 22:30 | -1.6507 | -7.0915 | 43.7754 | 44.6201 | -1.1902 | -15.6888 | -122.3171 | -122.3651 | -128.9037 | -128.7169 | -48.006 | -49.6252 | 11.9 | 30.4238 | 55.6 | 81.8007 | -45.045 | -46.5725 | -10.9 | -11.082
2021-04-11 23:00 | -21.2446 | -21.5641 | 42.2748 | 44.0804 | 0.0061036 | 14.313 | -133.7486 | -133.9243 | -137.8003 | -138.1317 | -54.864 | -56.5525 | 11.2 | 29.5081 | 62.4 | 87.4025 | -53.235 | -55.1902 | -14.5 | -14.5055
2021-04-11 23:30 | -46.8624 | -47.0853 | 57.4525 | 58.3442 | 18.3536 | 25.8181 | -134.8917 | -135.2014 | -136.6212 | -137.1976 | -36.576 | -38.3203 | -13.3 | -24.2689 | 64.8 | 88.5844 | -54.6 | -56.0666 | -6.2 | -9.7944
2021-04-12 | -18.0289 | -19.5833 | 53.2293 | 54.6043 | 9.6864 | 19.0158 | -116.6013 | -116.6517 | -122.2795 | -123.1407 | 13.716 | 14.859 | -48.3 | -50.6957 | 49.2 | 77.9025 | -41.405 | -42.9391 | 2.4 | 7.1169
2021-04-12 00:30 | -1.6078 | -8.4527 | 23.6884 | 24.9452 | -11.3832 | -16.839 | -131.4622 | -131.6411 | -132.6981 | -133.8195 | -2.286 | -7.229 | -32.2 | -36.3191 | 46 | 75.6042 | -38.22 | -39.6268 | 0.7 | 5.2469
2021-04-12 01:00 | 0 | 11.6727 | 31.5989 | 33.5499 | -2.1546 | -12.5943 | -108.5993 | -108.6053 | -113.0399 | -111.926 | -5.715 | -10.783 | -23.8 | -30.8318 | 45.2 | 76.4042 | -39.13 | -40.5052 | 5 | 5.009
2021-04-12 01:30 | -9.7969 | -14.4443 | 41.7817 | 44.0136 | 10.7607 | 19.1181 | -86.8794 | -87.1497 | -88.9871 | -88.421 | 52.578 | 52.6277 | -79.8 | -80.1706 | 29.2 | 65.2932 | -22.75 | -23.625 | 20.5 | 20.8492
2021-04-12 02:00 | -17.9861 | -20.8892 | 36.0793 | 39.6763 | 5.2796 | 15.0154 | -91.452 | -91.6304 | -93.3174 | -92.6552 | 45.72 | 45.7771 | -65.1 | -66.1787 | 35.6 | 69.7665 | -29.575 | -30.6881 | 10.4 | 10.8812
2021-04-12 02:30 | -15.5637 | -17.1667 | 23.1954 | 27.9064 | 7.9896 | 21.1081 | -86.8794 | -87.2471 | -89.3729 | -89.2772 | 34.29 | 34.461 | -56 | -57.2504 | 22.8 | 61.9484 | -17.29 | -18.1316 | 19.6 | 19.6367
2021-04-12 03:00 | -11.3619 | -15.3578 | 11.2547 | 17.8206 | 5.7313 | 20.2672 | -84.5931 | -85.086 | -86.5432 | -86.5581 | 32.004 | 32.1872 | -50.4 | -52.3083 | 23.6 | 62.9883 | -18.2 | -19.0014 | 18.5 | 18.5043
2021-04-12 03:30 | -2.9798 | -9.6091 | 7.0958 | 15.5512 | 3.9979 | 18.2356 | -76.591 | -77.4394 | -80.2191 | -80.6265 | 35.433 | 35.5985 | -53.2 | -54.8373 | 23.6 | 62.2472 | -19.565 | -20.195 | 17 | 17.0848
2021-04-12 04:00 | -13.3127 | -15.2424 | 20.3228 | 26.9285 | 6.8177 | 20.5548 | -80.0205 | -80.6792 | -79.9833 | -79.9833 | 42.291 | 42.3527 | -58.1 | -59.6029 | 29.6 | 65.1165 | -24.115 | -25.0622 | 12.5 | 12.5674
2021-04-12 04:30 | -20.4514 | -21.0991 | 22.6594 | 28.6917 | 14.0444 | 25.8469 | -76.591 | -77.4394 | -80.4764 | -80.4793 | 40.005 | 40.0213 | -46.9 | -49.5865 | 28.4 | 64.2209 | -22.295 | -23.3163 | 13 | 13.0096
2021-04-12 05:00 | -18.9722 | -19.4 | 24.0958 | 28.4149 | 14.0444 | 26.0111 | -74.3047 | -75.179 | -76.832 | -76.832 | 34.29 | 34.461 | -48.3 | -49.9164 | 30.4 | 65.484 | -25.48 | -26.3782 | 10.6 | 11.439
2021-04-12 05:30 | -20.7515 | -21.0975 | 25.2105 | 28.0298 | 19.4766 | 27.8828 | -70.8753 | -72.4165 | -71.3869 | -71.3869 | 38.862 | 38.9292 | -58.1 | -59.1697 | 28.4 | 63.5043 | -25.025 | -25.4353 | 3.3 | 5.6613
2021-04-12 06:00 | -24.6746 | -24.893 | 36.7653 | 39.6718 | 33.6248 | 39.9059 | -61.7301 | -63.771 | -62.6404 | -62.661 | 29.718 | 29.9152 | -50.4 | -51.9511 | 30.8 | 64.6133 | -26.39 | -26.7058 | 10.4 | 13
2021-04-12 06:30 | -26.5396 | -26.8653 | 40.1953 | 42.0085 | 41.3642 | 46.7781 | -48.0123 | -52.2358 | -46.1763 | -46.5404 | 14.859 | 15.5465 | -45.5 | -47.0304 | 34.4 | 65.0415 | -27.3 | -27.6054 | 7.8 | 11.6846
2021-04-12 07:00 | -30.3127 | -30.625 | 41.9746 | 43.3482 | 43.5737 | 47.9654 | -29.7219 | -36.8123 | -29.3908 | -31.7969 | 0 | 9.144 | -35.7 | -38.097 | 34.8 | 64.9159 | -27.3 | -27.755 | 7.9 | 9.5692
2021-04-12 07:30 | -35.7578 | -35.7578 | 53.3365 | 54.4694 | 40.8026 | 45.4629 | 14.861 | 36.3299 | 25.725 | 35.2694 | -40.005 | -45.5195 | 0.7 | 22.4109 | 54.8 | 79.7937 | -62.335 | -64.226 | -40.9 | -40.989
2021-04-12 08:00 | -43.1108 | -43.1108 | 62.7261 | 63.1952 | 29.6818 | 33.9647 | 44.5829 | 59.9037 | 77.7753 | 84.2634 | -123.444 | -129.4167 | 77 | 85.4717 | 79.2 | 97.9306 | -118.755 | -123.5608 | -115.1 | -117.1277
2021-04-12 08:30 | -55.9733 | -55.9733 | 62.2545 | 62.8277 | 35.4192 | 39.0783 | 62.8733 | 78.4204 | 107.359 | 112.893 | -123.444 | -131.2461 | 75.6 | 84.5234 | 61.2 | 80.568 | -129.22 | -135.5533 | -127.9 | -132.7353
2021-04-12 09:00 | -59.1246 | -59.1246 | 60.1965 | 60.8442 | 37.1649 | 40.6671 | 58.3007 | 75.5258 | 113.0185 | 118.3415 | -114.3 | -122.685 | 70.7 | 79.5201 | 32 | 55.7078 | -121.03 | -127.77 | -128.2 | -133.3772
2021-04-12 09:30 | -54.537 | -54.5762 | 55.223 | 56.0872 | 38.9593 | 42.3133 | 29.7219 | 58.4238 | 102.4283 | 112.4396 | -100.584 | -100.7462 | 58.1 | 63.3297 | 8.8 | 43.6953 | -101.92 | -108.0728 | -114.4 | -119.4601
2021-04-12 10:00 | -46.5623 | -46.8271 | 52.1575 | 53.2303 | 33.8323 | 37.6459 | 11.4315 | 48.2431 | 96.9833 | 107.2681 | -94.869 | -94.9791 | 56 | 61.4088 | 8.8 | 42.912 | -101.465 | -108.1073 | -116.8 | -123.688
2021-04-12 10:30 | -43.7968 | -44.0652 | 50.764 | 51.9145 | 32.0378 | 36.0418 | -1.1431 | -44.5975 | 94.3893 | 104.534 | -91.44 | -91.5043 | 53.9 | 59.7998 | 6.4 | 44.0672 | -95.55 | -101.6149 | -112.8 | -120.6115
2021-04-12 11:00 | -44.5043 | -44.7933 | 44.6757 | 45.9123 | 34.5037 | 38.2084 | -8.0021 | -44.1706 | 97.5835 | 107.235 | -94.869 | -94.931 | 52.5 | 58.2348 | 8 | 44.3279 | -96.005 | -101.8895 | -114.1 | -122.0753
2021-04-12 11:30 | -51.0641 | -51.0785 | 50.6783 | 52.4859 | 35.1629 | 39.5243 | 18.2904 | 49.2484 | 128.1105 | 136.2658 | -124.587 | -125.3397 | 81.9 | 87.7488 | 42.8 | 61.9587 | -121.485 | -128.9458 | -140.5 | -148.5378
2021-04-12 12:00 | -46.1335 | -46.2088 | 44.8044 | 49.2647 | 33.0632 | 37.6686 | 14.861 | 46.9945 | 130.2114 | 137.9962 | -125.73 | -126.4759 | 82.6 | 88.6544 | 47.6 | 69.3247 | -122.395 | -129.3553 | -139.6 | -149.0053
2021-04-12 12:30 | -46.7766 | -46.7825 | 45.0402 | 48.7297 | 38.0926 | 43.6114 | 9.1452 | 44.3919 | 125.7524 | 133.6874 | -122.301 | -122.834 | 79.8 | 85.0435 | 46.4 | 67.92 | -122.395 | -129.3553 | -129.8 | -138.4604
2021-04-12 13:00 | -46.0692 | -46.0692 | 45.3189 | 48.7822 | 37.9339 | 43.4728 | 20.5767 | 49.1023 | 133.4913 | 141.1161 | -129.159 | -129.8852 | 88.9 | 94.3158 | 56 | 75.3403 | -130.585 | -137.5531 | -140.5 | -148.998
2021-04-12 13:30 | -43.5396 | -43.5396 | 42.6821 | 46.2787 | 34.4427 | 40.4623 | 27.4356 | 53.3252 | 137.543 | 145.2106 | -131.445 | -132.4155 | 90.3 | 95.6365 | 51.2 | 70.4557 | -131.95 | -139.1355 | -149.1 | -158.3068
2021-04-12 14:00 | -42.875 | -42.875 | 47.3126 | 50.4206 | 34.6014 | 40.5975 | 37.7239 | 60.1649 | 135.9566 | 143.6223 | -131.445 | -132.7111 | 91.7 | 97.4233 | 51.2 | 69.097 | -135.59 | -142.8765 | -138.3 | -146.7239
2021-04-12 14:30 | -45.3618 | -45.3618 | 47.8914 | 50.5868 | 34.699 | 40.6808 | 51.4417 | 71.9458 | 142.7309 | 150.5888 | -137.16 | -138.5295 | 93.8 | 99.4025 | 54.4 | 71.5005 | -141.505 | -149.7945 | -145.2 | -153.9959
2021-04-12 15:00 | -50.8926 | -51.0307 | 51.7501 | 54.0863 | 34.699 | 40.9248 | 58.3007 | 75.5258 | 149.4409 | 156.1645 | -144.018 | -147.0522 | 100.8 | 106.9352 | 64.8 | 82.0926 | -143.325 | -151.2223 | -142.1 | -148.6972
2021-04-12 15:30 | -50.8926 | -50.9103 | 53.3151 | 55.8982 | 38.8617 | 44.5328 | 52.5849 | 71.2064 | 135.5064 | 143.2205 | -130.302 | -131.7428 | 86.8 | 92.339 | 49.6 | 70.4284 | -133.77 | -140.7208 | -131.3 | -137.6422
2021-04-12 16:00 | -57.624 | -57.6417 | 57.8598 | 58.9422 | 42.4506 | 46.8852 | 75.4479 | 84.3533 | 141.659 | 147.4608 | -136.017 | -139.7314 | 90.3 | 96.3486 | 60.4 | 75.9221 | -143.325 | -148.9359 | -130.1 | -135.9352
2021-04-12 16:30 | -57.967 | -57.9794 | 57.7312 | 58.1775 | 49.2622 | 52.1887 | 58.3007 | 65.4397 | 107.7234 | 113.147 | -104.013 | -107.2838 | 60.9 | 67.3238 | 33.2 | 55.7609 | -107.38 | -110.0545 | -116.5 | -121.1109
2021-04-12 17:00 | -53.8724 | -53.9283 | 53.015 | 53.2852 | 56.2325 | 58.8132 | 26.2924 | 34.1034 | 62.7905 | 72.2371 | -62.865 | -63.5265 | 16.8 | 21 | 21.6 | 51.5442 | -65.975 | -67.0504 | -54.4 | -56.3251
2021-04-12 17:30 | -52.2432 | -52.2656 | 50.9141 | 50.9652 | 68.4398 | 70.5754 | -14.861 | -18.7491 | 0 | 21.4589 | 0 | 17.145 | -43.4 | -43.4056 | -10 | -38.1345 | 3.64 | 11.08 | 15.8 | 21.5808
2021-04-12 18:00 | -48.6846 | -48.6846 | 47.3554 | 47.4922 | 76.3378 | 78.072 | -34.2945 | -34.3135 | -35.3933 | -35.9005 | 27.432 | 27.8104 | -74.2 | -74.411 | -16 | -33.2962 | 31.395 | 35.6239 | 60.4 | 67.088
2021-04-12 18:30 | -52.4147 | -52.4265 | 51.107 | 51.2759 | 76.3867 | 78.1198 | -30.8651 | -33.7762 | -29.498 | -29.5472 | 26.289 | 26.3138 | -75.6 | -75.862 | -17.6 | -35.4739 | 37.31 | 42.1287 | 48.6 | 52.7079
2021-04-12 19:00 | -49.0919 | -49.1249 | 47.8914 | 48.1106 | 78.4863 | 79.7611 | -42.2966 | -43.8141 | -40.4097 | -40.6209 | 26.289 | 26.3882 | -74.9 | -75.1091 | -20.4 | -35.2931 | 38.22 | 42.3321 | 59.5 | 62.8354
2021-04-12 19:30 | -44.4614 | -44.4614 | 43.561 | 43.7061 | 74.8486 | 77.2921 | -41.1534 | -42.7116 | -43.0465 | -43.3064 | 25.146 | 25.172 | -69.3 | -69.5259 | -14 | -33.1059 | 28.21 | 33.087 | 65.8 | 68.433
2021-04-12 20:00 | -43.8182 | -43.8788 | 42.7249 | 42.8624 | 69.6727 | 72.2914 | -35.4377 | -37.6025 | -37.7086 | -38.009 | 12.573 | 12.6248 | -55.3 | -55.3177 | -2.8 | -35.3112 | 15.47 | 22.2019 | 50.8 | 52.7205
2021-04-12 20:30 | -40.1525 | -40.1817 | 40.2811 | 40.737 | 66.1326 | 68.8861 | -35.4377 | -37.6025 | -35.8221 | -36.0158 | 9.144 | 9.2152 | -46.2 | -46.2053 | 2 | 36.0555 | 10.465 | 19.0558 | 41.5 | 45.4776
2021-04-12 21:00 | -27.9116 | -28.2253 | 36.165 | 37.0454 | 62.7512 | 66.1649 | -43.4397 | -44.3919 | -42.9822 | -43.428 | 19.431 | 19.4646 | -56 | -56.0175 | -2.4 | -34.0846 | 15.925 | 23.1738 | 39.1 | 42.5171
2021-04-12 21:30 | -31.2773 | -31.5318 | 41.4816 | 42.1115 | 61.0056 | 63.8598 | -60.587 | -60.856 | -60.3895 | -61.1052 | -11.43 | -11.9333 | -31.5 | -31.8788 | 7.6 | 37.1849 | 5.46 | 15.5501 | 42.2 | 45.4582
2021-04-12 22:00 | -23.6241 | -24.2364 | 38.0516 | 39.1196 | 53.6202 | 56.8465 | -89.1657 | -89.173 | -89.3515 | -90.6603 | -41.148 | -41.7156 | 9.1 | 17.2887 | 12.8 | 40.8568 | -0.91 | -13.2263 | 30.7 | 33.659
2021-04-12 22:30 | -22.0591 | -22.2581 | 40.7527 | 41.5277 | 50.3365 | 54.3562 | -94.8815 | -95.0535 | -98.9555 | -100.5577 | -43.434 | -43.674 | 12.6 | 20.4443 | 22.8 | 46.0417 | -10.465 | -15.4566 | 27.2 | 30.5005
2021-04-12 23:00 | -22.9167 | -23.3714 | 44.7401 | 45.6056 | 48.3955 | 51.8722 | -85.7363 | -85.8048 | -88.4297 | -89.6093 | -68.58 | -69.0452 | 34.3 | 40.9664 | 44 | 61.1045 | -31.395 | -32.228 | 8.3 | 12.5399
2021-04-12 23:30 | -35.8221 | -35.85 | 49.1776 | 49.6189 | 56.9039 | 59.8888 | -88.0226 | -88.0522 | -89.8017 | -91.024 | -54.864 | -55.1609 | 18.9 | 27.2281 | 48.4 | 64.3453 | -32.305 | -33.1151 | 15.9 | 22.205
2021-04-13 | -28.1046 | -28.6436 | 36.701 | 37.6896 | 49.8238 | 53.2072 | -112.0287 | -112.6104 | -116.7272 | -118.7281 | -46.863 | -47.2102 | 18.2 | 27.7892 | 32 | 51.8521 | -15.47 | -18.9359 | 27.3 | 30.7722
2021-04-13 00:30 | -16.7856 | -18.7812 | 21.3303 | 23.872 | 34.345 | 38.9933 | -109.7424 | -110.2236 | -113.0828 | -114.9364 | -29.718 | -29.9152 | 6.3 | 21.2551 | 26 | 49.7369 | -10.92 | -13.9278 | 29.3 | 30.4529
2021-04-13 01:00 | -3.43 | -12.46 | 10.14 | 14.2494 | 18.5489 | 23.5564 | -122.3171 | -123.2165 | -125.6666 | -128.0005 | -3.429 | -4.1211 | -14 | -24.6595 | 20.8 | 46.5102 | -9.1 | -12.5517 | 26.9 | 27.953
2021-04-13 01:30 | 1.5864 | 12.3325 | 13.4413 | 16.5448 | 9.5766 | 17.7729 | -129.1759 | -130.3091 | -130.1256 | -132.5371 | -17.145 | -17.7441 | -2.1 | -23.1106 | 26 | 50.4206 | -13.65 | -15.6893 | 20.8 | 21.5149
2021-04-13 02:00 | 20.8159 | 26.1782 | 11.6191 | 14.4344 | -6.2074 | -14.1592 | -126.8897 | -127.8949 | -131.1332 | -133.4543 | -41.148 | -41.7156 | 25.2 | 37.6701 | 35.2 | 57.9227 | -25.025 | -25.5206 | 6.3 | 6.3388
2021-04-13 02:30 | 43.6682 | 46.7037 | 10.8688 | 11.5501 | -25.4826 | -27.0018 | -138.3212 | -140.016 | -145.2819 | -148.3301 | -48.006 | -48.345 | 35 | 47.5588 | 42.4 | 63.1506 | -30.94 | -31.1035 | 0 | 0
2021-04-13 03:00 | 58.0956 | 62.3697 | 10.14 | 12.7594 | -41.7426 | -41.8246 | -142.8938 | -144.8962 | -148.2189 | -151.0282 | -56.007 | -56.4253 | 42.7 | 55.2113 | 54.4 | 73.0808 | -43.225 | -43.225 | -15.1 | -15.3574
2021-04-13 03:30 | 48.1057 | 52.2851 | 10.2471 | 11.4204 | -35.8465 | -35.8893 | -169.1862 | -172.8577 | -178.2314 | -182.2012 | -25.146 | -25.7873 | 14 | 32.5632 | 32.8 | 56.8225 | -21.84 | -22.2206 | 15.5 | 16.2865
2021-04-13 04:00 | 46.2407 | 49.542 | 11.1475 | 11.9207 | -40.2533 | -40.3142 | -166.8999 | -170.6207 | -171.7144 | -175.0459 | -30.861 | -31.6138 | 22.4 | 36.4067 | 44.8 | 66.2456 | -33.67 | -33.6977 | 1.1 | 3.7643
2021-04-13 04:30 | 46.4765 | 48.8095 | 17.6002 | 17.7661 | -43.2807 | -43.3628 | -168.0431 | -171.739 | -175.1443 | -178.7637 | -30.861 | -31.3857 | 28 | 40.6 | 45.2 | 67.4021 | -37.765 | -39.585 | -10 | -11.0073
2021-04-13 05:00 | 42.5535 | 44.6518 | 15.7137 | 16.2882 | -43.3295 | -43.4115 | -172.6156 | -176.2157 | -181.0182 | -184.9921 | -25.146 | -25.5583 | 21.7 | 35.4244 | 44.4 | 66.8682 | -35.49 | -35.49 | -7.4 | -10.4652
2021-04-13 05:30 | 61.0969 | 62.4695 | 20.6443 | 22.4417 | -59.4308 | -59.4308 | -141.7506 | -143.9643 | -145.6893 | -147.8435 | -61.722 | -62.1018 | 55.3 | 63.2987 | 89.6 | 103.3959 | -77.805 | -78.1885 | -47.3 | -47.3828
2021-04-13 06:00 | 61.5256 | 62.3788 | 26.6254 | 28.6733 | -52.6558 | -52.6866 | -145.1801 | -146.7958 | -152.4421 | -154.9551 | -52.578 | -53.0234 | 44.1 | 52.6165 | 88 | 102.4195 | -77.805 | -78.3354 | -43.4 | -43.9769
2021-04-13 06:30 | 64.141 | 64.9526 | 25.7679 | 31.578 | -52.3018 | -52.4014 | -154.3253 | -156.745 | -158.9805 | -161.6862 | -41.148 | -41.543 | 29.4 | 38.7221 | 86.8 | 101.1842 | -75.075 | -75.5204 | -38.7 | -40.7934
2021-04-13 07:00 | 53.1221 | 53.7928 | 29.3051 | 33.4466 | -50.605 | -50.6236 | -154.3253 | -156.549 | -157.7372 | -160.2364 | -48.006 | -48.345 | 35 | 42.7229 | 91.2 | 105.1817 | -77.805 | -78.4463 | -42.6 | -44.4528
2021-04-13 07:30 | 44.6115 | 47.7911 | 18.329 | 30.279 | -58.7594 | -59.447 | -132.6054 | -134.7608 | -127.2101 | -127.7703 | -83.439 | -84.7517 | 43.4 | 49.1647 | 112.8 | 125.0593 | -95.55 | -97.1838 | -67.5 | -67.7841
2021-04-13 08:00 | 25.2963 | 26.7466 | 27.4185 | 34.0542 | -58.8083 | -59.2634 | -124.6034 | -126.2909 | -115.0551 | -115.4186 | -93.726 | -95.0822 | 53.9 | 58.9207 | 118.4 | 129.3157 | -105.56 | -107.7044 | -86.5 | -86.7219
2021-04-13 08:30 | 42.6392 | 44.0319 | 28.3832 | 37.4974 | -67.3167 | -68.3323 | -134.8917 | -137.0112 | -118.2706 | -118.7621 | -89.154 | -90.3838 | 48.3 | 53.8454 | 89.2 | 103.0495 | -106.015 | -107.8887 | -82.1 | -82.4888
2021-04-13 09:00 | 71.3654 | 74.9907 | 37.2798 | 44.7505 | -69.3675 | -70.3535 | -130.3191 | -131.9336 | -92.6744 | -92.7725 | -94.869 | -96.2091 | 53.9 | 57.8464 | 105.6 | 117.5326 | -103.285 | -105.5688 | -84.5 | -84.9365
2021-04-13 09:30 | 74.6882 | 77.6072 | 42.7035 | 49.0368 | -74.1894 | -76.0016 | -88.0226 | -88.2079 | -49.7136 | -50.3958 | -121.158 | -123.0889 | 78.4 | 83.0172 | 118.8 | 129.5222 | -126.035 | -129.7771 | -117.4 | -119.3166
2021-04-13 10:00 | 75.5244 | 78.1088 | 41.7173 | 49.0374 | -75.8373 | -77.4637 | -88.0226 | -88.3855 | -36.9797 | -38.3277 | -88.011 | -90.1305 | 49.7 | 54.5147 | 122.4 | 132.6771 | -121.94 | -126.0309 | -107.4 | -108.8651
2021-04-13 10:30 | 88.0652 | 93.647 | 30.1411 | 47.8986 | -92.5002 | -96.2775 | -123.4602 | -123.9883 | -80.9051 | -80.919 | -70.866 | -72.407 | 33.6 | 39.2562 | 88 | 101.8108 | -102.375 | -105.609 | -96.7 | -97.8412
2021-04-13 11:00 | 97.9479 | 103.742 | 20.3871 | 44.3054 | -93.6233 | -97.4141 | -165.7568 | -167.4861 | -103.7147 | -103.8809 | -77.724 | -79.3542 | 44.8 | 52.1018 | 68.4 | 86.6533 | -79.625 | -81.9935 | -81.2 | -82.1718
2021-04-13 11:30 | 104.5078 | 111.496 | 13.72 | 42.2313 | -87.9835 | -92.1112 | -91.452 | -91.6304 | -26.068 | -34.6666 | 26.289 | 41.417 | -51.1 | -51.4869 | 62 | 80.408 | -67.34 | -69.4125 | -64.3 | -66.4838
2021-04-13 12:00 | 101.1636 | 104.4941 | 16.5069 | 41.5323 | -94.9538 | -99.5911 | -105.1698 | -105.176 | -30.6342 | -31.9119 | 6.858 | 8.9271 | -32.9 | -34.3286 | 75.6 | 92.2128 | -82.355 | -85.5618 | -72.6 | -74.4514
2021-04-13 12:30 | 8.5322 | 24.7412 | -8.8108 | -41.8514 | -73.7255 | -76.5493 | -115.4582 | -115.7351 | -78.7614 | -78.8055 | -131.445 | -133.8287 | 102.9 | 109.8666 | 94 | 106.8487 | -113.75 | -118.1249 | -102.5 | -105.4107
2021-04-13 13:00 | 95.7184 | 99.5063 | 21.7376 | 31.6339 | -102.034 | -103.2635 | -172.6156 | -174.6066 | -118.2922 | -118.6884 | -86.868 | -88.7722 | 59.5 | 66.3672 | 81.2 | 96.857 | -90.09 | -93.0305 | -74.9 | -75.5001
2021-04-13 13:30 | 98.6768 | 100.1338 | 20.6872 | 31.3302 | -100.2884 | -102.2113 | -202.3376 | -204.6781 | -92.5028 | -92.522 | -114.3 | -116.5636 | 83.3 | 91.4753 | 92.8 | 108.1813 | -94.64 | -98.3737 | -81.2 | -82.5921
2021-04-13 14:00 | 74.1952 | 75.8353 | 44.4828 | 47.8109 | -76.6064 | -77.4015 | -121.1739 | -121.1793 | -16.2496 | -29.8317 | 16.002 | 34.763 | -39.9 | -39.9061 | 79.6 | 96.8669 | -106.015 | -109.822 | -85.7 | -87.7378
2021-04-13 14:30 | 96.4258 | 97.8907 | 22.3379 | 33.8176 | -100.0809 | -101.255 | -118.8876 | -118.9755 | -26.7755 | -34.0602 | 25.146 | 43.449 | -51.1 | -51.5772 | 67.2 | 83.5224 | -112.385 | -115.7615 | -84.7 | -86.2922
2021-04-13 15:00 | 95.697 | 97.2812 | 22.145 | 32.6213 | -96.6018 | -97.7071 | -158.8979 | -160.8758 | -120.5645 | -121.0297 | -89.154 | -90.7876 | 58.1 | 66.4263 | 54.4 | 74.9795 | -95.095 | -97.6736 | -73.7 | -74.7693
2021-04-13 15:30 | 89.866 | 90.4263 | 28.4476 | 35.0043 | -94.8562 | -95.6175 | -196.6218 | -201.1197 | -161.8745 | -163.9126 | -42.291 | -43.2682 | 12.6 | 18.8351 | 42.4 | 67.0952 | -67.795 | -69.0671 | -43.3 | -43.3166
2021-04-13 16:00 | 83.9064 | 85.4543 | 33.8927 | 35.6645 | -87.9347 | -88.6343 | -188.6198 | -192.8166 | -162.8178 | -164.9033 | -34.29 | -35.4883 | 2.8 | 18.4141 | 60.4 | 81.2867 | -60.515 | -61.6605 | -37.9 | -38.1432
2021-04-13 16:30 | 81.8912 | 83.3456 | 35.5434 | 37.9943 | -87.0558 | -87.6273 | -180.6177 | -184.5152 | -159.3449 | -161.5382 | -6.858 | -6.9526 | -25.2 | -25.8147 | 54.4 | 74.1588 | -65.52 | -66.2802 | -43.3 | -43.4494
2021-04-13 17:00 | 81.7841 | 82.6966 | 36.5938 | 41.5326 | -88.7526 | -89.8799 | -147.4664 | -150.2101 | -146.5038 | -148.0162 | -40.005 | -40.2654 | 5.6 | 8.9644 | 97.2 | 111.5835 | -93.275 | -95.4958 | -72.6 | -73.5367
2021-04-13 17:30 | 84.721 | 85.5402 | 33.7641 | 39.1505 | -81.1597 | -81.8764 | -165.7568 | -170.2526 | -169.0562 | -171.7883 | 0 | 0 | -35.7 | -35.7274 | 76 | 92.3134 | -60.515 | -61.3373 | -29.5 | -29.5205
2021-04-13 18:00 | 86.9505 | 88.8835 | 31.1487 | 36.1997 | -79.3652 | -80.4418 | -170.3294 | -174.7076 | -177.2881 | -181.106 | 20.574 | 20.7006 | -56.7 | -56.7389 | 55.6 | 74.2428 | -39.13 | -39.2594 | -13.8 | -14.2369
2021-04-13 18:30 | 90.4448 | 92.2343 | 27.5686 | 31.5047 | -83.3204 | -84.2996 | -170.3294 | -174.4568 | -176.988 | -180.9071 | 13.716 | 13.9052 | -51.1 | -51.1767 | 62.4 | 79.7115 | -43.68 | -43.8715 | -13 | -13.2382
2021-04-13 19:00 | 91.3666 | 91.2735 | 26.5182 | 31.3523 | -83.1617 | -84.0591 | -165.7568 | -169.7453 | -172.3575 | -176.0933 | 25.146 | 25.3787 | -60.2 | -60.2366 | 58.8 | 77.1845 | -42.77 | -43.0113 | -9.4 | -9.434
2021-04-13 19:30 | 93.489 | 96.5063 | 22.8738 | 28.7467 | -86.6041 | -87.5609 | -173.7588 | -178.0527 | -180.1393 | -184.1476 | 4.572 | 4.572 | -39.9 | -40.2911 | 63.6 | 81.3978 | -46.865 | -47.2959 | -15.8 | -15.8
2021-04-13 20:00 | 97.8622 | 100.5941 | 20.0441 | 27.4182 | -87.1168 | -88.4273 | -163.4705 | -167.2675 | -170.814 | -174.144 | 0 | 1.143 | -44.1 | -44.2387 | 68 | 85.3613 | -50.96 | -51.415 | -20.5 | -20.677
2021-04-13 20:30 | 99.2128 | 101.4449 | 18.0289 | 25.1862 | -92.9519 | -94.0924 | -166.8999 | -170.8617 | -174.9086 | -178.5145 | -5.715 | -6.1552 | -25.2 | -27.5768 | 69.6 | 87.6037 | -56.875 | -57.5283 | -24.8 | -25.17
2021-04-13 21:00 | 96.8975 | 99.1065 | 21.5662 | 26.4906 | -94.5998 | -96.0466 | -160.041 | -163.2104 | -167.1696 | -170.484 | -17.145 | -17.4845 | -14 | -20.8125 | 76.4 | 94.0213 | -62.335 | -63.2073 | -33.1 | -34.4363
2021-04-13 21:30 | 89.523 | 91.0302 | 29.3908 | 33.7933 | -88.5939 | -89.2087 | -168.0431 | -171.739 | -172.8077 | -176.1935 | -24.003 | -24.2467 | -11.2 | -16.3417 | 76.4 | 93.7887 | -60.515 | -61.3373 | -30.3 | -31.552
2021-04-13 22:00 | 85.4713 | 87.3944 | 32.9495 | 35.3013 | -88.4962 | -89.3755 | -157.7547 | -160.5302 | -163.9969 | -166.9328 | -36.576 | -37.2134 | -8.4 | -17.5419 | 78 | 94.8683 | -65.52 | -66.2802 | -36 | -36.3039
2021-04-13 22:30 | 83.7992 | 86.2082 | 33.6783 | 35.4753 | -77.3144 | -77.7529 | -204.6239 | -211.56 | -212.7457 | -218.138 | 18.288 | 18.6067 | -54.6 | -55.3531 | 21.6 | 53.7327 | -13.195 | -13.2263 | 22.9 | 23.946
2021-04-13 23:00 | 98.6553 | 101.6579 | 19.2938 | 26.1756 | -80.0854 | -80.6868 | -107.4561 | -107.4622 | -110.3817 | -111.0583 | 109.728 | 121.6745 | -142.1 | -144.1966 | 46.4 | 66.7605 | -35.49 | -35.4929 | 2.1 | 7.1169
2021-04-13 23:30 | 67.6567 | 67.8868 | 50.8069 | 50.9291 | -69.4286 | -69.47 | -161.1842 | -164.1127 | -167.2339 | -170.5093 | 16.002 | 16.0428 | -60.2 | -60.3017 | 75.2 | 89.4293 | -57.33 | -57.5894 | -11.3 | -20.4963
2021-04-14 | 82.7059 | 83.7484 | 35.672 | 36.8599 | -74.4457 | -74.7753 | -216.0554 | -225.0177 | -228.438 | -234.5455 | 35.433 | 35.5985 | -70.7 | -70.7866 | 20.8 | 51.2141 | -10.92 | -11.2561 | 33.9 | 41.3058
2021-04-14 00:30 | 47.0767 | 48.9938 | 30.6127 | 32.052 | -60.6516 | -60.7897 | -216.0554 | -225.3398 | -223.8075 | -229.2044 | 28.575 | 29.1409 | -62.3 | -62.3157 | 12.4 | 46.4844 | 0.91 | 5.628 | 36.7 | 41.1443
2021-04-14 01:00 | 112.504 | 115.9768 | 6.1526 | 19.4155 | -83.1617 | -83.7113 | -155.4684 | -157.3109 | -160.0952 | -161.8872 | 166.878 | 174.9649 | -191.1 | -195.9662 | -14 | -37.8819 | 25.935 | 29.0987 | 58.9 | 62.7702
2021-04-14 01:30 | 79.8761 | 82.0589 | 38.073 | 38.1013 | -55.7321 | -55.7913 | -155.4684 | -157.3109 | -159.6022 | -161.3192 | 168.021 | 175.7174 | -191.8 | -196.1962 | -18.8 | -39.5535 | 30.94 | 33.8172 | 63.6 | 66.5812
2021-04-14 02:00 | 76.5748 | 79.3508 | 40.817 | 40.8586 | -56.4035 | -56.4427 | -149.7527 | -151.3196 | -157.437 | -159.0486 | 162.306 | 170.6097 | -183.4 | -187.1149 | -20 | -40.8333 | 28.21 | 31.3389 | 57.9 | 60.2326
2021-04-14 02:30 | 11.9193 | 17.116 | 18.3934 | 18.5093 | -41.0712 | -41.4442 | -147.4664 | -148.5963 | -153.9427 | -155.5319 | 161.163 | 169.5227 | -178.5 | -182.4585 | -14 | -38.9995 | 24.115 | 27.4889 | 55.1 | 58.2514
2021-04-14 03:00 | 79.1258 | 81.0364 | 38.3303 | 40.4651 | -52.6558 | -53.5131 | -129.1759 | -129.4993 | -135.3564 | -136.3866 | 139.446 | 149.4361 | -154.7 | -158.1597 | -21.6 | -40.6192 | 30.485 | 33.9821 | 58.8 | 61.1255
2021-04-14 03:30 | 57.6883 | 60.1622 | 13.9987 | 16.7848 | -44.6113 | -45.9427 | -130.3191 | -130.7246 | -131.6262 | -132.3902 | 137.16 | 146.8922 | -153.3 | -156.939 | -22.4 | -40.7156 | 30.94 | 34.3909 | 66.3 | 68.622
2021-04-14 04:00 | 4.8448 | 19.2178 | -5.1235 | -6.382 | -27.9484 | -29.3852 | -121.1739 | -121.3086 | -124.2089 | -124.8404 | 128.016 | 138.831 | -143.5 | -144.8324 | -18.8 | -39.9059 | 27.755 | 31.3422 | 63.2 | 64.6678
2021-04-14 04:30 | 91.3666 | 94.3875 | 20.5157 | 21.7271 | -48.5542 | -49.4825 | -118.8876 | -118.9755 | -121.765 | -122.3554 | 125.73 | 136.7259 | -142.8 | -144.6563 | -28.4 | -43.6898 | 38.22 | 41.5821 | 63.8 | 65.8001
2021-04-14 05:00 | 96.3401 | 100.1599 | -8.4034 | -8.4034 | -60.7126 | -60.9656 | -75.4479 | -76.0001 | -77.1107 | -77.131 | 78.867 | 94.7863 | -99.4 | -100.1098 | 8.4 | 40.8725 | 6.37 | 14.6521 | 25.2 | 27.2617
2021-04-14 05:30 | 111.8823 | 115.4028 | 0 | 4.5233 | -65.9373 | -66.0169 | -107.4561 | -107.9475 | -107.6377 | -108.8799 | 9.144 | 9.144 | -30.8 | -33.8325 | 21.6 | 48.6572 | -7.735 | -11.9432 | 16.3 | 18.1574
2021-04-14 06:00 | 119.8142 | 124.0017 | -2.937 | -13.1726 | -67.0603 | -67.0734 | -74.3047 | -74.3839 | -77.8396 | -78.4 | -12.573 | -13.3785 | -18.9 | -25.2873 | 49.2 | 68.4573 | -39.13 | -39.1723 | -9.1 | -10.3832
2021-04-14 06:30 | 115.4409 | 119.4254 | 0 | 12.1765 | -61.323 | -61.3373 | -99.4541 | -99.4606 | -101.185 | -102.3684 | -35.433 | -35.8909 | -3.5 | -20.5995 | 53.6 | 71.9511 | -42.77 | -42.7797 | -11.9 | -12.5228
2021-04-14 07:00 | 111.0677 | 115.2235 | 0 | 12.8089 | -59.2233 | -59.2381 | -132.6054 | -133.8609 | -138.6149 | -141.0985 | -28.575 | -28.9384 | -11.9 | -24.7487 | 41.2 | 60.278 | -27.3 | -27.755 | 4.7 | 8.1025
2021-04-14 07:30 | 113.876 | 118.3846 | 0 | 21.3946 | -68.1956 | -68.4955 | -144.0369 | -148.0633 | -147.5757 | -149.151 | -38.862 | -40.2005 | 2.8 | 24.6595 | 42.4 | 62.2665 | -29.575 | -29.6624 | 0.8 | 9.0355
2021-04-14 08:00 | 103.05 | 107.4887 | 10.3757 | 19.4178 | -60.7614 | -60.8795 | -153.1821 | -157.4894 | -142.5165 | -143.778 | -58.293 | -59.6335 | 20.3 | 33.4612 | 32.4 | 54.3205 | -24.57 | -24.7756 | 2.1 | 7.7885
2021-04-14 08:30 | 100.6276 | 104.3075 | 14.4274 | 19.602 | -64.4968 | -64.599 | -162.3273 | -166.1505 | -124.4875 | -125.2355 | -56.007 | -57.6621 | 23.1 | 36.8416 | 45.6 | 64.4881 | -40.04 | -40.0633 | -16.9 | -17.4385
2021-04-14 09:00 | 108.1307 | 111.6323 | 7.3316 | 11.0476 | -66.6087 | -66.6519 | -232.0594 | -238.9949 | -158.6804 | -160.7469 | -19.431 | -21.0138 | -11.2 | -25.672 | -20.8 | -41.9237 | 9.555 | 11.7422 | 29.2 | 31.6078
2021-04-14 09:30 | 100.649 | 104.4047 | 11.3833 | 13.7709 | -72.9076 | -73.0374 | -178.3314 | -181.3866 | -89.3515 | -89.4063 | -53.721 | -55.4443 | 15.4 | 33.8108 | -16.4 | -39.9239 | -52.325 | -52.9621 | -31.1 | -31.2642
2021-04-14 10:00 | 75.0527 | 77.8316 | 36.551 | 37.1069 | -65.5222 | -65.6201 | -29.7219 | -34.3135 | 85.5356 | 94.5242 | -83.439 | -83.5642 | 47.6 | 55.2246 | 104.4 | 112.0892 | -143.325 | -148.2169 | -144.9 | -148.1581
2021-04-14 10:30 | 101.5066 | 105.2855 | 16.9571 | 22.1836 | -79.939 | -80.1593 | -80.0205 | -80.6792 | 46.6909 | 58.3443 | -46.863 | -49.5197 | 14.7 | 23.9437 | 5.2 | 30.8415 | -89.635 | -91.7454 | -118 | -120.2978
2021-04-14 11:00 | 4.0945 | 15.2862 | 7.5674 | 19.2665 | -55.0729 | -55.0832 | -89.1657 | -89.3487 | 47.2697 | 59.1096 | -46.863 | -50.305 | 18.2 | 24.2992 | 29.6 | 46.2982 | -105.56 | -108.92 | -118 | -120.1825
2021-04-14 11:30 | -16.5926 | -29.901 | 16.3139 | 19.0001 | -33.7957 | -34.4862 | -65.1596 | -67.0962 | 79.919 | 89.6174 | -78.867 | -78.9994 | 56 | 64.5975 | 62 | 73.3528 | -134.68 | -139.9981 | -144.1 | -149.4687
2021-04-14 12:00 | 86.6932 | 90.871 | 28.3618 | 33.0334 | -70.2953 | -70.5375 | -124.6034 | -124.6872 | 12.3266 | 31.9699 | -12.573 | -28.1141 | -9.8 | -15.4159 | 30.4 | 49.9231 | -72.8 | -74.3323 | -98.9 | -100.031
2021-04-14 12:30 | 18.329 | 23.8866 | -5.7881 | -18.0903 | -61.323 | -61.5234 | -105.1698 | -105.2692 | 31.556 | 44.7104 | -32.004 | -38.6767 | 3.5 | 15.1109 | -3.2 | -32.1596 | -72.345 | -73.1645 | -114 | -116.2773
2021-04-14 13:00 | 2.5725 | 14.9928 | 8.3392 | 16.3128 | -56.5011 | -56.6967 | -125.7465 | -126.7609 | 27.1399 | 37.174 | -28.575 | -40.4112 | 7 | 13.2076 | 41.6 | 59.9733 | -80.08 | -81.7381 | -85.7 | -87.7809
2021-04-14 13:30 | 106.1157 | 110.4761 | 9.2825 | 23.5676 | -94.49 | -95.348 | -132.6054 | -133.2003 | -18.3934 | -24.3245 | 17.145 | 43.5241 | -41.3 | -41.3237 | 8.4 | 37.3567 | -46.865 | -47.0436 | -60.8 | -60.9814
2021-04-14 14:00 | 92.8672 | 95.3167 | 17.6002 | 20.4037 | -90.2907 | -90.3909 | -91.452 | -93.2631 | -1.565 | -35.717 | 1.143 | 20.6057 | -22.4 | -25.3647 | 13.6 | 38.4832 | -83.265 | -84.6899 | -82.3 | -83.3999
2021-04-14 14:30 | 93.1245 | 95.5963 | 23.4526 | 24.2572 | -73.164 | -73.3159 | -75.4479 | -76.4886 | -28.8549 | -34.5923 | 28.575 | 46.4148 | -46.2 | -46.6276 | -25.6 | -40.3584 | -43.68 | -43.9658 | -58 | -58.5221
2021-04-14 15:00 | 9.1109 | 13.2692 | -3.4943 | -12.3078 | -67.8294 | -67.835 | -161.1842 | -162.4922 | -95.1182 | -95.4179 | -112.014 | -114.3229 | 81.9 | 89.6246 | 14.4 | 42.8896 | -67.795 | -68.7427 | -84.7 | -85.312
2021-04-14 15:30 | 88.9442 | 90.9743 | 25.575 | 29.5124 | -81.1597 | -81.3211 | -133.7486 | -133.9877 | -77.7538 | -77.7854 | -134.874 | -137.6354 | 102.2 | 109.2112 | 2.8 | 34.1151 | -91 | -92.8022 | -119.6 | -120.9026
2021-04-14 16:00 | 78.9114 | 80.5997 | 30.2483 | 34.0469 | -76.2402 | -76.3891 | -131.4622 | -131.7056 | -81.9771 | -82.1577 | -85.725 | -87.654 | 51.8 | 59.9104 | 14.8 | 40.4079 | -78.26 | -79.9558 | -81.6 | -82.2985
2021-04-14 16:30 | 68.4928 | 69.2284 | 28.0831 | 29.1328 | -64.3503 | -64.3614 | -116.6013 | -116.9594 | -69.9934 | -70.0097 | -125.73 | -128.0007 | 90.3 | 96.8457 | 52.4 | 68.6813 | -96.46 | -97.6926 | -97.4 | -97.7199
2021-04-14 17:00 | 106.8231 | 109.3951 | 9.2825 | 19.1812 | -62.6535 | -62.6689 | -123.4602 | -124.4932 | -91.6667 | -92.2002 | -77.724 | -79.5925 | 43.4 | 52.0312 | 56 | 71.715 | -66.43 | -66.7347 | -42.3 | -42.518
2021-04-14 17:30 | 90.552 | 92.8045 | 15.6708 | 17.4398 | -45.4292 | -45.7182 | -142.8938 | -144.8962 | -131.6906 | -133.5449 | -64.008 | -65.4611 | 21.7 | 32.7283 | 34.4 | 53.9807 | -28.665 | -28.7947 | -0.3 | -11.5039
2021-04-14 18:00 | 62.576 | 63.8036 | 23.4741 | 23.5213 | -23.5416 | -27.711 | -133.7486 | -136.3083 | -136.2567 | -138.546 | 8.001 | 8.0822 | -48.3 | -49.2842 | 0.8 | 32.4099 | 20.02 | 24.4898 | 44.7 | 49.0112
2021-04-14 18:30 | 25.8107 | 26.4471 | 18.3505 | 19.2514 | -6.5736 | -21.0541 | -133.7486 | -135.5007 | -135.5922 | -138.1816 | -40.005 | -40.4112 | -7.7 | -20.4083 | 14.8 | 38.1848 | 2.73 | 12.5847 | 30.1 | 34.8175
2021-04-14 19:00 | 8.4035 | 10.7203 | 14.899 | 17.7378 | -2.472 | -20.1537 | -108.5993 | -109.0855 | -111.3678 | -113.3301 | -42.291 | -42.6754 | -2.8 | -19.799 | 17.6 | 41.8779 | -0.91 | -12.7725 | 26.9 | 29.3743
2021-04-14 19:30 | 24.2887 | 26.1981 | 28.7263 | 31.1962 | -5.4383 | -21.2228 | -106.313 | -106.7056 | -110.4246 | -112.3654 | -65.151 | -65.7896 | 21 | 32.8031 | 24.4 | 45.8345 | -9.555 | -13.8383 | 21 | 22.0127
2021-04-14 20:00 | 38.1802 | 39.7503 | 18.0718 | 19.9985 | -8.1605 | -22.7941 | -104.0266 | -104.4279 | -106.2228 | -108.1014 | -25.146 | -25.5583 | -15.4 | -22.7903 | 8.8 | 37.06 | 6.825 | 14.8556 | 32.6 | 34.636
2021-04-14 20:30 | 42.9393 | 43.6826 | 27.0756 | 32.0673 | -8.6732 | -24.5624 | -109.7424 | -110.2236 | -109.7599 | -111.7104 | -40.005 | -40.5886 | 2.8 | 20.4922 | 6.4 | 36.5645 | 9.555 | 16.6619 | 28.7 | 30.2002
2021-04-14 21:00 | 50.8712 | 52.5707 | 16.121 | 21.3436 | -15.436 | -26.3312 | -118.8876 | -119.6764 | -121.1004 | -123.4389 | -54.864 | -55.6208 | 18.2 | 29.9613 | 7.6 | 37.9684 | 5.46 | 14.7015 | 33.5 | 34.3628
2021-04-14 21:30 | 21.6519 | 24.1928 | 34.3643 | 41.2948 | 0.0061036 | 23.5905 | -114.315 | -115.4299 | -119.8999 | -122.1311 | -27.432 | -28.021 | -11.9 | -23.5308 | -0.4 | -36.0022 | 15.015 | 20.601 | 39 | 39.6232
2021-04-14 22:00 | 29.2194 | 29.9718 | 32.5207 | 37.8322 | -1.3855 | -23.6311 | -100.5972 | -101.2446 | -101.4422 | -103.2248 | 44.577 | 44.7087 | -79.1 | -79.3505 | -8.8 | -34.7333 | 21.84 | 27.3 | 51.8 | 52.6639
2021-04-14 22:30 | 53.7653 | 53.9667 | 48.8132 | 54.1051 | -9.3935 | -25.3919 | -93.7383 | -94.0792 | -93.982 | -95.6119 | 58.293 | 58.695 | -94.5 | -94.5648 | -0.4 | -34.4581 | 14.105 | 20.9349 | 49.4 | 50.8842
2021-04-14 23:00 | -6.7528 | -7.4793 | 41.4387 | 49.6645 | 12.2988 | 28.3502 | -66.3027 | -66.3421 | -70.7866 | -71.8244 | 37.719 | 37.8745 | -81.9 | -82.0464 | 13.6 | 41.8703 | -0.91 | -11.4113 | 35.5 | 36.1836
2021-04-14 23:30 | 4.5018 | 5.8091 | 37.2155 | 45.1232 | 10.0893 | 27.464 | -61.7301 | -61.9942 | -62.0187 | -62.5158 | -28.575 | -28.9384 | -28 | -32.2988 | 45.6 | 64.2059 | -30.485 | -30.8931 | 15.9 | 16.9248
2021-04-15 | 29.1765 | 29.379 | 27.7187 | 37.4133 | 1.6907 | 25.5995 | -67.4459 | -67.6876 | -69.7147 | -70.3879 | -22.86 | -23.5636 | -25.2 | -29.1741 | 38.8 | 58.9644 | -24.115 | -24.7254 | 12.6 | 15.0881
2021-04-15 00:30 | 39.2949 | 40.6676 | 29.3694 | 38.5333 | -2.5696 | -25.6725 | -54.8712 | -56.756 | -55.9733 | -56.3128 | -9.144 | -10.2233 | -28.7 | -32.2456 | 38.8 | 59.8732 | -24.115 | -24.6289 | 13.1 | 13.5857
2021-04-15 01:00 | 44.6329 | 49.7119 | 30.0125 | 33.037 | -6.8299 | -19.5946 | -51.4417 | -52.4605 | -54.3226 | -54.7342 | 13.716 | 13.9052 | -44.8 | -46.1788 | 36 | 57.1608 | -22.295 | -22.8499 | 10.9 | 12.4423
2021-04-15 01:30 | 37.4084 | 43.3798 | 21.2874 | 24.0495 | -6.9764 | -16.3409 | -61.7301 | -62.2466 | -62.6404 | -63.2451 | 1.143 | 3.6145 | -38.5 | -40.7325 | 35.6 | 57.2224 | -22.75 | -23.2005 | 10.2 | 11.1086
2021-04-15 02:00 | 56.8308 | 60.4004 | 28.6405 | 31.3322 | -24.1032 | -27.2053 | -54.8712 | -55.6281 | -56.1234 | -56.5621 | -6.858 | -8.2423 | -26.6 | -31.4611 | 40.8 | 62.3897 | -29.575 | -29.746 | 4.8 | 5.714
2021-04-15 02:30 | 74.7311 | 80.6785 | 22.2736 | 26.3302 | -17.6944 | -23.6067 | -41.1534 | -42.7116 | -39.3163 | -39.4629 | 12.573 | 13.0322 | -42 | -43.6533 | 30 | 54.5835 | -19.11 | -19.8747 | 14.2 | 14.3851
2021-04-15 03:00 | 55.0086 | 59.5459 | 19.0793 | 22.5406 | -11.6396 | -20.5011 | -44.5829 | -45.7546 | -45.619 | -45.913 | 4.572 | 5.715 | -32.2 | -35.1118 | 32.4 | 55.9385 | -21.385 | -22.071 | 9.6 | 10
2021-04-15 03:30 | 70.9581 | 72.0948 | 15.6065 | 19.7818 | -19.6475 | -24.8582 | -52.5849 | -53.3742 | -54.2154 | -54.7204 | 3.429 | 4.8493 | -31.5 | -34.1927 | 32.4 | 55.6129 | -23.66 | -24.3882 | 8 | 8.4433
2021-04-15 04:00 | 81.5054 | 84.1079 | 8.5964 | 11.4043 | -25.9464 | -30.0114 | -41.1534 | -42.7116 | -42.189 | -42.4435 | 12.573 | 12.7791 | -39.2 | -40.9664 | 30.4 | 54.472 | -20.475 | -21.1905 | 10.6 | 10.6042
2021-04-15 04:30 | 74.431 | 77.2909 | 4.802 | 10.2055 | -20.8682 | -25.7478 | -44.5829 | -46.0251 | -45.2117 | -45.5619 | 11.43 | 11.6564 | -39.2 | -40.5819 | 29.6 | 54.0296 | -20.475 | -21.443 | 13.1 | 13.1187
2021-04-15 05:00 | 79.0615 | 82.6962 | -2.8512 | -5.562 | -22.6139 | -26.4922 | -42.2966 | -43.8141 | -44.3328 | -44.6568 | 17.145 | 17.2967 | -44.1 | -45.1758 | 28.8 | 53.5955 | -19.565 | -20.5759 | 11.9 | 12.4326
2021-04-15 05:30 | 65.5559 | 69.6551 | -2.0366 | -5.0677 | -16.2051 | -22.5578 | -54.8712 | -55.6281 | -54.1297 | -54.7814 | 21.717 | 21.7471 | -50.4 | -51.3439 | 28 | 53.1699 | -17.745 | -19.0123 | 15.1 | 16.5197
2021-04-15 06:00 | 72.6302 | 78.0566 | 0 | 1.5435 | -20.4654 | -22.6682 | -46.8692 | -47.753 | -48.4273 | -48.7809 | 4.572 | 5.715 | -37.1 | -39.4119 | 36.4 | 57.7235 | -25.48 | -26.1576 | 8.4 | 8.4095
2021-04-15 06:30 | 69.3718 | 74.2866 | 13.9558 | 13.9558 | -22.4063 | -24.4348 | -40.0103 | -41.9397 | -39.981 | -40.1419 | -18.288 | -19.1602 | -16.8 | -23.7588 | 40.8 | 61.7867 | -32.76 | -32.9616 | 0 | 0
2021-04-15 07:00 | 78.5685 | 82.899 | 16.7427 | 17.2184 | -23.798 | -25.7169 | -35.4377 | -38.4275 | -35.9292 | -35.9656 | -21.717 | -22.7741 | -16.1 | -22.7688 | 48.8 | 67.6142 | -37.31 | -37.4457 | -0.7 | -1.1402
2021-04-15 07:30 | 60.025 | 64.5854 | 12.9697 | 16.778 | -25.6901 | -26.922 | -11.4315 | -20.6084 | -2.4224 | -10.0295 | -35.433 | -37.9951 | -3.5 | -19.2213 | 61.6 | 78.3398 | -45.045 | -45.1575 | -17.7 | -17.8017
2021-04-15 08:00 | 64.5483 | 69.6688 | 19.2938 | 26.5709 | -32.5139 | -32.799 | 18.2904 | 30.18 | 30.1625 | 34.5918 | -69.723 | -73.0269 | 29.4 | 39.1812 | 74.8 | 89.9724 | -78.715 | -79.8133 | -63.9 | -64.7732
2021-04-15 08:30 | 59.7463 | 65.0069 | 14.1487 | 21.401 | -33.7957 | -33.8781 | 5.7158 | 19.1627 | 33.6569 | 37.7259 | -78.867 | -82.1132 | 38.5 | 48.0202 | 74.4 | 88.7577 | -70.525 | -71.2972 | -75.7 | -77.1141
2021-04-15 09:00 | 90.7878 | 96.4736 | 0 | 24.2887 | -47.834 | -48.1533 | -10.2884 | -20.9854 | 27.6758 | 31.5439 | -60.579 | -64.354 | 21.7 | 34.3286 | 64.8 | 79.4672 | -70.98 | -71.7473 | -65.4 | -66.456
2021-04-15 09:30 | 117.2846 | 123.8946 | -5.0807 | -36.4459 | -66.2913 | -67.2085 | -27.4356 | -30.6739 | 19.6796 | 23.5926 | -53.721 | -57.1271 | 23.8 | 35.1746 | 62.4 | 76.5841 | -68.25 | -68.7396 | -79.3 | -79.9533
2021-04-15 10:00 | 110.2745 | 117.5861 | 6.0883 | 30.3594 | -72.3949 | -73.7238 | -49.1555 | -49.6317 | 13.9558 | 18.7412 | -65.151 | -68.3223 | 41.3 | 51.5202 | 67.6 | 81.7665 | -88.725 | -89.7008 | -83.1 | -84.4429
2021-04-15 10:30 | 103.6074 | 109.905 | 13.6128 | 29.5319 | -82.5025 | -84.2801 | -81.1637 | -81.1958 | -21.6519 | -22.5595 | -82.296 | -85.1132 | 58.1 | 67.4692 | 76 | 88.6305 | -95.095 | -96.4192 | -94.3 | -95.29
2021-04-15 11:00 | 83.0703 | 87.4047 | 33.9999 | 40.4301 | -82.0874 | -83.3406 | -61.7301 | -62.2466 | 1.7793 | 12.8151 | -146.304 | -150.0119 | 118.3 | 125.5344 | 120 | 128.5146 | -134.225 | -138.165 | -127.9 | -130.6165
2021-04-15 11:30 | 101.5709 | 106.2555 | 15.4136 | 36.4632 | -99.2142 | -101.068 | -68.589 | -68.9311 | 5.488 | 14.6377 | -138.303 | -141.7043 | 112 | 118.4325 | 93.6 | 103.769 | -118.3 | -121.2078 | -130.6 | -132.541
2021-04-15 12:00 | 129.7183 | 133.6111 | 30.9343 | 45.0001 | -104.9027 | -107.2664 | -78.8773 | -79.175 | 29.9697 | 34.2771 | -150.876 | -155.2462 | 123.9 | 130.6021 | 88 | 96.9981 | -136.5 | -140.3762 | -147.4 | -150.2644
2021-04-15 12:30 | 132.3551 | 135.8565 | 37.6228 | 47.7816 | -106.5385 | -108.5326 | -68.589 | -69.5351 | 56.1019 | 59.4464 | -154.305 | -159.4065 | 126 | 132.8157 | 72.4 | 81.3978 | -137.41 | -141.584 | -169.3 | -173.3388
2021-04-15 13:00 | 34.15 | 45.3157 | 5.2736 | 41.4858 | -74.0917 | -74.1248 | -50.2986 | -52.448 | 72.373 | 75.6977 | -158.877 | -165.0121 | 128.1 | 136.9033 | 65.6 | 74.8289 | -139.685 | -144.2357 | -169.5 | -176.111
2021-04-15 13:30 | 119.5998 | 137.0894 | 49.3705 | 49.6269 | -95.9304 | -97.9071 | -52.5849 | -54.9664 | 85.8143 | 88.8133 | -195.453 | -201.5378 | 158.9 | 164.5372 | 80.4 | 88.256 | -158.795 | -164.5729 | -189.2 | -192.5017
2021-04-15 14:00 | 115.0122 | 117.1308 | 49.6707 | 52.6396 | -95.1125 | -95.7971 | -30.8651 | -36.4735 | 59.2961 | 63.0051 | -201.168 | -206.5544 | 167.3 | 173.5619 | 70.4 | 80.5779 | -150.15 | -155.397 | -185.7 | -192.3656
2021-04-15 14:30 | 103.9933 | 105.7562 | 43.754 | 47.7244 | -87.8859 | -88.3903 | -2.2863 | -26.3917 | 75.0742 | 78.9352 | -189.738 | -195.7169 | 153.3 | 159.9098 | 74.8 | 83.5397 | -158.795 | -165.9578 | -185.1 | -192.1577
2021-04-15 15:00 | 101.7209 | 104.814 | 35.9293 | 38.7458 | -81.6724 | -81.8997 | -12.5746 | -26.0929 | 81.5911 | 85.4799 | -201.168 | -207.6394 | 162.4 | 169.4304 | 83.2 | 91.8024 | -163.345 | -170.4459 | -185.9 | -193.6961
2021-04-15 15:30 | 68.0855 | 69.9928 | 42.2962 | 42.8285 | -69.575 | -69.6202 | -65.1596 | -65.9668 | 24.7603 | 29.8957 | -194.31 | -199.1052 | 147 | 153.8806 | 66 | 77.3832 | -144.69 | -150.3732 | -167.5 | -173.8347
2021-04-15 16:00 | 72.3516 | 74.6214 | 40.1096 | 40.3041 | -62.7634 | -62.8222 | -130.3191 | -130.7246 | -83.1346 | -83.275 | -129.159 | -131.5841 | 81.9 | 89.0652 | -0.8 | -39.6081 | -75.53 | -77.1906 | -95.9 | -100.2761
2021-04-15 16:30 | 85.1712 | 87.9976 | 38.073 | 38.5433 | -54.4503 | -54.4503 | -92.5952 | -92.6022 | -49.6278 | -49.8296 | -158.877 | -162.0684 | 114.1 | 121.3446 | 55.6 | 74.5085 | -109.2 | -111.5446 | -100.7 | -104.3875
2021-04-15 17:00 | 78.4612 | 81.7215 | 24.2458 | 24.8363 | -37.7386 | -38.5776 | -93.7383 | -93.9124 | -86.1788 | -86.4901 | -102.87 | -104.9072 | 64.4 | 72.3172 | 26.4 | 55.4833 | -50.05 | -50.1822 | -38.7 | -40.2604
2021-04-15 17:30 | 67.7211 | 70.8009 | 21.5876 | 22.6352 | -15.082 | -18.8663 | -91.452 | -91.5662 | -86.2645 | -86.8082 | -18.288 | -19.9616 | -18.2 | -22.9617 | -0.8 | -40.008 | 3.64 | 9.3801 | 33.5 | 35.7912
2021-04-15 18:00 | 56.3163 | 59.2515 | 18.4577 | 20.0352 | -12.1523 | -16.5512 | -61.7301 | -61.8992 | -61.5042 | -61.6774 | -11.43 | -12.3105 | -26.6 | -29.1405 | 4.4 | 37.4593 | 6.37 | 15.4767 | 19.8 | 25.1454
2021-04-15 18:30 | 51.9645 | 54.533 | 32.8422 | 33.5488 | -10.8217 | -15.9378 | -113.1719 | -113.5408 | -117.6919 | -119.7028 | -30.861 | -31.1978 | -12.6 | -18.8351 | -7.2 | -35.1454 | 20.475 | 26.2208 | 45.5 | 50.1965
2021-04-15 19:00 | 61.7829 | 64.5088 | 23.174 | 24.8176 | -22.0523 | -23.9458 | -125.7465 | -126.9102 | -128.9894 | -131.1003 | -32.004 | -32.5103 | -16.8 | -22.7903 | -11.2 | -36.5579 | 25.025 | 28.9524 | 52.8 | 56.0807
2021-04-15 19:30 | 46.7123 | 49.1595 | 29.6695 | 29.9823 | -14.8745 | -19.9452 | -165.7568 | -169.2673 | -172.872 | -176.5706 | 13.716 | 13.7635 | -58.8 | -59.1365 | -44.4 | -52.0692 | 57.33 | 60.1496 | 90.7 | 93.7201
2021-04-15 20:00 | 9.5182 | 15.9841 | 29.4337 | 29.5116 | -9.7963 | -15.1761 | -188.6198 | -194.3557 | -194.631 | -199.2309 | 2.286 | 5.1117 | -49 | -50.2637 | -37.2 | -49.0697 | 47.32 | 50.0748 | 79.2 | 81.8101
2021-04-15 20:30 | 14.6418 | 22.9578 | 22.4665 | 22.7619 | -6.1585 | -11.706 | -145.1801 | -147.5417 | -147.2542 | -149.9323 | 13.716 | 13.7635 | -46.9 | -49.1498 | -23.6 | -42.3792 | 30.94 | 34.7978 | 57.2 | 58.7715
2021-04-15 21:00 | 26.3681 | 31.5368 | 29.9482 | 30.0359 | -8.6244 | -15.1114 | -136.0349 | -137.9427 | -140.5443 | -143.2516 | 56.007 | 56.1933 | -83.3 | -83.488 | -35.2 | -47.037 | 43.68 | 47.1469 | 67.8 | 69.6854
2021-04-15 21:30 | 2.0151 | 10.5907 | 41.1171 | 41.2196 | 1.4343 | 14.6397 | -153.1821 | -156.4905 | -157.5228 | -160.6777 | 43.434 | 43.4941 | -84 | -84.2912 | -25.6 | -41.9237 | 36.855 | 40.1484 | 68.9 | 70.5352
2021-04-15 22:00 | 6.5813 | 15.7212 | 27.8687 | 27.9983 | 1.5808 | 12.9208 | -188.6198 | -194.6345 | -195.6386 | -200.3183 | 49.149 | 49.149 | -81.9 | -82.404 | -52 | -59.0593 | 63.7 | 66.249 | 96.2 | 97.5051
2021-04-15 22:30 | 2.2081 | 12.5122 | 31.4917 | 32.5526 | 4.7669 | 15.6662 | -190.9061 | -197.1329 | -197.5251 | -202.3456 | 64.008 | 64.0488 | -99.4 | -99.5207 | -59.2 | -64.9837 | 69.615 | 71.9548 | 95.2 | 96.7059
2021-04-15 23:00 | 5.5523 | 11.8058 | 37.0225 | 37.9666 | 10.4555 | 20.1546 | -181.7608 | -187.4243 | -189.1646 | -193.7216 | 90.297 | 90.5571 | -126 | -126.0311 | -61.2 | -66.0339 | 71.89 | 74.3866 | 111.3 | 113.1004
2021-04-15 23:30 | 4.459 | 10.057 | 35.136 | 35.5687 | 15.4726 | 23.158 | -169.1862 | -173.5933 | -173.4508 | -177.0465 | 106.299 | 106.52 | -144.2 | -144.7494 | -54.4 | -59.6215 | 70.525 | 73.1886 | 117.2 | 120.3376
2021-04-16 | 21.5447 | 26.2434 | 24.0958 | 24.7762 | 0.97047 | 15.0036 | -193.1924 | -199.3478 | -204.7281 | -209.9041 | 82.296 | 82.3039 | -118.3 | -118.4014 | -54.8 | -60.3165 | 70.525 | 72.9506 | 109 | 111.3796
2021-04-16 00:30 | 20.8801 | 25.9148 | 23.8171 | 24.7588 | 7.4281 | 18.2937 | -173.7588 | -178.3058 | -179.732 | -183.5206 | 104.013 | 104.1134 | -133 | -133.265 | -60.4 | -65.1423 | 75.075 | 77.469 | 113.1 | 115.0149
2021-04-16 01:00 | 36.2508 | 40.1581 | 19.1223 | 20.2301 | -2.1546 | -14.9331 | -171.4725 | -176.0785 | -179.2818 | -183.2178 | 113.157 | 113.2493 | -135.8 | -136.2053 | -64 | -68.0753 | 75.985 | 78.4634 | 111.3 | 113.3387
2021-04-16 01:30 | 5.7452 | 13.3089 | 24.6103 | 26.1581 | 7.4281 | 18.16 | -179.4745 | -184.6568 | -186.5063 | -190.9067 | 120.015 | 120.151 | -146.3 | -146.8416 | -61.6 | -66.1102 | 72.345 | 74.9439 | 112.4 | 114.6299
2021-04-16 02:00 | -2.3367 | -13.9493 | 15.1992 | 17.2244 | 7.6844 | 18.2663 | -173.7588 | -178.5658 | -182.3474 | -186.4211 | 115.443 | 115.5335 | -137.2 | -137.5014 | -58.4 | -63.9262 | 70.07 | 72.5108 | 105.7 | 107.5201
2021-04-16 02:30 | -6.0025 | -13.9034 | 17.9432 | 21.2782 | 12.3964 | 20.6949 | -161.1842 | -165.0338 | -167.6412 | -170.9738 | 102.87 | 102.9271 | -121.8 | -121.8985 | -57.6 | -63.3618 | 69.16 | 71.7516 | 102.3 | 103.7692
2021-04-16 03:00 | -9.9256 | -15.0064 | 23.5384 | 26.063 | 11.6884 | 21.7697 | -140.6075 | -142.8389 | -147.4686 | -149.9239 | 81.153 | 81.1852 | -99.4 | -99.4025 | -32.8 | -47.2424 | 41.86 | 44.6271 | 74.3 | 75.5707
2021-04-16 03:30 | -8.2963 | -12.9777 | 25.6821 | 29.0068 | 11.7861 | 22.0385 | -121.1739 | -121.8246 | -125.3237 | -127.117 | 83.439 | 83.5094 | -103.6 | -103.6378 | -20 | -42.5883 | 27.755 | 30.5393 | 57.2 | 58.2671
2021-04-16 04:00 | 12.7125 | 19.7326 | 16.807 | 22.3821 | 6.5003 | 19.5282 | -108.5993 | -108.9836 | -111.7751 | -113.067 | 73.152 | 73.1609 | -97.3 | -97.3025 | -22 | -43.909 | 30.03 | 32.6207 | 61.5 | 62.1696
2021-04-16 04:30 | 9.261 | 17.1891 | 21.4375 | 26.5355 | 12.3476 | 23.8078 | -104.0266 | -104.334 | -106.4586 | -107.6499 | 74.295 | 74.3302 | -95.2 | -95.2026 | -27.6 | -44.7303 | 35.945 | 38.7819 | 65.8 | 66.3596
2021-04-16 05:00 | -2.8726 | -12.9807 | 19.8511 | 24.6223 | 16.5591 | 27.7044 | -91.452 | -91.5163 | -93.7676 | -94.6068 | 75.438 | 75.4726 | -99.4 | -99.4099 | -19.6 | -42.757 | 27.755 | 30.5393 | 59.2 | 59.8359
2021-04-16 05:30 | -11.2975 | -15.176 | 26.3681 | 30.3392 | 22.4552 | 31.5843 | -76.591 | -76.6678 | -78.4398 | -79.1673 | 75.438 | 75.4726 | -100.1 | -100.1392 | -12.8 | -40.8568 | 21.385 | 24.6625 | 55.5 | 55.2081
2021-04-16 06:00 | -23.2596 | -24.8099 | 32.585 | 36.2368 | 25.1164 | 33.5285 | -52.5849 | -53.3742 | -51.8145 | -51.9942 | 49.149 | 49.2021 | -79.8 | -79.9105 | 14 | 47.3185 | -7.735 | -10.9389 | 27.1 | 28.5911
2021-04-16 06:30 | -27.097 | -27.5535 | 39.1449 | 41.2782 | 33.8323 | 40.8098 | -64.0164 | -64.3828 | -68.6857 | -69.1684 | 62.865 | 62.865 | -96.6 | -96.6406 | -0.8 | -40.4969 | 10.01 | 15.8468 | 45.8 | 47.397
2021-04-16 07:00 | -32.6707 | -32.9041 | 49.4778 | 50.3789 | 37.3724 | 43.7894 | -25.1493 | -28.1178 | -26.4109 | -27.0195 | 6.858 | 13.3296 | -46.2 | -46.9574 | 30.4 | 54.472 | -17.745 | -18.7049 | 11.7 | 13.8975
2021-04-16 07:30 | -43.6253 | -43.6253 | 56.2949 | 56.472 | 37.3236 | 43.5893 | -9.1452 | -22.5174 | 5.6595 | 14.3967 | -26.289 | -32.0244 | -15.4 | -21.7789 | 37.2 | 61.3619 | -43.68 | -43.7013 | -26.3 | -26.3154
2021-04-16 08:00 | -64.5698 | -64.8026 | 69.4361 | 69.5882 | 39.826 | 44.9395 | 19.4335 | 37.4458 | 59.5319 | 63.9028 | -74.295 | -80.4497 | 27.3 | 36.2178 | 30 | 55.9271 | -77.35 | -78.3922 | -81.9 | -82.4962
2021-04-16 08:30 | -75.5886 | -75.6181 | 77.6252 | 78.6366 | 33.2708 | 36.4444 | 75.4479 | 85.4003 | 131.5834 | 135.1879 | -142.875 | -153.0468 | 93.8 | 102.2096 | 62 | 74.0011 | -146.055 | -150.7451 | -167.2 | -172.2252
2021-04-16 09:00 | -73.5521 | -73.5774 | 72.9089 | 73.766 | 35.0164 | 38.0447 | 58.3007 | 72.0275 | 131.026 | 134.5864 | -147.447 | -157.7257 | 98.7 | 106.4598 | 50.4 | 64.5935 | -125.58 | -129.8983 | -156.3 | -162.2843
2021-04-16 09:30 | -72.2443 | -72.2443 | 71.4083 | 72.7319 | 30.0359 | 33.474 | 43.4397 | 58.2894 | 134.0273 | 137.8233 | -131.445 | -139.549 | 86.1 | 94.6036 | 46.4 | 61.5233 | -125.58 | -129.6686 | -154.1 | -158.9585
2021-04-16 10:00 | -69.822 | -69.8338 | 69.5432 | 70.6554 | 24.9088 | 27.9714 | 35.4377 | 55.1799 | 145.4963 | 150.9572 | -142.875 | -144.8772 | 98 | 104.3 | 26 | 39.0978 | -134.68 | -139.6316 | -171.7 | -176.9306
2021-04-16 10:30 | -62.4045 | -62.4045 | 69.4147 | 70.7638 | 21.6861 | 25.1444 | 1.1431 | 30.8862 | 125.6666 | 128.7244 | -155.448 | -164.0991 | 112 | 120.3695 | 26 | 41.2311 | -130.585 | -135.3218 | -166.4 | -171.2689
2021-04-16 11:00 | -62.6404 | -62.6538 | 65.0842 | 66.5324 | 23.6759 | 26.8794 | 1.1431 | 32.0082 | 133.2341 | 136.186 | -149.733 | -159.0783 | 112 | 120.6277 | 28 | 41.0366 | -132.86 | -137.7561 | -160.9 | -166.6765
2021-04-16 11:30 | -64.2911 | -64.322 | 63.2192 | 65.2476 | 27.1672 | 30.8504 | -2.2863 | -30.9496 | 140.3299 | 143.1376 | -153.162 | -162.6919 | 114.1 | 122.58 | 29.2 | 43.3202 | -126.945 | -131.5706 | -161.7 | -167.9525
2021-04-16 12:00 | -62.4474 | -62.4474 | 63.3049 | 64.6502 | 25.0675 | 29.8759 | -5.7158 | -32.5145 | 141.7019 | 144.7048 | -165.735 | -176.0702 | 128.8 | 135.6935 | 32.4 | 45.8205 | -131.495 | -136.3194 | -170 | -176.6737
2021-04-16 12:30 | -60.7324 | -60.7386 | 61.74 | 62.7767 | 25.0675 | 30.8889 | -6.8589 | -59.8382 | 146.5896 | 147.319 | -161.163 | -169.1717 | 126.7 | 133.0461 | 27.6 | 41.357 | -129.22 | -133.308 | -165.4 | -171.6507
2021-04-16 13:00 | -62.2116 | -62.2759 | 61.6757 | 63.4222 | 25.0675 | 28.8417 | -5.7158 | -32.5145 | 139.9225 | 142.8495 | -158.877 | -169.6306 | 126.7 | 134.1555 | 32.8 | 45.824 | -133.315 | -138.3155 | -166.2 | -173.472
2021-04-16 13:30 | -59.6606 | -59.7241 | 60.5181 | 61.544 | 19.2691 | 26.6532 | -2.2863 | -32.0286 | 138.7221 | 141.6219 | -164.592 | -174.9948 | 129.5 | 136.1405 | 26.8 | 40.2274 | -133.77 | -138.7541 | -167.3 | -173.064
2021-04-16 14:00 | -52.8006 | -52.8053 | 61.6328 | 62.7205 | 20.9171 | 26.5875 | 9.1452 | 35.4929 | 139.944 | 143.0902 | -152.019 | -163.225 | 121.1 | 127.9488 | 23.6 | 38.1701 | -134.68 | -139.8746 | -167.6 | -174.2557
2021-04-16 14:30 | -55.9733 | -56.0968 | 62.6404 | 63.5168 | 22.3941 | 28.8309 | 18.2904 | 39.8794 | 133.3842 | 136.5471 | -153.162 | -163.477 | 119.7 | 126.398 | 15.2 | 32.565 | -130.13 | -135.2483 | -164.1 | -171.7017
2021-04-16 15:00 | -54.73 | -54.7459 | 61.1183 | 61.907 | 25.7877 | 31.5393 | 6.8589 | 32.7348 | 108.3237 | 111.8352 | -124.587 | -133.9311 | 91.7 | 98.9207 | -0.4 | -26.403 | -119.665 | -123.8311 | -151.9 | -157.467
2021-04-16 15:30 | -54.6656 | -54.6656 | 58.2672 | 58.8279 | 27.6799 | 33.1043 | 1.1431 | 30.8862 | 86.8647 | 90.5303 | -113.157 | -121.2065 | 77.7 | 84.934 | -12 | -28.273 | -109.2 | -112.672 | -134.8 | -139.5243
2021-04-16 16:00 | -59.4462 | -59.4579 | 61.7186 | 62.2427 | 29.5232 | 34.6603 | 13.7178 | 35.8774 | 75.5458 | 79.4899 | -118.872 | -126.5585 | 81.2 | 88.1472 | 6.8 | 34.2812 | -112.84 | -116.5369 | -127.7 | -132.0464
2021-04-16 16:30 | -65.9632 | -66.0001 | 65.6202 | 66.1185 | 31.2688 | 36.1588 | 34.2945 | 46.911 | 79.9833 | 83.8624 | -123.444 | -130.8623 | 87.5 | 94.7692 | 38 | 54.5952 | -128.31 | -131.8817 | -141.9 | -146.4447
2021-04-16 17:00 | -62.1044 | -62.1044 | 63.6265 | 63.8564 | 38.2879 | 42.3756 | -6.8589 | -22.7771 | 27.0112 | 32.0188 | -78.867 | -84.69 | 40.6 | 48.9249 | 34.4 | 58.7292 | -85.995 | -87.1441 | -74.1 | -75.6631
2021-04-16 17:30 | -56.3163 | -56.338 | 59.5748 | 59.6772 | 47.3091 | 50.6742 | -24.0062 | -26.589 | -11.4262 | -14.2411 | -37.719 | -42.4298 | -6.3 | -17.9424 | 34 | 57.5236 | -41.405 | -41.4275 | -20.4 | -20.5078
2021-04-16 18:00 | -50.8926 | -50.9174 | 57.8598 | 57.9527 | 54.902 | 57.8269 | -66.3027 | -66.3126 | -70.4222 | -70.6178 | -5.715 | -10.783 | -36.4 | -37.5203 | 2 | 36.4088 | 10.465 | 16.7796 | 36.2 | 41.1655
2021-04-16 18:30 | -42.2104 | -42.3002 | 59.8107 | 59.8107 | 53.0587 | 56.0956 | -50.2986 | -51.34 | -50.9569 | -51.1669 | 2.286 | 7.229 | -47.6 | -47.9283 | 2 | 35.6561 | 11.83 | 18.7601 | 40.2 | 46.5145
2021-04-16 19:00 | -35.1146 | -35.4007 | 61.2469 | 61.3023 | 45.9297 | 49.4068 | -64.0164 | -64.5146 | -64.4626 | -64.8484 | -27.432 | -29.718 | -15.4 | -20.3482 | 7.6 | 38.3604 | 5.915 | 14.0535 | 38 | 43.5625
2021-04-16 19:30 | -33.7213 | -34.2036 | 61.74 | 61.8828 | 40.705 | 44.5914 | -56.0144 | -56.9514 | -58.7602 | -58.9694 | -33.147 | -35.4514 | -12.6 | -19.361 | 14 | 42.3792 | -1.365 | -10.5536 | 30.8 | 35.3751
2021-04-16 20:00 | -36.1436 | -36.769 | 54.6656 | 54.9082 | 43.1098 | 46.1458 | -40.0103 | -42.2966 | -42.0175 | -42.0647 | -3.429 | -9.7658 | -36.4 | -37.8842 | 10.4 | 41.3299 | 3.185 | 10.9389 | 30.8 | 34.8834
2021-04-16 20:30 | -36.4009 | -36.8633 | 54.1297 | 54.3737 | 43.0121 | 46.8703 | -30.8651 | -34.7676 | -32.4992 | -32.4992 | -2.286 | -9.4254 | -28 | -30.7044 | 28 | 51.4805 | -15.47 | -16.9086 | 15.5 | 18.9489
2021-04-16 21:00 | -46.305 | -46.4375 | 55.4588 | 56.0839 | 39.5697 | 43.7326 | -45.726 | -47.7393 | -46.5837 | -46.6529 | -19.431 | -22.5435 | -11.2 | -20.1911 | 26.4 | 50.9698 | -14.56 | -16.0802 | 15.7 | 18.4024
2021-04-16 21:30 | -54.5156 | -54.6416 | 64.3983 | 64.7915 | 48.7495 | 52.1852 | -36.5808 | -39.9285 | -36.9368 | -36.9368 | -14.859 | -18.7466 | -25.9 | -29.4416 | 25.6 | 50.9054 | -10.465 | -12.2513 | 16.6 | 19.2769
2021-04-16 22:00 | -40.1096 | -40.8453 | 57.0237 | 57.5906 | 41.5717 | 45.552 | -21.7199 | -29.9191 | -21.0945 | -21.2849 | 2.286 | 10.5379 | -40.6 | -41.9358 | 25.6 | 51.5984 | -12.285 | -13.8383 | 19.8 | 20.8087
2021-04-16 22:30 | -48.6846 | -49.4392 | 54.1083 | 54.6056 | 48.542 | 51.3401 | -25.1493 | -31.7829 | -25.382 | -25.4145 | 13.716 | 15.8791 | -49 | -50.1124 | 26.4 | 52 | -10.92 | -12.4191 | 24.5 | 25.2004
2021-04-16 23:00 | -56.3377 | -56.6963 | 58.3958 | 58.8529 | 53.5714 | 56.1193 | -34.2945 | -38.3424 | -34.5573 | -34.5871 | 27.432 | 27.8104 | -58.8 | -59.302 | 18 | 46.431 | -3.64 | -8.1393 | 33.5 | 34.0331
2021-04-16 23:30 | -64.2911 | -64.3913 | 65.7488 | 65.9162 | 65.2048 | 67.3139 | -32.0082 | -37.4458 | -31.1701 | -31.1701 | 18.288 | 18.8508 | -58.8 | -59.0661 | 25.6 | 49.529 | -9.555 | -11.7422 | 38.2 | 40.4491
2021-04-17 | -57.5597 | -57.8707 | 61.8472 | 62.2171 | 59.7726 | 62.0665 | -36.5808 | -39.9285 | -37.6657 | -37.6657 | 25.146 | 25.7873 | -59.5 | -59.8326 | 18.4 | 46.2203 | -0.91 | -7.3367 | 41 | 42.274
2021-04-17 00:30 | -46.9053 | -47.7079 | 57.0452 | 58.3048 | 47.8218 | 50.6597 | -29.7219 | -34.3135 | -31.1701 | -31.2057 | 17.145 | 18.92 | -51.8 | -52.7189 | 26.8 | 52.5479 | -11.375 | -12.2513 | 27.2 | 27.3337
2021-04-17 01:00 | -37.5799 | -38.5072 | 48.363 | 51.0439 | 39.3133 | 43.9223 | -36.5808 | -39.9285 | -36.701 | -36.701 | 20.574 | 22.075 | -52.5 | -53.2828 | 23.6 | 50.9902 | -9.1 | -10.3856 | 24.6 | 24.6
2021-04-17 01:30 | -40.9456 | -41.8427 | 47.5055 | 50.2043 | 44.3915 | 48.5205 | -60.587 | -61.4543 | -61.2899 | -61.6692 | 41.148 | 41.4012 | -70.7 | -70.8696 | -5.2 | -41.5269 | 17.745 | 20.3736 | 53 | 53.1823
2021-04-17 02:00 | -31.02 | -32.2824 | 38.9948 | 42.5608 | 35.8343 | 42.0761 | -76.591 | -76.7274 | -79.5331 | -80.2056 | 45.72 | 45.8484 | -71.4 | -71.5679 | -7.2 | -41.4304 | 20.475 | 22.7909 | 50.2 | 50.2726
2021-04-17 02:30 | -35.6505 | -36.5551 | 39.788 | 44.0109 | 34.1863 | 39.7626 | -80.0205 | -80.0532 | -79.6617 | -80.3236 | 44.577 | 44.7087 | -71.4 | -71.5234 | -7.2 | -40.6428 | 20.475 | 22.7909 | 49.4 | 50.1016
2021-04-17 03:00 | -27.633 | -29.0795 | 34.9003 | 39.8148 | 34.1863 | 40.7681 | -74.3047 | -74.3839 | -76.4462 | -76.8893 | 41.148 | 41.2906 | -62.3 | -62.692 | -8.4 | -41.6557 | 20.475 | 22.7909 | 47.3 | 47.2001
2021-04-17 03:30 | -24.5674 | -26.9078 | 29.3265 | 35.1394 | 30.1457 | 36.4088 | -80.0205 | -80.0532 | -83.3918 | -84.0455 | 20.574 | 21.353 | -44.1 | -45.3328 | -5.6 | -43.1648 | 18.655 | 20.7562 | 44.2 | 44.2137
2021-04-17 04:00 | -20.0226 | -21.7018 | 30.6771 | 35.8405 | 29.987 | 37.346 | -84.5931 | -84.5931 | -87.3364 | -88.0382 | 16.002 | 17.4097 | -42 | -43.1282 | -5.2 | -40.3366 | 17.745 | 20.154 | 44.6 | 44.6593
2021-04-17 04:30 | -24.353 | -25.6188 | 29.9268 | 34.8607 | 30.0359 | 37.3852 | -78.8773 | -78.9519 | -80.0262 | -80.5016 | 12.573 | 14.9029 | -40.6 | -41.766 | -5.6 | -41.6346 | 15.47 | 18.1829 | 40.6 | 40.6149
2021-04-17 05:00 | -25.2104 | -26.6048 | 29.9268 | 34.9489 | 33.5271 | 40.2439 | -77.7342 | -77.8098 | -78.8686 | -79.3857 | 26.289 | 26.903 | -53.9 | -54.2669 | -11.6 | -41.264 | 22.295 | 24.8257 | 48.9 | 49.0046
2021-04-17 05:30 | -26.3467 | -27.1433 | 31.9205 | 35.8283 | 35.1629 | 42.5139 | -68.589 | -68.8268 | -72.7589 | -73.2292 | 48.006 | 48.1283 | -75.6 | -75.613 | -17.2 | -42.8075 | 25.025 | 27.6803 | 54.3 | 54.7241
2021-04-17 06:00 | -26.068 | -27.1057 | 34.2143 | 37.6413 | 31.7815 | 39.7626 | -45.726 | -47.7393 | -46.5837 | -46.6613 | 33.147 | 33.6361 | -58.1 | -58.4406 | 9.2 | 43.7776 | -0.455 | -8.657 | 29.9 | 29.9737
2021-04-17 06:30 | -24.6531 | -25.5755 | 33.9355 | 37.2098 | 34.345 | 41.8399 | -27.4356 | -31.7623 | -25.8751 | -25.925 | 16.002 | 18.4303 | -44.8 | -45.4569 | 17.2 | 48.736 | -7.735 | -11.2653 | 24.4 | 24.5489
2021-04-17 07:00 | -33.1209 | -34.471 | 36.1222 | 39.5957 | 37.6776 | 42.4926 | -12.5746 | -25.0973 | -16.3354 | -16.7559 | 6.858 | 13.3296 | -35 | -36.3461 | 19.2 | 50.2155 | -10.92 | -12.2089 | -0.1 | -4.6011
2021-04-17 07:30 | -32.242 | -32.7843 | 38.6089 | 41.66 | 35.7244 | 41.7156 | 1.1431 | 24.0334 | 17.4716 | 23.228 | -30.861 | -37.0903 | -7 | -18.2 | 35.2 | 61.8036 | -39.13 | -39.1723 | -25.7 | -27.2635
2021-04-17 08:00 | -37.3227 | -37.4849 | 50.3995 | 53.4911 | 26.7521 | 33.1919 | 36.5808 | 48.6074 | 88.1082 | 91.8139 | -96.012 | -104.013 | 55.3 | 63.2987 | 60.8 | 80.2646 | -105.56 | -107.9837 | -104.9 | -108.7552
2021-04-17 08:30 | -48.3416 | -48.3891 | 54.6656 | 57.4918 | 24.9088 | 32.7632 | 64.0164 | 74.8916 | 108.1307 | 111.8622 | -112.014 | -120.9853 | 69.3 | 77.3239 | 79.6 | 94.2142 | -114.205 | -117.5292 | -126.6 | -130.9573
2021-04-17 09:00 | -46.1335 | -46.1695 | 55.9733 | 58.3687 | 26.0441 | 33.6344 | 17.1473 | 34.3135 | 78.5685 | 82.1677 | -83.439 | -91.5685 | 44.1 | 53.0016 | 53.6 | 73.3005 | -75.075 | -76.6523 | -96.6 | -99.7326
2021-04-17 09:30 | -49.8422 | -49.8489 | 56.7022 | 60.0027 | 17.3281 | 25.7335 | -13.7178 | -28.6473 | 80.8622 | 84.3944 | -112.014 | -118.9434 | 69.3 | 77.3239 | 45.2 | 64.2059 | -92.82 | -94.6761 | -118.6 | -123.1592
2021-04-17 10:00 | -39.8094 | -40.3763 | 49.6064 | 53.5917 | 12.3476 | 21.1979 | -49.1555 | -52.448 | 63.0048 | 66.5004 | -94.869 | -101.2701 | 58.1 | 67.4692 | -1.6 | -37.2086 | -81.445 | -83.1667 | -109 | -114.1797
2021-04-17 10:30 | -42.875 | -42.875 | 51.3428 | 55.4505 | 0.0061036 | 17.1328 | -45.726 | -51.1232 | 72.373 | 76.2383 | -148.59 | -155.8048 | 117.6 | 124.875 | 29.2 | 43.6495 | -124.215 | -128.9385 | -152.3 | -158.5008
2021-04-17 11:00 | -42.3176 | -42.3176 | 50.9784 | 55.4279 | -8.0018 | -18.9093 | -44.5829 | -51.1871 | 81.8912 | 85.618 | -144.018 | -151.8083 | 116.9 | 124.4544 | 31.6 | 44.4072 | -132.86 | -138.5025 | -162.6 | -169.7078
2021-04-17 11:30 | -7.6317 | -8.7641 | 48.363 | 52.3686 | -14.4594 | -21.1862 | -52.5849 | -57.8054 | 83.6277 | 87.3605 | -152.019 | -159.7667 | 130.9 | 138.3541 | 31.6 | 44.4072 | -132.86 | -138.6317 | -162.5 | -169.272
2021-04-17 12:00 | -20.0655 | -20.3266 | 48.8775 | 52.9013 | -5.8045 | -18.0894 | -46.8692 | -52.6594 | 98.3767 | 101.8492 | -147.447 | -155.4228 | 126.7 | 133.927 | 30.8 | 43.8415 | -128.765 | -133.9355 | -158.2 | -164.8923
2021-04-17 12:30 | -20.2584 | -20.8523 | 40.0881 | 44.2415 | -11.8471 | -19.0159 | -49.1555 | -54.7042 | 98.3552 | 101.7731 | -148.59 | -156.5075 | 129.5 | 136.803 | 34 | 46.9655 | -129.675 | -134.8106 | -161.7 | -168.7882
2021-04-17 13:00 | -25.1033 | -25.8463 | 33.8069 | 37.5002 | -16.6201 | -21.1498 | -58.3007 | -61.8253 | 86.4789 | 89.936 | -138.303 | -146.3977 | 118.3 | 126.0097 | 30.4 | 44.7214 | -130.13 | -135.4991 | -158.6 | -165.7625
2021-04-17 13:30 | -37.7729 | -37.6871 | 45.9406 | 50.0417 | -9.7475 | -18.0398 | -54.8712 | -59.0136 | 83.5205 | 87.1562 | -145.161 | -152.8931 | 126.7 | 134.1555 | 30 | 44.4504 | -132.405 | -137.6854 | -164 | -171.3944
2021-04-17 14:00 | -23.324 | -23.6221 | 38.1802 | 41.6469 | -15.6924 | -21.413 | -53.7281 | -56.756 | 46.5408 | 51.0101 | -134.874 | -141.3489 | 116.2 | 123.3212 | 4 | 28.6803 | -116.48 | -120.6368 | -155.1 | -161.3025
2021-04-17 14:30 | -11.5333 | -13.5075 | 38.9948 | 43.431 | -20.4166 | -25.1387 | -61.7301 | -64.3828 | 49.5206 | 53.898 | -129.159 | -136.2665 | 106.4 | 114.1344 | 22.8 | 42.9511 | -113.295 | -117.0916 | -152.2 | -158.8556
2021-04-17 15:00 | -7.5889 | -12.0313 | 37.1941 | 41.5603 | -18.9273 | -23.945 | -88.0226 | -88.3855 | 14.4703 | 21.1942 | -122.301 | -127.6532 | 99.4 | 107.1092 | 42 | 64.3851 | -85.995 | -87.6274 | -126.2 | -132.0005
2021-04-17 15:30 | 5.9382 | 15.1899 | 20.0441 | 22.7048 | -22.6139 | -25.7478 | -11.4315 | -25.5616 | 12.9697 | 22.2965 | -106.299 | -112.049 | 79.1 | 87.3683 | 16 | 47.1949 | -85.085 | -86.9157 | -123.5 | -129.6326
2021-04-17 16:00 | 0 | 12.1015 | 27.2685 | 29.7941 | -11.5419 | -18.188 | -42.2966 | -45.2231 | 32.1562 | 37.3468 | -108.585 | -113.8706 | 74.9 | 83.2765 | 17.6 | 47.7611 | -95.095 | -97.3711 | -113.5 | -119.0725
2021-04-17 16:30 | 20.6014 | 26.9226 | 20.0655 | 20.3405 | -16.4126 | -19.4665 | -56.0144 | -57.6696 | -32.4349 | -33.2251 | -109.728 | -113.3877 | 93.1 | 100.7465 | 18.8 | 48.5848 | -83.265 | -85.2309 | -79.4 | -83.3031
2021-04-17 17:00 | -7.2888 | -13.14 | 32.1133 | 33.0965 | 6.9642 | 16.9788 | -4.5726 | -19.9643 | 9.3253 | 17.3954 | -78.867 | -83.1331 | 56 | 64.2515 | 28 | 54.5366 | -84.63 | -85.8733 | -79.2 | -83.7339
2021-04-17 17:30 | 7.9104 | 14.8545 | 36.9583 | 37.8134 | 13.5805 | 22.5091 | -45.726 | -46.4209 | -36.6581 | -36.7614 | -11.43 | -17.8542 | -15.4 | -22.2794 | 23.2 | 53.6731 | -22.295 | -22.4615 | -10.6 | -10.6042
2021-04-17 18:00 | -7.6961 | -10.5045 | 41.1385 | 41.8962 | 23.5294 | 30.8503 | -56.0144 | -56.0144 | -56.1877 | -56.291 | 0 | 9.144 | -27.3 | -29.7809 | 27.2 | 51.0498 | -14.56 | -16.2786 | 6 | 10.1607
2021-04-17 18:30 | -31.2559 | -31.2701 | 44.6115 | 45.3205 | 29.987 | 37.0714 | -57.1575 | -57.5676 | -57.4097 | -57.9999 | 13.716 | 14.1381 | -38.5 | -39.9061 | 25.2 | 48.98 | -14.105 | -16.5435 | 10.3 | 15.2899
2021-04-17 19:00 | -45.812 | -45.824 | 50.5068 | 51.6228 | 30.1946 | 36.2724 | -54.8712 | -55.2982 | -57.1738 | -57.6895 | -3.429 | -5.715 | -19.6 | -25.8147 | 31.2 | 54.266 | -20.02 | -21.009 | -10.7 | -11.8533
2021-04-17 19:30 | -40.1739 | -40.1959 | 48.2344 | 49.2364 | 30.2434 | 36.3131 | -54.8712 | -55.6281 | -59.1032 | -59.4498 | -52.578 | -54.6373 | 20.3 | 31.8173 | 51.6 | 70.7469 | -41.405 | -41.4275 | -10.2 | -10.5019
2021-04-17 20:00 | -32.1562 | -32.4625 | 44.7401 | 46.0821 | 28.4001 | 33.7089 | -61.7301 | -62.2466 | -63.2192 | -63.6667 | -60.579 | -62.6568 | 19.6 | 30.8318 | 51.6 | 70.7469 | -41.405 | -41.4275 | -12.3 | -12.3911
2021-04-17 20:30 | -18.8865 | -20.4105 | 40.3668 | 41.9499 | 26.7033 | 32.2922 | -46.8692 | -48.2431 | -44.397 | -44.5499 | -28.575 | -30.7762 | -1.4 | -18.9518 | 38 | 60.9078 | -32.76 | -32.9616 | -10 | -10.198
2021-04-17 21:00 | -5.5523 | -8.8795 | 41.2457 | 42.6592 | 21.7838 | 29.4664 | -40.0103 | -42.2966 | -41.0099 | -41.154 | -20.574 | -23.0024 | -10.5 | -18.6389 | 31.6 | 55.479 | -22.295 | -23.0663 | 5.9 | 6.4078
2021-04-17 21:30 | -12.5839 | -14.8694 | 44.9545 | 46.0302 | 29.1691 | 35.2786 | -29.7219 | -34.8989 | -32.1991 | -32.2279 | -24.003 | -26.5855 | -11.9 | -18.913 | 34.4 | 57.7609 | -23.66 | -24.2818 | 9 | 9.1984
2021-04-17 22:00 | 3.8802 | 11.0274 | 49.0276 | 50.2766 | 22.9068 | 30.3061 | -32.0082 | -36.3119 | -35.6935 | -35.8046 | -14.859 | -18.7466 | -15.4 | -20.8125 | 29.6 | 55.3751 | -19.565 | -20.4396 | 12.1 | 12.1066
2021-04-17 22:30 | 0 | 7.4924 | 53.3794 | 54.2358 | 26.4958 | 33.1023 | -41.1534 | -43.7544 | -41.3958 | -41.5281 | -29.718 | -31.8403 | -5.6 | -15.7305 | 30.4 | 55.8068 | -21.84 | -22.5122 | 2.4 | 2.7295
2021-04-17 23:00 | -3.1727 | -8.4733 | 54.8372 | 55.8061 | 31.0613 | 36.8584 | -42.2966 | -44.8313 | -42.4462 | -42.6698 | -20.574 | -22.5145 | -14 | -18.8351 | 27.6 | 53.6448 | -20.02 | -21.009 | 20.6 | 20.9659
2021-04-17 23:30 | -7.0744 | -10.0808 | 65.5988 | 65.9029 | 42.0844 | 46.5278 | -34.2945 | -37.3759 | -33.9998 | -34.0086 | -5.715 | -9.8325 | -36.4 | -37.067 | 24.8 | 50.5078 | -14.105 | -16.3103 | 34.3 | 36.273
2021-04-18 | -4.2875 | -9.5776 | 56.8094 | 57.7148 | 29.1203 | 35.2382 | -57.1575 | -57.7149 | -58.2242 | -58.5465 | -16.002 | -18.4303 | -21.7 | -25.0928 | 20.4 | 48.8623 | -10.465 | -13.8682 | 33 | 34.0278
2021-04-18 00:30 | -9.5182 | -12.8256 | 47.9772 | 50.2936 | 29.3156 | 35.3998 | -58.3007 | -59.0136 | -59.1032 | -59.7174 | 24.003 | 24.2467 | -51.1 | -51.6769 | 0.4 | 41.2311 | 8.645 | 15.0219 | 47.4 | 47.9742
2021-04-18 01:00 | 2.1866 | 10.415 | 45.1474 | 48.7136 | 22.504 | 31.2949 | -57.1575 | -57.8845 | -57.0023 | -57.5095 | 26.289 | 26.5117 | -51.1 | -51.6769 | 0.4 | 40.802 | 7.735 | 13.7558 | 43.8 | 43.9241
2021-04-18 01:30 | -15.4779 | -17.182 | 36.6367 | 40.0873 | 30.2434 | 38.2286 | -74.3047 | -74.8654 | -73.7021 | -73.8605 | 42.291 | 42.5374 | -71.4 | -71.4137 | -27.6 | -48.9277 | 34.58 | 35.7573 | 69.4 | 69.6854
2021-04-18 02:00 | -9.2396 | -12.6128 | 25.3177 | 30.0203 | 26.6056 | 35.4206 | -44.5829 | -50.1034 | -44.4185 | -45.037 | 27.432 | 29.718 | -55.3 | -55.6577 | -4 | -52.4976 | 10.92 | 10.9579 | 40.9 | 40.9539
2021-04-18 02:30 | 2.2938 | 10.7381 | 20.5585 | 26.3385 | 23.1632 | 32.9134 | -60.587 | -63.6274 | -61.4399 | -61.488 | 53.721 | 54.3136 | -75.6 | -75.6032 | -27.2 | -54.4764 | 34.58 | 34.6069 | 63.2 | 63.2178
2021-04-18 03:00 | 3.3871 | 11.9588 | 27.1184 | 32.8836 | 23.6271 | 33.2415 | -45.726 | -51.1232 | -47.0339 | -47.4803 | 42.291 | 43.5241 | -64.4 | -64.495 | -13.6 | -52.9755 | 19.565 | 19.565 | 46.1 | 46.9622
2021-04-18 03:30 | 6.517 | 14.4766 | 20.5585 | 26.6436 | 19.9893 | 29.3501 | -66.3027 | -68.7793 | -68.0854 | -68.1015 | 35.433 | 36.8961 | -58.1 | -58.3063 | -18.4 | -52.9029 | 26.39 | 26.3939 | 52.6 | 52.7371
2021-04-18 04:00 | 22.295 | 26.7854 | 19.9155 | 25.4882 | 14.1421 | 25.7265 | -64.0164 | -66.2731 | -64.3553 | -64.4258 | 22.86 | 25.5583 | -46.2 | -46.7273 | -17.2 | -52.8757 | 23.205 | 23.2095 | 48.4 | 48.6181
2021-04-18 04:30 | 31.0844 | 36.0393 | 19.0793 | 25.138 | 14.2519 | 24.2229 | -72.0184 | -73.7753 | -72.6517 | -72.6517 | 40.005 | 41.0367 | -61.6 | -61.6636 | -29.2 | -55.5021 | 36.4 | 36.4455 | 62.3 | 62.3771
2021-04-18 05:00 | 25.0604 | 30.2999 | 19.0365 | 24.7594 | 14.7646 | 24.528 | -60.587 | -63.6274 | -62.1688 | -62.1912 | 33.147 | 33.4608 | -56.7 | -57.2205 | -24 | -54.3824 | 29.12 | 29.1342 | 55.5 | 55.5865
2021-04-18 05:30 | 27.3542 | 31.1384 | 18.9079 | 23.888 | 12.4575 | 24.6189 | -49.1555 | -52.8576 | -48.2558 | -48.6185 | 25.146 | 25.5583 | -46.9 | -47.6463 | -12 | -53.3667 | 18.655 | 18.6772 | 45.1 | 45.2206
2021-04-18 06:00 | 27.3971 | 31.1454 | 22.295 | 26.632 | 11.371 | 22.6058 | -37.7239 | -44.1114 | -40.4526 | -41.1922 | 16.002 | 17.8908 | -39.9 | -41.4421 | 2 | 54.4015 | 3.185 | 4.5043 | 32.4 | 32.7002
2021-04-18 06:30 | 11.0403 | 15.9735 | 24.1386 | 28.4172 | 20.4532 | 29.9611 | -37.7239 | -44.7146 | -39.2735 | -40.1126 | 17.145 | 18.92 | -39.9 | -41.2585 | -4 | -54.1479 | 7.28 | 7.6272 | 37.4 | 37.4973
2021-04-18 07:00 | -3.8159 | -10.9848 | 28.2332 | 32.411 | 27.4235 | 33.9715 | -20.5767 | -36.1496 | -21.8663 | -24.6916 | 0 | 10.287 | -28 | -30.7044 | 12.4 | 58.1378 | -6.37 | -8.3898 | 23.4 | 23.8101
2021-04-18 07:30 | 9.0466 | 15.0921 | 31.9847 | 35.4817 | 22.4552 | 30.104 | -30.8651 | -46.9945 | -24.6531 | -26.5221 | 11.43 | 13.3296 | -35.7 | -37.2121 | -4 | -54.5469 | 5.915 | 7.1942 | 32.2 | 32.313
2021-04-18 08:00 | 2.3152 | 9.775 | 31.1916 | 34.5534 | 23.8834 | 31.1839 | -20.5767 | -43.9779 | -8.3392 | -15.891 | -8.001 | -13.9521 | -21 | -25.2389 | 2.8 | 54.8365 | -4.55 | -9.369 | 12.5 | 13.4629
2021-04-18 08:30 | 4.8663 | 10.0841 | 35.2861 | 39.2049 | 20.148 | 28.4246 | -10.2884 | -42.42 | 13.0769 | 21.4052 | -29.718 | -32.2682 | -4.2 | -21.4159 | 8 | 56.5685 | -23.66 | -26.4527 | -12.2 | -15.4625
2021-04-18 09:00 | 11.1475 | 14.1759 | 30.6556 | 34.9195 | 12.3476 | 25.4125 | -5.7158 | -43.8141 | 32.392 | 39.5925 | -37.719 | -37.8745 | -0.7 | -19.6125 | 2 | 55.2362 | -28.21 | -30.7689 | -35.6 | -38.5156
2021-04-18 09:30 | 18.3719 | 22.6568 | 21.8448 | 25.0135 | 6.659 | 19.8229 | -13.7178 | -47.7393 | 48.4916 | 59.7427 | -50.292 | -53.1341 | 13.3 | 20.3482 | 11.2 | 56.3248 | -42.77 | -45.7993 | -45.4 | -49.1386
2021-04-18 10:00 | 45.4904 | 48.8464 | 20.5157 | 23.3538 | -6.4637 | -16.3639 | -29.7219 | -48.929 | 39.788 | 47.2697 | -48.006 | -48.006 | 16.8 | 27.4432 | -5.6 | -51.903 | -31.395 | -34.0552 | -57.1 | -61.9388
2021-04-18 10:30 | 48.2558 | 51.95 | 18.7792 | 22.0831 | -10.5165 | -18.2965 | -28.5788 | -46.4209 | 32.1777 | 41.0633 | -37.719 | -37.7363 | 7 | 21.473 | -14.8 | -50.2299 | -40.95 | -44.2755 | -31.6 | -36.9757
2021-04-18 11:00 | 60.9468 | 64.2357 | 28.8763 | 32.6372 | -12.1523 | -19.2832 | -37.7239 | -52.5476 | 25.6392 | 31.6548 | -36.576 | -39.0632 | 9.8 | 27.0385 | 7.2 | 52.8923 | -31.395 | -34.9995 | -34.2 | -39.72
2021-04-18 11:30 | 65.0414 | 68.0378 | 15.6708 | 18.3128 | -25.8 | -28.9041 | -43.4397 | -56.061 | 33.4639 | 38.4257 | -50.292 | -53.5139 | 25.2 | 39.2562 | 8.4 | 52.6741 | -45.045 | -48.7551 | -52.1 | -56.4345
2021-04-18 12:00 | 47.1411 | 50.2189 | 17.3858 | 20.2027 | -17.6455 | -23.2763 | -40.0103 | -54.9902 | 48.2558 | 52.2819 | -56.007 | -60.0701 | 25.9 | 39.1812 | -0.8 | -50.8063 | -43.68 | -47.32 | -81.2 | -85.892
2021-04-18 12:30 | 41.4816 | 43.0955 | 16.0352 | 19.1989 | -21.0758 | -27.2924 | -33.1514 | -49.3147 | 69.9291 | 73.7332 | -92.583 | -97.2356 | 61.6 | 71.1973 | 14.4 | 53.5716 | -72.345 | -76.2583 | -104 | -108.608
2021-04-18 13:00 | 8.7036 | 12.5074 | 27.1399 | 30.351 | -4.9744 | -18.0398 | -27.4356 | -47.5748 | 81.4196 | 85.3226 | -104.013 | -109.167 | 75.6 | 84.8387 | 10 | 50.598 | -71.435 | -74.9701 | -113.9 | -119.1857
2021-04-18 13:30 | 15.1992 | 18.8553 | 14.0844 | 17.7839 | -13.2387 | -21.8163 | -38.8671 | -54.1641 | 87.8295 | 91.2296 | -90.297 | -95.0616 | 63.7 | 73.7163 | 0.4 | 46.8017 | -71.89 | -76.1211 | -107.6 | -113.2737
2021-04-18 14:00 | 3.5157 | 10.0502 | 18.2219 | 21.6111 | -6.9764 | -17.1287 | -35.4377 | -53.4476 | 77.0893 | 80.9288 | -107.442 | -112.1073 | 73.5 | 82.6504 | -24 | -44.6067 | -82.81 | -87.6309 | -110.4 | -115.9367
2021-04-18 14:30 | 17.1929 | 21.8103 | 0 | 7.1065 | -12.2621 | -19.5517 | -22.863 | -49.0889 | 77.6252 | 81.5999 | -105.156 | -110.6056 | 72.8 | 82.0285 | -6 | -41.6346 | -96.005 | -101.4405 | -101 | -105.6211
2021-04-18 15:00 | 38.2874 | 42.7159 | 0 | 0 | -18.9273 | -21.2453 | -20.5767 | -46.0109 | 73.8307 | 77.8008 | -90.297 | -95.0616 | 56 | 65.6696 | -13.6 | -40.3604 | -94.185 | -100.1765 | -95.8 | -99.6689
2021-04-18 15:30 | 11.2333 | 16.7089 | 19.2294 | 20.1349 | -7.1839 | -15.5149 | 40.0103 | 64.2711 | 93.7462 | 98.0833 | -104.013 | -110.2566 | 71.4 | 81.1185 | 4.4 | 41.0366 | -108.745 | -115.1159 | -120.4 | -125.8401
2021-04-18 16:00 | -2.3796 | -5.8933 | 36.2508 | 37.1292 | 2.7649 | 15.6817 | 60.587 | 84.8784 | 128.7322 | 134.2808 | -125.73 | -127.7913 | 90.3 | 97.1009 | 35.2 | 61.8036 | -123.76 | -130.5025 | -144.7 | -150.7
2021-04-18 16:30 | 4.802 | 8.4806 | 32.0919 | 32.6603 | 6.244 | 16.6511 | 29.7219 | 59.4108 | 87.8295 | 93.7091 | -85.725 | -86.6421 | 48.3 | 55.4813 | -15.2 | -44.6659 | -80.08 | -84.3163 | -96.6 | -99.6339
2021-04-18 17:00 | -22.4665 | -22.9693 | 33.0566 | 33.561 | 25.9342 | 32.1642 | 5.7158 | 44.9478 | 25.3177 | 39.1247 | -26.289 | -34.099 | 3.5 | 13.7528 | -15.2 | -50.3492 | -19.565 | -20.4396 | -34.2 | -34.7052
2021-04-18 17:30 | -21.7162 | -21.9202 | 33.9141 | 34.239 | 43.9887 | 48.0928 | -24.0062 | -41.8618 | -17.9861 | -20.4876 | 8.001 | 9.8325 | -41.3 | -41.889 | -18.4 | -48.0616 | 20.02 | 20.1026 | 23.4 | 25.607
2021-04-18 18:00 | -25.4249 | -25.4498 | 38.6947 | 39.436 | 49.7261 | 53.5209 | -33.1514 | -42.312 | -33.5712 | -34.4135 | 10.287 | 10.8434 | -44.8 | -45.4569 | -12 | -43.2962 | 28.665 | 28.956 | 62.3 | 69.1871
2021-04-18 18:30 | -27.6115 | -27.6653 | 41.846 | 42.447 | 46.0883 | 49.3683 | -46.8692 | -51.1871 | -49.0275 | -49.2231 | -16.002 | -16.3653 | -13.3 | -20.883 | -6.8 | -44.5224 | 22.295 | 22.4108 | 57.1 | 59.6055
2021-04-18 19:00 | -24.3959 | -24.5509 | 33.0352 | 33.9077 | 42.0356 | 45.8481 | -44.5829 | -49.5922 | -44.6971 | -45.2369 | -10.287 | -11.7679 | -23.1 | -27.3807 | -10.4 | -45.9913 | 26.845 | 26.9412 | 60.4 | 63.0537
2021-04-18 19:30 | -22.3379 | -23.5439 | 28.1689 | 30.2473 | 42.1332 | 45.0335 | -41.1534 | -46.5334 | -40.9028 | -41.2664 | 3.429 | 4.1211 | -34.3 | -36.7883 | -7.6 | -47.8079 | 22.295 | 22.3367 | 53.5 | 53.7331
2021-04-18 20:00 | -27.2685 | -27.5674 | 30.4627 | 31.7113 | 42.2919 | 46.7156 | -61.7301 | -63.771 | -60.9254 | -60.9312 | -9.144 | -10.2233 | -24.5 | -28.2179 | -13.2 | -48.6259 | 23.66 | 23.7299 | 56.5 | 56.7388
2021-04-18 20:30 | -23.5384 | -23.9124 | 25.9179 | 27.6289 | 40.705 | 45.2839 | -54.8712 | -57.1575 | -54.1725 | -54.2124 | 0 | 3.429 | -32.9 | -34.986 | -12.4 | -46.4844 | 23.66 | 23.8734 | 52.5 | 53.64
2021-04-18 21:00 | -12.5839 | -15.1199 | 15.1135 | 16.9456 | 31.3176 | 36.146 | -69.7322 | -70.8569 | -68.9858 | -68.998 | 3.429 | 3.6145 | -31.5 | -34.471 | -19.2 | -48.7409 | 29.12 | 29.3466 | 58 | 58.9075
2021-04-18 21:30 | -21.2017 | -21.5018 | 25.1033 | 26.2534 | 40.6561 | 45.2186 | -64.0164 | -65.7187 | -63.1978 | -63.1978 | 19.431 | 19.4646 | -56 | -56.6265 | -20.4 | -47.4131 | 32.305 | 32.6238 | 66.7 | 67.0153
2021-04-18 22:00 | -15.4136 | -16.6768 | 20.9659 | 23.2104 | 33.6736 | 39.0604 | -56.0144 | -58.2558 | -56.4235 | -56.4467 | 9.144 | 9.2152 | -41.3 | -42.7917 | -9.6 | -48.5584 | 20.475 | 20.5557 | 50.2 | 50.6451
2021-04-18 22:30 | -11.2547 | -13.4909 | 22.5308 | 24.368 | 35.3216 | 40.4897 | -66.3027 | -67.7069 | -69.4575 | -69.4916 | 24.003 | 24.003 | -57.4 | -58.1169 | -15.6 | -48.1946 | 27.755 | 27.9371 | 63.6 | 64.4286
2021-04-18 23:00 | -12.6053 | -15.0201 | 22.8309 | 24.908 | 37.5189 | 41.3733 | -74.3047 | -75.179 | -75.1385 | -75.2553 | 48.006 | 48.2232 | -82.6 | -82.7067 | -28 | -51.1453 | 39.585 | 39.9002 | 79.2 | 80.0021
2021-04-18 23:30 | -6.1525 | -8.1735 | 19.2509 | 20.3762 | 33.576 | 38.8713 | -77.7342 | -78.4121 | -78.7399 | -78.8392 | 53.721 | 54.0241 | -95.9 | -95.9102 | -32.4 | -51.1656 | 45.955 | 46.459 | 93.8 | 96.0354
2021-04-19 | 29.5837 | 31.5654 | 5.4023 | 7.0597 | 15.1675 | 25.0243 | -66.3027 | -67.4846 | -67.9354 | -67.9403 | 43.434 | 43.5691 | -82.6 | -82.603 | -34 | -53.4176 | 45.5 | 46.009 | 89.2 | 90.7498
2021-04-19 00:30 | 43.9254 | 46.9852 | 0 | 4.6519 | 11.6274 | 19.8261 | -72.0184 | -72.9201 | -72.3087 | -72.3533 | 59.436 | 59.7101 | -89.6 | -89.6109 | -44 | -58.9291 | 55.055 | 55.5342 | 95.5 | 96.3808
2021-04-19 01:00 | 48.02 | 51.941 | -9.4325 | -10.4843 | 6.1952 | 17.2122 | -88.0226 | -88.2894 | -89.5659 | -89.8969 | 77.724 | 78.1347 | -100.8 | -100.8875 | -59.6 | -69.0159 | 71.435 | 71.8526 | 108.2 | 108.9196
2021-04-19 01:30 | 88.6655 | 91.7175 | 3.7301 | 4.9355 | -5.1331 | -13.3833 | -107.4561 | -107.4622 | -108.5166 | -109.1289 | 81.153 | 81.5465 | -107.8 | -107.9454 | -71.2 | -77.8974 | 83.72 | 84.1196 | 119.6 | 120.1326
2021-04-19 02:00 | 87.7222 | 90.1138 | 5.3165 | 7.3116 | -7.1351 | -15.9928 | -106.313 | -106.3375 | -105.5368 | -106.0279 | 78.867 | 79.2718 | -103.6 | -103.7512 | -68.4 | -75.5153 | 80.99 | 81.4501 | 112.3 | 112.9935
2021-04-19 02:30 | 116.3627 | 118.8205 | 3.2371 | 5.7645 | -18.9273 | -23.7298 | -100.5972 | -100.6037 | -102.9644 | -103.4773 | 94.869 | 95.4251 | -119.7 | -120.1596 | -73.6 | -80.0969 | 84.63 | 85.1178 | 114 | 114.6194
2021-04-19 03:00 | 92.0312 | 94.4563 | -9.1323 | -9.5897 | -12.665 | -19.1119 | -105.1698 | -105.1946 | -108.3452 | -109.0698 | 104.013 | 104.6391 | -126.7 | -127.325 | -79.6 | -85.0656 | 90.09 | 90.5953 | 119.2 | 119.8536
2021-04-19 03:30 | 114.4977 | 116.6852 | 3.43 | 6.0504 | -19.1348 | -23.8956 | -109.7424 | -109.796 | -112.3968 | -113.319 | 109.728 | 110.446 | -131.6 | -132.3426 | -79.6 | -84.5146 | 91.455 | 92.0518 | 120.8 | 121.6435
2021-04-19 04:00 | 117.3489 | 119.3025 | 2.058 | 5.4916 | -20.7218 | -25.1844 | -109.7424 | -109.8376 | -112.4182 | -113.3471 | 110.871 | 111.5816 | -131.6 | -132.3426 | -82.4 | -87.1569 | 94.64 | 95.2168 | 122.4 | 123.2796
2021-04-19 04:30 | 123.2656 | 125.3543 | -8.5535 | -8.7154 | -24.4083 | -28.2954 | -109.7424 | -109.7484 | -112.2896 | -112.9747 | 110.871 | 112.9779 | -130.9 | -132.0646 | -83.6 | -87.7907 | 95.55 | 96.172 | 124.6 | 125.5481
2021-04-19 05:00 | 103.2644 | 105.2639 | -2.894 | -4.8063 | -18.9761 | -23.7688 | -90.3089 | -90.3378 | -91.3023 | -91.6048 | 86.868 | 87.3479 | -108.5 | -108.7729 | -62.4 | -71.2539 | 71.89 | 72.4637 | 99.8 | 100.4316
2021-04-19 05:30 | 104.079 | 106.2877 | 13.2269 | 14.702 | -14.9233 | -20.3593 | -86.8794 | -86.9996 | -89.3729 | -89.6784 | 88.011 | 88.4847 | -108.5 | -108.7729 | -60.4 | -69.708 | 68.705 | 69.305 | 100.1 | 100.8529
2021-04-19 06:00 | 109.267 | 111.0023 | 20.73 | 21.2765 | -13.8491 | -21.0121 | -81.1637 | -81.3647 | -84.5709 | -84.7717 | 77.724 | 78.1347 | -101.5 | -101.6953 | -48.4 | -60.5601 | 56.875 | 57.7492 | 91.9 | 92.6984
2021-04-19 06:30 | 96.726 | 98.1808 | 23.2811 | 23.907 | -5.597 | -16.8102 | -73.1616 | -73.5979 | -74.9455 | -75.0064 | 67.437 | 67.7848 | -96.6 | -96.6634 | -37.6 | -54.3176 | 46.41 | 47.2083 | 80.9 | 82.9661
2021-04-19 07:00 | 91.8383 | 93.1174 | 27.3328 | 27.5114 | -5.9022 | -16.9143 | -68.589 | -69.3563 | -71.8371 | -71.8605 | 57.15 | 57.435 | -87.5 | -87.5112 | -31.2 | -50.7291 | 41.86 | 42.5686 | 82 | 84.6216
2021-04-19 07:30 | 83.9279 | 84.8796 | 27.2471 | 27.2612 | -9.0761 | -18.2656 | -59.4438 | -61.2733 | -61.054 | -61.0818 | 49.149 | 49.3612 | -74.2 | -74.2132 | -22 | -47.0591 | 32.305 | 32.7632 | 67 | 70.274
2021-04-19 08:00 | 80.0048 | 81.7555 | 28.0403 | 28.2817 | -15.7412 | -20.9019 | -38.8671 | -47.5748 | -28.2332 | -28.966 | 10.287 | 10.5379 | -42.7 | -44.5202 | 6.4 | 49.6145 | 0 | 0.455 | 29.1 | 30.9026
2021-04-19 08:30 | 63.9695 | 64.9409 | 36.7653 | 37.4257 | -9.0272 | -19.452 | -28.5788 | -45.5255 | -3.9445 | -12.1504 | -12.573 | -14.9029 | -21 | -28.2526 | 18.8 | 57.179 | -20.475 | -22.0522 | 8.8 | 12.1655
2021-04-19 09:00 | 52.6076 | 53.8616 | 23.9028 | 24.7 | -6.9764 | -18.5893 | -41.1534 | -52.1357 | -4.6948 | -12.5976 | -14.859 | -16.8762 | -21 | -28.2526 | 11.2 | 52.8015 | -24.115 | -25.4678 | -0.4 | -4.02
2021-04-19 09:30 | 60.5395 | 63.037 | 24.5674 | 25.2549 | -16.5103 | -21.1931 | -37.7239 | -50.2206 | 14.5775 | 21.2932 | -40.005 | -41.6058 | 8.4 | 28.5631 | 14 | 54.238 | -44.135 | -46.3341 | -26 | -27.1737
2021-04-19 10:00 | 81.3124 | 83.0175 | 19.015 | 19.0793 | -34.0032 | -36.5072 | -43.4397 | -54.6445 | 50.078 | 53.6277 | -62.865 | -65.4711 | 35.7 | 48.0763 | 31.6 | 62.2215 | -65.52 | -68.7818 | -53.3 | -54.7922
2021-04-19 10:30 | 74.0237 | 75.8629 | 28.3832 | 28.6343 | -33.9422 | -35.7538 | -62.8733 | -70.5519 | 35.9507 | 40.4501 | -68.58 | -71.2796 | 46.9 | 58.1042 | 13.2 | 52.0999 | -64.155 | -67.4828 | -63.8 | -65.5396
2021-04-19 11:00 | 74.8169 | 76.5658 | 24.2029 | 24.2029 | -49.482 | -50.077 | -52.5849 | -64.0572 | 50.6569 | 55.0397 | -124.587 | -127.8219 | 108.5 | 117.6542 | 32.4 | 57.2503 | -113.75 | -120.2922 | -116 | -119.7915
2021-04-19 11:30 | 89.2657 | 92.9283 | 12.2194 | 15.2038 | -55.1217 | -55.1379 | -74.3047 | -80.4602 | 18.8865 | 25.6994 | -113.157 | -115.9173 | 90.3 | 99.5896 | 25.6 | 53.6954 | -97.825 | -103.1647 | -95.5 | -98.2776
2021-04-19 12:00 | 92.3956 | 95.952 | 7.0101 | 14.9982 | -53.022 | -53.0704 | -78.8773 | -82.4496 | -25.1033 | -26.3041 | -29.718 | -31.093 | 18.9 | 36.1365 | 28.4 | 60.659 | -60.97 | -64.3161 | -46.1 | -46.859
2021-04-19 12:30 | 72.4587 | 75.437 | 14.256 | 18.7553 | -52.1431 | -52.1431 | -84.5931 | -87.0597 | -24.3315 | -25.9254 | -89.154 | -90.5787 | 88.9 | 98.025 | 54 | 75.804 | -93.275 | -98.1303 | -93 | -94.4004
2021-04-19 13:00 | 73.7021 | 75.2143 | 24.3959 | 24.8765 | -53.7911 | -54.0401 | -93.7383 | -96.7635 | 19.1866 | 25.8057 | -156.591 | -159.1769 | 161.7 | 169.1655 | 99.2 | 113.5239 | -146.51 | -154.9707 | -132.1 | -135.6431
2021-04-19 13:30 | 80.9052 | 82.133 | 33.3353 | 33.4378 | -51.5328 | -51.8697 | -67.4459 | -75.1529 | -5.1664 | -14.8336 | -130.302 | -132.4944 | 129.5 | 137.9711 | 66 | 81.6088 | -143.78 | -151.9455 | -129.4 | -130.576
2021-04-19 14:00 | 95.0325 | 97.4631 | 47.184 | 47.25 | -57.1237 | -57.1935 | -37.7239 | -51.7583 | 11.0403 | 20.849 | -136.017 | -138.7557 | 131.6 | 140.921 | 86 | 101.1249 | -143.325 | -151.515 | -139.2 | -143.7798
2021-04-19 14:30 | 100.0917 | 102.0874 | 36.5724 | 36.863 | -49.836 | -50.1843 | -88.0226 | -90.9433 | -40.7741 | -41.2357 | -81.153 | -82.7156 | 72.8 | 83.0172 | 48.4 | 74.6244 | -89.635 | -94.2465 | -74.8 | -76.3487
2021-04-19 15:00 | 48.8132 | 51.3829 | 51.0856 | 51.7985 | -26.3615 | -27.418 | -107.4561 | -108.6414 | -58.0956 | -58.152 | -68.58 | -69.9382 | 61.6 | 73.7761 | 17.6 | 54.1406 | -77.35 | -81.7279 | -70.3 | -72.1062
2021-04-19 15:30 | 23.86 | 24.8325 | 54.6871 | 54.9971 | -29.9504 | -31.7109 | -32.0082 | -47.753 | 35.7363 | 42.0565 | -153.162 | -156.9535 | 123.9 | 132.4795 | 80.8 | 96.0866 | -169.715 | -180.4888 | -156.3 | -160.7063
2021-04-19 16:00 | 26.1537 | 27.2147 | 57.0452 | 57.4549 | -32.4651 | -33.5384 | -26.2924 | -45.9825 | 19.2938 | 27.7132 | -147.447 | -150.8803 | 112.7 | 121.802 | 63.6 | 79.201 | -168.35 | -179.6783 | -147.9 | -155.1647
2021-04-19 16:30 | -14.7061 | -14.5574 | 49.3277 | 49.8902 | -12.8725 | -16.7856 | -19.4335 | -41.4224 | 7.6532 | 19.1037 | -106.299 | -109.2328 | 76.3 | 87.0959 | 47.6 | 69.0345 | -136.5 | -144.174 | -123.5 | -127.0679
2021-04-19 17:00 | -13.0125 | -15.0854 | 49.6707 | 50.0964 | 3.3753 | 13.0127 | -40.0103 | -49.1687 | -17.686 | -20.4994 | -57.15 | -59.0501 | 21.7 | 38.8295 | 28.4 | 63.8624 | -78.715 | -82.3261 | -68.9 | -69.8863
2021-04-19 17:30 | -2.6797 | -9.7489 | 53.165 | 53.6003 | 14.8623 | 22.2961 | -66.3027 | -69.092 | -61.0112 | -61.0215 | -5.715 | -6.6648 | -33.6 | -38.2126 | 12.8 | 54.7182 | -5.915 | -8.0498 | 1.1 | 7.6007
2021-04-19 18:00 | 9.3253 | 12.8588 | 51.2356 | 51.3253 | 11.371 | 19.9668 | -76.591 | -77.279 | -79.1259 | -79.2637 | 22.86 | 22.8886 | -66.5 | -67.4366 | -5.6 | -48.2808 | 17.29 | 17.29 | 34.7 | 39.6577
2021-04-19 18:30 | -22.9381 | -22.9381 | 48.5774 | 48.7461 | 11.6884 | 20.6495 | -37.7239 | -44.7146 | -38.6519 | -39.1885 | -4.572 | -5.715 | -43.4 | -46.2901 | 19.6 | 54.45 | -8.19 | -8.2026 | 15.1 | 29.3777
2021-04-19 19:00 | -21.4589 | -23.2754 | 33.4639 | 33.4639 | 14.7646 | 20.8458 | -90.3089 | -90.4245 | -92.1598 | -92.4797 | 51.435 | 51.6378 | -92.4 | -92.7203 | -18 | -49.3964 | 29.12 | 29.1768 | 64.3 | 64.4436
2021-04-19 19:30 | -6.3884 | -15.9159 | 21.8019 | 21.6631 | 9.2226 | 14.9367 | -100.5972 | -100.5972 | -101.2493 | -101.7665 | 56.007 | 56.2978 | -93.1 | -93.6144 | -16.4 | -50.346 | 26.845 | 26.8604 | 60.4 | 60.4119
2021-04-19 20:00 | 20.4299 | 27.2706 | 9.5611 | 12.2994 | -5.8045 | -10.6913 | -106.313 | -106.3375 | -108.0236 | -108.8659 | 78.867 | 79.3953 | -103.6 | -103.7158 | -23.6 | -49.226 | 34.58 | 34.8216 | 65.8 | 68.0077
2021-04-19 20:30 | 35.9293 | 44.169 | -3.43 | -14.9647 | -20.7706 | -21.063 | -118.8876 | -119.0853 | -122.4295 | -123.6293 | 80.01 | 80.5308 | -102.9 | -103.0927 | -26.8 | -50.4983 | 35.945 | 36.2318 | 68.2 | 69.504
2021-04-19 21:00 | 51.2356 | 59.8466 | 8.0391 | 16.9347 | -33.8445 | -33.9294 | -126.8897 | -127.3061 | -131.4119 | -132.5655 | 37.719 | 37.7882 | -62.3 | -64.3467 | -21.2 | -49.9247 | 31.395 | 31.5561 | 61 | 61.4967
2021-04-19 21:30 | 61.2684 | 62.2448 | 30.184 | 29.1652 | -33.6858 | -33.8876 | -146.3232 | -147.3245 | -150.92 | -152.4503 | -1.143 | -2.5558 | -34.3 | -40.218 | -8.4 | -49.9119 | 20.475 | 20.475 | 52.4 | 52.7894
2021-04-19 22:00 | 85.9215 | 89.3471 | 43.0251 | 43.0366 | -42.3529 | -42.599 | -148.6095 | -149.7308 | -154.9503 | -156.7684 | 17.145 | 17.145 | -45.5 | -49.2693 | -16.8 | -50.4777 | 27.755 | 27.7885 | 56.7 | 57.0828
2021-04-19 22:30 | 64.8056 | 69.4707 | 27.1184 | 27.2283 | -22.7237 | -23.179 | -126.8897 | -127.4035 | -130.7902 | -131.9777 | 68.58 | 69.0452 | -96.6 | -96.8052 | -33.6 | -54.0992 | 45.955 | 46.2267 | 76.2 | 76.7297
2021-04-19 23:00 | 46.1121 | 52.6837 | 7.7819 | 10.0005 | -16.7178 | -18.115 | -128.0328 | -128.4455 | -132.1193 | -133.4699 | 93.726 | 94.2888 | -120.4 | -120.402 | -49.2 | -61.9225 | 61.88 | 62.3068 | 100.6 | 101.2781
2021-04-19 23:30 | 35.1146 | 40.7553 | 19.8082 | 20.3039 | -4.7181 | -10.4573 | -125.7465 | -126.1667 | -126.8671 | -127.7897 | 80.01 | 80.5308 | -115.5 | -115.5085 | -33.6 | -51.0247 | 49.595 | 50.0024 | 98.5 | 99.9393
2021-04-20 | 87.5293 | 91.9135 | 26.8183 | 27.5319 | -30.4143 | -30.8526 | -137.178 | -137.9806 | -141.0373 | -142.548 | 91.44 | 91.8961 | -114.8 | -114.8768 | -30.4 | -51.2016 | 43.68 | 44.0199 | 98.1 | 98.9186
2021-04-20 00:30 | 108.8596 | 112.7966 | 27.5043 | 28.2268 | -47.126 | -47.1332 | -162.3273 | -164.6295 | -169.3563 | -171.884 | 77.724 | 78.026 | -88.2 | -89.0955 | -30.4 | -52.241 | 42.77 | 43.0619 | 91 | 91.8142
2021-04-20 01:00 | 118.1206 | 121.8606 | 12.7553 | 14.4955 | -51.3252 | -51.339 | -154.3253 | -156.361 | -158.7018 | -160.6399 | 86.868 | 87.1383 | -98.7 | -98.9479 | -31.6 | -51.6062 | 42.315 | 42.6658 | 87.1 | 88.3992
2021-04-20 01:30 | 117.4775 | 120.7925 | 24.3744 | 24.5927 | -54.0963 | -54.1094 | -170.3294 | -172.9031 | -175.6803 | -178.5932 | 88.011 | 88.4847 | -90.3 | -91.2742 | -23.2 | -49.0355 | 35.49 | 35.7255 | 78.1 | 79.6038
2021-04-20 02:00 | 126.91 | 130.5852 | 19.3366 | 20.0627 | -58.5031 | -58.517 | -193.1924 | -198.53 | -203.742 | -207.5374 | 93.726 | 93.9766 | -91.7 | -92.7625 | -43.2 | -59.4212 | 53.235 | 53.4698 | 96.1 | 97.5402
2021-04-20 02:30 | 108.0021 | 109.9214 | 23.2382 | 23.5027 | -63.8376 | -63.846 | -203.4807 | -209.6052 | -209.4444 | -213.1602 | 29.718 | 29.8058 | -30.1 | -40.1693 | -14.4 | -49.7305 | 25.48 | 25.5165 | 61.9 | 63.3979
2021-04-20 03:00 | 104.8079 | 107.0319 | 19.6796 | 19.9809 | -61.2253 | -61.2861 | -204.6239 | -210.7151 | -211.1594 | -214.9011 | 34.29 | 34.29 | -31.5 | -40.7806 | -18.8 | -51.1781 | 29.12 | 29.152 | 65.4 | 66.5282
2021-04-20 03:30 | 124.8091 | 127.2373 | 16.4854 | 18.9985 | -71.3695 | -71.4035 | -225.2006 | -233.2082 | -233.926 | -238.8384 | 44.577 | 44.6356 | -40.6 | -47.4195 | -33.2 | -55.4401 | 42.315 | 42.403 | 80 | 81.8704
2021-04-20 04:00 | 143.9957 | 146.5529 | 16.464 | 20.0772 | -75.3735 | -75.499 | -216.0554 | -223.7831 | -225.4797 | -230.0652 | 66.294 | 66.3038 | -62.3 | -65.3104 | -41.6 | -59.3997 | 49.595 | 49.7284 | 86.4 | 88.443
2021-04-20 04:30 | 140.5014 | 143.8688 | 7.8461 | 23.3357 | -80.2441 | -80.9903 | -225.2006 | -233.8126 | -236.0483 | -241.1561 | 42.291 | 42.3527 | -41.3 | -48.0202 | -34.4 | -56.1669 | 42.77 | 42.857 | 79.8 | 81.7394
2021-04-20 05:00 | 141.8519 | 142.0435 | 24.0743 | 35.6339 | -77.937 | -77.986 | -206.9102 | -213.209 | -215.404 | -219.4086 | 19.431 | 19.565 | -18.2 | -33.3952 | -7.2 | -50.5157 | 15.015 | 15.0219 | 51 | 52.94
2021-04-20 05:30 | 148.7762 | 155.0374 | 24.696 | 31.5715 | -86.1891 | -87.5326 | -200.0513 | -206.2776 | -210.8163 | -214.4081 | 8.001 | 8.7048 | -6.3 | -29.3833 | -2.8 | -51.6759 | 10.01 | 10.0513 | 38.6 | 41.8231
2021-04-20 06:00 | 140.4585 | 143.3466 | 34.8788 | 44.9074 | -82.2461 | -83.2137 | -204.6239 | -210.7151 | -211.288 | -215.0434 | 19.431 | 19.565 | -20.3 | -32.9074 | -0.8 | -50.0576 | 10.92 | 10.9295 | 40.1 | 43.7124
2021-04-20 06:30 | 56.5092 | 60.4351 | 32.4135 | 39.7323 | -53.8888 | -54.3769 | -190.9061 | -195.5355 | -199.476 | -202.4417 | 1.143 | 3.6145 | -5.6 | -29.9286 | 12 | 54.1465 | -4.095 | -4.6845 | 31.5 | 35.0629
2021-04-20 07:00 | 94.5179 | 95.9338 | 57.3024 | 62.3215 | -64.7532 | -65.1961 | -190.9061 | -195.0537 | -196.1317 | -198.9265 | -13.716 | -14.1381 | 7.7 | 30.3916 | 24.8 | 59.0593 | -11.83 | -13.0292 | 19.8 | 25.2691
2021-04-20 07:30 | 75.5672 | 76.9993 | 44.783 | 49.4284 | -59.9924 | -60.1536 | -180.6177 | -181.4298 | -180.5466 | -183.9543 | -13.716 | -13.9052 | 7.7 | 29.715 | 30.8 | 61.1268 | -20.02 | -21.1514 | 13.4 | 20.0392
2021-04-20 08:00 | 97.755 | 98.8614 | 73.7664 | 74.5091 | -49.1768 | -49.2312 | -140.6075 | -140.6075 | -121.6792 | -123.0728 | 36.576 | 37.7017 | -39.9 | -45.0889 | 24.4 | 57.0782 | -20.02 | -21.4623 | 9.2 | 15.5206
2021-04-20 08:30 | 66.6063 | 67.6948 | 67.7854 | 68.5684 | -43.5859 | -43.6615 | -74.3047 | -77.4141 | -41.6959 | -41.8549 | -46.863 | -46.9883 | 27.3 | 44.942 | 61.6 | 83.25 | -80.08 | -83.2488 | -56.4 | -56.5873
2021-04-20 09:00 | -18.5005 | -18.7339 | 65.8131 | 65.8516 | -9.4423 | -14.4819 | -54.8712 | -61.8675 | -25.039 | -26.1176 | -64.008 | -64.6578 | 47.6 | 60.7832 | 50.4 | 75.6381 | -75.985 | -79.3176 | -53.9 | -54.5818
2021-04-20 09:30 | 3.8373 | 7.767 | 62.2759 | 62.2759 | -15.3872 | -17.8151 | -57.1575 | -62.9148 | -7.9748 | -13.9428 | -81.153 | -82.1212 | 54.6 | 67.2146 | 63.6 | 85.8063 | -89.635 | -93.5686 | -77.4 | -78.6206
2021-04-20 10:00 | -6.3455 | -6.6611 | 73.4663 | 73.4748 | -14.5205 | -17.2083 | -57.1575 | -63.401 | -8.9609 | -13.8317 | -81.153 | -81.954 | 53.2 | 66.9223 | 73.6 | 93.7068 | -98.28 | -103.0351 | -87.9 | -89.3985
2021-04-20 10:30 | -32.9494 | -33.1286 | 43.3038 | 43.3332 | -10.3578 | -16.9248 | -28.5788 | -43.7694 | 20.1298 | 26.2031 | -109.728 | -111.4352 | 71.4 | 82.837 | 75.6 | 94.3203 | -97.37 | -101.8956 | -116 | -118.4567
2021-04-20 11:00 | -23.517 | -23.7863 | 26.1109 | 26.7286 | -12.3598 | -15.5835 | -16.0041 | -38.8839 | 31.9633 | 37.2412 | -120.015 | -122.1727 | 72.1 | 83.0909 | 69.2 | 88.7694 | 0 | 0 | -111.3 | -114.3193
2021-04-20 11:30 | -11.0831 | -13.137 | 12.4338 | 13.7195 | -2.826 | -11.7288 | 20.5767 | 48.0667 | 66.392 | 70.1246 | -102.87 | -104.9072 | 58.8 | 70.6688 | 65.6 | 85.4775 | 0 | 0 | -92.6 | -94.7352
2021-04-20 12:00 | 17.1071 | 19.2134 | 10.4615 | 13.8096 | -15.9487 | -19.1578 | 43.4397 | 63.904 | 88.6226 | 91.2752 | -101.727 | -102.9779 | 77 | 89.4385 | 82 | 98.8486 | -100.3948 | -106.6596 | -108.8 | -111.1022
2021-04-20 12:30 | 42.5749 | 42.9494 | 20.0012 | 24.3521 | -44.0009 | -44.2597 | -12.5746 | -40.8506 | 35.3076 | 39.846 | -128.016 | -129.6587 | 94.5 | 103.413 | 106.4 | 120.2371 | -124.7548 | -132.1528 | -134.9 | -137.4017
2021-04-20 13:00 | 7.3531 | 7.9957 | 32.4993 | 37.9545 | -39.3866 | -39.5362 | -33.1514 | -47.6983 | 11.3833 | 17.9764 | -99.441 | -100.2327 | 79.1 | 87.6678 | 124.8 | 137.7883 | -142.473 | -151.6602 | -142.1 | -143.8083
2021-04-20 13:30 | 58.5244 | 59.0451 | 49.4563 | 50.2108 | -51.7891 | -51.8048 | -51.4417 | -59.4108 | 0 | 11.6298 | -88.011 | -89.2565 | 58.8 | 67.723 | 112.4 | 126.8511 | -128.4285 | -137.3588 | -133.7 | -136.0727
2021-04-20 14:00 | 76.489 | 77.3729 | 24.2887 | 43.3954 | -79.8779 | -81.5344 | -34.2945 | -46.911 | -10.7188 | -13.7804 | -78.867 | -78.9415 | 61.6 | 66.8234 | 148 | 159.5499 | -149.5415 | -159.3913 | -139.7 | -141.0683
2021-04-20 14:30 | 54.7299 | 56.1628 | 30.377 | 46.0588 | -71.577 | -73.7405 | -19.4335 | -42.4354 | 7.1387 | 14.5367 | -97.155 | -97.3967 | 90.3 | 98.7223 | 197.2 | 204.9972 | -175.7516 | -188.6666 | -156.1 | -158.4692
2021-04-20 15:00 | 55.6518 | 56.8019 | 46.6909 | 54.7415 | -74.6044 | -76.3312 | -48.0123 | -56.4674 | -33.1638 | -33.2745 | -54.864 | -54.9116 | 42.7 | 51.4488 | 161.2 | 171.7268 | -144.8444 | -154.9809 | -118.4 | -121.3732
2021-04-20 15:30 | 90.3376 | 93.3458 | 23.7742 | 41.8584 | -84.7486 | -86.8792 | -73.1616 | -77.3635 | -50.8498 | -50.8568 | -37.719 | -37.719 | 19.6 | 33.6073 | 114.8 | 131.826 | -107.38 | -113.8273 | -81.3 | -85.724
2021-04-20 16:00 | 73.0161 | 74.0262 | 42.5106 | 53.6081 | -75.6298 | -77.1768 | -166.8999 | -167.0408 | -127.253 | -129.2266 | -70.866 | -71.4535 | 52.5 | 60.8678 | 95.6 | 115.045 | -89.18 | -93.9561 | -49.3 | -49.7398
2021-04-20 16:30 | 79.769 | 81.0843 | 58.8459 | 63.7973 | -70.2464 | -71.9752 | -123.4602 | -123.5924 | -84.6138 | -85.0972 | -112.014 | -112.014 | 77 | 85.1702 | 112.4 | 129.7413 | -110.565 | -115.8464 | -94.8 | -96.0267
2021-04-20 17:00 | 33.957 | 34.2402 | 89.5444 | 89.5531 | -48.0415 | -48.0415 | -140.6075 | -140.626 | -109.0526 | -110.3061 | -109.728 | -109.7339 | 72.1 | 78.4031 | 100.4 | 120.1506 | -104.195 | -109.2237 | -78.4 | -79.2245
2021-04-20 17:30 | 84.6996 | 84.808 | 78.8257 | 79.5627 | -62.1408 | -62.2863 | -99.4541 | -99.6903 | -95.3325 | -96.0655 | -68.58 | -68.6657 | 32.2 | 45.5377 | 76.8 | 98.7028 | -76.44 | -79.375 | -61.2 | -61.2066
2021-04-20 18:00 | 15.8423 | 15.9248 | 49.5421 | 52.3464 | -39.1302 | -39.243 | -114.315 | -114.5206 | -114.2619 | -115.0473 | -74.295 | -74.3302 | 33.6 | 44.6466 | 78.4 | 100.2014 | -68.25 | -71.1257 | -49.6 | -49.7531
2021-04-20 18:30 | -2.937 | -3.6809 | 61.4827 | 61.7919 | -16.6201 | -17.7976 | -77.7342 | -78.2703 | -78.397 | -78.4293 | -65.151 | -65.161 | 20.3 | 42.9061 | 70.8 | 93.0634 | -59.15 | -61.4991 | -43.9 | -45.0921
2021-04-20 19:00 | -12.9697 | -13.5814 | 74.3238 | 74.334 | -7.7943 | -10.0329 | -98.3109 | -98.3176 | -100.992 | -101.3609 | -92.583 | -92.6112 | 49 | 66.8674 | 70.8 | 94.6387 | -58.695 | -61.7276 | -29.7 | -29.9055
2021-04-20 19:30 | -25.0176 | -25.1325 | 63.1548 | 63.2895 | -14.9233 | -15.5936 | -69.7322 | -70.487 | -69.2859 | -69.3041 | -81.153 | -81.2254 | 42.7 | 61.8897 | 86.4 | 108 | -72.345 | -75.7025 | -48.5 | -49.8448
2021-04-20 20:00 | -22.9381 | -23.0979 | 58.1814 | 58.2632 | -5.3895 | -9.6476 | -84.5931 | -84.7166 | -85.9215 | -86.018 | -58.293 | -58.293 | 20.3 | 45.3922 | 64 | 89.6652 | -49.595 | -51.9518 | -17.5 | -19.2419
2021-04-20 20:30 | -13.7414 | -16.3816 | 47.2054 | 47.3949 | -9.7475 | -11.5824 | -96.0246 | -96.0518 | -100.0488 | -100.4342 | -37.719 | -37.8745 | 4.2 | 40.1998 | 42.4 | 74.4527 | -29.12 | -31.1002 | 3.5 | 9.4705
2021-04-20 21:00 | -24.1386 | -24.1386 | 49.1776 | 49.1776 | -5.8045 | -15.9215 | -86.8794 | -87.0672 | -88.5583 | -88.7696 | -48.006 | -48.1283 | 14.7 | 42.5218 | 51.2 | 79.7927 | -36.4 | -38.2741 | -8 | -9.7652
2021-04-20 21:30 | -30.5056 | -31.1283 | 67.0351 | 67.291 | 7.8431 | 13.6534 | -61.7301 | -62.9978 | -66.7993 | -66.7993 | -48.006 | -48.0196 | 11.2 | 42.7917 | 53.6 | 82.2601 | -36.4 | -38.4172 | -3.8 | -10.8849
2021-04-20 22:00 | -39.7023 | -39.763 | 71.0439 | 72.1163 | 13.6294 | 20.6745 | -57.1575 | -59.6742 | -56.3592 | -56.4218 | -50.292 | -50.292 | 16.1 | 44.3272 | 48.8 | 78.9015 | -35.035 | -36.6974 | -4.8 | -6
2021-04-20 22:30 | -24.0099 | -24.2644 | 54.7943 | 55.1139 | 8.1483 | 18.0512 | -52.5849 | -55.675 | -53.1864 | -53.271 | -30.861 | -30.9456 | -2.8 | -34.4141 | 39.2 | 72.6779 | -23.66 | -25.5165 | 9.5 | 9.9328
2021-04-20 23:00 | -43.4966 | -43.5256 | 71.2368 | 71.4537 | 31.0613 | 37.0835 | -49.1555 | -52.448 | -50.764 | -50.9349 | -22.86 | -22.974 | -18.2 | -35.7754 | 30.8 | 66.0242 | -19.565 | -20.8755 | 20.8 | 21.822
2021-04-20 23:30 | -53.9581 | -53.9641 | 70.4222 | 70.4917 | 45.832 | 49.393 | -49.1555 | -52.448 | -49.7994 | -49.952 | -11.43 | -12.3105 | -33.6 | -43.2926 | 38 | 68.3392 | -22.75 | -24.029 | 28.4 | 29.9152
2021-04-21 | -35.5005 | -35.7902 | 55.7161 | 56.1059 | 26.6056 | 31.2864 | -51.4417 | -53.8738 | -52.8006 | -52.8622 | 6.858 | 8.9271 | -46.9 | -54.6224 | 45.2 | 74.1652 | -30.03 | -31.6544 | 16.1 | 16.1524
2021-04-21 00:30 | -46.9481 | -46.9831 | 48.8775 | 49.4517 | 34.8089 | 39.2378 | -38.8671 | -43.9779 | -40.4526 | -40.8275 | 10.287 | 11.7679 | -43.4 | -50.903 | 30.8 | 66.0242 | -17.745 | -19.3576 | 23.3 | 23.5614
2021-04-21 01:00 | -38.6519 | -38.8625 | 40.0452 | 41.0262 | 26.3981 | 33.1493 | -42.2966 | -46.5474 | -44.0755 | -44.3271 | 0 | 3.429 | -32.2 | -43.6028 | 35.2 | 69.2185 | -22.75 | -24.5025 | 14.5 | 14.5417
2021-04-21 01:30 | -54.0225 | -54.0593 | 56.5521 | 57.8369 | 35.0652 | 40.3204 | -46.8692 | -50.3116 | -47.677 | -47.8901 | -2.286 | -4.1211 | -30.1 | -42.5678 | 32.4 | 67.8375 | -20.93 | -22.8227 | 15.3 | 15.8928
2021-04-21 02:00 | -41.6745 | -41.8589 | 50.4853 | 53.4935 | 31.4763 | 37.3462 | -44.5829 | -48.6343 | -45.1903 | -45.3336 | -4.572 | -6.4658 | -25.9 | -40.2424 | 35.2 | 69.5632 | -23.66 | -25.3497 | 18 | 18.8215
2021-04-21 02:30 | -36.701 | -36.7335 | 48.8132 | 51.5665 | 25.3239 | 34.1225 | -62.8733 | -64.6057 | -61.7829 | -61.7829 | -16.002 | -16.1645 | -18.2 | -35.7754 | 31.2 | 67.6272 | -22.75 | -24.5025 | 17.7 | 18.6574
2021-04-21 03:00 | -27.9331 | -27.9781 | 40.324 | 43.8027 | 21.2222 | 31.1999 | -41.1534 | -46.0109 | -42.189 | -42.447 | -9.144 | -9.4254 | -25.2 | -38.1933 | 28 | 65.1263 | -20.02 | -21.6305 | 21 | 21.539
2021-04-21 03:30 | -23.3026 | -23.3588 | 37.7514 | 41.0832 | 26.9596 | 37.0299 | -34.2945 | -41.2169 | -37.6229 | -37.9572 | -4.572 | -5.715 | -26.6 | -37.1264 | 19.6 | 60.8434 | -10.465 | -12.2513 | 27.6 | 27.6653
2021-04-21 04:00 | -30.3984 | -30.3984 | 33.957 | 37.7191 | 30.1946 | 39.4475 | -24.0062 | -34.7675 | -24.3101 | -25.5581 | -6.858 | -7.229 | -22.4 | -34.2428 | 22.4 | 61.0574 | -13.195 | -14.6521 | 24.6 | 24.6812
2021-04-21 04:30 | -32.1777 | -32.1977 | 30.6771 | 34.3138 | 35.5291 | 44.7033 | -18.2904 | -32.0286 | -19.5724 | -21.2623 | -5.715 | -6.6648 | -28 | -37.2055 | 22.8 | 61.9484 | -14.105 | -15.6694 | 25.1 | 25.1575
2021-04-21 05:00 | -22.7452 | -22.8524 | 36.7867 | 39.6094 | 36.2371 | 45.268 | -13.7178 | -30.6739 | -14.2988 | -17.2727 | -17.145 | -17.1831 | -21.7 | -33.2555 | 25.2 | 63.238 | -19.11 | -20.2922 | 22.1 | 21.7147
2021-04-21 05:30 | 8.4678 | 8.7429 | 41.0314 | 42.9518 | 27.6799 | 38.7588 | -13.7178 | -30.6739 | -13.9772 | -16.7066 | -8.001 | -8.3212 | -28.7 | -36.8416 | 15.6 | 58.5177 | -12.285 | -13.4437 | 11.3 | 11.4127
2021-04-21 06:00 | 6.2812 | 6.3311 | 39.0162 | 40.1739 | 36.0906 | 46.1523 | -44.5829 | -48.1889 | -46.305 | -46.305 | 29.718 | 31.8403 | -66.5 | -67.4366 | -36 | -55.3173 | 44.59 | 45.1093 | 55.3 | 57.8247
2021-04-21 06:30 | -5.6166 | -6.043 | 48.0843 | 48.2065 | 41.1688 | 48.0736 | -21.7199 | -29.9191 | -24.8675 | -25.0829 | 11.43 | 19.6649 | -58.1 | -60.6783 | -8.8 | -47.6202 | 15.015 | 15.5634 | 45.8 | 49.7393
2021-04-21 07:00 | -17.9432 | -18.4813 | 40.4525 | 40.4716 | 51.2154 | 56.0699 | -50.2986 | -51.8466 | -51.9645 | -52.1619 | 36.576 | 45.72 | -98 | -98.3593 | -39.6 | -53.2496 | 51.415 | 52.4692 | 91.1 | 97.7362
2021-04-21 07:30 | -6.7957 | -7.8959 | 43.3895 | 43.426 | 43.8788 | 49.4588 | -51.4417 | -56.2936 | -39.2949 | -39.6558 | 26.289 | 37.1783 | -88.9 | -89.3645 | -39.2 | -54.3176 | 46.865 | 47.9221 | 83.1 | 91.7118
2021-04-21 08:00 | -24.2458 | -24.4813 | 64.3339 | 64.6377 | 51.5206 | 53.4587 | -35.4377 | -44.8167 | 0 | 0 | -14.859 | -19.4646 | -50.4 | -55.1536 | -21.6 | -49.7353 | 18.655 | 19.0068 | 33.6 | 42.4848
2021-04-21 08:30 | -45.7262 | -45.8851 | 62.4904 | 62.9084 | 53.0098 | 54.0123 | -21.7199 | -40.5939 | 27.3542 | 29.5669 | -33.147 | -34.099 | -26.6 | -39.6474 | -58 | -70.9129 | 0.455 | 3.2173 | -1.9 | -8.6122
2021-04-21 09:00 | -56.6378 | -56.781 | 58.0099 | 58.7752 | 54.548 | 55.9092 | 0 | 38.8671 | 47.5269 | 49.8981 | -52.578 | -52.6277 | -4.2 | -35.2511 | -49.2 | -63.6616 | -15.925 | -17.1518 | -29.6 | -29.6027
2021-04-21 09:30 | -46.5408 | -47.3145 | 46.0906 | 47.3499 | 53.1075 | 54.1387 | -44.5829 | -52.9564 | 0 | 0 | -3.429 | -11.9333 | -46.2 | -51.97 | -29.6 | -49.1203 | 50.05 | 50.1822 | 45.4 | 47.4802
2021-04-21 10:00 | -42.6606 | -43.1143 | 46.8838 | 47.4258 | 41.059 | 43.4143 | -16.0041 | -39.9285 | 30.0982 | 33.5508 | -33.147 | -33.849 | -13.3 | -30.9982 | -74.8 | -83.5397 | 4.095 | 4.3165 | -12.5 | -12.5196
2021-04-21 10:30 | -27.9545 | -29.1233 | 36.6367 | 37.1408 | 31.7327 | 34.7912 | -22.863 | -43.1378 | 26.1323 | 30.8863 | -27.432 | -28.9159 | -11.9 | -29.1405 | -76 | -83.7558 | 8.19 | 8.2404 | -5.5 | -6.1717
2021-04-21 11:00 | -20.7729 | -22.4855 | 33.2924 | 33.6195 | 28.2902 | 31.985 | -17.1473 | -41.4382 | 29.3908 | 34.6889 | -32.004 | -33.2847 | -4.9 | -27.0476 | -67.2 | -77.3977 | 0 | 1.365 | -25.1 | -26.8732
2021-04-21 11:30 | -9.5611 | -13.0527 | 25.1462 | 25.4198 | 17.4746 | 24.0406 | -11.4315 | -40.5133 | 35.7149 | 43.0412 | -37.719 | -40.5403 | 4.2 | 22.7903 | -58 | -69.7814 | -5.46 | -5.915 | -34.3 | -35.1319
2021-04-21 12:00 | -5.8096 | -9.4386 | 21.7805 | 22.0166 | 17.4746 | 24.0406 | -24.0062 | -44.7146 | 26.6897 | 32.5421 | -30.861 | -33.7717 | -2.1 | -23.1953 | -59.2 | -70.7819 | -5.915 | -6.718 | -18.9 | -19.1212
2021-04-21 12:30 | 1.5006 | 9.6797 | 26.2823 | 26.4889 | 10.4555 | 19.5424 | -24.0062 | -41.8618 | 24.2029 | 28.6082 | -32.004 | -32.7305 | -3.5 | -28.2179 | -58.4 | -70.3363 | -1.82 | -1.82 | -19.6 | -19.6736
2021-04-21 13:00 | 28.0831 | 31.9324 | 15.7566 | 15.8717 | -1.5442 | -13.2194 | -36.5808 | -47.1333 | 9.8612 | 12.919 | -16.002 | -16.9919 | -13.3 | -32.2684 | -73.6 | -81.4125 | 10.465 | 10.465 | -6 | -6.0008
2021-04-21 13:30 | 31.7275 | 34.5118 | 25.7036 | 26.1404 | 1.9471 | 14.2392 | -54.8712 | -60.3601 | -7.7604 | -9.4013 | 0 | 11.43 | -32.9 | -40.606 | -52.4 | -64.964 | 20.475 | 20.601 | 30.5 | 34.6006
2021-04-21 14:00 | 42.0818 | 44.1373 | 53.508 | 53.9351 | 0.0061036 | 14.2031 | -37.7239 | -49.4734 | 10.14 | 13.2493 | -29.718 | -29.9152 | 3.5 | 35.1746 | -61.2 | -70.8011 | -7.28 | -8.3527 | -16.6 | -16.887
2021-04-21 14:30 | 25.9179 | 28.1546 | 39.445 | 39.9494 | -1.9593 | -14.3376 | -21.7199 | -40.5939 | 26.0251 | 28.6337 | -43.434 | -43.434 | 9.8 | 37.6962 | -56.8 | -66.8228 | -15.925 | -17.7041 | -41.8 | -42.6755
2021-04-21 15:00 | 32.2634 | 34.391 | 34.5787 | 34.7421 | -2.826 | -14.4815 | -28.5788 | -44.6414 | 18.329 | 24.0107 | -22.86 | -25.5583 | -17.5 | -30.6805 | -74.8 | -81.5156 | 0.455 | 1.365 | -20.8 | -20.8118
2021-04-21 15:30 | 5.488 | 11.5016 | 45.0187 | 45.4942 | 14.0444 | 19.9396 | -29.7219 | -43.6797 | 17.1714 | 19.7803 | -27.432 | -27.6455 | -9.8 | -32.9892 | -58.4 | -69.6747 | -20.93 | -22.4753 | -17.8 | -18.0036
2021-04-21 16:00 | 16.5497 | 21.5658 | 45.3189 | 45.764 | 12.3964 | 16.7641 | -19.4335 | -40.4165 | 26.947 | 29.448 | -45.72 | -45.7343 | 6.3 | 37.6311 | -38.4 | -56.3205 | -39.585 | -40.9449 | -31.1 | -31.5154
2021-04-21 16:30 | 19.6582 | 23.0844 | 39.3163 | 39.4243 | 6.8666 | 14.4603 | -13.7178 | -36.9363 | 24.1386 | 26.9021 | -43.434 | -43.434 | -2.1 | -32.9074 | -45.6 | -60.3947 | -33.215 | -34.1038 | -32.2 | -32.2
2021-04-21 17:00 | 20.3228 | 25.0918 | 18.6077 | 19.832 | 11.6274 | 15.7106 | -37.7239 | -46.6456 | -9.8184 | -10.5031 | -8.001 | -13.9521 | -35.7 | -42.9061 | -49.6 | -63.7194 | 0 | 0.91 | 15.9 | 22.4154
2021-04-21 17:30 | 6.2598 | 8.8526 | 29.155 | 29.5566 | 37.3236 | 39.9914 | -52.5849 | -56.061 | -45.0616 | -45.6663 | 33.147 | 41.6058 | -81.9 | -82.4842 | -43.6 | -55.7853 | 40.04 | 41.385 | 76.5 | 83.1958
2021-04-21 18:00 | 0 | 0 | 30.9343 | 31.3488 | 36.9085 | 40.7531 | -21.7199 | -29.9191 | -22.3593 | -22.5271 | 1.143 | 17.145 | -53.9 | -56.6697 | -3.2 | -44.9141 | 15.47 | 16.0028 | 30.1 | 36.6445
2021-04-21 18:30 | -13.3127 | -13.3403 | 47.1411 | 47.3112 | 51.4107 | 54.2368 | -26.2924 | -32.6949 | -27.8259 | -27.9019 | 9.144 | 18.4303 | -68.6 | -69.8774 | -6.4 | -44.8589 | 18.655 | 19.4376 | 35 | 42.0463
2021-04-21 19:00 | 7.0958 | 8.6776 | 47.184 | 47.2746 | 39.6796 | 43.2787 | -42.2966 | -45.6402 | -43.1965 | -43.2201 | 24.003 | 30.1761 | -80.5 | -81.3748 | -8.4 | -45.1876 | 19.11 | 19.8747 | 63 | 67.816
2021-04-21 19:30 | 25.8751 | 28.6015 | 22.3165 | 22.5547 | 20.9659 | 24.6022 | -59.4438 | -60.3276 | -61.4613 | -61.6228 | 51.435 | 54.9829 | -93.1 | -93.7713 | -22.8 | -48.1415 | 34.125 | 34.6338 | 76.5 | 79.6283
2021-04-21 20:00 | 58.6959 | 61.1549 | 10.9545 | 13.5878 | 0.0061036 | 11.0781 | -67.4459 | -67.9189 | -70.3364 | -70.6527 | 56.007 | 59.6664 | -95.2 | -95.8566 | -23.2 | -49.3737 | 33.67 | 34.1098 | 73.3 | 76.0324
2021-04-21 20:30 | 57.3239 | 61.2351 | 14.9848 | 15.7585 | 0.0061036 | 7.599 | -81.1637 | -81.2361 | -84.3137 | -84.9367 | 64.008 | 67.5918 | -97.3 | -98.1124 | -31.2 | -52.6422 | 41.405 | 41.8921 | 81.3 | 82.9975
2021-04-21 21:00 | 65.6202 | 69.8197 | 21.8019 | 21.9647 | -9.2348 | -11.9593 | -94.8815 | -94.8883 | -100.992 | -101.831 | 32.004 | 35.2852 | -64.4 | -68.1845 | -18.8 | -50.064 | 27.755 | 27.9927 | 65.5 | 66.259
2021-04-21 21:30 | 70.7223 | 74.2997 | 26.6897 | 27.6086 | -9.955 | -14.2609 | -101.7403 | -101.7468 | -104.7437 | -105.792 | 41.148 | 45.029 | -79.1 | -81.3266 | -24.8 | -51.2062 | 35.945 | 36.2318 | 76 | 76.7777
2021-04-21 22:00 | 77.4323 | 81.6717 | 30.3555 | 30.7742 | -17.023 | -18.0697 | -107.4561 | -107.5533 | -112.0967 | -113.401 | 56.007 | 58.9172 | -88.2 | -90.2023 | -23.6 | -52.0569 | 33.215 | 33.4665 | 72.3 | 72.4106
2021-04-21 22:30 | 86.4575 | 90.4329 | 20.4943 | 21.1276 | -21.2833 | -22.3673 | -121.1739 | -121.7119 | -126.2026 | -127.9095 | 60.579 | 64.354 | -92.4 | -94.0426 | -30.4 | -53.1519 | 40.95 | 41.202 | 82.5 | 82.7716
2021-04-21 23:00 | 98.3981 | 101.5419 | 30.3126 | 30.6373 | -24.9699 | -25.8871 | -129.1759 | -130.028 | -132.548 | -134.426 | 54.864 | 58.5948 | -85.4 | -87.4664 | -29.6 | -53.3622 | 39.585 | 39.7962 | 83.3 | 83.5017
2021-04-21 23:30 | 92.8458 | 94.8709 | 51.8359 | 51.891 | -17.1817 | -19.5818 | -137.178 | -138.2456 | -139.944 | -141.6469 | 33.147 | 37.3186 | -76.3 | -78.9543 | -16 | -47.1949 | 31.395 | 31.4773 | 83.2 | 84.42
2021-04-22 | 95.354 | 98.5136 | 35.3505 | 35.593 | -29.3889 | -30.2169 | -144.0369 | -145.342 | -146.3967 | -148.1613 | 27.432 | 30.6699 | -65.1 | -68.6214 | -20 | -49.4271 | 33.215 | 33.2648 | 80.1 | 80.6497
2021-04-22 00:30 | 107.0588 | 111 | 27.8473 | 28.2936 | -34.1497 | -34.4741 | -164.6136 | -167.2753 | -166.8481 | -169.2975 | 49.149 | 51.6884 | -74.2 | -77.308 | -42.8 | -59.4077 | 55.51 | 55.6013 | 99.3 | 99.5464
2021-04-22 01:00 | 107.0588 | 110.7822 | 13.8057 | 14.9086 | -36.5057 | -36.8093 | -139.4643 | -140.9741 | -147.7043 | -149.58 | 97.155 | 99.8082 | -116.2 | -116.9587 | -45.6 | -60.6577 | 59.605 | 59.9444 | 105.6 | 106.0355
2021-04-22 01:30 | 120.6503 | 124.4523 | 8.8966 | 12.819 | -41.8891 | -41.9556 | -170.3294 | -173.5255 | -174.244 | -177.1902 | 112.014 | 114.3229 | -135.1 | -135.3193 | -66.8 | -74.5954 | 79.17 | 79.5925 | 130.5 | 131.8759
2021-04-22 02:00 | 52.6719 | 57.7976 | -17.9217 | -21.559 | -19.6963 | -20.7298 | -161.1842 | -164.1127 | -165.7762 | -168.473 | 125.73 | 128.22 | -136.5 | -136.6148 | -74 | -80.001 | 87.815 | 88.2852 | 133.7 | 135.3392
2021-04-22 02:30 | 138.5505 | 142.0017 | 22.9381 | 24.3996 | -53.8888 | -53.9006 | -165.7568 | -169.2673 | -174.0082 | -177.0427 | 108.585 | 110.7354 | -114.1 | -115.043 | -54.8 | -65.5671 | 66.885 | 67.3308 | 110.7 | 112.1539
2021-04-22 03:00 | 138.8721 | 142.2805 | 23.5812 | 25.2 | -58.5519 | -58.5519 | -157.7547 | -160.7457 | -162.6248 | -165.3381 | 84.582 | 87.0483 | -86.1 | -88.9661 | -33.2 | -53.5373 | 44.59 | 44.87 | 85.7 | 87.0028
2021-04-22 03:30 | 142.6022 | 146.0752 | 21.4804 | 23.6777 | -63.5813 | -63.5813 | -142.8938 | -144.535 | -145.925 | -147.7875 | 66.294 | 68.7702 | -70.7 | -74.8247 | -17.2 | -49.1105 | 27.3 | 27.3946 | 65.9 | 66.6544
2021-04-22 04:00 | 136.1924 | 139.4073 | 23.9457 | 25.8038 | -59.9924 | -59.9924 | -160.041 | -162.5726 | -167.3197 | -169.7547 | 37.719 | 39.7593 | -42 | -51.6721 | -15.2 | -48.8262 | 24.115 | 24.1836 | 64.6 | 65.8365
2021-04-22 04:30 | 122.9012 | 125.6509 | 26.1323 | 26.4528 | -56.6598 | -56.6937 | -152.039 | -153.9225 | -158.3802 | -160.5269 | 32.004 | 34.3851 | -39.9 | -49.9802 | -2.8 | -49.3623 | 10.92 | 10.92 | 49.7 | 51.1994
2021-04-22 05:00 | 128.1105 | 130.8589 | 29.6266 | 29.8112 | -57.4777 | -57.59 | -137.178 | -138.1084 | -139.4295 | -140.8675 | 11.43 | 15.3775 | -14.7 | -36.6749 | 4.8 | 52.6194 | 1.365 | 2.6531 | 41.9 | 42.5837
2021-04-22 05:30 | 122.5367 | 124.5331 | 35.6077 | 35.7535 | -55.3292 | -55.6067 | -137.178 | -138.1084 | -142.8596 | -144.3496 | -13.716 | -15.335 | 7.7 | 37.2055 | 11.2 | 54.7576 | -3.64 | -4.0696 | 32.3 | 33.2521
2021-04-22 06:00 | 114.3905 | 115.4459 | 49.4563 | 49.5766 | -46.9673 | -48.2088 | -140.6075 | -141.6492 | -145.0891 | -146.5684 | -19.431 | -21.0138 | 11.2 | 38.7537 | 17.2 | 55.1507 | -9.1 | -9.5007 | 26.5 | 30.2557
2021-04-22 06:30 | 98.5696 | 99.0427 | 47.5055 | 47.8712 | -41.12 | -44.0519 | -116.6013 | -116.8029 | -121.079 | -121.9988 | -37.719 | -38.8115 | 19.6 | 41.9591 | 27.6 | 59.9333 | -19.11 | -19.3736 | 3.2 | 17.3968
2021-04-22 07:00 | 92.4385 | 93.5909 | 48.1057 | 48.3744 | -38.3612 | -39.2503 | -107.4561 | -107.5108 | -111.9467 | -112.5207 | -46.863 | -46.9883 | 16.8 | 40.0899 | 39.6 | 67.2868 | -27.755 | -28.4766 | -4.6 | -13.7899
2021-04-22 07:30 | 78.0754 | 79.1122 | 62.5975 | 62.649 | -25.2873 | -27.1009 | -93.7383 | -94.4328 | -87.8937 | -88.2366 | -48.006 | -48.1283 | 11.9 | 36.3056 | 31.2 | 60.6419 | -20.93 | -21.4189 | -8.8 | -14.7201
2021-04-22 08:00 | 74.1737 | 74.5898 | 67.6138 | 67.7841 | -20.2579 | -23.5732 | -46.8692 | -53.7402 | -12.1979 | -14.1605 | -80.01 | -80.0834 | 35.7 | 52.5047 | 52.8 | 76.6759 | -70.98 | -72.8455 | -46.5 | -47.0851
2021-04-22 08:30 | 84.8282 | 85.5422 | 61.054 | 61.1216 | -24.4572 | -27.4971 | -19.4335 | -39.418 | 13.377 | 17.4818 | -80.01 | -80.0427 | 37.1 | 54.9979 | 40.8 | 69.6103 | -71.435 | -74.3114 | -70.2 | -71.4118
2021-04-22 09:00 | 65.4272 | 65.625 | 72.6946 | 72.7081 | -24.8722 | -27.8669 | 65.1596 | 83.0182 | 122.3652 | 124.9852 | -157.734 | -160.3014 | 110.6 | 122.7298 | 63.2 | 76.1052 | -158.795 | -168.0682 | -188.5 | -194.1268
2021-04-22 09:30 | 51.6215 | 52.229 | 59.4891 | 59.5204 | -19.2325 | -23.4319 | 46.8692 | 67.0962 | 99.0627 | 101.6499 | -110.871 | -112.5608 | 69.3 | 84.4712 | 27.6 | 54.3323 | -122.395 | -129.0637 | -151.4 | -156.3424
2021-04-22 10:00 | 19.5939 | 20.7734 | 43.6682 | 43.6925 | -22.7726 | -25.3242 | 48.0123 | 69.5915 | 139.5367 | 141.9488 | -154.305 | -157.589 | 118.3 | 131.1861 | 60.4 | 74.4924 | -162.89 | -172.8359 | -194.2 | -201.9201
2021-04-22 10:30 | 47.3768 | 49.7716 | 33.2496 | 33.3301 | -36.054 | -36.6952 | 13.7178 | 46.6456 | 92.7601 | 95.2584 | -131.445 | -133.2269 | 102.2 | 115.8706 | 65.2 | 82.4087 | -140.595 | -149.086 | -137 | -142.1457
2021-04-22 11:00 | 73.7021 | 76.0122 | 23.9885 | 25.9609 | -55.8419 | -55.9033 | -29.7219 | -47.1333 | 81.8269 | 84.1028 | -132.588 | -133.8433 | 107.8 | 120.8387 | 62.8 | 80.5233 | -141.05 | -148.776 | -138.1 | -143.0747
2021-04-22 11:30 | 78.1397 | 79.6851 | 56.4021 | 56.5056 | -58.967 | -58.967 | -70.8753 | -75.205 | 62.5118 | 64.9075 | -137.16 | -138.2274 | 107.1 | 119.8984 | 98 | 114.7003 | -147.42 | -155.8314 | -129 | -134.3122
2021-04-22 12:00 | 74.2809 | 76.4249 | 38.6947 | 41.9848 | -56.0372 | -56.1524 | -86.8794 | -89.8373 | -21.8663 | -22.698 | -78.867 | -78.9415 | 51.8 | 66.6876 | 25.6 | 64.8654 | -66.885 | -71.7372 | -70.3 | -72.3498
2021-04-22 12:30 | 113.2114 | 114.4855 | 52.4361 | 53.863 | -70.0877 | -70.0996 | -18.2904 | -38.8671 | 12.155 | 17.9086 | -123.444 | -123.8719 | 93.8 | 105.8274 | 75.6 | 96.268 | -101.465 | -106.6225 | -125.3 | -129.2233
2021-04-22 13:00 | 50.6354 | 51.7332 | 44.4185 | 44.9193 | -44.9165 | -45.3235 | -56.0144 | -62.3724 | 35.5862 | 38.2997 | -146.304 | -146.8433 | 129.5 | 141.651 | 66.4 | 85.586 | -126.945 | -134.2497 | -150 | -155.216
2021-04-22 13:30 | 103.8862 | 105.1844 | 45.1688 | 45.6489 | -65.8885 | -65.9953 | -34.2945 | -47.6983 | 20.1727 | 23.7871 | -120.015 | -120.3628 | 98.7 | 112.1246 | 82.8 | 100.8643 | -122.85 | -130.0823 | -113.3 | -116.6133
2021-04-22 14:00 | 83.5419 | 84.5312 | 56.5735 | 56.5735 | -53.8399 | -53.9964 | -91.452 | -93.9959 | -24.16 | -24.9101 | -184.023 | -184.6219 | 161 | 171.4014 | 116.8 | 131.8624 | -127.855 | -135.5579 | -118.6 | -122.4094
2021-04-22 14:30 | 39.3378 | 39.9976 | 37.6443 | 38.4294 | -50.0435 | -50.0741 | -101.7403 | -102.82 | -26.2395 | -26.8983 | -166.878 | -167.4407 | 135.8 | 146.3653 | 119.6 | 134.5315 | -135.135 | -143.1805 | -115.2 | -118.4835
2021-04-22 15:00 | 90.2733 | 91.9628 | 34.0856 | 35.4128 | -51.2764 | -51.3989 | -43.4397 | -51.3782 | -2.058 | -6.7219 | -86.868 | -86.8755 | 64.4 | 82.6474 | 82 | 102.0815 | -110.565 | -116.4027 | -78.2 | -80.5464
2021-04-22 15:30 | 57.774 | 61.0893 | 17.686 | 24.7854 | -44.0986 | -44.1115 | -76.591 | -78.7447 | -32.3706 | -32.4533 | -117.729 | -117.729 | 94.5 | 109.1394 | 52 | 78.7949 | -81.445 | -86.0443 | -69.7 | -71.2748
2021-04-22 16:00 | 71.5798 | 73.7272 | 28.2975 | 32.5039 | -40.9735 | -41.2443 | -64.0164 | -67.2421 | -35.6721 | -35.6721 | -66.294 | -66.6478 | 42 | 61.9213 | 29.6 | 63.6955 | -47.32 | -49.7846 | -56.5 | -57.121
2021-04-22 16:30 | 60.218 | 62.2916 | 45.2332 | 46.5483 | -33.1243 | -33.297 | -80.0205 | -81.6052 | -44.0112 | -44.0112 | -150.876 | -150.915 | 124.6 | 137.1857 | 70.8 | 92.8043 | -101.92 | -106.7807 | -82.3 | -84.1193
2021-04-22 17:00 | 72.9947 | 76.6175 | 30.5056 | 34.5083 | -23.9445 | -24.1298 | -72.0184 | -74.3047 | -58.5887 | -58.7757 | -76.581 | -76.794 | 44.1 | 63.3645 | 50.8 | 78.0082 | -46.41 | -49.3691 | -15.5 | -15.616
2021-04-22 17:30 | 52.3503 | 56.1412 | 36.4866 | 36.609 | -16.3149 | -16.97 | -33.1514 | -42.312 | -29.6052 | -29.6176 | -38.862 | -39.9233 | 9.8 | 45.8593 | 56.8 | 82.912 | -50.05 | -52.9523 | -18.5 | -18.5068
2021-04-22 18:00 | 65.3843 | 68.9132 | 37.387 | 37.8226 | -20.5142 | -20.7014 | -74.3047 | -74.6206 | -77.0893 | -77.4074 | -53.721 | -54.4937 | 15.4 | 47.373 | 38.4 | 68.5624 | -22.75 | -24.6751 | -0.7 | -7.2339
2021-04-22 18:30 | 48.213 | 51.6869 | 60.7753 | 60.7753 | -3.4974 | -7.6733 | -65.1596 | -66.1547 | -63.5622 | -63.6424 | -11.43 | -17.8542 | -28.7 | -45.2625 | 11.2 | 52.8015 | 2.275 | 3.9141 | 16.7 | 21.1634
2021-04-22 19:00 | 61.9758 | 67.0699 | 38.416 | 38.4251 | -12.4697 | -12.7416 | -81.1637 | -81.3647 | -83.1776 | -83.586 | -26.289 | -29.1409 | -11.2 | -40.7686 | 9.2 | 53.5955 | 5.005 | 6.1887 | 22.1 | 23.4361
2021-04-22 19:30 | 44.0541 | 47.1169 | 37.1512 | 37.4281 | -6.2562 | -11.799 | -66.3027 | -66.9304 | -67.3781 | -67.603 | 12.573 | 23.144 | -46.9 | -54.6224 | 0.8 | 51.6062 | 10.465 | 10.6221 | 44.7 | 46.9013
2021-04-22 20:00 | 66.006 | 69.7733 | 42.0604 | 42.3521 | -15.9487 | -17.7088 | -58.3007 | -59.2015 | -59.5533 | -59.7306 | 27.432 | 34.29 | -60.2 | -66.1009 | 4.8 | 52.6194 | 5.005 | 5.7011 | 38.7 | 39.8729
2021-04-22 20:30 | 61.4399 | 63.737 | 48.0414 | 48.0907 | -28.6686 | -29.6712 | -90.3089 | -90.3089 | -90.3805 | -90.9042 | -40.005 | -41.6058 | 5.6 | 41.6779 | 27.6 | 62.0735 | -17.745 | -19.0123 | 14.5 | 14.624
2021-04-22 21:00 | 59.7249 | 62.598 | 50.5496 | 50.5679 | -21.7472 | -23.8118 | -69.7322 | -70.1898 | -69.2431 | -69.4469 | 1.143 | 16.0428 | -32.9 | -47.5279 | 12.4 | 55.0156 | -3.185 | -3.6683 | 27.6 | 27.6407
2021-04-22 21:30 | 46.1121 | 50.8336 | 33.6998 | 33.7502 | -11.7006 | -13.9783 | -45.726 | -48.0803 | -44.3328 | -44.3328 | 18.288 | 25.0679 | -48.3 | -58.0494 | 13.6 | 56.4624 | 0 | 3.64 | 32.2 | 32.2099
2021-04-22 22:00 | 50.7211 | 54.8264 | 22.1235 | 22.5705 | -11.7494 | -15.8338 | -49.1555 | -51.0337 | -49.8208 | -49.8454 | 17.145 | 25.0679 | -45.5 | -54.5551 | 3.6 | 53.2376 | 6.825 | 7.0635 | 37.9 | 37.9012
2021-04-22 22:30 | 66.4562 | 69.6625 | 30.6771 | 31.001 | -20.6119 | -22.463 | -67.4459 | -68.063 | -68.4928 | -69.0433 | 5.715 | 18.0724 | -35 | -46.6223 | 8.4 | 53.069 | 1.365 | 1.4388 | 37 | 38.1266
2021-04-22 23:00 | 59.2532 | 62.0551 | 39.8094 | 39.8718 | -15.2285 | -18.6256 | -81.1637 | -81.4529 | -83.4133 | -83.7775 | 3.429 | 16.3653 | -37.8 | -47.8874 | 0 | 51.2 | 11.83 | 11.8387 | 49.3 | 50.7898
2021-04-22 23:30 | 47.0553 | 49.7298 | 45.8334 | 45.9135 | -1.1902 | -10.426 | -84.5931 | -84.6626 | -84.1636 | -84.3163 | -8.001 | -16.8762 | -36.4 | -47.2331 | 15.2 | 54.176 | -0.91 | -1.6405 | 48.2 | 50.8496
2021-04-23 | 39.8738 | 43.5465 | 34.3643 | 34.3957 | -2.7771 | -10.8298 | -90.3089 | -90.3161 | -89.0942 | -89.3487 | 13.716 | 22.86 | -44.8 | -52.8303 | -7.2 | -48.1415 | 20.02 | 20.0665 | 63.4 | 64.9708
2021-04-23 00:30 | 47.8699 | 51.4335 | 29.6052 | 29.6052 | -6.6712 | -13.9594 | -77.7342 | -77.8098 | -76.489 | -77.1973 | 9.144 | 18.4303 | -43.4 | -51.6484 | -4.8 | -50.2299 | 16.38 | 16.3863 | 55.7 | 56.3753
2021-04-23 01:00 | 29.6266 | 33.1236 | 32.0276 | 33.6367 | 0.0061036 | 15.8511 | -73.1616 | -73.731 | -75.5029 | -74.826 | -5.715 | -14.859 | -23.8 | -39.4802 | 1.2 | 52.0138 | 10.465 | 10.7094 | 44.3 | 44.3497
2021-04-23 01:30 | 43.9468 | 48.0128 | 22.145 | 22.7197 | -7.2816 | -14.4822 | -61.7301 | -63.2359 | -63.4121 | -63.4279 | -18.288 | -20.9827 | -14.7 | -36.0347 | 12.4 | 55.7953 | 0 | 4.095 | 32.4 | 32.4076
2021-04-23 02:00 | 56.595 | 60.2721 | 20.923 | 21.5669 | -13.1777 | -18.1759 | -52.5849 | -54.9664 | -51.9645 | -51.9771 | -8.001 | -13.9521 | -21 | -37.2779 | 10 | 56.0985 | -0.91 | -5.0871 | 30.4 | 30.538
2021-04-23 02:30 | 54.5799 | 57.1695 | 24.353 | 25.758 | -10.5165 | -17.7218 | -45.726 | -49.6843 | -42.9822 | -43.0395 | -4.572 | -11.2572 | -22.4 | -38.6524 | 10 | 56.4921 | -0.455 | -5.0256 | 28.7 | 28.8461
2021-04-23 03:00 | 44.5257 | 48.2906 | 19.3795 | 20.6488 | -9.2348 | -17.3321 | -53.7281 | -56.398 | -54.8371 | -54.8371 | -6.858 | -12.3634 | -20.3 | -38.0648 | 4.8 | 56.2053 | 0.91 | 4.6401 | 28.8 | 28.8694
2021-04-23 03:30 | 55.0086 | 58.4482 | 3.9659 | 5.2504 | -13.5439 | -18.7611 | -48.0123 | -50.6094 | -49.6278 | -49.6278 | 5.715 | 14.859 | -32.2 | -43.1339 | 1.6 | 54.4 | 3.64 | 4.8367 | 41.7 | 41.727
2021-04-23 04:00 | 58.1385 | 61.2159 | 12.0908 | 13.1025 | -18.3047 | -22.4411 | -67.4459 | -68.4078 | -67.4424 | -67.5279 | -8.001 | -13.9521 | -18.2 | -37.5985 | 5.2 | 56.2409 | 0.455 | 4.1202 | 37.8 | 37.8963
2021-04-23 04:30 | 73.402 | 76.9797 | 0 | 0 | -18.6221 | -21.8576 | -69.7322 | -70.3293 | -70.5294 | -70.741 | 20.574 | 26.7813 | -44.1 | -50.7922 | -12 | -52.1981 | 18.2 | 18.2 | 56 | 56.0472
2021-04-23 05:00 | 27.6544 | 31.9779 | -1.7365 | -3.2382 | -1.0315 | -15.2147 | -61.7301 | -62.5816 | -62.9191 | -63.0347 | 24.003 | 29.4974 | -50.4 | -55.7369 | -15.2 | -51.4945 | 20.475 | 20.4952 | 58.4 | 58.4453
2021-04-23 05:30 | 27.44 | 30.4662 | 16.1639 | 17.0701 | 1.8372 | 18.6221 | -66.3027 | -66.9304 | -66.542 | -66.6841 | 1.143 | 13.7635 | -31.5 | -42.1456 | -1.6 | -51.6558 | 7.28 | 7.2942 | 47.8 | 47.9588
2021-04-23 06:00 | 44.0112 | 46.2592 | 11.5334 | 11.6173 | 1.0681 | 18.3359 | -48.0123 | -49.9335 | -49.4349 | -49.4349 | 19.431 | 25.9136 | -49 | -53.8773 | -13.6 | -50.6596 | 20.475 | 20.5205 | 43.9 | 44.6964
2021-04-23 06:30 | 35.8221 | 37.2501 | 32.3492 | 32.46 | 9.7841 | 20.7555 | -46.8692 | -49.1687 | -47.334 | -47.334 | 3.429 | 15.2495 | -39.9 | -46.8216 | -2.4 | -50.4571 | 10.92 | 10.9579 | 35.1 | 36.3891
2021-04-23 07:00 | 6.8814 | 7.3316 | 27.6329 | 27.7564 | 18.146 | 29.1182 | -32.0082 | -36.8655 | -32.2849 | -32.4115 | 10.287 | 19.0233 | -50.4 | -54.077 | -2 | -47.6823 | 10.465 | 10.7094 | 23.8 | 28.6225
2021-04-23 07:30 | 5.5309 | 6.9915 | 36.9583 | 37.039 | 21.5763 | 29.8815 | -34.2945 | -43.9184 | -30.1626 | -30.1767 | -26.289 | -29.1409 | -15.4 | -32.5707 | 24 | 57.6347 | -15.47 | -16.0028 | 16.7 | 19.9972
2021-04-23 08:00 | 6.0668 | 10.1314 | 42.2104 | 42.5294 | 14.1421 | 20.6396 | 29.7219 | 52.6346 | 37.4727 | 40.3181 | -49.149 | -49.2021 | 6.3 | 36.2516 | 38.8 | 68.7872 | -69.16 | -71.5147 | -45 | -45.0694
2021-04-23 08:30 | 2.0151 | 6.4742 | 57.5597 | 57.5667 | 23.4806 | 28.824 | 11.4315 | 43.8141 | 36.0793 | 38.4757 | -40.005 | -40.2654 | -3.5 | -33.7818 | 22 | 59.0512 | -46.41 | -48.1269 | -25.7 | -25.7437
2021-04-23 09:00 | -4.3947 | -5.7713 | 59.1675 | 59.1826 | 13.373 | 19.8845 | 44.5829 | 66.3618 | 101.2279 | 103.6586 | -104.013 | -104.7701 | 60.9 | 77.7284 | 54 | 76.9353 | -102.375 | -106.8175 | -105.8 | -107.8446
2021-04-23 09:30 | 3.6658 | 6.9877 | 49.9494 | 49.9626 | 4.303 | 13.5264 | 41.1534 | 63.2359 | 102.9429 | 105.0841 | -116.586 | -117.5291 | 70 | 87.0818 | 35.2 | 61.1477 | -113.75 | -119.7126 | -119.4 | -122.9903
2021-04-23 10:00 | 57.1953 | 58.3936 | 63.2192 | 63.2467 | -19.9039 | -23.6772 | 5.7158 | 41.5484 | 78.0325 | 80.0045 | -112.014 | -112.3866 | 67.9 | 84.561 | 20.8 | 53.7848 | -91.91 | -96.4128 | -107.3 | -110.6693
2021-04-23 10:30 | 16.0781 | 19.1006 | 35.5648 | 35.5823 | -9.0272 | -14.2904 | 12.5746 | 45.2231 | 85.4499 | 87.8682 | -126.873 | -127.7402 | 87.5 | 102.4036 | 28.8 | 54.2719 | -115.57 | -121.3042 | -99.1 | -102.6599
2021-04-23 11:00 | 23.7099 | 25.3695 | 25.1676 | 25.3602 | -20.7706 | -26.1281 | 10.2884 | 43.5299 | 78.5899 | 81.0034 | -118.872 | -119.4203 | 85.4 | 100.6151 | 20 | 48.3322 | -111.475 | -117.1269 | -121.5 | -125.125
2021-04-23 11:30 | 15.928 | 16.6147 | 40.3668 | 40.386 | -12.8725 | -21.1418 | -33.1514 | -48.5267 | 77.175 | 79.0973 | -112.014 | -112.4854 | 83.3 | 98.4639 | 30 | 57.2839 | -107.38 | -112.3997 | -108.1 | -110.6037
2021-04-23 12:00 | 43.4752 | 44.2279 | 49.199 | 49.2075 | -20.5631 | -24.7919 | -1.1431 | -41.1693 | 73.1662 | 75.2258 | -89.154 | -89.5123 | 53.9 | 73.3164 | 51.2 | 74.9965 | -101.465 | -106.4836 | -100.1 | -102.6195
2021-04-23 12:30 | 12.9911 | 13.525 | 44.1398 | 44.1398 | -11.1269 | -20.5519 | 27.4356 | 53.3252 | 85.2569 | 87.5692 | -91.44 | -92.0168 | 61.6 | 79.591 | 41.2 | 65.407 | -111.02 | -116.1463 | -112.5 | -115.376
2021-04-23 13:00 | 0 | 0 | 33.6569 | 33.6569 | -4.5228 | -17.8614 | -10.2884 | -40.2057 | 96.1472 | 98.1621 | -124.587 | -125.3397 | 99.4 | 113.4086 | 73.6 | 92.2406 | -122.395 | -128.2236 | -114.5 | -117.6174
2021-04-23 13:30 | 0 | 3.0227 | 17.7074 | 17.7998 | -4.7181 | -16.0009 | -9.1452 | -38.8166 | 71.7513 | 73.8025 | -107.442 | -107.7395 | 80.5 | 95.3491 | 39.6 | 66.9639 | -103.74 | -108.6536 | -93.8 | -96.0785
2021-04-23 14:00 | 51.3214 | 52.6631 | 35.8221 | 35.8475 | -14.8745 | -21.0012 | -18.2904 | -39.8794 | 45.4689 | 47.262 | -62.865 | -62.865 | 30.8 | 53.2184 | 30.4 | 64.4236 | -62.79 | -65.7676 | -61.8 | -63.215
2021-04-23 14:30 | 29.2408 | 29.8988 | 35.3505 | 35.3505 | -14.4106 | -22.1919 | -12.5746 | -38.6817 | 40.7313 | 43.3048 | -99.441 | -99.6051 | 72.1 | 87.57 | 36.8 | 68.0153 | -85.54 | -89.1254 | -94.4 | -96.9524
2021-04-23 15:00 | 16.3353 | 16.751 | 52.479 | 53.031 | -0.93385 | -20.694 | -41.1534 | -51.4418 | 51.1284 | 52.3051 | -90.297 | -90.4127 | 58.8 | 76.0942 | 13.2 | 54.8131 | -82.81 | -85.7587 | -90.4 | -93.1339
2021-04-23 15:30 | 13.5485 | 14.7416 | 37.1941 | 37.2145 | 0.0061036 | 18.9273 | -27.4356 | -42.1573 | 17.2143 | 19.5271 | -51.435 | -51.5492 | 16.1 | 43.6757 | -18 | -48.6522 | -49.595 | -51.3203 | -67.4 | -69.137
2021-04-23 16:00 | -13.72 | -13.8267 | 42.6392 | 42.6609 | 15.6313 | 24.3879 | -14.861 | -36.3299 | 19.6368 | 21.6365 | -43.434 | -43.5691 | 9.1 | 38.8799 | -2 | -48.4066 | -58.695 | -61.3187 | -42.7 | -43.1623
2021-04-23 16:30 | -24.1815 | -24.1815 | 48.5345 | 48.6876 | 26.6545 | 33.5752 | -17.1473 | -37.3235 | 5.3594 | 9.2474 | -37.719 | -38.1495 | -0.7 | -35.7069 | 26 | 61.7414 | -32.305 | -33.4417 | -14.3 | -14.3283
2021-04-23 17:00 | -10.2257 | -12.6673 | 40.7527 | 41.5043 | 32.7092 | 37.6086 | -35.4377 | -45.5255 | -10.1828 | -11.8345 | -5.715 | -14.859 | -32.2 | -41.2288 | 8.8 | 52.7394 | -7.28 | -7.775 | 14.9 | 19.0066
2021-04-23 17:30 | -32.1777 | -32.3124 | 51.6 | 51.7514 | 45.417 | 50.0278 | -24.0062 | -40.0103 | -19.9797 | -20.099 | -12.573 | -18.6067 | -28.7 | -38.1933 | 7.6 | 50.1789 | 0 | 0 | 30.1 | 35.8102
2021-04-23 18:00 | -32.7136 | -33.3712 | 48.7275 | 48.7326 | 52.7535 | 54.3509 | -20.5767 | -31.618 | -21.0945 | -21.7282 | 8.001 | 15.8791 | -48.3 | -53.8454 | -3.6 | -47.7359 | 13.65 | 13.9203 | 47.6 | 53.3533
2021-04-23 18:30 | -31.2987 | -31.8159 | 50.9998 | 50.9998 | 52.6925 | 54.2799 | -25.1493 | -34.7675 | -24.9318 | -25.4022 | -9.144 | -15.5465 | -34.3 | -43.4056 | -1.6 | -47.6823 | 10.465 | 10.6221 | 45 | 52.0212
2021-04-23 19:00 | -20.7729 | -22.2627 | 45.7905 | 45.8852 | 48.9082 | 50.6145 | -21.7199 | -31.5352 | -23.8813 | -24.3916 | -6.858 | -13.3785 | -40.6 | -48.1578 | -5.6 | -48.3256 | 14.56 | 14.6733 | 47.4 | 53.1749
2021-04-23 19:30 | -21.0731 | -21.0731 | 48.9847 | 48.9895 | 49.1646 | 53.2916 | -17.1473 | -29.5012 | -18.9079 | -19.9104 | 5.715 | 14.859 | -49 | -53.0386 | -11.6 | -47.4401 | 20.02 | 20.3482 | 52.5 | 58.9448
2021-04-23 20:00 | -26.9041 | -26.9041 | 46.2407 | 46.2407 | 49.1646 | 53.2916 | -16.0041 | -28.8518 | -20.3871 | -21.1696 | 3.429 | 14.1381 | -46.2 | -51.0424 | -9.6 | -47.3827 | 17.745 | 17.9538 | 50.5 | 56.6634
2021-04-23 20:30 | -35.9506 | -35.97 | 44.6543 | 44.6978 | 52.7535 | 56.6195 | -16.0041 | -28.8518 | -16.8927 | -18.3225 | 1.143 | 12.573 | -39.2 | -45.5 | -8.4 | -48.7295 | 15.925 | 16.0287 | 46.9 | 52.7297
2021-04-23 21:00 | -16.9785 | -17.1002 | 35.4147 | 36.0016 | 47.1626 | 51.4505 | -28.5788 | -35.2157 | -28.6834 | -28.8537 | 25.146 | 30.4347 | -59.5 | -62.4296 | -19.6 | -49.2666 | 29.575 | 29.7982 | 58.1 | 61.349
2021-04-23 21:30 | -20.8373 | -20.8591 | 39.1877 | 39.296 | 53.9254 | 56.9613 | -32.0082 | -36.8655 | -32.2849 | -32.3255 | 27.432 | 32.9692 | -68.6 | -70.3073 | -17.2 | -47.9883 | 27.3 | 27.5416 | 60.7 | 63.6642
2021-04-23 22:00 | -14.5131 | -14.6116 | 33.5283 | 33.7423 | 48.6519 | 53.8478 | -41.1534 | -43.7544 | -41.8246 | -41.8403 | 28.575 | 34.5557 | -67.9 | -69.6245 | -20 | -49.4271 | 29.12 | 29.3466 | 60.4 | 61.8043
2021-04-23 22:30 | -18.2219 | -18.5997 | 43.218 | 43.4711 | 57.3068 | 60.9548 | -40.0103 | -43.5299 | -38.0944 | -38.1098 | 25.146 | 31.7787 | -71.4 | -73.1927 | -12.8 | -48.1332 | 23.205 | 23.4226 | 58.8 | 59.7656
2021-04-23 23:00 | -16.9785 | -17.2945 | 41.4816 | 41.68 | 53.7789 | 57.6506 | -32.0082 | -36.8655 | -35.6077 | -35.6325 | 22.86 | 29.2751 | -72.8 | -74.411 | -12 | -48.314 | 22.295 | 22.3692 | 60.6 | 61.7573
2021-04-23 23:30 | -6.9458 | -7.4564 | 52.0717 | 52.0815 | 57.8805 | 61.4945 | -49.1555 | -51.6952 | -51.0213 | -51.0962 | 34.29 | 40.5886 | -84 | -84.7434 | -18.8 | -46.747 | 31.85 | 32.2409 | 81 | 83.8564
2021-04-24 | 6.6671 | 10.1721 | 39.6808 | 40.1306 | 41.8769 | 46.7449 | -44.5829 | -47.3684 | -45.812 | -45.8328 | 38.862 | 43.9721 | -81.2 | -82.3981 | -18.4 | -48.4314 | 31.395 | 31.6053 | 73.5 | 74.8782
2021-04-24 00:30 | 17.6431 | 20.1702 | 38.0516 | 39.4352 | 34.3938 | 40.179 | -51.4417 | -53.2394 | -54.73 | -54.9096 | 50.292 | 54.7806 | -84.7 | -85.8492 | -28 | -52.1536 | 39.13 | 39.3437 | 79.4 | 80.0782
2021-04-24 01:00 | 47.9557 | 49.4774 | 40.7098 | 41.8347 | 19.5254 | 29.8031 | -54.8712 | -56.0493 | -55.6518 | -55.8118 | 54.864 | 59.0058 | -84 | -85.0464 | -33.6 | -55.0447 | 44.135 | 44.3689 | 78.5 | 78.8965
2021-04-24 01:30 | 43.8826 | 45.987 | 33.5068 | 34.5893 | 20.6607 | 29.3311 | -68.589 | -69.0542 | -68.3213 | -68.6058 | 69.723 | 74.5145 | -100.1 | -100.5786 | -44.8 | -59.5288 | 55.965 | 56.2767 | 93.1 | 93.4016
2021-04-24 02:00 | 59.4247 | 61.1943 | 27.0112 | 28.1457 | 11.017 | 25.0231 | -75.4479 | -75.759 | -77.3036 | -77.8952 | 66.294 | 70.5056 | -93.1 | -93.7713 | -51.2 | -63.7608 | 63.7 | 63.974 | 95.4 | 95.6638
2021-04-24 02:30 | 65.1057 | 66.9252 | 19.3366 | 23.3133 | 4.2542 | 21.9078 | -114.315 | -114.6802 | -117.9277 | -119.2497 | 59.436 | 63.2793 | -83.3 | -84.7116 | -65.2 | -74.0951 | 75.985 | 76.2515 | 107.3 | 107.4409
2021-04-24 03:00 | 53.3794 | 54.6066 | 17.8574 | 21.6683 | 5.5848 | 24.195 | -132.6054 | -133.4355 | -136.7069 | -138.3396 | 24.003 | 29.4974 | -51.1 | -56.0787 | -59.2 | -70.1313 | 67.34 | 67.5993 | 99.3 | 99.5904
2021-04-24 03:30 | 71.4297 | 72.5938 | 13.9558 | 16.3517 | -3.0823 | -24.0936 | -117.7445 | -118.1931 | -119.5569 | -120.6955 | 41.148 | 45.5052 | -65.8 | -68.2706 | -61.6 | -71.9611 | 71.435 | 71.7184 | 102.3 | 102.6693
2021-04-24 04:00 | 81.0766 | 82.0838 | 11.0832 | 13.54 | -8.1117 | -26.8472 | -102.8835 | -102.9406 | -105.6011 | -106.6069 | 65.151 | 69.432 | -88.2 | -88.9992 | -69.6 | -77.4607 | 78.715 | 79.0941 | 108.9 | 109.3955
2021-04-24 04:30 | 77.3894 | 78.2346 | 10.2471 | 13.3193 | -3.949 | -25.8953 | -102.8835 | -102.9406 | -106.2228 | -105.9799 | 75.438 | 79.5186 | -97.3 | -97.7246 | -73.2 | -80.2127 | 81.445 | 81.9025 | 114.1 | 114.6006
2021-04-24 05:00 | 78.4827 | 79.4085 | 19.3152 | 22.3928 | -3.8514 | -25.772 | -81.1637 | -81.1958 | -83.1346 | -83.5317 | 65.151 | 69.0452 | -86.1 | -87.0171 | -58 | -69.3397 | 65.065 | 65.471 | 93.1 | 93.4346
2021-04-24 05:30 | 75.7816 | 77.1507 | 19.8082 | 23.2179 | -1.5442 | -22.8249 | -99.4541 | -99.4803 | -101.4422 | -102.442 | 86.868 | 90.7588 | -108.5 | -108.7256 | -75.2 | -82.0419 | 84.175 | 84.6178 | 116.3 | 116.6633
2021-04-24 06:00 | 59.1032 | 61.0246 | 19.7654 | 22.8436 | 3.1189 | 22.8056 | -78.8773 | -78.9105 | -81.1409 | -80.2306 | 64.008 | 67.9677 | -83.3 | -84.4683 | -50.8 | -64.4112 | 59.15 | 59.5963 | 91.8 | 92.1393
2021-04-24 06:30 | 70.7866 | 72.002 | 17.5573 | 18.7465 | -2.5208 | -23.1179 | -70.8753 | -71.1054 | -72.9947 | -73.5452 | 61.722 | 65.8193 | -87.5 | -88.3055 | -47.2 | -61.3554 | 56.42 | 56.8313 | 89 | 89.665
2021-04-24 07:00 | 68.8572 | 70.096 | 10.9974 | 12.2245 | -2.0081 | -21.3292 | -68.589 | -69.196 | -71.4512 | -71.5935 | 52.578 | 56.8865 | -82.6 | -83.4528 | -44 | -59.1959 | 55.51 | 55.8743 | 86.8 | 87.4448
2021-04-24 07:30 | 68.3213 | 69.8015 | 13.3984 | 13.4396 | -2.7283 | -21.5059 | -68.589 | -71.609 | -65.856 | -66.3954 | 43.434 | 49.6252 | -70.7 | -72.0728 | -41.6 | -57.989 | 49.14 | 49.4424 | 76.1 | 76.9491
2021-04-24 08:00 | 58.8459 | 59.8906 | 16.2711 | 15.5462 | 0.0061036 | 21.4908 | -61.7301 | -66.6565 | -25.1033 | -24.5484 | 20.574 | 27.5271 | -50.4 | -54.077 | -35.6 | -56.2878 | 30.03 | 30.061 | 39.5 | 40.081
2021-04-24 08:30 | 34.4929 | 38.3111 | 22.638 | 23.001 | -3.7537 | -14.797 | -28.5788 | -45.5255 | 37.73 | 39.8949 | -49.149 | -49.1623 | 12.6 | 41.8422 | 12.4 | 56.5756 | -49.595 | -52.829 | -29.9 | -32.931
2021-04-24 09:00 | 46.4337 | 51.2246 | 31.3416 | 32.2242 | -7.599 | -14.6444 | 0 | 42.2966 | 36.0793 | 38.8174 | -45.72 | -45.72 | 10.5 | 41.9358 | -36.4 | -52.3328 | -61.88 | -66.249 | -59.2 | -64.3796
2021-04-24 09:30 | 40.6884 | 44.0768 | 35.5648 | 37.0089 | -23.0289 | -25.4241 | 46.8692 | 69.5915 | 94.4536 | 97.9195 | -96.012 | -97.3364 | 61.6 | 81.3929 | 10 | 40.0679 | -120.575 | -128.8743 | -129.1 | -136.2316
2021-04-24 10:00 | 48.2558 | 52.4947 | 35.0717 | 37.3671 | -24.4083 | -25.8872 | 40.0103 | 65.1696 | 89.1586 | 91.8676 | -100.584 | -102.0348 | 70.7 | 88.4801 | 38 | 58.4411 | -128.765 | -137.823 | -115.7 | -123.3279
2021-04-24 10:30 | 64.5054 | 67.7875 | 33.7855 | 34.9896 | -39.1791 | -40.1171 | 41.1534 | 66.774 | 111.132 | 113.6323 | -130.302 | -132.2921 | 100.1 | 115.3896 | 74.8 | 91.7893 | -139.23 | -147.9527 | -137.7 | -145.7605
2021-04-24 11:00 | 66.2847 | 70.6873 | 28.126 | 29.0151 | -41.2299 | -41.5116 | 5.7158 | 42.681 | 65.4058 | 68.171 | -104.013 | -104.7701 | 79.1 | 96.1144 | 51.6 | 76.1483 | -95.095 | -100.0017 | -109.6 | -116.7055
2021-04-24 11:30 | 50.6569 | 51.464 | 43.1537 | 43.8961 | -38.8739 | -42.4465 | -12.5746 | -43.0317 | 98.2052 | 100.6776 | -147.447 | -149.0377 | 120.4 | 133.0829 | 41.6 | 62.3179 | -110.565 | -116.2612 | -136.6 | -139.1088
2021-04-24 12:00 | 42.0604 | 42.8646 | 42.0604 | 42.8916 | -40.9247 | -41.8643 | 17.1473 | 50.9824 | 119.3211 | 121.8652 | -171.45 | -174.2053 | 142.8 | 155.2439 | 55.2 | 71.0921 | -136.045 | -144.1898 | -151.5 | -153.3426
2021-04-24 12:30 | 36.2508 | 37.3652 | 45.2546 | 46.0558 | -35.639 | -37.2457 | 33.1514 | 61.1986 | 110.1887 | 112.6302 | -137.16 | -139.052 | 111.3 | 125.2296 | 29.2 | 57.5569 | -113.295 | -120.7809 | -145.8 | -147.4208
2021-04-24 13:00 | 37.3655 | 38.4375 | 43.1751 | 44.2142 | -31.7449 | -34.142 | 24.0062 | 54.7042 | 122.5367 | 124.8401 | -140.589 | -143.2403 | 114.8 | 129.3031 | 66.4 | 84.5856 | -151.97 | -163.4077 | -151.2 | -156.0741
2021-04-24 13:30 | 41.2886 | 41.5632 | 43.5181 | 44.2544 | -38.41 | -41.063 | 30.8651 | 59.0136 | 119.3211 | 121.9244 | -160.02 | -162.5513 | 135.8 | 148.5452 | 75.6 | 91.3061 | -161.07 | -173.0418 | -165.6 | -170.4331
2021-04-24 14:00 | 43.9468 | 45.1354 | 31.5989 | 32.6455 | -31.3298 | -34.5312 | -13.7178 | -39.0683 | 62.7047 | 64.9042 | -80.01 | -80.4091 | 62.3 | 80.576 | 34 | 63.4741 | -96.915 | -102.7474 | -99 | -101.9149
2021-04-24 14:30 | 19.8297 | 21.7427 | 29.2836 | 31.2693 | -16.1563 | -23.1001 | 14.861 | 48.0803 | 59.8964 | 62.6006 | -93.726 | -94.5655 | 70.7 | 88.061 | 70.8 | 94.3737 | -113.295 | -119.4234 | -100.6 | -103.6357
2021-04-24 15:00 | 13.2913 | 15.0921 | 29.2194 | 30.7807 | -12.311 | -20.5949 | -2.2863 | -40.0755 | 45.7476 | 48.5586 | -102.87 | -103.2756 | 81.9 | 97.6619 | 45.6 | 72.2174 | -98.28 | -104.0359 | -98.9 | -101.5166
2021-04-24 15:30 | -9.4754 | -10.1472 | 34.9646 | 36.4838 | -1.239 | -18.6633 | -27.4356 | -41.296 | 28.6619 | 31.3286 | -92.583 | -92.7592 | 70.7 | 86.4209 | 36.4 | 69.4953 | -79.17 | -83.3097 | -71.5 | -73.5632
2021-04-24 16:00 | -11.2547 | -11.5147 | 37.387 | 38.3601 | 9.2714 | 22.3231 | -28.5788 | -42.0642 | -6.5599 | -7.9926 | -49.149 | -49.3612 | 29.4 | 53.0016 | 29.6 | 66.5456 | -47.32 | -50.3798 | -36.7 | -37.1872
2021-04-24 16:30 | -12.3909 | -12.7195 | 36.8725 | 37.4322 | 17.3281 | 26.6951 | -22.863 | -38.4105 | -4.995 | -6.6662 | -28.575 | -30.0024 | 4.9 | 38.8106 | -0.4 | -52.4015 | -32.76 | -33.8815 | -27.9 | -28.2767
2021-04-24 17:00 | -22.1664 | -22.2549 | 46.3479 | 47.17 | 24.0421 | 31.4704 | -81.1637 | -82.5129 | -69.8648 | -70.1612 | -74.295 | -74.4355 | 47.6 | 64.8889 | 13.2 | 56.7563 | -25.935 | -27.1974 | -17.4 | -17.4184
2021-04-24 17:30 | -20.8373 | -20.8845 | 43.3681 | 43.9569 | 36.4935 | 41.7629 | -54.8712 | -57.8393 | -47.5483 | -47.5694 | -8.001 | -15.8791 | -22.4 | -37.5203 | -8 | -49.8462 | 10.01 | 10.01 | 14.3 | 15.9214
2021-04-24 18:00 | -23.1525 | -23.288 | 47.5055 | 47.9232 | 43.3661 | 48.9308 | -69.7322 | -70.0687 | -71.0225 | -71.2978 | -2.286 | -17.2967 | -25.2 | -39.7955 | -13.2 | -47.8565 | 23.205 | 23.4226 | 29.6 | 33.7913
2021-04-24 18:30 | -24.7817 | -24.9149 | 42.1033 | 42.4877 | 43.6225 | 49.2541 | -73.1616 | -73.3845 | -74.1951 | -74.4941 | -16.002 | -22.6302 | -17.5 | -36.6482 | 4.4 | 50.2697 | 1.82 | 1.82 | 35.2 | 39.0902
2021-04-24 19:00 | -24.3959 | -24.3959 | 40.0238 | 40.381 | 47.1138 | 51.5731 | -65.1596 | -65.7982 | -64.3125 | -64.562 | -1.143 | -17.1831 | -28 | -41.625 | 4.8 | 50.3126 | 1.82 | 1.82 | 32.8 | 35.7022
2021-04-24 19:30 | -33.7641 | -33.7858 | 41.7817 | 42.4614 | 45.3193 | 49.9392 | -57.1575 | -58.2894 | -57.2167 | -57.3259 | -11.43 | -19.6649 | -21.7 | -38.8295 | 11.2 | 53.9748 | -3.64 | -3.752 | 24.5 | 26.3873
2021-04-24 20:00 | -36.6795 | -36.6795 | 40.7955 | 41.7001 | 43.415 | 49.0932 | -46.8692 | -48.8354 | -48.1486 | -48.1555 | -21.717 | -25.094 | -11.9 | -36.3056 | 20.8 | 58.2409 | -14.56 | -15.1249 | 14.6 | 16.4137
2021-04-24 20:30 | -33.957 | -33.9713 | 43.3466 | 44.1619 | 43.3661 | 49.0045 | -42.2966 | -45.2231 | -43.1323 | -43.1323 | -36.576 | -37.9951 | -0.7 | -36.4605 | 25.6 | 61.2105 | -19.565 | -20.195 | 9.1 | 10.6
2021-04-24 21:00 | -32.8423 | -32.9171 | 45.7262 | 46.9317 | 43.3661 | 48.195 | -41.1534 | -44.5829 | -41.9103 | -41.9547 | -53.721 | -54.157 | 14 | 42.946 | 28.8 | 64.0412 | -21.84 | -23.0214 | 5.4 | 5.4148
2021-04-24 21:30 | -42.1675 | -42.1804 | 54.194 | 54.7183 | 52.1309 | 56.2118 | -16.0041 | -28.8518 | -16.9142 | -18.2726 | -53.721 | -54.157 | 9.1 | 38.8799 | 29.6 | 64.7605 | -21.385 | -22.7409 | -6.7 | -6.7602
2021-04-24 22:00 | -31.1701 | -31.2012 | 48.5131 | 49.3163 | 47.1626 | 51.6376 | -18.2904 | -29.2789 | -19.2723 | -20.3272 | -51.435 | -51.7515 | 11.2 | 40.096 | 40 | 71.4468 | -31.85 | -33.2524 | 0 | 0
2021-04-24 22:30 | -25.4892 | -25.6081 | 50.9784 | 51.4654 | 47.5166 | 51.6739 | -10.2884 | -27.1724 | -11.4262 | -13.7763 | -33.147 | -34.099 | -14 | -35.7549 | 38.8 | 70.4477 | -30.03 | -31.5135 | 2.5 | 2.502
2021-04-24 23:00 | -33.0138 | -33.1139 | 51.3428 | 51.8105 | 50.898 | 54.7632 | -4.5726 | -26.6871 | -3.6229 | -9.7451 | -22.86 | -24.621 | -23.8 | -38.924 | 37.6 | 69.4573 | -27.755 | -29.0702 | 8.8 | 8.8814
2021-04-24 23:30 | -29.155 | -29.1964 | 61.3113 | 61.4132 | 53.0587 | 56.777 | -6.8589 | -29.3903 | -8.7036 | -11.8627 | -20.574 | -23.0024 | -32.2 | -43.1339 | 37.6 | 68.786 | -27.755 | -28.9381 | 18 | 20.036
2021-04-25 | -25.8107 | -26.0804 | 63.3478 | 63.6543 | 46.2837 | 50.5033 | -20.5767 | -31.5352 | -22.1878 | -22.9966 | -16.002 | -19.0233 | -28.7 | -42.0991 | 23.6 | 61.5077 | -14.105 | -15.2612 | 26.9 | 27.926
2021-04-25 00:30 | -26.3038 | -27.0284 | 54.6227 | 55.5 | 42.7558 | 47.2913 | -28.5788 | -34.5602 | -30.8915 | -31.0921 | -16.002 | -19.6649 | -18.9 | -37.9423 | 19.2 | 59.9573 | -9.555 | -11.2377 | 26.4 | 26.4002
2021-04-25 01:00 | -29.155 | -29.5496 | 44.6115 | 45.9189 | 42.7558 | 47.2913 | -32.0082 | -37.4458 | -34.5358 | -34.585 | -28.575 | -30.3703 | -7.7 | -35.837 | 22.4 | 61.8023 | -15.47 | -16.9086 | 17.1 | 17.5171
2021-04-25 01:30 | -31.063 | -31.1484 | 45.3189 | 46.5668 | 46.186 | 51.2916 | -24.0062 | -32.3736 | -24.8246 | -25.148 | -20.574 | -23.0024 | -17.5 | -35.4244 | 21.2 | 61.0023 | -11.375 | -12.6175 | 20.1 | 20.3691
2021-04-25 02:00 | -21.8234 | -22.0089 | 41.7603 | 43.4221 | 42.3896 | 48.6848 | -25.1493 | -33.2301 | -25.7679 | -25.998 | -5.715 | -13.8109 | -27.3 | -39.6104 | 6.8 | 54.8234 | 1.365 | 2.6531 | 29.7 | 29.7486
2021-04-25 02:30 | -9.4754 | -9.9329 | 38.2231 | 41.5937 | 37.1649 | 45.354 | -30.8651 | -37.0952 | -31.3417 | -31.4057 | -2.286 | -13.9052 | -29.4 | -40.1204 | 4.8 | 54.2129 | 1.365 | 3.0522 | 31.3 | 31.3844
2021-04-25 03:00 | -7.5674 | -7.5988 | 36.4009 | 39.7931 | 33.7835 | 42.6272 | -30.8651 | -37.7413 | -30.2269 | -30.3334 | 6.858 | 16.3653 | -32.9 | -42.7516 | 1.2 | 53.2 | 6.825 | 7.0635 | 39.7 | 39.702
2021-04-25 03:30 | -12.6267 | -12.7515 | 34.0427 | 37.8196 | 33.7835 | 43.8145 | -42.2966 | -46.0818 | -43.6467 | -43.6638 | 8.001 | 16.8762 | -35.7 | -44.1056 | -9.6 | -52.8787 | 15.47 | 15.4967 | 42.1 | 42.1001
2021-04-25 04:00 | -15.3492 | -15.3692 | 32.2634 | 36.0286 | 33.7835 | 42.7541 | -40.0103 | -43.9927 | -39.9595 | -39.9595 | -1.143 | -13.7635 | -29.4 | -40.6 | -3.2 | -52.8969 | 10.92 | 11.0706 | 38.7 | 38.7291
2021-04-25 04:30 | -12.7124 | -12.8678 | 31.1916 | 35.1184 | 35.9319 | 44.4712 | -32.0082 | -37.4458 | -33.4425 | -33.4543 | 20.574 | 26.0644 | -46.9 | -52.2802 | -13.6 | -52.2027 | 19.565 | 19.5862 | 44.6 | 44.6
2021-04-25 05:00 | -14.0201 | -14.2881 | 27.7615 | 32.1244 | 37.8363 | 46.0236 | -37.7239 | -41.4382 | -40.6455 | -40.6694 | 22.86 | 28.575 | -50.4 | -54.873 | -17.6 | -51.8768 | 23.66 | 23.6993 | 50.6 | 50.6016
2021-04-25 05:30 | -20.4943 | -20.5371 | 25.7679 | 29.242 | 44.5991 | 52.5808 | -41.1534 | -44.5829 | -43.7968 | -43.8638 | 35.433 | 39.8742 | -63 | -65.3854 | -30 | -54.5835 | 35.945 | 36.0858 | 62.4 | 62.5281
2021-04-25 06:00 | -10.6759 | -10.7038 | 27.29 | 30.0381 | 40.6561 | 49.2807 | -36.5808 | -39.9285 | -37.1512 | -37.171 | 34.29 | 38.862 | -63 | -65.2015 | -28 | -53.5104 | 35.49 | 35.6326 | 62.8 | 63.1152
2021-04-25 06:30 | -6.6671 | -6.6671 | 29.6909 | 32.0948 | 40.6561 | 49.2807 | -38.8671 | -42.0331 | -39.2521 | -39.2521 | 40.005 | 45.5195 | -71.4 | -72.7596 | -30.8 | -54.6963 | 38.675 | 38.8912 | 67.8 | 68.1205
2021-04-25 07:00 | -16.8927 | -16.9118 | 33.1638 | 35.5515 | 44.4892 | 51.3738 | -38.8671 | -42.4815 | -38.2231 | -38.2231 | 35.433 | 39.8742 | -66.5 | -68.5893 | -31.2 | -54.9225 | 39.13 | 39.3437 | 64.4 | 64.6908
2021-04-25 07:30 | -16.9142 | -16.976 | 36.3151 | 38.558 | 40.9613 | 48.3509 | -24.0062 | -37.3235 | -15.6279 | -17.4013 | 16.002 | 27.9042 | -49 | -52.5187 | -21.2 | -54.3087 | 18.655 | 18.6605 | 41 | 41.0206
2021-04-25 08:00 | -26.6896 | -26.6896 | 45.426 | 47.604 | 35.7855 | 42.8078 | 20.5767 | 44.9913 | 42.8107 | 48.101 | -44.577 | -46.0191 | 8.4 | 34.6341 | 0.4 | 55.6058 | -43.225 | -45.7586 | -28.4 | -31.9331
2021-04-25 08:30 | -33.7641 | -33.8419 | 47.7413 | 49.7573 | 34.2962 | 41.5709 | 25.1493 | 55.2155 | 78.0968 | 86.0956 | -77.724 | -78.4018 | 39.2 | 47.7696 | 0.8 | 50.0064 | -82.81 | -87.194 | -65.4 | -69.1622
2021-04-25 09:00 | -34.3429 | -34.4464 | 53.3151 | 55.3175 | 26.0441 | 35.0743 | 54.8712 | 76.0001 | 125.2593 | 131.4235 | -121.158 | -121.4219 | 79.8 | 88.2999 | 22.8 | 50.6249 | -127.855 | -135.4074 | -120.7 | -126.7524
2021-04-25 09:30 | -28.4047 | -28.4047 | 47.6984 | 50.1667 | 22.4552 | 32.4984 | 32.0082 | 61.5605 | 117.3275 | 123.7431 | -115.443 | -115.5335 | 75.6 | 83.9066 | 9.6 | 42.6933 | -119.665 | -127.7027 | -115.1 | -121.5278
2021-04-25 10:00 | -20.9016 | -21.0069 | 43.1751 | 46.5321 | 18.7076 | 28.0715 | 17.1473 | 53.1411 | 118.2278 | 124.6513 | -115.443 | -115.4939 | 77 | 85.1702 | 0.8 | 40.4317 | -109.2 | -116.7862 | -128.5 | -135.2208
2021-04-25 10:30 | -24.0099 | -24.144 | 44.783 | 48.2758 | 18.4512 | 27.9013 | 5.7158 | 48.3513 | 119.6427 | 124.8781 | -117.729 | -118.5253 | 83.3 | 92.6674 | 16 | 46.4431 | -120.12 | -128.1292 | -118 | -124.5313
2021-04-25 11:00 | -12.9697 | -12.9697 | 42.0175 | 45.0618 | 9.4301 | 24.7832 | 3.4295 | 45.8544 | 127.1244 | 130.3438 | -132.588 | -137.5405 | 100.1 | 110.5424 | 27.6 | 52.6194 | -128.31 | -136.6008 | -127.7 | -133.6105
2021-04-25 11:30 | -12.5839 | -12.5839 | 46.2621 | 49.2169 | 9.4301 | 24.7832 | 26.2924 | 54.7401 | 119.2568 | 122.8586 | -133.731 | -138.6427 | 98.7 | 109.5785 | 36 | 59.0444 | -128.31 | -136.6008 | -136.1 | -142.2283
2021-04-25 12:00 | 0 | 0 | 31.7918 | 34.733 | -1.8982 | -20.4439 | 24.0062 | 51.6446 | 128.4535 | 131.8475 | -138.303 | -143.6592 | 105.7 | 116.2126 | 52.4 | 71.8777 | -141.05 | -149.5151 | -140.3 | -145.9456
2021-04-25 12:30 | 2.744 | 2.744 | 34.8145 | 37.9364 | -2.3133 | -22.1733 | 11.4315 | 44.9187 | 103.9076 | 107.4561 | -141.732 | -145.5565 | 112.7 | 122.3399 | 45.6 | 69.1618 | -123.76 | -130.6476 | -136.8 | -142.0873
2021-04-25 13:00 | 7.6532 | 7.7888 | 25.9822 | 28.7718 | -7.8553 | -21.8187 | 16.0041 | 48.4458 | 112.6326 | 116.1801 | -139.446 | -143.8773 | 109.2 | 119.1235 | 57.2 | 77.5732 | -137.41 | -145.4784 | -140.1 | -145.781
2021-04-25 13:30 | 6.4741 | 6.5554 | 32.5421 | 35.6493 | -6.7201 | -23.7434 | -5.7158 | -37.0247 | 104.5292 | 107.9334 | -126.873 | -131.1315 | 93.1 | 103.6236 | 51.6 | 76.7385 | -120.12 | -126.3328 | -127.3 | -132.1842
2021-04-25 14:00 | -6.5385 | -6.7819 | 26.1752 | 29.0244 | -2.0081 | -24.4908 | 2.2863 | 38.9343 | 90.5734 | 94.1999 | -112.014 | -115.0576 | 81.2 | 92.0706 | 67.2 | 90.8916 | -108.745 | -113.7045 | -108.8 | -112.4708
2021-04-25 14:30 | 16.3353 | 17.8014 | 22.4022 | 25.8232 | -7.2328 | -21.9478 | 12.5746 | 40.8506 | 48.0414 | 52.59 | -81.153 | -83.1881 | 55.3 | 68.6036 | 46.8 | 76.4094 | -88.725 | -92.5665 | -75.8 | -79.0689
2021-04-25 15:00 | 7.203 | 8.5341 | 35.7363 | 38.8008 | 2.8138 | 20.9119 | -11.4315 | -35.067 | 47.3126 | 51.5734 | -74.295 | -76.2476 | 44.8 | 59.0702 | 40 | 72.4442 | -76.44 | -79.625 | -58.4 | -61.2301
2021-04-25 15:30 | -2.2723 | -2.729 | 33.957 | 36.8864 | 0.0061036 | 20.7218 | 5.7158 | 38.1545 | 40.3668 | 45.3541 | -92.583 | -94.3719 | 56.7 | 69.737 | 43.2 | 71.0436 | -96.46 | -101.3006 | -72.6 | -75.7737
2021-04-25 16:00 | -15.6494 | -15.6494 | 33.271 | 35.9889 | 18.0972 | 29.3273 | 5.7158 | 38.1545 | 38.4589 | 43.2407 | -81.153 | -82.7156 | 42.7 | 57.4938 | 40 | 70.4557 | -95.095 | -99.7239 | -68.5 | -70.9542
2021-04-25 16:30 | -2.894 | -6.5193 | 29.3479 | 32.3558 | 23.3707 | 31.0327 | -8.0021 | -32.9933 | 19.6582 | 25.5938 | -49.149 | -49.9924 | 14 | 35.1118 | 20.8 | 61.9935 | -60.06 | -62.3748 | -42.5 | -44.5325
2021-04-25 17:00 | -1.9508 | -6.1898 | 25.7036 | 28.3102 | 32.0867 | 38.0314 | -38.8671 | -45.0929 | -22.3379 | -23.2691 | -5.715 | -6.1552 | -29.4 | -35.7274 | 4.4 | 52.983 | -8.645 | -9.213 | 6.8 | 7.0093
2021-04-25 17:30 | 6.86 | 9.4326 | 32.0276 | 32.5102 | 40.2411 | 45.2128 | -38.8671 | -44.5242 | -36.4866 | -36.5913 | 25.146 | 26.3882 | -62.3 | -63.4263 | -6.8 | -50.064 | 9.1 | 9.1 | 34 | 35.3023
2021-04-25 18:00 | 11.7692 | 12.1678 | 38.2231 | 38.6932 | 38.3978 | 43.5803 | -48.0123 | -50.6094 | -49.7778 | -49.7778 | 16.002 | 17.8908 | -59.5 | -60.5449 | -12.8 | -46.9774 | 20.93 | 21.4189 | 30.3 | 33.8541
2021-04-25 18:30 | 0 | 0 | 38.8876 | 39.3647 | 45.3681 | 50.5563 | -44.5829 | -47.7667 | -45.0616 | -45.0616 | 30.861 | 32.1872 | -72.1 | -72.5877 | -19.6 | -49.6339 | 25.935 | 26.4135 | 37 | 40.8447
2021-04-25 19:00 | -8.0391 | -8.074 | 40.2167 | 40.6419 | 45.2583 | 50.4578 | -48.0123 | -50.6094 | -50.3781 | -50.3865 | 32.004 | 33.2847 | -74.9 | -75.6324 | -6.4 | -48.4248 | 13.65 | 13.9203 | 46.6 | 49.3685
2021-04-25 19:30 | -14.3631 | -14.6497 | 36.1008 | 36.7151 | 47.1626 | 51.4945 | -51.4417 | -53.2394 | -52.4361 | -52.4905 | 45.72 | 47.1271 | -84.7 | -85.0493 | -6.8 | -48.8754 | 13.65 | 13.9203 | 47.2 | 49.038
2021-04-25 20:00 | -2.3582 | -6.3494 | 33.0566 | 34.0923 | 41.5717 | 45.6574 | -53.7281 | -55.1799 | -54.3012 | -54.3732 | 43.434 | 44.9128 | -79.8 | -80.3172 | -8.8 | -49.1935 | 15.925 | 16.1573 | 46.2 | 47.6585
2021-04-25 20:30 | 1.5006 | 5.4314 | 31.9847 | 33.1647 | 41.5717 | 46.4936 | -56.0144 | -57.1689 | -60.711 | -60.8817 | 56.007 | 57.4009 | -88.9 | -89.2328 | -13.6 | -49.1203 | 19.565 | 19.989 | 48.9 | 50.5223
2021-04-25 21:00 | -10.4401 | -11.639 | 29.1121 | 30.9275 | 43.415 | 48.1488 | -54.8712 | -56.2936 | -54.2798 | -54.3282 | 51.435 | 52.9494 | -86.1 | -86.5088 | -14.8 | -49.466 | 20.475 | 20.796 | 49.8 | 50.6794
2021-04-25 21:30 | -18.0933 | -19.4743 | 33.9999 | 35.5667 | 46.8574 | 50.5357 | -48.0123 | -49.9335 | -47.1197 | -47.1197 | 44.577 | 46.0191 | -85.4 | -85.8835 | -10 | -49.4223 | 16.835 | 17.0549 | 49.8 | 50.1483
2021-04-25 22:00 | -18.6077 | -18.6077 | 32.735 | 33.9536 | 46.7964 | 52.2695 | -57.1575 | -58.5244 | -56.3163 | -56.3625 | 54.864 | 56.8405 | -92.4 | -92.5695 | -21.2 | -50.6502 | 28.21 | 28.5746 | 58.3 | 59.2029
2021-04-25 22:30 | -13.1412 | -13.2458 | 40.5168 | 41.6694 | 45.0019 | 50.6693 | -50.2986 | -52.7833 | -48.5559 | -48.5614 | 49.149 | 50.4606 | -89.6 | -89.873 | -16.4 | -49.5903 | 23.66 | 23.8734 | 57.7 | 58.4932
2021-04-25 23:00 | -24.9318 | -24.9878 | 43.561 | 44.4241 | 54.0352 | 58.2064 | -44.5829 | -48.1889 | -45.0831 | -45.0941 | 43.434 | 44.9128 | -88.2 | -88.4773 | -14.8 | -50.6123 | 21.84 | 22.01 | 58.7 | 59.4479
2021-04-25 23:30 | -37.4942 | -37.5201 | 51.8787 | 52.2175 | 62.6413 | 66.273 | -32.0082 | -38.6817 | -32.2205 | -32.4975 | 28.575 | 30.0024 | -79.1 | -79.6217 | 2 | 52.0384 | 4.095 | 4.3165 | 51.8 | 53.5051
2021-04-26 | -28.7263 | -28.7532 | 46.6694 | 47.2721 | 55.9274 | 59.967 | -37.7239 | -42.9709 | -38.0087 | -38.1253 | 30.861 | 32.1872 | -74.9 | -75.5384 | -5.6 | -50.8047 | 14.105 | 14.2219 | 55.2 | 56.2853
2021-04-26 00:30 | -26.7111 | -26.925 | 40.1953 | 41.2292 | 50.7515 | 55.1714 | -43.4397 | -47.5886 | -42.9608 | -43.0008 | 32.004 | 32.989 | -70 | -70.8903 | -12.8 | -51.225 | 20.475 | 20.5557 | 57.1 | 57.6577
2021-04-26 01:00 | -12.498 | -13.5651 | 32.5421 | 34.2653 | 45.3193 | 50.2196 | -54.8712 | -56.848 | -56.3807 | -56.3807 | 50.292 | 51.3333 | -86.1 | -86.4436 | -32.8 | -56.8225 | 38.675 | 38.8459 | 72.9 | 73.4658
2021-04-26 01:30 | -2.1009 | -8.3716 | 33.5925 | 35.4861 | 43.1586 | 48.2788 | -70.8753 | -71.4629 | -72.3301 | -72.4844 | 67.437 | 68.8177 | -104.3 | -104.3845 | -43.6 | -60.8171 | 50.05 | 50.3983 | 90.4 | 90.9736
2021-04-26 02:00 | -9.3253 | -11.131 | 23.9243 | 28.9209 | 44.9531 | 50.6484 | -76.591 | -76.8976 | -79.4688 | -79.7543 | 70.866 | 72.1811 | -103.6 | -103.6851 | -47.6 | -62.6929 | 53.69 | 54.0148 | 95.8 | 96.1335
2021-04-26 02:30 | -1.8436 | -5.647 | 19.5939 | 25.7241 | 42.4994 | 49.3477 | -77.7342 | -77.9441 | -78.2469 | -78.496 | 70.866 | 72.407 | -100.8 | -100.8607 | -51.2 | -64.9726 | 58.24 | 58.6385 | 97.3 | 97.753
2021-04-26 03:00 | 8.4678 | 9.3119 | 14.7275 | 20.8431 | 39.057 | 46.416 | -83.45 | -83.5751 | -85.0425 | -85.5315 | 80.01 | 81.5945 | -107.8 | -107.8 | -58 | -69.1213 | 63.7 | 64.2243 | 102.7 | 103.3419
2021-04-26 03:30 | 16.4211 | 16.8347 | 18.3934 | 23.8402 | 35.3704 | 45.1403 | -81.1637 | -81.2924 | -81.8698 | -82.2388 | 81.153 | 82.7156 | -107.1 | -107.1 | -59.2 | -69.9177 | 65.975 | 66.539 | 102.2 | 102.8675
2021-04-26 04:00 | 20.3657 | 20.6933 | 15.0063 | 20.4563 | 31.4763 | 42.1585 | -82.3068 | -82.4337 | -85.8143 | -86.3335 | 85.725 | 87.4227 | -114.1 | -114.1193 | -60 | -70.1781 | 67.34 | 67.8926 | 104.6 | 105.3442
2021-04-26 04:30 | 27.6329 | 28.1039 | 19.358 | 23.9712 | 29.633 | 40.8007 | -85.7363 | -85.8048 | -87.0577 | -87.3925 | 92.583 | 95.6439 | -119 | -119.0741 | -61.2 | -70.8011 | 67.34 | 67.8926 | 106.1 | 106.9808
2021-04-26 05:00 | 18.2862 | 18.4229 | 16.6141 | 20.7387 | 31.7327 | 42.3503 | -83.45 | -83.8327 | -86.2216 | -86.5328 | 89.154 | 92.3287 | -119 | -119.1008 | -59.6 | -69.8364 | 65.975 | 66.5996 | 105.8 | 106.9881
2021-04-26 05:30 | 9.6469 | 9.6469 | 20.0869 | 23.1786 | 37.2625 | 46.6377 | -80.0205 | -80.8329 | -79.9619 | -79.9702 | 82.296 | 90.058 | -115.5 | -115.7564 | -58.4 | -68.8151 | 65.52 | 66.2131 | 105.3 | 106.7443
2021-04-26 06:00 | 4.4804 | 6.0768 | 25.9608 | 27.5309 | 39.2645 | 49.5394 | -53.7281 | -58.3902 | -55.3945 | -55.7981 | 56.007 | 72.2987 | -92.4 | -92.6648 | -35.6 | -54.45 | 41.405 | 42.1213 | 76 | 78.339
2021-04-26 06:30 | 6.6671 | 7.5791 | 30.4198 | 31.8441 | 39.3744 | 48.4624 | -51.4417 | -56.7675 | -53.508 | -54.0541 | 53.721 | 69.8073 | -96.6 | -96.9064 | -38.4 | -54.3058 | 48.23 | 49.081 | 66 | 70.1262
2021-04-26 07:00 | -16.2282 | -16.7878 | 40.0667 | 40.347 | 51.9234 | 57.3535 | -45.726 | -53.3252 | -47.3768 | -48.3277 | 49.149 | 66.3531 | -94.5 | -94.7589 | -37.6 | -53.458 | 47.775 | 48.6339 | 63.1 | 68.9638
2021-04-26 07:30 | -16.7427 | -16.8137 | 40.9456 | 41.4754 | 48.4932 | 53.4656 | -24.0062 | -38.2058 | -14.9419 | -23.3334 | 14.859 | 41.6058 | -63.7 | -63.7615 | -13.6 | -47.2017 | 12.74 | 13.5281 | 18.6 | 24.9303
2021-04-26 08:00 | -35.7149 | -35.8235 | 53.1006 | 53.5297 | 46.8574 | 50.554 | 19.4335 | 46.5474 | 55.2444 | 64.1711 | -56.007 | -58.9172 | 1.4 | 20.3482 | 18 | 55.0273 | -58.24 | -59.716 | -50.4 | -50.4437
2021-04-26 08:30 | -40.4526 | -40.6213 | 57.2381 | 57.9386 | 35.9808 | 40.6781 | 62.8733 | 81.9647 | 116.9844 | 123.0972 | -113.157 | -113.2089 | 58.1 | 67.4692 | 31.2 | 57.2489 | -111.93 | -116.8845 | -125 | -127.655
2021-04-26 09:00 | -45.2974 | -45.5615 | 63.8409 | 64.9448 | 31.5251 | 35.9267 | 83.45 | 100.5062 | 149.6766 | 154.8061 | -146.304 | -147.907 | 93.1 | 102.7189 | 45.6 | 63.3669 | -144.69 | -153.4018 | -166.7 | -171.3159
2021-04-26 09:30 | -48.6417 | -48.6475 | 61.8257 | 63.1891 | 29.0593 | 32.9275 | 69.7322 | 89.4437 | 152.2706 | 157.7607 | -146.304 | -147.1765 | 95.9 | 105.5539 | 38 | 56.9365 | -144.69 | -154.6491 | -170.4 | -179.1178
2021-04-26 10:00 | -48.8132 | -48.9169 | 59.3819 | 60.2468 | 27.216 | 32.3233 | 54.8712 | 76.7955 | 156.3008 | 161.5805 | -149.733 | -150.7114 | 104.3 | 112.7022 | 38 | 57.8356 | -141.505 | -151.1874 | -169.9 | -177.856
2021-04-26 10:30 | -41.2029 | -41.2029 | 54.8586 | 55.8532 | 22.089 | 27.1239 | 36.5808 | 64.0572 | 152.1634 | 157.4874 | -146.304 | -147.0566 | 101.5 | 110.3894 | 38.4 | 58.4 | -136.5 | -146.3488 | -161.3 | -169.2613
2021-04-26 11:00 | -29.8625 | -29.9863 | 50.9998 | 52.114 | 14.9599 | 20.3531 | 29.7219 | 59.4108 | 155.2075 | 160.2209 | -148.59 | -149.7112 | 106.4 | 115.7204 | 45.2 | 64.2059 | -139.685 | -149.4853 | -168.5 | -177.0946
2021-04-26 11:30 | -37.1297 | -37.1297 | 44.0541 | 45.2644 | 13.1167 | 19.0393 | 28.5788 | 57.8506 | 147.3614 | 152.63 | -140.589 | -141.1501 | 98 | 107.4654 | 34.8 | 57.6805 | -128.31 | -137.0751 | -156.1 | -163.8513
2021-04-26 12:00 | -43.5396 | -43.7439 | 51.1927 | 52.5162 | 18.1949 | 24.5036 | 37.7239 | 61.0596 | 166.8909 | 170.0013 | -161.163 | -167.5226 | 118.3 | 128.8647 | 65.2 | 81.201 | -147.875 | -157.7912 | -178.3 | -186.502
2021-04-26 12:30 | -36.0579 | -36.1274 | 44.8044 | 45.8745 | 17.5845 | 24.0539 | 38.8671 | 65.3898 | 133.92 | 139.5238 | -129.159 | -129.568 | 87.5 | 96.7571 | 54 | 76.0852 | -121.03 | -128.3648 | -152 | -159.7643
2021-04-26 13:00 | -26.4109 | -26.4944 | 45.6833 | 46.7153 | 12.7138 | 19.4473 | 2.2863 | 41.2169 | 123.0084 | 126.1687 | -131.445 | -136.439 | 91.7 | 103.6426 | 51.2 | 74.7048 | -116.48 | -123.7734 | -142.7 | -149.6272
2021-04-26 13:30 | -19.744 | -20.1053 | 43.8397 | 45.5252 | 10.8583 | 19.9346 | 2.2863 | 41.2169 | 127.596 | 130.7171 | -130.302 | -135.3382 | 93.1 | 105.5353 | 63.2 | 84.4408 | -122.395 | -130.1093 | -135.7 | -142.9982
2021-04-26 14:00 | -29.2407 | -29.2695 | 51.2356 | 52.1578 | 14.5083 | 22.1354 | 19.4335 | 50.7384 | 99.1055 | 102.906 | -109.728 | -113.9852 | 71.4 | 84.2912 | 23.2 | 53.6731 | -117.39 | -126.0646 | -128.2 | -134.5966
2021-04-26 14:30 | -40.7527 | -40.7659 | 49.8422 | 50.9151 | 17.1206 | 23.9291 | 9.1452 | 46.6316 | 109.7814 | 113.5075 | -129.159 | -133.9311 | 87.5 | 99.9457 | 32.8 | 58.4671 | -127.855 | -136.8106 | -136.8 | -143.5193
2021-04-26 15:00 | -38.3302 | -38.3804 | 48.3845 | 49.2249 | 15.4238 | 23.2804 | 14.861 | 49.1687 | 107.0374 | 110.8921 | -137.16 | -141.6629 | 98 | 109.5673 | 24.8 | 52.2594 | -126.035 | -134.6254 | -158.1 | -165.5785
2021-04-26 15:30 | -38.4803 | -38.5134 | 56.6165 | 57.6442 | 17.3281 | 24.5835 | 29.7219 | 57.4426 | 103.3931 | 107.4192 | -130.302 | -134.7383 | 89.6 | 102.1233 | 17.6 | 49.252 | -121.485 | -130.048 | -152.3 | -159.9884
2021-04-26 16:00 | -40.6884 | -40.8854 | 54.3226 | 55.002 | 18.8663 | 25.6908 | 56.0144 | 75.2832 | 109.417 | 113.5182 | -148.59 | -153.3027 | 106.4 | 117.4353 | 46 | 67.063 | -141.96 | -150.9839 | -167.2 | -174.776
2021-04-26 16:30 | -42.4248 | -42.5756 | 62.1688 | 62.6446 | 25.6291 | 30.0771 | 38.8671 | 58.2894 | 77.8396 | 82.1364 | -133.731 | -137.2457 | 91.7 | 103.6426 | 53.6 | 76.3696 | -130.585 | -137.6967 | -153.3 | -159.684
2021-04-26 17:00 | -38.8447 | -38.8447 | 55.3302 | 55.5985 | 37.6776 | 41.6464 | -5.7158 | -33.6405 | 22.5093 | 28.4418 | -90.297 | -91.7039 | 47.6 | 60.7832 | 38.8 | 71.4524 | -71.89 | -75.5423 | -81.6 | -84.4104
2021-04-26 17:30 | -43.904 | -43.9431 | 51.0212 | 51.1082 | 49.8238 | 52.8888 | -44.5829 | -49.5922 | -39.8524 | -40.0846 | -41.148 | -41.2115 | -2.1 | -26.6828 | 11.6 | 53.2781 | -5.46 | -7.4069 | 1.5 | 10.5076
2021-04-26 18:00 | -50.5711 | -50.5711 | 56.0591 | 56.4904 | 57.258 | 58.838 | -46.8692 | -50.3116 | -47.3126 | -47.416 | -41.148 | -41.2115 | -5.6 | -27.1831 | 11.2 | 51.6295 | 1.365 | 2.275 | 13.8 | 22.2865
2021-04-26 18:30 | -43.9683 | -44.006 | 55.566 | 55.9385 | 61.7258 | 63.2818 | -45.726 | -48.8354 | -48.4702 | -48.52 | -19.431 | -19.4646 | -25.2 | -33.7165 | 10 | 51.7749 | 3.64 | 3.8875 | 41.5 | 47.1594
2021-04-26 19:00 | -44.0969 | -44.4518 | 54.5156 | 55.0684 | 61.6648 | 62.8817 | -53.7281 | -56.061 | -57.8169 | -57.8169 | -30.861 | -30.861 | -14 | -29.4416 | 12.4 | 53.069 | 0 | 1.365 | 37.6 | 41.1013
2021-04-26 19:30 | -36.7225 | -38.6785 | 51.9645 | 52.8959 | 58.1369 | 59.0979 | -42.2966 | -45.6402 | -42.8107 | -42.9843 | -18.288 | -18.288 | -24.5 | -34.6482 | 12 | 53.3667 | 0 | 1.365 | 34.7 | 36.6838
2021-04-26 20:00 | -39.6808 | -40.7584 | 47.1411 | 48.2328 | 56.4889 | 57.4774 | -41.1534 | -45.5112 | -42.382 | -42.4829 | -19.431 | -19.4646 | -21 | -32.2684 | 12.4 | 54.2365 | -0.91 | -1.6405 | 30.9 | 32.7995
2021-04-26 20:30 | -41.7173 | -43.4085 | 44.4399 | 46.5033 | 53.0098 | 54.062 | -52.5849 | -54.9664 | -54.73 | -54.73 | -35.433 | -35.5067 | -5.6 | -29.2412 | 15.2 | 56.0985 | -4.095 | -4.9216 | 25.9 | 26.7778
2021-04-26 21:00 | -40.5597 | -40.9813 | 42.9179 | 44.2336 | 53.0098 | 55.5215 | -41.1534 | -45.5112 | -41.846 | -41.9686 | -20.574 | -20.574 | -18.9 | -30.9429 | 19.2 | 59.2 | -10.465 | -11.8037 | 20.5 | 21.3321
2021-04-26 21:30 | -48.9418 | -48.9956 | 52.8863 | 53.6599 | 58.6496 | 60.9292 | -29.7219 | -38.2058 | -29.8409 | -30.4344 | -19.431 | -19.431 | -28 | -35.8575 | 25.6 | 61.574 | -17.29 | -17.9998 | 15.4 | 15.8152
2021-04-26 22:00 | -43.4752 | -43.6528 | 50.3353 | 51.3191 | 55.317 | 58.2363 | -32.0082 | -39.335 | -33.3353 | -33.7106 | -12.573 | -12.573 | -30.8 | -38.5 | 27.2 | 62.2562 | -17.745 | -18.566 | 12.6 | 12.6099
2021-04-26 22:30 | -45.4046 | -45.768 | 50.5496 | 51.4202 | 60.444 | 62.5913 | -33.1514 | -40.2707 | -34.6859 | -34.9217 | 6.858 | 7.6675 | -56 | -58.4657 | 15.6 | 56.2082 | -6.37 | -7.1219 | 29.6 | 29.6609
2021-04-26 23:00 | -48.4702 | -49.0442 | 52.3503 | 53.2067 | 62.3362 | 64.0272 | -42.2966 | -46.5474 | -43.5825 | -43.6031 | 19.431 | 20.6057 | -72.1 | -73.4466 | 3.2 | 50.9007 | 4.095 | 4.4812 | 44.2 | 44.229
2021-04-26 23:30 | -58.996 | -58.996 | 62.1902 | 62.3983 | 72.3827 | 74.1986 | -50.2986 | -53.1411 | -48.4059 | -48.4221 | 25.146 | 26.3882 | -81.2 | -81.7083 | 6 | 50.7559 | 6.825 | 6.8401 | 55.1 | 56.706
2021-04-27 | -54.0654 | -54.1265 | 56.1019 | 56.6244 | 65.156 | 67.1676 | -58.3007 | -60.1649 | -58.4601 | -58.4715 | 36.576 | 37.4409 | -85.4 | -86.0431 | -4 | -49.761 | 13.65 | 13.6576 | 58.8 | 59.4549
2021-04-27 00:30 | -48.6846 | -49.0745 | 51.1927 | 51.9637 | 59.9313 | 62.1123 | -53.7281 | -55.7454 | -55.6732 | -55.6732 | 45.72 | 46.4148 | -90.3 | -90.9084 | -2 | -50.0016 | 12.285 | 12.285 | 52.2 | 52.3172
2021-04-27 01:00 | -41.4172 | -41.9285 | 44.5257 | 47.6263 | 56.3424 | 59.2413 | -59.4438 | -61.0061 | -58.4172 | -58.4338 | 49.149 | 49.9924 | -88.2 | -88.7428 | -15.2 | -50.3492 | 25.935 | 26.0346 | 66 | 66.0981
2021-04-27 01:30 | -42.2319 | -42.3982 | 44.6543 | 47.9628 | 56.3424 | 60.1724 | -57.1575 | -58.7806 | -59.3391 | -59.3583 | 42.291 | 43.0412 | -83.3 | -83.9592 | -14.8 | -49.8478 | 25.48 | 25.5814 | 66 | 66.1335
2021-04-27 02:00 | -41.0957 | -41.3478 | 41.9746 | 44.3988 | 51.2154 | 57.6464 | -60.587 | -62.1205 | -59.4891 | -59.5108 | 50.292 | 51.3333 | -83.3 | -83.7225 | -22 | -50.9902 | 33.215 | 33.2928 | 69.9 | 70.2597
2021-04-27 02:30 | -39.3163 | -39.4219 | 38.7805 | 41.5479 | 49.5186 | 56.1442 | -65.1596 | -66.1547 | -66.1561 | -66.28 | 53.721 | 54.6971 | -85.4 | -85.7464 | -26.4 | -52.345 | 34.125 | 34.3186 | 70.1 | 70.429
2021-04-27 03:00 | -35.0074 | -35.105 | 33.4211 | 36.8492 | 49.5186 | 56.1442 | -84.5931 | -84.786 | -85.4499 | -85.9457 | 73.152 | 74.4268 | -103.6 | -103.6591 | -43.6 | -59.7126 | 55.055 | 55.4764 | 88 | 88.544
2021-04-27 03:30 | -32.5636 | -32.6536 | 32.1562 | 35.7574 | 49.5186 | 57.1394 | -89.1657 | -89.195 | -88.1296 | -88.4897 | 81.153 | 82.5021 | -112 | -112.0022 | -53.2 | -64.4608 | 63.245 | 63.7162 | 96.1 | 96.834
2021-04-27 04:00 | -30.2697 | -30.4047 | 29.498 | 32.1971 | 47.5166 | 55.4134 | -81.1637 | -81.2924 | -83.349 | -83.6523 | 72.009 | 73.3036 | -101.5 | -101.5386 | -48 | -61.7207 | 56.875 | 57.283 | 91.5 | 92.2577
2021-04-27 04:30 | -28.3403 | -28.5045 | 28.2761 | 31.1266 | 49.2622 | 56.9173 | -97.1678 | -97.1745 | -98.6768 | -99.2913 | 82.296 | 83.6267 | -109.2 | -109.2 | -62 | -71.0988 | 73.255 | 73.6622 | 108.5 | 109.4253
2021-04-27 05:00 | -30.8057 | -31.4078 | 30.5056 | 32.6054 | 49.2622 | 56.9173 | -91.452 | -91.5163 | -93.6818 | -94.0993 | 74.295 | 75.5505 | -102.9 | -102.9024 | -59.2 | -68.8744 | 68.25 | 68.7396 | 104 | 105.3803
2021-04-27 05:30 | -34.493 | -35.7514 | 34.7073 | 35.8642 | 51.3619 | 58.744 | -73.1616 | -73.731 | -73.402 | -73.4841 | 54.864 | 56.2862 | -89.6 | -89.6683 | -44.8 | -58.4876 | 53.235 | 53.7305 | 84 | 85.9491
2021-04-27 06:00 | -36.6367 | -37.3339 | 35.5219 | 35.7746 | 58.4909 | 64.3693 | -69.7322 | -70.3293 | -72.3944 | -72.529 | 62.865 | 64.3439 | -97.3 | -97.3101 | -38 | -54.3087 | 48.23 | 48.8463 | 78.9 | 81.5956
2021-04-27 06:30 | -42.3176 | -44.0764 | 41.353 | 41.3645 | 63.6667 | 69.1063 | -62.8733 | -63.7095 | -68.2141 | -68.312 | 60.579 | 62.3747 | -101.5 | -101.5097 | -42.8 | -57.235 | 50.505 | 51.3183 | 66.4 | 71.2001
2021-04-27 07:00 | -48.5131 | -50.5764 | 47.6127 | 47.8608 | 70.5882 | 74.5075 | -59.4438 | -60.7593 | -58.2028 | -58.2028 | 44.577 | 46.6394 | -87.5 | -87.5 | -22 | -46.0017 | 32.305 | 33.327 | 74.8 | 81.9183
2021-04-27 07:30 | -50.8712 | -51.6901 | 50.2495 | 50.2814 | 64.5945 | 67.2967 | -42.2966 | -48.6343 | -30.7628 | -31.1919 | 19.431 | 21.0138 | -65.1 | -65.6397 | -17.6 | -47.7611 | 16.835 | 17.224 | 49.4 | 56.4416
2021-04-27 08:00 | -60.4966 | -61.517 | 60.0679 | 60.0877 | 57.673 | 60.6842 | -4.5726 | -34.598 | 30.6127 | 35.3383 | -35.433 | -35.8909 | -12.6 | -25.7006 | 6 | 50.3587 | -27.755 | -28.6939 | -19 | -23.4241
2021-04-27 08:30 | -65.7703 | -66.3036 | 64.8484 | 64.8711 | 50.6416 | 53.3297 | 44.5829 | 64.6865 | 95.9328 | 99.7948 | -93.726 | -96.2091 | 42 | 55.1225 | 40.4 | 70.3557 | -80.08 | -83.3743 | -95.1 | -96.8827
2021-04-27 09:00 | -68.7715 | -69.0201 | 67.3995 | 67.752 | 42.7558 | 45.3015 | 80.0205 | 97.6775 | 144.4673 | 149.5986 | -138.303 | -139.6613 | 87.5 | 97.3629 | 56 | 78.9136 | -128.765 | -135.8265 | -152.6 | -157.9086
2021-04-27 09:30 | -65.7059 | -65.8843 | 65.6202 | 65.8574 | 38.6542 | 40.8584 | 75.4479 | 93.968 | 160.6312 | 165.7822 | -153.162 | -154.3896 | 105 | 113.3503 | 48.8 | 70.442 | -136.955 | -145.351 | -165.7 | -172.5123
2021-04-27 10:00 | -62.576 | -62.6735 | 62.8119 | 63.1569 | 36.9085 | 39.211 | 50.2986 | 73.5979 | 151.9061 | 156.5657 | -146.304 | -147.4426 | 100.8 | 109.4711 | 24.8 | 51.9076 | -126.49 | -134.8927 | -156.2 | -163.4677
2021-04-27 10:30 | -62.6404 | -63.0495 | 62.7905 | 63.0528 | 34.0398 | 37.2116 | 52.5849 | 74.3663 | 163.611 | 168.3694 | -156.591 | -157.792 | 114.8 | 122.484 | 37.6 | 59.4118 | -135.135 | -143.7922 | -166.5 | -173.7881
2021-04-27 11:00 | -66.1132 | -67.1283 | 66.006 | 67.1043 | 32.5994 | 37.7448 | 56.0144 | 78.4121 | 179.6034 | 184.0557 | -170.307 | -172.3241 | 130.2 | 137.692 | 55.6 | 71.6547 | -151.97 | -162.1052 | -173.1 | -180.6272
2021-04-27 11:30 | -65.2557 | -65.5677 | 63.7123 | 64.0233 | 32.5994 | 35.4192 | 51.4417 | 73.5624 | 177.5883 | 181.9792 | -169.164 | -171.3738 | 129.5 | 137.4943 | 61.6 | 77.3615 | -155.155 | -165.408 | -175.5 | -183.2994
2021-04-27 12:00 | -62.619 | -62.9971 | 63.798 | 64.2166 | 30.7561 | 34.7413 | 42.2966 | 66.5977 | 176.0447 | 180.4214 | -168.021 | -169.8922 | 129.5 | 137.7311 | 60.4 | 76.902 | -152.88 | -162.9586 | -172.8 | -180.5702
2021-04-27 12:30 | -62.8976 | -63.3873 | 63.605 | 65.0477 | 27.2648 | 31.6922 | 54.8712 | 76.7955 | 187.4709 | 191.8129 | -177.165 | -179.8328 | 141.4 | 149.6495 | 74.4 | 88.324 | -166.53 | -178.2973 | -180.4 | -189.2814
2021-04-27 13:00 | -62.6618 | -62.9954 | 62.1473 | 63.5662 | 29.4743 | 34.037 | 24.0062 | 52.6594 | 155.5291 | 160.1571 | -147.447 | -148.4405 | 114.1 | 122.58 | 48.4 | 67.3261 | -143.325 | -152.268 | -160.5 | -168.1078
2021-04-27 13:30 | -62.1902 | -62.6738 | 64.2696 | 65.4879 | 29.4743 | 34.037 | 33.1514 | 60.2409 | 157.5656 | 162.4906 | -150.876 | -152.1221 | 115.5 | 123.8842 | 44.8 | 64.4981 | -144.69 | -154.8104 | -171.5 | -179.8306
2021-04-27 14:00 | -63.2192 | -63.7488 | 63.0262 | 64.386 | 27.7775 | 32.5787 | 45.726 | 68.8267 | 161.3815 | 165.4169 | -154.305 | -157.8251 | 119.7 | 129.0774 | 53.2 | 71.3863 | -151.97 | -161.7907 | -181.7 | -190.7325
2021-04-27 14:30 | -63.5408 | -63.7601 | 63.4121 | 65.2257 | 29.7795 | 34.3016 | 59.4438 | 80.1266 | 157.1154 | 161.3572 | -152.019 | -155.3513 | 115.5 | 125.1924 | 56 | 72.7252 | -156.975 | -166.9608 | -177.5 | -186.7358
2021-04-27 15:00 | -60.9039 | -61.0035 | 61.8686 | 63.5652 | 31.8303 | 35.3544 | 50.2986 | 71.133 | 139.1508 | 142.6698 | -134.874 | -139.7455 | 98 | 109.5673 | 47.6 | 66.1949 | -149.695 | -159.4981 | -168.7 | -177.3465
2021-04-27 15:30 | -65.6845 | -65.6845 | 63.9695 | 65.5132 | 33.6248 | 36.9783 | 56.0144 | 76.0517 | 128.0034 | 132.8436 | -124.587 | -126.8782 | 84.7 | 96.8179 | 32.4 | 55.9385 | -140.595 | -149.8581 | -166.9 | -176.3004
2021-04-27 16:00 | -67.8068 | -67.838 | 65.8774 | 66.7455 | 38.8006 | 41.7403 | 60.587 | 79.4798 | 111.8823 | 116.9531 | -110.871 | -112.5608 | 70 | 82.3624 | 29.6 | 57.4178 | -130.585 | -139.207 | -148 | -155.7131
2021-04-27 16:30 | -66.2419 | -66.2472 | 65.6845 | 66.2104 | 45.771 | 48.2882 | 44.5829 | 65.5196 | 82.4915 | 88.6233 | -82.296 | -82.3674 | 39.9 | 53.0755 | 23.2 | 58.7728 | -103.74 | -109.0672 | -114.8 | -120.3123
2021-04-27 17:00 | -63.1334 | -63.1435 | 62.576 | 62.6625 | 56.0861 | 58.1585 | -9.1452 | -36.5987 | 18.5006 | 29.0044 | -20.574 | -24.7269 | -23.8 | -30.8318 | 0 | 51.6 | -35.035 | -36.6974 | -24.8 | -26.703
2021-04-27 17:30 | -61.6971 | -61.7825 | 61.2898 | 61.2898 | 64.8997 | 67.2143 | -30.8651 | -40.5456 | -24.9747 | -26.1911 | 22.86 | 26.0895 | -67.2 | -67.8133 | -16 | -47.5714 | 20.02 | 20.0665 | 26.8 | 28.0264
2021-04-27 18:00 | -63.6909 | -64.1829 | 64.8056 | 65.0172 | 64.8997 | 67.532 | -27.4356 | -38.0001 | -30.8057 | -31.7681 | 29.718 | 34.309 | -77 | -77.1557 | -12.4 | -46.4844 | 23.66 | 23.9384 | 34 | 38.7551
2021-04-27 18:30 | -60.3466 | -60.9113 | 64.7198 | 64.8732 | 66.5965 | 69.1643 | -35.4377 | -42.8033 | -36.8296 | -37.2022 | 38.862 | 42.0276 | -86.8 | -86.8705 | -6.4 | -45.2548 | 19.565 | 19.8225 | 53.6 | 58.4453
2021-04-27 19:00 | -62.2759 | -62.4714 | 62.0616 | 62.2333 | 64.802 | 66.8481 | -41.1534 | -46.0109 | -42.4248 | -42.6068 | 40.005 | 42.6754 | -86.1 | -86.2393 | -12 | -47.1525 | 25.48 | 25.7387 | 59.2 | 62.8143
2021-04-27 19:30 | -60.5396 | -60.7314 | 60.1536 | 60.2172 | 57.7707 | 60.0568 | -54.8712 | -57.1575 | -55.1372 | -55.1535 | 12.573 | 13.3785 | -58.8 | -60.2854 | -9.2 | -47.6957 | 19.565 | 19.6495 | 52.6 | 54.9506
2021-04-27 20:00 | -53.4651 | -53.6774 | 53.1006 | 53.1006 | 57.7218 | 60.588 | -49.1555 | -52.448 | -49.5421 | -49.606 | 9.144 | 9.7658 | -55.3 | -56.8769 | -7.6 | -48.5979 | 17.745 | 17.7683 | 50.9 | 52.9525
2021-04-27 20:30 | -48.7274 | -48.7572 | 56.2091 | 56.2492 | 54.3893 | 57.422 | -44.5829 | -48.1889 | -45.2546 | -45.4737 | -4.572 | -4.7127 | -39.9 | -43.569 | -6.8 | -48.8754 | 15.015 | 15.0426 | 42.9 | 43.961
2021-04-27 21:00 | -43.7754 | -43.8011 | 53.1865 | 54.0793 | 52.6436 | 56.5751 | -59.4438 | -61.2733 | -60.9039 | -60.9039 | 8.001 | 8.7048 | -49 | -51.363 | -20 | -50.5268 | 30.03 | 30.0851 | 60.7 | 61.7429
2021-04-27 21:30 | -56.7022 | -56.7444 | 65.0842 | 65.6953 | 54.4381 | 57.148 | -73.1616 | -73.8815 | -75.7173 | -75.8039 | 9.144 | 10.2233 | -51.1 | -54.9845 | -13.2 | -50.1677 | 23.66 | 23.6993 | 57.3 | 57.4843
2021-04-27 22:00 | -51.4285 | -51.453 | 62.5546 | 63.1617 | 47.5654 | 50.9879 | -97.1678 | -97.1946 | -99.8345 | -100.2943 | 9.144 | 10.783 | -47.6 | -52.0265 | -16.4 | -51.8614 | 24.115 | 24.1322 | 57.9 | 58.0986
2021-04-27 22:30 | -55.4159 | -55.5399 | 64.2053 | 64.8129 | 52.9488 | 55.2846 | -110.8856 | -110.9091 | -110.5746 | -111.2835 | -1.143 | -3.6145 | -45.5 | -50.715 | -12.8 | -52.3878 | 22.75 | 22.7545 | 58.4 | 58.4014
2021-04-27 23:00 | -53.5938 | -53.6266 | 64.9341 | 65.3161 | 58.027 | 60.6506 | -110.8856 | -110.8914 | -113.7045 | -114.4273 | -12.573 | -13.0322 | -37.1 | -42.9802 | -20.8 | -51.2141 | 31.85 | 31.902 | 71 | 71.0912
2021-04-27 23:30 | -58.3529 | -58.3698 | 70.5079 | 70.623 | 68.1834 | 70.4297 | -97.1678 | -97.2282 | -96.7903 | -97.0782 | -20.574 | -20.7006 | -28.7 | -35.5625 | -6.4 | -48.8213 | 19.565 | 19.6126 | 69 | 69.2962
2021-04-28 | -49.5635 | -49.9028 | 65.7917 | 66.1836 | 62.9465 | 64.9476 | -107.4561 | -107.4622 | -109.5885 | -110.154 | -37.719 | -37.719 | -2.8 | -28.1397 | -11.6 | -52.1076 | 23.205 | 23.205 | 66.8 | 66.8019
2021-04-28 00:30 | -38.759 | -39.4515 | 59.4247 | 59.9532 | 54.1817 | 56.9978 | -110.8856 | -110.8914 | -113.6616 | -114.2377 | -57.15 | -57.2528 | 22.4 | 38.6524 | -8.8 | -51.5566 | 19.11 | 19.1154 | 58.5 | 58.567
2021-04-28 01:00 | -40.0881 | -40.7112 | 54.3226 | 55.7012 | 52.3873 | 55.2948 | -93.7383 | -93.8498 | -95.8042 | -95.9625 | -56.007 | -56.1119 | 24.5 | 40.461 | -4.4 | -52.5844 | 14.105 | 14.1709 | 50.2 | 50.429
2021-04-28 01:30 | -43.5396 | -43.6335 | 46.3479 | 48.0996 | 56.2814 | 61.39 | -72.0184 | -73.108 | -71.5154 | -71.5154 | -3.429 | -4.8493 | -29.4 | -33.8615 | -22.4 | -52.2456 | 32.76 | 32.8736 | 67.4 | 68.1378
2021-04-28 02:00 | -33.5712 | -33.5712 | 35.5219 | 38.1416 | 56.1837 | 61.9935 | -74.3047 | -75.179 | -75.5243 | -75.5773 | 42.291 | 43.5241 | -68.6 | -69.1124 | -46.8 | -61.8256 | 57.33 | 57.5894 | 89.9 | 90.5827
2021-04-28 02:30 | -29.0049 | -29.0477 | 31.9847 | 35.7985 | 52.7535 | 58.9026 | -68.589 | -69.7322 | -70.7223 | -70.7362 | 37.719 | 38.8115 | -58.8 | -59.8572 | -40.4 | -58.5655 | 50.96 | 51.1627 | 81.6 | 81.9815
2021-04-28 03:00 | -13.5914 | -13.5914 | 27.5901 | 31.866 | 42.4994 | 50.8389 | -57.1575 | -59.3558 | -56.6164 | -56.6447 | 37.719 | 38.5583 | -59.5 | -60.3017 | -36.8 | -56.7493 | 46.865 | 47.0061 | 74.5 | 75.0417
2021-04-28 03:30 | -15.3278 | -15.3457 | 28.812 | 32.7113 | 47.9316 | 54.6497 | -66.3027 | -67.4846 | -68.6643 | -68.7109 | 61.722 | 62.9896 | -85.4 | -85.4717 | -52.8 | -65.7608 | 61.88 | 62.207 | 99.8 | 100.5551
2021-04-28 04:00 | -7.6747 | -7.6747 | 32.735 | 36.3116 | 46.2837 | 53.2102 | -61.7301 | -62.9978 | -63.7123 | -63.7123 | 66.294 | 67.2721 | -91 | -91.0108 | -54 | -64.6789 | 63.245 | 63.6626 | 102.1 | 102.7912
2021-04-28 04:30 | -13.5914 | -13.5914 | 34.3428 | 37.5559 | 46.3935 | 53.3058 | -50.2986 | -53.1411 | -51.6001 | -51.6691 | 52.578 | 54.0604 | -81.2 | -81.3085 | -42.4 | -58.2903 | 50.96 | 51.3566 | 86.3 | 86.9982
2021-04-28 05:00 | -16.0781 | -16.0781 | 34.0642 | 36.5975 | 46.6499 | 53.5291 | -42.2966 | -48.6343 | -42.7249 | -43.4866 | 43.434 | 52.6277 | -72.1 | -72.1034 | -29.2 | -52.4748 | 38.675 | 38.9975 | 69.1 | 69.7098
2021-04-28 05:30 | -26.4539 | -26.5322 | 32.3278 | 34.4798 | 53.9254 | 59.9758 | -46.8692 | -52.1482 | -46.991 | -47.4378 | 49.149 | 57.435 | -80.5 | -80.503 | -37.6 | -56.1056 | 44.59 | 45.1093 | 77.2 | 78.4414
2021-04-28 06:00 | -34.7502 | -34.7502 | 32.6922 | 34.9654 | 60.7492 | 65.2264 | -46.8692 | -52.6594 | -49.6493 | -50.0173 | 51.435 | 59.403 | -86.8 | -86.8254 | -41.6 | -57.711 | 49.595 | 50.0624 | 76.6 | 78.641
2021-04-28 06:30 | -38.0087 | -38.0728 | 41.5887 | 41.9451 | 67.4632 | 70.8035 | -44.5829 | -51.7583 | -45.4474 | -46.896 | 45.72 | 61.51 | -88.9 | -89.1229 | -35.2 | -52.6847 | 42.77 | 43.635 | 81.2 | 84.7868
2021-04-28 07:00 | -47.6342 | -48.7329 | 46.1978 | 46.1978 | 72.8466 | 75.8341 | -35.4377 | -46.9945 | -37.0869 | -39.4952 | 36.576 | 55.0542 | -86.1 | -86.4436 | -32 | -49.679 | 44.135 | 45.0634 | 77.2 | 85.4794
2021-04-28 07:30 | -50.0565 | -50.7031 | 52.8434 | 52.8564 | 66.9505 | 69.2368 | -20.5767 | -40.9784 | -14.0416 | -24.2628 | 14.859 | 39.479 | -63 | -63.0156 | -24.8 | -49.4659 | 30.03 | 30.5223 | 52.9 | 64.2135
2021-04-28 08:00 | -60.0035 | -60.0035 | 59.8749 | 59.9088 | 60.1877 | 61.2547 | 16.0041 | 48.4458 | 51.2356 | 61.1723 | -52.578 | -56.0536 | -3.5 | -21.9804 | -4 | -50.5585 | -32.76 | -34.2552 | -20 | -25.0601
2021-04-28 08:30 | -64.5054 | -64.5428 | 62.8119 | 63.0392 | 51.4107 | 52.3175 | 62.8733 | 83.45 | 112.3968 | 119.2493 | -108.585 | -108.585 | 53.2 | 64.4608 | 14.8 | 53.2962 | -96.005 | -100.8675 | -107.7 | -109.1125
2021-04-28 09:00 | -65.4702 | -65.5994 | 63.9695 | 64.0684 | 47.8828 | 50.2461 | 65.1596 | 85.1858 | 131.1118 | 137.2833 | -126.873 | -127.125 | 74.2 | 83.5936 | 12.4 | 46.099 | -111.475 | -117.9933 | -133.4 | -137.0228
2021-04-28 09:30 | -66.2419 | -66.4706 | 65.3201 | 65.4175 | 42.5971 | 45.2374 | 74.3047 | 94.4466 | 155.915 | 161.3278 | -149.733 | -150.8457 | 99.4 | 108.1834 | 30.4 | 51.524 | -133.77 | -142.5102 | -159.8 | -164.3257
2021-04-28 10:00 | -66.3705 | -66.4374 | 65.7059 | 65.9594 | 39.1669 | 41.3751 | 67.4459 | 88.4077 | 164.3185 | 169.6641 | -157.734 | -159.3819 | 110.6 | 119.8616 | 36.8 | 57.668 | -138.32 | -147.5667 | -165.4 | -170.873
2021-04-28 10:30 | -61.9972 | -61.9664 | 60.7753 | 61.1101 | 39.1669 | 41.527 | 32.0082 | 62.5398 | 142.3021 | 148.0166 | -137.16 | -137.8441 | 95.9 | 104.9767 | 17.2 | 49.1105 | -117.39 | -125.7357 | -147.9 | -152.6046
2021-04-28 11:00 | -58.653 | -58.6626 | 56.8951 | 57.9401 | 37.5189 | 39.9764 | 13.7178 | 49.9335 | 135.2492 | 141.0866 | -130.302 | -130.5474 | 91.7 | 101.1542 | 16.8 | 47.8464 | -112.84 | -119.8862 | -137.6 | -142.2821
2021-04-28 11:30 | -60.368 | -60.3768 | 58.6101 | 59.8537 | 34.0398 | 37.0267 | 30.8651 | 59.0136 | 162.8178 | 167.8665 | -155.448 | -156.8036 | 117.6 | 126.8681 | 51.2 | 70.4557 | -142.87 | -152.1504 | -166.1 | -172.0096
2021-04-28 12:00 | -56.3807 | -56.4823 | 54.4298 | 55.7059 | 37.5189 | 40.4186 | -11.4315 | -46.0251 | 121.5721 | 127.6467 | -116.586 | -116.6364 | 81.9 | 91.724 | 6 | 46.7863 | -101.01 | -107.3684 | -127.4 | -131.4062
2021-04-28 12:30 | -62.4689 | -62.5974 | 61.0112 | 62.4748 | 32.2942 | 36.6264 | 35.4377 | 62.4666 | 171.2642 | 175.9645 | -163.449 | -165.2021 | 125.3 | 134.2869 | 54 | 72.2496 | -146.51 | -155.727 | -173.2 | -179.5426
2021-04-28 13:00 | -65.9203 | -66.1405 | 64.2482 | 65.521 | 32.2942 | 36.6264 | 33.1514 | 61.1986 | 169.3563 | 174.0091 | -162.306 | -164.2424 | 126 | 135.1925 | 53.6 | 71.9511 | -147.875 | -157.0119 | -177.6 | -183.5612
2021-04-28 13:30 | -65.6202 | -65.8638 | 64.1624 | 65.3056 | 32.2942 | 36.6264 | 43.4397 | 68.2069 | 168.9918 | 173.689 | -160.02 | -161.8102 | 123.9 | 132.9816 | 52.4 | 69.2012 | -152.88 | -162.4911 | -177.4 | -183.1172
2021-04-28 14:00 | -61.7829 | -61.8255 | 60.6467 | 61.9103 | 34.1375 | 38.2615 | 37.7239 | 60.1649 | 148.369 | 153.5919 | -141.732 | -142.5088 | 105 | 114.4345 | 50.8 | 71.842 | -132.86 | -139.8561 | -160.5 | -166.0573
2021-04-28 14:30 | -60.8611 | -60.9177 | 59.8107 | 61.0205 | 34.1375 | 38.2615 | 53.7281 | 72.0547 | 154.3071 | 158.9759 | -148.59 | -150.5162 | 110.6 | 120.1331 | 57.6 | 77.0662 | -146.055 | -156.4016 | -158.7 | -164.4485
2021-04-28 15:00 | -58.5672 | -58.627 | 57.9241 | 58.985 | 35.8831 | 39.8268 | 59.4438 | 79.3646 | 144.7245 | 149.2609 | -138.303 | -140.9973 | 102.9 | 113.6719 | 49.6 | 67.376 | -155.61 | -166.4193 | -139.5 | -144.7419
2021-04-28 15:30 | -59.5748 | -59.8522 | 59.3176 | 59.9281 | 39.4232 | 44.0479 | 65.1596 | 84.454 | 123.33 | 127.5784 | -120.015 | -123.6396 | 83.3 | 94.5829 | 17.2 | 47.2424 | -128.31 | -136.9157 | -145.4 | -149.9602
2021-04-28 16:00 | -57.4525 | -57.827 | 58.6959 | 59.0734 | 42.9023 | 47.1872 | 68.589 | 87.1272 | 119.7284 | 126.0549 | -116.586 | -116.8602 | 74.2 | 83.5936 | 41.2 | 65.0969 | -134.68 | -142.7511 | -123.6 | -126.9794
2021-04-28 16:30 | -54.9014 | -55.1511 | 59.4891 | 59.6155 | 48.4932 | 52.4562 | 34.2945 | 58.0761 | 69.7362 | 77.1331 | -67.437 | -68.0541 | 25.9 | 38.142 | 44.8 | 73.9221 | -79.625 | -83.4649 | -77.6 | -78.6163
2021-04-28 17:00 | -57.8813 | -57.976 | 58.6316 | 58.7019 | 57.673 | 61.0429 | -2.2863 | -36.6522 | 22.4236 | 34.9495 | -22.86 | -33.9838 | -18.2 | -26.2383 | 18.4 | 58.9454 | -44.59 | -46.9069 | -32.2 | -32.2126
2021-04-28 17:30 | -55.4373 | -55.9989 | 54.6227 | 54.628 | 64.5457 | 68.2922 | -43.4397 | -49.0889 | -40.131 | -40.4022 | 40.005 | 43.5241 | -81.9 | -82.142 | -14 | -47.7007 | 23.66 | 23.7299 | 51.7 | 56.6668
2021-04-28 18:00 | -59.2104 | -61.4453 | 58.3529 | 58.5102 | 68.0247 | 72.0835 | -53.7281 | -55.7454 | -55.0729 | -55.0729 | 53.721 | 54.9235 | -95.9 | -95.9639 | -11.2 | -43.8543 | 28.665 | 28.8952 | 60.4 | 69.808
2021-04-28 18:30 | -63.0906 | -63.1758 | 61.6757 | 61.6964 | 69.6727 | 71.3175 | -53.7281 | -55.7454 | -53.7438 | -53.7498 | 42.291 | 43.0412 | -89.6 | -90.3868 | -15.6 | -47.0608 | 30.03 | 30.1161 | 42.2 | 48.7463
2021-04-28 19:00 | -60.3895 | -60.3895 | 59.2103 | 59.2414 | 67.2068 | 68.5268 | -67.4459 | -68.6081 | -67.2065 | -67.3064 | 33.147 | 34.3851 | -74.2 | -76.0781 | -17.2 | -47.6151 | 32.305 | 32.4616 | 45.1 | 50.401
2021-04-28 19:30 | -54.2583 | -54.3992 | 53.8081 | 54.0775 | 67.2068 | 69.3563 | -65.1596 | -66.1547 | -65.6416 | -65.6784 | 43.434 | 44.6356 | -81.2 | -82.3981 | -17.2 | -47.9883 | 32.305 | 32.5094 | 67.7 | 72.5569
2021-04-28 20:00 | -49.4135 | -49.4215 | 48.0414 | 48.5019 | 67.2068 | 69.3563 | -64.0164 | -64.8379 | -68.9001 | -68.9948 | 49.149 | 50.4606 | -83.3 | -84.1457 | -26.4 | -49.9472 | 39.585 | 39.9002 | 76.6 | 80.5146
2021-04-28 20:30 | -51.4071 | -51.5309 | 50.0351 | 50.5076 | 63.4592 | 66.5994 | -67.4459 | -68.226 | -68.6215 | -68.7087 | 12.573 | 14.3217 | -44.8 | -48.8999 | -12.4 | -48.0283 | 24.57 | 24.6751 | 56.5 | 59.6732
2021-04-28 21:00 | -48.4487 | -48.8113 | 47.3768 | 47.7705 | 61.7746 | 65.6794 | -68.589 | -69.5351 | -68.3642 | -68.4175 | -3.429 | -5.715 | -32.2 | -38.0648 | -15.6 | -48.1946 | 27.755 | 27.8889 | 56.8 | 60.2516
2021-04-28 21:30 | -53.6152 | -53.7115 | 52.2861 | 52.4695 | 68.7938 | 71.7734 | -69.7322 | -70.6629 | -70.6794 | -70.7711 | 2.286 | 6.1552 | -43.4 | -46.7954 | -18.8 | -48.9539 | 32.305 | 32.4201 | 66.8 | 69.6161
2021-04-28 22:00 | -48.8775 | -48.8775 | 47.7198 | 48.0986 | 66.389 | 69.4718 | -65.1596 | -66.3618 | -67.4424 | -67.4844 | 0 | 4.572 | -42 | -45.5 | -22 | -50.9902 | 34.125 | 34.2733 | 66.7 | 68.2579
2021-04-28 22:30 | -49.8636 | -49.8778 | 48.363 | 48.7197 | 71.516 | 74.3866 | -70.8753 | -71.7913 | -72.0729 | -72.1885 | 13.716 | 15.335 | -57.4 | -59.0827 | -26.8 | -51.8614 | 40.04 | 40.2051 | 75 | 76.7936
2021-04-28 23:00 | -48.6203 | -48.5741 | 47.334 | 47.7795 | 74.7997 | 77.0331 | -72.0184 | -72.4616 | -73.745 | -73.8616 | 27.432 | 28.575 | -74.2 | -74.8444 | -30.4 | -53.1519 | 44.59 | 44.7776 | 83.5 | 85.038
2021-04-28 23:30 | -57.8384 | -57.9545 | 57.1953 | 57.1953 | 84.4312 | 86.416 | -72.0184 | -72.5968 | -72.3944 | -72.5107 | 29.718 | 31.4481 | -84.7 | -84.934 | -21.6 | -47.2288 | 39.585 | 39.8456 | 87.3 | 90.8367
2021-04-29 | -49.7136 | -49.7191 | 48.4916 | 48.6449 | 79.4629 | 81.5687 | -73.1616 | -73.731 | -74.6239 | -74.7728 | 40.005 | 41.3064 | -89.6 | -89.7748 | -36 | -54.4118 | 50.505 | 50.7993 | 90.3 | 92.4883
2021-04-29 00:30 | -39.9166 | -41.2648 | 39.4236 | 39.6311 | 74.3359 | 77.6393 | -72.0184 | -72.4616 | -76.5319 | -76.7032 | 45.72 | 46.863 | -89.6 | -89.8212 | -37.2 | -55.213 | 52.325 | 52.5638 | 93 | 94.4524
2021-04-29 01:00 | -34.6216 | -37.3728 | 33.7641 | 34.8705 | 67.6707 | 72.4744 | -73.1616 | -73.5979 | -73.0161 | -73.1174 | 42.291 | 43.2682 | -81.9 | -82.2612 | -36.8 | -54.648 | 50.505 | 50.9051 | 84.9 | 85.5716
2021-04-29 01:30 | -34.2786 | -36.8314 | 33.8069 | 34.7746 | 69.4163 | 74.107 | -73.1616 | -73.8815 | -74.3667 | -74.7481 | 51.435 | 52.6897 | -91.7 | -91.8708 | -44 | -58.6638 | 56.875 | 57.339 | 92.6 | 93.1384
2021-04-29 02:00 | -27.8044 | -31.3693 | 27.1184 | 28.6805 | 64.387 | 70.0509 | -75.4479 | -76.0001 | -74.6453 | -75.2454 | 61.722 | 62.7714 | -96.6 | -96.6913 | -43.6 | -57.5736 | 57.33 | 57.7904 | 100.2 | 100.728
2021-04-29 02:30 | -23.6884 | -27.6861 | 23.3026 | 24.9384 | 62.6413 | 69.2551 | -77.7342 | -78.145 | -79.0615 | -78.608 | 67.437 | 68.8177 | -101.5 | -101.5024 | -51.2 | -62.1328 | 65.52 | 66.0879 | 106.8 | 107.8904
2021-04-29 03:00 | -22.295 | -26.8868 | 22.0806 | 24.2221 | 59.3576 | 67.0502 | -77.7342 | -78.145 | -79.769 | -79.2175 | 65.151 | 66.3531 | -95.2 | -95.2103 | -50.4 | -61.4752 | 64.61 | 65.127 | 103 | 104.0865
2021-04-29 03:30 | -20.8373 | -25.874 | 20.58 | 22.9519 | 57.5143 | 65.424 | -70.8753 | -71.4629 | -73.938 | -74.1044 | 68.58 | 69.723 | -98 | -98.0025 | -54.4 | -64.7951 | 65.52 | 65.975 | 104.6 | 105.6559
2021-04-29 04:00 | -19.7868 | -25.0686 | 19.4867 | 21.9374 | 55.8785 | 63.9907 | -66.3027 | -67.0962 | -68.4071 | -68.4782 | 61.722 | 62.7714 | -93.1 | -93.1421 | -47.6 | -60.4119 | 60.515 | 61.0073 | 97.9 | 98.7462
2021-04-29 04:30 | -19.7868 | -24.7689 | 19.2723 | 21.4568 | 55.8785 | 63.9907 | -73.1616 | -73.8815 | -77.1107 | -77.3229 | 74.295 | 75.5505 | -103.6 | -103.6095 | -64 | -72.2839 | 75.075 | 75.6245 | 114 | 115.3813
2021-04-29 05:00 | -23.174 | -27.1239 | 22.9595 | 24.5669 | 55.8785 | 63.9907 | -59.4438 | -61.0061 | -61.3327 | -61.3415 | 61.722 | 62.9896 | -93.8 | -93.8026 | -47.2 | -60.0973 | 56.42 | 57.0113 | 98.2 | 99.463
2021-04-29 05:30 | -25.8107 | -29.096 | 25.3391 | 26.6776 | 61.0544 | 67.7807 | -57.1575 | -59.3558 | -58.9103 | -58.9308 | 60.579 | 65.5907 | -95.2 | -95.2103 | -44 | -58.6638 | 54.145 | 54.7609 | 85.7 | 87.1443
2021-04-29 06:00 | -29.6266 | -31.8946 | 29.498 | 30.2635 | 64.4846 | 70.2178 | -57.1575 | -61.5605 | -58.5672 | -59.002 | 59.436 | 74.9864 | -97.3 | -97.5515 | -42.4 | -56.6703 | 53.69 | 54.3815 | 88.1 | 90.3416
2021-04-29 06:30 | -36.9154 | -37.7624 | 36.9368 | 37.0347 | 71.5648 | 75.1788 | -49.1555 | -55.2155 | -49.8422 | -50.6489 | 50.292 | 67.2041 | -93.1 | -93.4179 | -31.2 | -49.4773 | 42.315 | 46.314 | 76.4 | 80.9973
2021-04-29 07:00 | -42.8964 | -43.0316 | 42.5749 | 42.609 | 76.643 | 78.9572 | -44.5829 | -52.3483 | -45.7048 | -46.5749 | 46.863 | 64.678 | -95.2 | -95.8566 | -31.6 | -47.9016 | 45.5 | 46.5881 | 69.4 | 78.5532
2021-04-29 07:30 | -45.5547 | -45.6688 | 45.0402 | 45.0985 | 72.1263 | 74.5808 | -25.1493 | -41.6113 | -20.6229 | -26.3021 | 20.574 | 43.9721 | -72.1 | -72.1543 | -17.6 | -45.9077 | 23.66 | 24.0935 | 54.1 | 59.1037
2021-04-29 08:00 | -58.6102 | -58.713 | 58.1171 | 58.139 | 64.4846 | 67.3195 | 17.1473 | 46.7016 | 49.0919 | 58.0083 | -49.149 | -53.7332 | -6.3 | -15.3522 | 8.4 | 51.8845 | -40.04 | -39.8378 | -26.4 | -27.674
2021-04-29 08:30 | -62.1044 | -62.5146 | 61.6757 | 61.7036 | 57.673 | 59.703 | 60.587 | 80.9783 | 110.7032 | 117.0851 | -108.585 | -108.585 | 52.5 | 61.9569 | 29.6 | 59.1405 | -105.105 | -110.0921 | -114.1 | -117.8019
2021-04-29 09:00 | -60.3895 | -60.7974 | 60.4323 | 60.4563 | 52.3873 | 54.6141 | 36.5808 | 64.9989 | 102.7928 | 110.0016 | -99.441 | -99.4673 | 49.7 | 60.3869 | -11.6 | -43.5725 | -87.36 | -92.9849 | -110.1 | -115.5293
2021-04-29 09:30 | -59.1675 | -59.8984 | 58.996 | 59.1052 | 43.83 | 47.5981 | 43.4397 | 70.8845 | 126.3312 | 132.734 | -121.158 | -121.2927 | 74.2 | 83.2735 | -2.8 | -40.0979 | -104.195 | -111.3003 | -128.3 | -134.5706
2021-04-29 10:00 | -55.0729 | -56.8534 | 54.5799 | 55.3002 | 36.2982 | 42.4973 | 38.8671 | 66.3126 | 135.485 | 141.4289 | -131.445 | -131.941 | 87.5 | 96.7571 | 6.8 | 42.1521 | -112.385 | -119.6131 | -140.4 | -147.9315
2021-04-29 10:30 | -50.421 | -52.1027 | 50.0565 | 50.6529 | 32.5017 | 39.3042 | 26.2924 | 56.756 | 139.944 | 145.5137 | -134.874 | -135.2657 | 94.5 | 102.5781 | 21.2 | 48.1215 | -122.85 | -130.3843 | -143.3 | -147.5271
2021-04-29 11:00 | -48.6203 | -50.1559 | 48.1915 | 48.7221 | 32.3919 | 40.1653 | 1.1431 | 49.1687 | 124.4875 | 130.5324 | -120.015 | -120.151 | 84 | 92.9947 | 12 | 44.4504 | -106.015 | -113.0059 | -127.1 | -133.9541
2021-04-29 11:30 | -47.9985 | -49.8945 | 47.7198 | 48.4084 | 30.7561 | 38.8582 | 9.1452 | 48.8755 | 136.9856 | 142.755 | -132.588 | -132.9865 | 97.3 | 105.9778 | 29.6 | 53.3622 | -120.12 | -127.8153 | -136.1 | -143.3779
2021-04-29 12:00 | -45.7476 | -47.91 | 45.3618 | 46.0611 | 29.0593 | 37.5295 | 2.2863 | 46.9249 | 132.4409 | 137.7842 | -126.873 | -127.125 | 92.4 | 101.2099 | 29.2 | 54.8234 | -118.755 | -126.377 | -131.7 | -138.7924
2021-04-29 12:30 | -48.4916 | -50.4599 | 47.9343 | 48.7047 | 27.0695 | 36.0108 | 19.4335 | 52.8576 | 149.355 | 154.8773 | -144.018 | -144.9043 | 109.2 | 118.571 | 42 | 63.181 | -130.585 | -138.7399 | -156.2 | -165.767
2021-04-29 13:00 | -45.8976 | -48.9496 | 45.4475 | 46.9173 | 27.0695 | 37.11 | 5.7158 | 47.2164 | 134.8848 | 140.7006 | -129.159 | -129.568 | 96.6 | 105.6165 | 18.8 | 48.9539 | -112.84 | -119.7333 | -146 | -154.067
2021-04-29 13:30 | -46.3693 | -49.4206 | 45.6404 | 47.1658 | 30.4021 | 40.8125 | 32.0082 | 60.587 | 125.0235 | 131.4182 | -122.301 | -122.5624 | 89.6 | 98.6603 | 15.2 | 46.5515 | -114.205 | -121.0206 | -147.4 | -155.426
2021-04-29 14:00 | -46.4979 | -46.9366 | 45.2117 | 47.6879 | 30.5486 | 39.6179 | 99.4541 | 113.5868 | 99.8559 | 108.4318 | -96.012 | -96.3448 | 65.8 | 76.2358 | 0.8 | 42.8075 | -102.83 | -109.2768 | -134 | -141.2273
2021-04-29 14:30 | -45.0616 | -45.2601 | 44.5685 | 47.1049 | 32.2942 | 39.8994 | 93.7383 | 107.4804 | 91.5381 | 99.4266 | -90.297 | -91.5114 | 56.7 | 68.5357 | -12.4 | -43.4088 | -94.185 | -100.4901 | -125.9 | -133.1705
2021-04-29 15:00 | -48.02 | -48.2326 | 46.0906 | 48.0046 | 33.991 | 41.2848 | 94.8815 | 108.4789 | 93.1459 | 101.0703 | -90.297 | -91.3328 | 57.4 | 68.7285 | -10.4 | -42.4924 | -100.555 | -107.0962 | -124.9 | -132.6242
2021-04-29 15:30 | -50.228 | -50.3752 | 48.363 | 48.7789 | 40.8026 | 46.1847 | 70.8753 | 84.9707 | 71.4726 | 77.9438 | -70.866 | -75.1952 | 36.4 | 51.9747 | -32 | -51.225 | -79.17 | -85.001 | -101.8 | -107.978
2021-04-29 16:00 | -54.9443 | -55.5422 | 53.8724 | 54.6083 | 42.9633 | 48.1042 | 104.0266 | 117.6112 | 102.4713 | 111.0256 | -100.584 | -100.7462 | 62.3 | 71.4583 | 12 | 48.314 | -108.29 | -114.244 | -135.3 | -142.3057
2021-04-29 16:30 | -55.0087 | -55.6404 | 55.7803 | 55.974 | 47.3701 | 52.8974 | 113.1719 | 124.792 | 109.0311 | 116.5188 | -106.299 | -106.3543 | 63 | 71.4 | 53.6 | 76.3696 | -119.665 | -124.6883 | -141.5 | -147.5449
2021-04-29 17:00 | -47.4841 | -48.0072 | 46.3479 | 46.7954 | 61.8235 | 66.1366 | 13.7178 | 46.6456 | 13.1198 | 28.4105 | -13.716 | -32.7305 | -26.6 | -28.5974 | -5.6 | -53.4939 | -20.02 | -21.1514 | -8.6 | -9.8489
2021-04-29 17:30 | -42.9608 | -43.9749 | 44.9973 | 45.0053 | 68.5374 | 73.1598 | -24.0062 | -39.1017 | -24.2244 | -29.1578 | 22.86 | 44.1056 | -65.1 | -65.1339 | -13.6 | -46.4362 | 20.475 | 20.6562 | 50.9 | 52.8436
2021-04-29 18:00 | -48.7703 | -48.9549 | 49.4563 | 49.0489 | 73.872 | 76.412 | -24.0062 | -40.9305 | -24.696 | -29.4511 | 25.146 | 47.2517 | -70 | -70.0035 | -16 | -44.9444 | 29.12 | 29.4065 | 62.3 | 64.397
2021-04-29 18:30 | -50.6568 | -51.0661 | 50.571 | 50.7531 | 76.2768 | 78.7393 | -34.2945 | -46.1385 | -33.0566 | -35.7173 | 30.861 | 51.435 | -78.4 | -78.5124 | -24.4 | -47.8832 | 39.585 | 39.9598 | 67.5 | 69.9629
2021-04-29 19:00 | -48.0843 | -48.134 | 48.2558 | 48.2558 | 73.0053 | 77.1557 | -29.7219 | -42.8491 | -30.9772 | -33.7762 | 29.718 | 50.7574 | -77 | -77.0509 | -20.8 | -45.7961 | 34.125 | 34.559 | 67.9 | 69.5156
2021-04-29 19:30 | -44.0541 | -44.2153 | 43.0251 | 43.0528 | 73.0541 | 76.3099 | -32.0082 | -43.6797 | -31.6632 | -34.5937 | 30.861 | 51.435 | -79.1 | -79.1495 | -23.6 | -47.828 | 36.4 | 36.8775 | 68.9 | 70.191
2021-04-29 20:00 | -41.9103 | -42.2175 | 40.6455 | 40.9027 | 71.3573 | 74.1638 | -32.0082 | -44.4655 | -31.3631 | -34.3367 | 30.861 | 50.5253 | -77 | -77.0127 | -20.4 | -48.8623 | 30.485 | 30.8227 | 63.1 | 63.8261
2021-04-29 20:30 | -38.2659 | -38.2659 | 36.8082 | 37.1901 | 69.5628 | 72.4389 | -37.7239 | -46.6456 | -38.4589 | -40.2667 | 38.862 | 57.435 | -83.3 | -83.347 | -26.4 | -50.2872 | 39.13 | 39.5091 | 69.4 | 69.9589
2021-04-29 21:00 | -36.6367 | -36.6455 | 35.7363 | 36.3338 | 66.0838 | 69.6507 | -34.2945 | -44.6414 | -35.9078 | -38.0242 | 35.433 | 54.3015 | -78.4 | -78.4 | -25.2 | -49.6677 | 36.855 | 37.1933 | 65.1 | 65.4138
2021-04-29 21:30 | -40.4097 | -40.7441 | 43.7968 | 43.9721 | 65.9739 | 68.4825 | -32.0082 | -42.91 | -32.4135 | -34.629 | 32.004 | 49.4669 | -79.8 | -79.8491 | -27.2 | -51.7285 | 38.675 | 38.8912 | 64.2 | 64.2848
2021-04-29 22:00 | -36.4438 | -36.4438 | 40.7098 | 41.027 | 62.5925 | 66.311 | -35.4377 | -40.9784 | -34.6001 | -34.73 | 32.004 | 33.2847 | -75.6 | -75.862 | -27.2 | -51.7285 | 39.585 | 39.752 | 69.4 | 69.5152
2021-04-29 22:30 | -36.5295 | -36.8353 | 41.1171 | 41.3258 | 69.6727 | 71.4147 | -45.726 | -49.2484 | -47.87 | -47.8751 | 46.863 | 50.7317 | -94.5 | -94.5104 | -30.8 | -51.4401 | 43.225 | 43.6278 | 75.8 | 77.2506
2021-04-29 23:00 | -38.1588 | -38.4898 | 43.1322 | 43.3469 | 69.6727 | 73.0316 | -45.726 | -48.4458 | -45.7476 | -45.7798 | 46.863 | 49.5197 | -96.6 | -96.6 | -30.4 | -51.2016 | 43.225 | 43.7605 | 77.7 | 78.969
2021-04-29 23:30 | -46.7123 | -46.6242 | 52.2003 | 51.7639 | 79.3042 | 81.8116 | -45.726 | -50.1425 | -48.7917 | -48.8756 | 50.292 | 53.9152 | -103.6 | -103.7914 | -22 | -47.7678 | 35.49 | 36.0571 | 84.3 | 87.0481
2021-04-30 | -43.9897 | -43.9897 | 45.9835 | 45.7465 | 72.5414 | 75.2744 | -48.0123 | -53.6794 | -47.8056 | -48.6741 | 48.006 | 63.2276 | -96.6 | -96.9645 | -22.4 | -48.3073 | 35.945 | 36.4284 | 77.7 | 79.2114
2021-04-30 00:30 | -30.184 | -30.2218 | 36.4866 | 36.7888 | 63.8743 | 66.9619 | -59.4438 | -64.1082 | -61.3755 | -61.695 | 61.722 | 76.1362 | -102.2 | -102.8119 | -34 | -53.4176 | 45.045 | 45.6295 | 84.4 | 85.6535
2021-04-30 01:00 | -24.1815 | -24.3225 | 31.4274 | 32.4741 | 55.4147 | 61.2564 | -54.8712 | -59.4438 | -55.3302 | -55.6929 | 57.15 | 73.1877 | -91.7 | -91.7961 | -28 | -49.8141 | 41.405 | 41.8254 | 75.7 | 76.4385
2021-04-30 01:30 | -18.5649 | -18.8111 | 34.4929 | 35.4443 | 55.3658 | 59.6322 | -61.7301 | -63.771 | -62.3188 | -62.4045 | 64.008 | 72.0815 | -99.4 | -99.4616 | -38.8 | -54.8715 | 52.78 | 53.163 | 87.1 | 87.9365
2021-04-30 02:00 | -16.0139 | -16.2312 | 20.7944 | 22.2482 | 45.2583 | 51.202 | -60.587 | -62.1205 | -62.0187 | -62.1094 | 57.15 | 58.5167 | -88.2 | -88.2694 | -34.8 | -53.9303 | 46.41 | 46.7854 | 87.5 | 88.0925
2021-04-30 02:30 | -16.7427 | -17.0167 | 19.9797 | 22.0037 | 43.5248 | 49.6764 | -65.1596 | -66.1547 | -66.542 | -66.7143 | 59.436 | 60.7513 | -86.1 | -86.2024 | -35.2 | -54.1893 | 46.41 | 46.7854 | 86.8 | 87.2349
2021-04-30 03:00 | -13.3127 | -14.351 | 13.4842 | 16.2797 | 41.6815 | 48.0696 | -64.0164 | -65.0291 | -67.2923 | -67.4936 | 58.293 | 59.403 | -84.7 | -84.8041 | -34.8 | -54.5439 | 45.045 | 45.3747 | 83.1 | 83.3461
2021-04-30 03:30 | -8.0819 | -10.7035 | 9.3467 | 13.2638 | 36.4935 | 42.6895 | -66.3027 | -67.281 | -68.4928 | -68.6731 | 58.293 | 59.403 | -84 | -84.2359 | -33.6 | -54.0992 | 42.77 | 43.0619 | 81.4 | 81.6434
2021-04-30 04:00 | -3.6873 | -8.8588 | 5.8525 | 9.9437 | 31.3664 | 38.3989 | -59.4438 | -60.7593 | -62.8976 | -62.9946 | 57.15 | 58.2818 | -81.9 | -82.1986 | -31.2 | -53.9392 | 38.675 | 38.9975 | 77 | 77.2492
2021-04-30 04:30 | 0 | 9.0788 | 4.9092 | 8.9045 | 29.633 | 36.9965 | -62.8733 | -63.904 | -65.2557 | -65.4123 | 59.436 | 60.7513 | -84 | -84.2359 | -31.2 | -53.6134 | 39.585 | 39.9002 | 77.2 | 77.4328
2021-04-30 05:00 | 0 | 7.1494 | 9.8612 | 13.0361 | 27.9362 | 35.6519 | -59.4438 | -60.7593 | -62.1044 | -62.1764 | 52.578 | 53.5749 | -77.7 | -78.0147 | -27.2 | -51.7285 | 35.035 | 35.3907 | 74.6 | 75.0067
2021-04-30 05:30 | -4.5448 | -4.8565 | 16.2925 | 18.3384 | 31.3664 | 39.7145 | -62.8733 | -64.1184 | -63.8837 | -63.9625 | 48.006 | 49.348 | -73.5 | -73.8326 | -31.2 | -53.6134 | 39.13 | 39.5091 | 68.5 | 69.3618
2021-04-30 06:00 | 0 | 2.6583 | 19.2509 | 20.625 | 28.9128 | 36.4891 | -61.7301 | -63.2359 | -63.1334 | -63.1885 | 42.291 | 43.5241 | -70.7 | -71.1973 | -23.6 | -50.636 | 33.215 | 33.59 | 66.3 | 67.7007
2021-04-30 06:30 | 10.0113 | 7.4952 | 26.9898 | 26.2517 | 29.1203 | 37.7704 | -64.0164 | -65.2397 | -65.4487 | -65.558 | 40.005 | 41.6058 | -72.1 | -72.51 | -22.4 | -49.0175 | 32.76 | 33.2119 | 60.6 | 63.361
2021-04-30 07:00 | 4.2875 | 5.6773 | 30.527 | 30.5649 | 38.6053 | 45.4861 | -77.7342 | -78.0362 | -82.3414 | -82.7124 | 43.434 | 45.2172 | -78.4 | -78.5124 | -21.2 | -45.9791 | 33.67 | 34.448 | 51.2 | 58.2128
2021-04-30 07:30 | 4.5018 | 4.5018 | 36.7439 | 36.8997 | 30.9636 | 39.2091 | -70.8753 | -72.1906 | -66.1346 | -66.2235 | 13.716 | 16.4846 | -51.8 | -53.4802 | -4.4 | -47.0064 | 8.19 | 8.633 | 42.9 | 47.1653
2021-04-30 08:00 | 0 | 0 | 49.1348 | 49.3924 | 19.5254 | 29.6834 | -36.5808 | -45.0494 | -3.3657 | -13.223 | -58.293 | -58.5725 | 14.7 | 33.4978 | 29.6 | 61.9316 | -59.605 | -61.4671 | -43.1 | -43.101
2021-04-30 08:30 | 0 | 0 | 56.6593 | 57.3353 | 5.0233 | 20.5753 | 19.4335 | 44.4801 | 69.2217 | 73.8884 | -112.014 | -114.5569 | 68.6 | 80.8038 | 49.6 | 71.5732 | -122.85 | -128.3906 | -127.3 | -129.7703
2021-04-30 09:00 | -7.7175 | -8.0243 | 53.5723 | 54.8869 | 4.8157 | 18.7388 | 30.8651 | 56.1192 | 89.2872 | 93.4338 | -116.586 | -119.7698 | 79.1 | 90.9057 | 31.6 | 57.4679 | -127.855 | -135.7098 | -147.4 | -151.4984
2021-04-30 09:30 | -18.7364 | -19.0579 | 51.9431 | 53.5725 | 10.5531 | 20.9599 | 9.1452 | 46.6316 | 91.7739 | 96.0723 | -116.586 | -120.314 | 74.9 | 87.6371 | 10 | 44.7321 | -111.02 | -118.9736 | -135 | -139.9441
2021-04-30 10:00 | -15.1563 | -14.4489 | 51.6644 | 53.3366 | 9.2226 | 20.3226 | 2.2863 | 44.7146 | 97.5835 | 101.441 | -104.013 | -107.5696 | 75.6 | 88.5991 | 14.4 | 45.9164 | -112.84 | -120.8357 | -134.4 | -138.9078
2021-04-30 10:30 | -9.6255 | -9.0825 | 49.6064 | 52.1351 | 7.4769 | 22.4088 | -10.2884 | -44.6414 | 95.5469 | 99.2046 | -105.156 | -108.9693 | 77.7 | 90.0419 | 13.6 | 46.0539 | -109.2 | -116.7862 | -135.2 | -139.5572
2021-04-30 11:00 | -14.8562 | -15.2246 | 49.1562 | 52.5868 | 5.4261 | 19.9363 | -20.5767 | -46.0109 | 97.1976 | 101.0084 | -120.015 | -123.9193 | 93.8 | 106.1533 | 23.6 | 52.0569 | -113.75 | -121.8483 | -134.8 | -140.638
2021-04-30 11:30 | -16.5069 | -16.4003 | 51.3643 | 55.1771 | 5.5848 | 18.1594 | -24.0062 | -46.6596 | 100.8849 | 104.4606 | -115.443 | -119.2067 | 95.2 | 107.7181 | 27.6 | 55.0229 | -114.205 | -122.1114 | -133 | -137.9973
2021-04-30 12:00 | -15.3064 | -15.3064 | 53.9582 | 57.0731 | 3.2776 | 19.919 | -27.4356 | -47.5748 | 99.5772 | 103.0948 | -117.729 | -121.7067 | 93.8 | 106.1533 | 26 | 55.2941 | -111.475 | -119.236 | -137.8 | -142.3243
2021-04-30 12:30 | -13.5271 | -12.8831 | 51.6644 | 55.6499 | 5.3285 | 20.3572 | -33.1514 | -50.2206 | 94.8609 | 98.5209 | -121.158 | -124.7494 | 102.2 | 114.2631 | 28 | 56.2622 | -112.84 | -120.3542 | -133.6 | -138.4175
2021-04-30 13:00 | -18.5435 | -18.5685 | 49.7564 | 53.5029 | 7.1229 | 20.8988 | -21.7199 | -44.5242 | 105.494 | 109.0328 | -123.444 | -127.5252 | 105 | 116.7742 | 27.6 | 55.7164 | -114.205 | -121.951 | -143.5 | -148.7842
2021-04-30 13:30 | -20.4943 | -19.9728 | 47.5055 | 50.6418 | 9.6864 | 21.9055 | -17.1473 | -44.5829 | 103.7361 | 107.3176 | -112.014 | -115.8892 | 91 | 103.6875 | 20 | 51.2625 | -110.565 | -118.2239 | -135 | -139.8212
2021-04-30 14:00 | -25.3177 | -25.3177 | 47.3768 | 50.741 | 9.6864 | 21.9055 | -11.4315 | -43.8141 | 99.1913 | 103.0117 | -117.729 | -121.4219 | 90.3 | 102.406 | 16.8 | 48.9718 | -111.475 | -119.236 | -135.3 | -140.374
2021-04-30 14:30 | -26.8397 | -26.8397 | 44.4614 | 47.8697 | 12.9702 | 23.5425 | 3.4295 | 45.8544 | 101.1422 | 105.055 | -109.728 | -113.6811 | 80.5 | 93.1658 | 13.2 | 47.8565 | -111.93 | -119.6615 | -129.7 | -134.7652
2021-04-30 15:00 | -26.8183 | -26.0434 | 46.1335 | 48.9653 | 14.8623 | 24.6356 | 27.4356 | 55.2982 | 107.0588 | 110.9831 | -114.3 | -118.696 | 84.7 | 96.8179 | 18.4 | 48.4314 | -115.57 | -123.3889 | -140.8 | -145.9952
2021-04-30 15:30 | -38.1588 | -38.8385 | 54.4084 | 57.3767 | 12.4575 | 23.264 | 62.8733 | 81.9647 | 126.9957 | 130.8601 | -142.875 | -148.37 | 117.6 | 128.7867 | 47.6 | 66.1949 | -144.69 | -154.1725 | -170.9 | -177.8688
2021-04-30 16:00 | -31.9633 | -32.1549 | 52.4147 | 54.5891 | 17.1206 | 26.0603 | 58.3007 | 76.9995 | 104.1434 | 108.1329 | -124.587 | -128.9211 | 90.3 | 102.0777 | 42.4 | 65.5573 | -128.765 | -136.8734 | -147.4 | -152.1945
2021-04-30 16:30 | -27.3113 | -25.6815 | 52.1575 | 52.9927 | 27.2648 | 35.1668 | 12.5746 | 41.9397 | 46.5193 | 51.1944 | -81.153 | -83.1881 | 46.9 | 60.6783 | 28.8 | 61.907 | -88.27 | -93.0928 | -89.4 | -91.376
2021-04-30 17:00 | -15.1992 | -16.1541 | 50.571 | 50.6055 | 36.6033 | 41.9839 | -34.2945 | -43.2135 | -13.6985 | -16.6502 | -14.859 | -14.9029 | -20.3 | -30.7522 | 4 | 52.4549 | -21.385 | -23.8083 | -7.2 | -8.438
2021-04-30 17:30 | -7.5674 | -7.5674 | 49.4563 | 49.6858 | 38.4466 | 44.4747 | -68.589 | -70.6999 | -65.4058 | -65.5962 | 45.72 | 47.4173 | -77 | -77.5359 | -14.4 | -45.5368 | 30.94 | 30.94 | 61.4 | 65.2562
2021-04-30 18:00 | -8.5321 | -8.635 | 50.8926 | 51.4572 | 38.4466 | 45.3514 | -70.8753 | -71.4629 | -73.5521 | -73.731 | 52.578 | 54.3376 | -84 | -84.4915 | -17.2 | -45.7559 | 36.855 | 36.8999 | 51.3 | 55.7008
2021-04-30 18:30 | 0 | 0 | 44.397 | 44.6109 | 32.4529 | 40.3955 | -77.7342 | -78.145 | -79.5331 | -79.8405 | 60.579 | 62.3747 | -88.9 | -89.2328 | -24.8 | -46.0487 | 45.045 | 45.1024 | 71.8 | 76.1938
2021-04-30 19:00 | 1.3934 | 1.3934 | 41.6316 | 41.9616 | 27.2648 | 36.3591 | -83.45 | -83.6455 | -88.1296 | -88.5615 | 48.006 | 49.6252 | -77.7 | -78.5031 | -17.6 | -45.1699 | 36.855 | 36.9251 | 66.4 | 69.4925
2021-04-30 19:30 | 13.1627 | 14.449 | 38.6947 | 39.0641 | 19.7818 | 28.4983 | -80.0205 | -80.3139 | -81.7626 | -81.9842 | 29.718 | 31.093 | -58.8 | -61.3489 | -8 | -46.6236 | 25.025 | 25.0415 | 54 | 56.0446
2021-04-30 20:00 | 16.5283 | 18.655 | 25.6392 | 26.2587 | 14.2519 | 23.5276 | -82.3068 | -82.4337 | -83.3918 | -83.706 | 37.719 | 39.4128 | -63 | -65.3854 | -9.6 | -44.6444 | 27.3 | 27.3606 | 55.6 | 56.5212
2021-04-30 20:30 | 4.6091 | 8.2915 | 16.0781 | 16.4907 | 14.3496 | 23.9176 | -73.1616 | -73.5979 | -74.6025 | -74.7681 | 43.434 | 44.9128 | -64.4 | -66.5552 | -2.4 | -47.2424 | 16.835 | 16.835 | 44.5 | 45.401
2021-04-30 21:00 | 13.5056 | 15.1023 | 16.1425 | 16.4132 | 2.7161 | 19.0728 | -78.8773 | -79.0842 | -79.1044 | -79.3326 | 50.292 | 51.5745 | -68.6 | -70.797 | 5.6 | 48.7229 | 11.83 | 11.9085 | 39.1 | 39.6869
2021-04-30 21:30 | 29.9697 | 32.4466 | 32.3063 | 32.3795 | -4.8768 | -16.0485 | -85.7363 | -85.8048 | -90.4662 | -90.8871 | 24.003 | 25.3014 | -51.1 | -56.0787 | 17.6 | 54.1406 | 0 | 3.64 | 28.5 | 28.5701
2021-04-30 22:00 | 29.4551 | 33.3292 | 21.8019 | 21.8019 | -8.9296 | -16.0498 | -83.45 | -83.6455 | -86.0073 | -86.42 | 22.86 | 24.621 | -43.4 | -50.5408 | 25.2 | 60.3165 | -10.01 | -12.3773 | 12.6 | 13.1042
2021-04-30 22:30 | 27.4614 | 28.837 | 30.9772 | 30.9893 | -11.0292 | -18.7634 | -99.4541 | -99.4606 | -103.7361 | -104.5173 | 27.432 | 28.9159 | -51.1 | -56.6697 | 30.4 | 62.6674 | -15.925 | -17.9076 | 0 | 0
2021-04-30 23:00 | 28.4904 | 29.0326 | 44.9545 | 45.1081 | -7.2328 | -15.3111 | -121.1739 | -121.4378 | -126.1597 | -127.3667 | 2.286 | 7.229 | -32.2 | -42.2153 | 44 | 72.1654 | -29.12 | -31.2628 | 5 | 5.4231
2021-04-30 23:30 | 26.068 | 26.6438 | 60.0035 | 60.0587 | -4.6693 | -14.28 | -126.8897 | -127.1417 | -131.0688 | -132.2668 | -17.145 | -17.7441 | -14.7 | -34.1281 | 55.6 | 79.7697 | -38.22 | -40.1459 | 6.8 | 8.5
2021-05-01 | 25.9822 | 26.8347 | 49.4135 | 49.4604 | -11.3832 | -15.9181 | -137.178 | -137.9806 | -141.0373 | -142.4335 | -13.716 | -14.4579 | -5.6 | -34.7541 | 52.4 | 78.165 | -35.49 | -37.5561 | 3.6 | 7.1694
2021-05-01 00:30 | 37.4727 | 37.7737 | 47.9343 | 48.0493 | -21.1246 | -23.5273 | -152.039 | -153.425 | -158.4231 | -160.1184 | -20.574 | -20.7006 | 4.2 | 35.2511 | 55.6 | 81.2355 | -39.585 | -42.1778 | -7 | -14.0656
2021-05-01 01:00 | 36.9583 | 37.551 | 34.8574 | 35.521 | -32.4651 | -33.1434 | -162.3273 | -164.2639 | -169.099 | -171.1873 | -22.86 | -22.974 | 11.2 | 37.4156 | 61.2 | 85.7055 | -44.59 | -47.6622 | -13.9 | -16.3453
2021-05-01 01:30 | 45.5118 | 46.5792 | 38.2016 | 38.8051 | -36.054 | -36.1773 | -155.4684 | -157.3109 | -162.4963 | -164.2558 | -29.718 | -29.74 | 15.4 | 39.5237 | 65.6 | 89.4427 | -50.05 | -53.1026 | -17.7 | -17.8488
2021-05-01 02:00 | 50.8283 | 52.8981 | 30.2912 | 33.289 | -45.3803 | -45.3997 | -157.7547 | -159.7468 | -159.2806 | -160.8142 | -20.574 | -20.6057 | 11.9 | 36.9677 | 64.8 | 89.4069 | -50.96 | -53.8132 | -21.8 | -21.9791
2021-05-01 02:30 | 39.9166 | 42.3968 | 19.015 | 24.0909 | -50.6539 | -50.9489 | -146.3232 | -147.4619 | -150.4055 | -151.6653 | -30.861 | -30.8822 | 25.2 | 45.4299 | 77.6 | 100.333 | -63.7 | -67.4889 | -37 | -37.0304
2021-05-01 03:00 | 45.8762 | 48.6192 | 13.2698 | 22.0935 | -52.3995 | -52.5185 | -171.4725 | -174.4344 | -176.1305 | -178.3688 | 8.001 | 9.2152 | -9.8 | -35 | 40.4 | 72.6658 | -28.21 | -31.1434 | -2.9 | -5.954
2021-05-01 03:30 | 54.4727 | 57.3619 | 18.8436 | 25.7919 | -58.2467 | -58.3629 | -100.5972 | -100.5972 | -104.3363 | -104.8488 | 49.149 | 51.027 | -45.5 | -52.7049 | 61.6 | 87.3989 | -50.05 | -52.6622 | -24.8 | -24.8727
2021-05-01 04:00 | 72.7374 | 75.5434 | 17.2786 | 26.1336 | -60.2487 | -60.4882 | -94.8815 | -94.8883 | -98.3123 | -98.6846 | 61.722 | 63.2276 | -60.2 | -64.4798 | 58.8 | 85.1587 | -47.32 | -49.9278 | -21.4 | -21.5455
2021-05-01 04:30 | 101.3565 | 103.2027 | 28.619 | 35.2879 | -73.6278 | -73.8239 | -128.0328 | -128.4455 | -130.7687 | -131.5895 | -17.145 | -17.4845 | 16.1 | 40.4428 | 75.6 | 98.7943 | -64.155 | -67.2061 | -38 | -38
2021-05-01 05:00 | 120.8431 | 121.8522 | 35.9078 | 41.4883 | -81.4771 | -81.675 | -142.8938 | -143.5507 | -147.4901 | -148.9062 | -38.862 | -38.8788 | 35 | 52.5513 | 79.6 | 101.8878 | -69.615 | -72.9605 | -43.1 | -43.2419
2021-05-01 05:30 | 118.5279 | 119.7931 | 35.4791 | 41.4822 | -78.2422 | -78.4378 | -136.0349 | -136.5143 | -140.0726 | -141.166 | -35.433 | -35.4514 | 30.8 | 49.8526 | 77.6 | 100.333 | -68.25 | -71.6592 | -39.5 | -39.7227
2021-05-01 06:00 | 122.5153 | 123.6238 | 37.1298 | 41.8632 | -77.937 | -78.1333 | -133.7486 | -134.2362 | -138.6792 | -139.6355 | -45.72 | -45.72 | 32.2 | 50.7295 | 79.6 | 101.6386 | -68.705 | -71.9562 | -40.7 | -40.7491
2021-05-01 06:30 | 117.2417 | 117.9735 | 33.3139 | 39.2258 | -70.5028 | -70.5028 | -136.0349 | -136.5143 | -139.5796 | -140.6227 | -38.862 | -38.8788 | 21 | 41.4185 | 73.2 | 96.1873 | -62.335 | -64.9376 | -34 | -35.497
2021-05-01 07:00 | 118.2493 | 119.0302 | 43.8826 | 45.75 | -64.9607 | -64.9607 | -137.178 | -137.7531 | -140.3942 | -141.4732 | -40.005 | -40.0703 | 21 | 43.2416 | 70 | 93.5094 | -58.695 | -61.1886 | -30.7 | -31.4816
2021-05-01 07:30 | 110.296 | 110.795 | 43.2609 | 45.2535 | -65.1682 | -65.1992 | -131.4622 | -131.4821 | -125.8596 | -126.842 | -53.721 | -53.7696 | 36.4 | 53.4939 | 75.6 | 97.5188 | -74.165 | -76.9394 | -46.1 | -46.515
2021-05-01 08:00 | 101.335 | 101.6334 | 49.2848 | 50.5944 | -67.0603 | -67.0904 | -96.0246 | -96.7027 | -85.75 | -85.8234 | -89.154 | -89.2712 | 70 | 83.1086 | 103.2 | 120.1865 | -100.1 | -104.7726 | -91.5 | -91.7674
2021-05-01 08:30 | 106.0084 | 106.6688 | 41.3958 | 43.7262 | -58.9181 | -61.307 | -130.3191 | -130.3642 | -113.7902 | -114.4387 | -45.72 | -45.72 | 32.9 | 51.1767 | 48 | 75.2861 | -46.865 | -50.112 | -53.9 | -53.9727
2021-05-01 09:00 | 62.3617 | 66.4502 | 54.6227 | 55.3391 | -29.4865 | -29.498 | -89.1657 | -91.2589 | -65.6202 | -65.6202 | -17.145 | -17.145 | 4.9 | 36.7283 | 30 | 65.6549 | -26.845 | -30.7588 | -43.5 | -44.8693
2021-05-01 09:30 | 74.9241 | 77.2105 | 34.2786 | 34.3671 | -47.3213 | -47.4216 | -78.8773 | -80.9702 | -48.4487 | -48.6893 | -61.722 | -61.986 | 45.5 | 62.3982 | 53.2 | 80.4885 | -67.34 | -71.226 | -75 | -76.8151
2021-05-01 10:00 | 72.9732 | 76.3031 | 33.3353 | 33.3577 | -44.6601 | -44.6787 | -60.587 | -66.046 | -15.4565 | -19.4337 | -49.149 | -49.6252 | 32.2 | 50.7295 | 31.6 | 66.7533 | -62.79 | -66.9407 | -81.7 | -84.5071
2021-05-01 10:30 | 80.3692 | 82.973 | 25.8107 | 25.8107 | -43.7934 | -44.112 | -36.5808 | -47.1333 | 21.5876 | 28.3123 | -68.58 | -70.1713 | 47.6 | 63.0194 | 53.2 | 79.8899 | -87.815 | -92.6615 | -101.9 | -105.3908
2021-05-01 11:00 | 65.0414 | 67.3249 | 28.3832 | 28.3832 | -40.5585 | -41.253 | -40.0103 | -50.5319 | 29.9053 | 35.8765 | -72.009 | -74.0219 | 48.3 | 63.0971 | 46.8 | 73.2885 | -83.72 | -88.2008 | -103.6 | -106.4346
2021-05-01 11:30 | 79.4045 | 81.59 | 24.0743 | 24.5633 | -38.6175 | -39.7064 | -54.8712 | -64.7067 | 6.9672 | 26.5158 | -9.144 | -30.0024 | -8.4 | -21.9693 | 4.8 | 52.6194 | -50.05 | -53.9055 | -59.5 | -60.9902
2021-05-01 12:00 | 67.0351 | 68.4269 | 28.5119 | 29.2118 | -47.7363 | -48.7213 | -5.7158 | -38.1545 | 56.8951 | 62.1654 | -121.158 | -124.2247 | 99.4 | 110.5136 | 91.6 | 108.8485 | -124.215 | -130.7909 | -136.1 | -140.7807
2021-05-01 12:30 | 56.252 | 57.4613 | 28.8978 | 30.0504 | -41.7426 | -42.7179 | -26.2924 | -42.312 | 34.6002 | 40.6186 | -114.3 | -116.5636 | 90.3 | 102.0777 | 83.6 | 104.0815 | -112.84 | -118.9919 | -121.8 | -125.7326
2021-05-01 13:00 | 65.6631 | 67.6131 | 26.8398 | 28.4704 | -33.3318 | -35.7135 | -86.8794 | -89.2829 | -12.7553 | -17.8653 | -100.584 | -102.233 | 72.1 | 83.7956 | 34.8 | 69.0159 | -61.88 | -66.7487 | -73 | -76.9067
2021-05-01 13:30 | 65.8989 | 69.3513 | 29.4337 | 30.367 | -33.5393 | -36.9112 | -68.589 | -74.7519 | 29.7123 | 41.6649 | -30.861 | -38.4055 | 5.6 | 26.4985 | 25.2 | 61.7738 | -48.23 | -52.9445 | -67 | -71.5824
2021-05-01 14:00 | 63.455 | 64.8298 | 30.7414 | 31.429 | -41.2299 | -42.5895 | -26.2924 | -42.312 | 23.1954 | 29.8579 | -116.586 | -118.5914 | 93.8 | 105.5051 | 77.2 | 97.0427 | -109.655 | -115.5386 | -120.3 | -124.6651
2021-05-01 14:30 | 55.5446 | 56.4415 | 37.8801 | 38.8456 | -38.9715 | -40.8993 | -17.1473 | -36.3119 | 34.9003 | 40.6915 | -120.015 | -122.3918 | 95.9 | 108.0134 | 107.6 | 122.8104 | -135.135 | -142.3016 | -124.1 | -127.9619
2021-05-01 15:00 | 46.2407 | 47.7709 | 36.4866 | 37.6436 | -28.7663 | -30.6284 | -36.5808 | -45.0494 | 11.0618 | 19.7816 | -113.157 | -114.8132 | 96.6 | 108.9574 | 112.4 | 127.2239 | -129.22 | -135.6915 | -116.1 | -119.6188
2021-05-01 15:30 | 36.4223 | 39.156 | 31.4274 | 32.2543 | -14.2641 | -19.2465 | -77.7342 | -79.142 | -40.4954 | -40.8023 | -73.152 | -73.5883 | 55.3 | 70.2969 | 65.2 | 88.0663 | -69.16 | -72.9492 | -55.5 | -57.4913
2021-05-01 16:00 | 15.3707 | 20.8695 | 33.8284 | 35.2514 | 0.0061036 | 12.6162 | -89.1657 | -89.7573 | -61.1612 | -61.1612 | -67.437 | -67.7848 | 46.9 | 63.4263 | 58 | 82.592 | -56.875 | -59.8563 | -39.7 | -41.8686
2021-05-01 16:30 | 26.8826 | 31.2635 | 37.1726 | 38.4556 | 0.0061036 | 12.6162 | -109.7424 | -109.796 | -98.0766 | -98.6262 | -34.29 | -34.29 | 14.7 | 40.5577 | 27.6 | 61.001 | -22.75 | -25.0415 | -9 | -10.6
2021-05-01 17:00 | 48.9418 | 50.6865 | 36.7653 | 37.093 | -9.4911 | -17.9959 | -110.8856 | -110.9091 | -108.2593 | -109.1981 | -4.572 | -6.4658 | -14.7 | -34.1281 | 28.8 | 59.793 | -15.47 | -17.296 | 10.2 | 10.8167
2021-05-01 17:30 | 61.8257 | 63.3321 | 57.3239 | 58.0233 | -13.08 | -18.4635 | -122.3171 | -122.3651 | -123.8658 | -125.1664 | 4.572 | 7.3188 | -25.9 | -39.7092 | 32.8 | 62.1585 | -15.015 | -17.1034 | 13.3 | 14.5097
2021-05-01 18:00 | 86.6932 | 88.8072 | 49.4349 | 49.5545 | -28.2536 | -28.8735 | -132.6054 | -133.5677 | -136.7713 | -138.1616 | 19.431 | 21.0138 | -33.6 | -45.5807 | 28.8 | 59.793 | -10.01 | -12.1153 | 17.7 | 20.0412
2021-05-01 18:30 | 108.1951 | 110.9802 | 43.2394 | 43.377 | -45.5268 | -45.59 | -164.6136 | -166.5237 | -169.4634 | -172.0411 | 4.572 | 7.3188 | -22.4 | -40.3822 | 24 | 57.9986 | -6.37 | -9.3358 | 22.4 | 25.1796
2021-05-01 19:00 | 122.1509 | 123.9681 | 34.9003 | 35.7855 | -56.0372 | -56.0372 | -170.3294 | -173.5255 | -173.8582 | -176.6057 | 20.574 | 22.075 | -35 | -45.2625 | 26.4 | 58.6747 | -11.375 | -12.6175 | 17.3 | 23.228
2021-05-01 19:30 | 134.6918 | 136.6745 | 34.9003 | 35.6865 | -66.45 | -66.5988 | -174.9019 | -178.4559 | -181.2969 | -184.2975 | 0 | 5.715 | -16.8 | -36.3191 | 28.8 | 61.2 | -14.56 | -15.8925 | 11.3 | 18.0693
2021-05-01 20:00 | 140.4371 | 142.1874 | 34.2786 | 34.727 | -70.6004 | -70.7444 | -192.0492 | -196.9008 | -198.6828 | -202.1937 | -4.572 | -5.715 | -11.2 | -36.0823 | 23.6 | 59.2986 | -10.01 | -11.627 | 15 | 22.1515
2021-05-01 20:30 | 139.8154 | 141.2924 | 33.9355 | 34.2068 | -70.0877 | -70.1713 | -190.9061 | -196.3058 | -197.2893 | -200.737 | -3.429 | -4.8493 | -10.5 | -33.8687 | 18.8 | 56.8014 | -5.005 | -7.4069 | 20.4 | 24.3526
2021-05-01 21:00 | 131.369 | 132.596 | 37.3013 | 37.3407 | -69.7826 | -69.7944 | -190.9061 | -196.0427 | -197.7824 | -201.3792 | 0 | 3.429 | -13.3 | -34.1927 | 15.2 | 55.3288 | -2.275 | -5.0871 | 15 | 22.2991
2021-05-01 21:30 | 133.8557 | 135.3618 | 39.4879 | 39.6985 | -69.8802 | -69.8919 | -184.0471 | -189.1041 | -193.9665 | -197.1981 | -13.716 | -13.9052 | -3.5 | -34.4781 | 25.6 | 60.4847 | -13.65 | -15.2612 | 14.5 | 18.8854
2021-05-01 22:00 | 141.2302 | 142.7482 | 30.8271 | 32.4755 | -77.0092 | -77.2115 | -180.6177 | -184.5152 | -187.3638 | -190.3457 | -24.003 | -24.0302 | 8.4 | 36.6749 | 33.6 | 65.9939 | -20.475 | -22.2252 | 2.9 | 10.316
2021-05-01 22:30 | 143.2454 | 145.1803 | 29.7981 | 35.5749 | -74.3481 | -74.6979 | -176.0451 | -179.5765 | -183.2692 | -185.9916 | -27.432 | -27.4558 | 9.1 | 36.1637 | 39.6 | 69.5701 | -27.3 | -29.0773 | 3.8 | 14.6031
2021-05-01 23:00 | 127.8104 | 129.9096 | 25.0818 | 31.2178 | -67.5731 | -67.9801 | -173.7588 | -177.1108 | -179.6248 | -182.1414 | -30.861 | -30.861 | 10.5 | 37.2121 | 42.4 | 72.1687 | -31.395 | -33.0932 | 3.5 | 11.6387
2021-05-01 23:30 | 118.9138 | 120.2061 | 26.8398 | 33.0311 | -57.6852 | -57.8025 | -177.1882 | -180.4766 | -183.3334 | -186.0367 | -29.718 | -29.8058 | 2.1 | 32.9298 | 46.4 | 73.6532 | -32.76 | -34.2552 | 9.1 | 23.4386
2021-05-02 | 133.1054 | 134.8549 | 25.6821 | 33.3713 | -73.4691 | -73.8699 | -178.3314 | -181.3866 | -184.1267 | -186.6753 | -28.575 | -28.5979 | 8.4 | 34.6341 | 46.4 | 75.8483 | -35.035 | -36.9784 | 3.3 | 16.5327
2021-05-02 00:30 | 137.2429 | 138.8399 | 26.6468 | 38.9325 | -82.9541 | -83.6618 | -164.6136 | -166.8842 | -171.9073 | -173.7935 | -42.291 | -42.3064 | 28 | 45.9234 | 60.8 | 87.1229 | -51.87 | -54.5336 | -19.3 | -25.2622
2021-05-02 01:00 | 148.3475 | 150.5835 | 27.44 | 39.2557 | -87.6295 | -88.7966 | -171.4725 | -174.2282 | -177.0952 | -179.1095 | -34.29 | -34.29 | 26.6 | 46.2212 | 48 | 78.0933 | -38.675 | -41.1668 | -10.7 | -17.0699
2021-05-02 01:30 | 141.5947 | 144.507 | 34.7288 | 42.7389 | -83.6744 | -84.8959 | -182.904 | -186.5262 | -190.3865 | -193.012 | -22.86 | -22.86 | 12.6 | 37.8583 | 32.8 | 69.0831 | -24.115 | -26.4722 | 4.7 | 11.6867
2021-05-02 02:00 | 142.3021 | 144.1733 | 33.5283 | 40.0519 | -85.6275 | -86.2754 | -178.3314 | -181.599 | -187.0637 | -189.4475 | -21.717 | -21.7471 | 16.8 | 38.8232 | 33.6 | 70.1678 | -27.755 | -30.171 | -0.4 | -11.7614
2021-05-02 02:30 | 139.8369 | 142.3091 | 35.4147 | 44.2579 | -84.1382 | -85.0465 | -181.7608 | -185.4054 | -189.4861 | -191.9739 | -21.717 | -21.7471 | 18.2 | 40.0716 | 31.2 | 68.6941 | -24.57 | -26.8874 | 0.7 | 10.7229
2021-05-02 03:00 | 144.2744 | 147.431 | 31.0201 | 41.1744 | -82.5513 | -83.825 | -180.6177 | -184.2849 | -187.3423 | -189.8149 | -24.003 | -24.0302 | 19.6 | 42.5793 | 23.2 | 63.9562 | -16.835 | -19.3576 | 6.4 | 10.4019
2021-05-02 03:30 | 141.1445 | 144.0939 | 23.4312 | 32.3655 | -77.5219 | -78.1964 | -185.1903 | -189.4631 | -193.9451 | -196.8291 | -17.145 | -17.145 | 16.8 | 41.3652 | 14.4 | 59.7609 | -8.19 | -10.661 | 14.6 | 17.64
2021-05-02 04:00 | 150.2769 | 153.7057 | 15.585 | 29.4567 | -83.6255 | -84.5628 | -184.0471 | -187.8735 | -190.7723 | -193.5117 | -21.717 | -21.717 | 21.7 | 44.8055 | 14 | 59.277 | -9.555 | -11.7422 | 14.2 | 16.9198
2021-05-02 04:30 | 163.3109 | 166.7495 | 9.6898 | 32.7337 | -95.1614 | -96.5292 | -176.0451 | -179.3544 | -182.8404 | -184.9796 | -30.861 | -30.8822 | 29.4 | 49 | 24.4 | 64.4012 | -19.11 | -21.3656 | 3.1 | 8.4865
2021-05-02 05:00 | 164.6614 | 168.5541 | 10.2042 | 35.6214 | -96.8582 | -98.5523 | -180.6177 | -183.8447 | -186.5277 | -189.0807 | -27.432 | -27.432 | 27.3 | 47.7696 | 21.2 | 62.8815 | -13.65 | -15.9185 | 8.3 | 11.738
2021-05-02 05:30 | 163.0322 | 166.429 | 13.3127 | 35.5173 | -92.0363 | -93.4415 | -182.904 | -186.7538 | -191.1368 | -193.7399 | -20.574 | -20.6057 | 23.1 | 44.8983 | 14.4 | 60.1491 | -9.1 | -11.6537 | 15.1 | 19.1784
2021-05-02 06:00 | 161.0385 | 164.6173 | 14.7919 | 38.2511 | -92.4392 | -94.1335 | -181.7608 | -185.4054 | -190.0649 | -192.6456 | -21.717 | -21.7471 | 23.8 | 45.2625 | 20.4 | 61.8605 | -12.285 | -14.7647 | 11.5 | 16.7657
2021-05-02 06:30 | 155.1218 | 158.6632 | 18.3719 | 44.8708 | -88.3375 | -90.5925 | -198.9081 | -204.3555 | -207.022 | -210.4783 | -3.429 | -3.429 | 5.6 | 34.0635 | 5.2 | 55.7437 | 2.275 | 4.6845 | 28 | 33.3952
2021-05-02 07:00 | 141.0159 | 145.7563 | 24.353 | 45.3511 | -86.3966 | -89.3443 | -185.1903 | -189.7078 | -191.8657 | -194.6328 | -20.574 | -20.574 | 18.2 | 41.9533 | 22.8 | 62.3205 | -14.105 | -16.3103 | 13.9 | 17.9137
2021-05-02 07:30 | 149.6337 | 153.8369 | 24.5245 | 46.2683 | -88.0812 | -90.9743 | -180.6177 | -181.786 | -180.8038 | -184.0526 | -32.004 | -32.1872 | 29.4 | 47.8874 | 30 | 64.2358 | -24.57 | -26.3625 | -0.4 | -11.0073
2021-05-02 08:00 | 134.4131 | 137.9149 | 38.6089 | 51.4701 | -92.5978 | -95.233 | -140.6075 | -140.6121 | -115.7839 | -116.3506 | -89.154 | -89.2712 | 83.3 | 95.5955 | 58.4 | 85.1737 | -82.81 | -86.5086 | -68.7 | -68.9198
2021-05-02 08:30 | 107.016 | 107.9305 | 65.4916 | 65.5694 | -66.6575 | -66.6575 | -92.5952 | -94.3843 | -47.184 | -47.9587 | -141.732 | -143.2175 | 107.8 | 118.7052 | 52.8 | 78.4337 | -116.025 | -122.0164 | -104.5 | -107.6138
2021-05-02 09:00 | 130.4043 | 129.8083 | 42.6392 | 42.1623 | -91.9265 | -92.3188 | -73.1616 | -76.3176 | -13.3342 | -17.4906 | -32.004 | -32.1872 | 28.7 | 49.1498 | 15.6 | 53.9066 | -99.19 | -104.4599 | -101.5 | -103.3941
2021-05-02 09:30 | 111.9895 | 113.5959 | 60.3894 | 60.4192 | -77.0581 | -75.2148 | -58.3007 | -67.067 | 16.0567 | 27.7193 | -41.148 | -43.026 | 28.7 | 45.2625 | 41.6 | 68.1657 | -91.455 | -96.9929 | -102.3 | -105.2632
2021-05-02 10:00 | 112.3325 | 113.6536 | 57.8598 | 58.5076 | -69.4774 | -69.5213 | -25.1493 | -50.1946 | 67.0351 | 76.082 | -65.151 | -66.3531 | 44.8 | 58.1674 | 18.8 | 49.3234 | -115.57 | -122.6105 | -133.6 | -140.2274
2021-05-02 10:30 | 104.4006 | 105.9187 | 65.6202 | 66.1425 | -50.5562 | -50.9739 | -20.5767 | -49.1023 | 87.2506 | 95.0974 | -83.439 | -83.7204 | 66.5 | 76.1489 | 70.8 | 92.8043 | -107.38 | -114.762 | -119.5 | -125.7341
2021-05-02 11:00 | 96.4044 | 97.3668 | 75.117 | 75.9428 | -52.5582 | -53.203 | -34.2945 | -50.9824 | 35.8006 | 46.7855 | -34.29 | -40.5886 | 23.8 | 35.1746 | 51.6 | 77.0351 | -84.63 | -89.9532 | -109.4 | -114.2977
2021-05-02 11:30 | 85.5356 | 85.6217 | 81.0338 | 81.4252 | -72.6513 | -72.9854 | -83.45 | -87.8442 | -15.1992 | -24.0346 | 13.716 | 37.9951 | -19.6 | -24.0865 | 40.8 | 68.6417 | -73.255 | -77.4115 | -93.5 | -95.6996
2021-05-02 12:00 | 80.4335 | 81.0661 | 87.8723 | 88.619 | -42.768 | -43.9701 | -56.0144 | -67.533 | 64.5483 | 72.8556 | -62.865 | -64.3439 | 51.1 | 61.1569 | 58.4 | 82.3077 | -88.725 | -94.1157 | -113.2 | -117.5279
2021-05-02 12:30 | 84.1636 | 84.7419 | 76.3389 | 76.7655 | -61.323 | -59.575 | -88.0226 | -91.8655 | 31.6417 | 41.9952 | -34.29 | -41.8563 | 16.8 | 25.8147 | 57.6 | 82.3116 | -85.54 | -90.8098 | -89.1 | -91.8726
2021-05-02 13:00 | 86.1144 | 86.5382 | 69.4147 | 69.574 | -77.0092 | -77.0208 | -129.1759 | -129.6808 | -12.5409 | -22.5996 | 11.43 | 38.3203 | -17.5 | -21.5641 | 38.4 | 66.2613 | -70.98 | -75.2623 | -93.5 | -94.633
2021-05-02 13:30 | 77.2178 | 77.4149 | 80.7336 | 81.2517 | -58.2956 | -58.8015 | -80.0205 | -84.9707 | 31.2773 | 41.5444 | -33.147 | -40.9251 | 17.5 | 23.7794 | 67.6 | 90.6527 | -89.635 | -95.1255 | -106.2 | -109.753
2021-05-02 14:00 | 81.9556 | 82.4557 | 79.1258 | 80.0884 | -56.3546 | -56.7424 | -90.3089 | -93.7453 | 12.3266 | 26.9227 | -13.716 | -32.7305 | -2.1 | -14.1566 | 61.2 | 87.1174 | -62.79 | -67.0998 | -78.2 | -81.2628
2021-05-02 14:30 | 94.3893 | 94.6853 | 74.1523 | 74.8599 | -57.1725 | -57.9213 | -52.5849 | -64.0572 | 43.4109 | 53.0945 | -42.291 | -47.5411 | 23.8 | 31.2815 | 60.8 | 84.8604 | -91.91 | -97.8832 | -111.2 | -114.8439
2021-05-02 15:00 | 77.4108 | 77.4971 | 58.803 | 59.4965 | -59.2721 | -59.9556 | -54.8712 | -62.9563 | 27.783 | 39.6422 | -28.575 | -38.0638 | 7.7 | 19.1191 | 23.6 | 58.5655 | -93.73 | -98.5629 | -116.1 | -119.3124
2021-05-02 15:30 | 73.6807 | 74.2184 | 58.7173 | 59.072 | -55.378 | -55.8296 | -67.4459 | -73.2509 | -15.6065 | -25.4033 | 14.859 | 37.371 | -25.2 | -30.6805 | 34.8 | 67.9824 | -74.62 | -78.9985 | -78.1 | -80.0366
2021-05-02 16:00 | 8.7894 | 10.2889 | 51.9645 | 52.4882 | -33.4905 | -35.8269 | -69.7322 | -73.0365 | -22.7238 | -24.8098 | -51.435 | -51.8902 | 30.1 | 45.1106 | 31.2 | 63.4073 | -106.925 | -112.3776 | -95.1 | -97.2009
2021-05-02 16:30 | 20.7515 | 20.7515 | 46.4122 | 46.7406 | -27.8996 | -31.4521 | -106.313 | -106.534 | -76.5104 | -76.6818 | 3.429 | 4.8493 | -18.9 | -31.5 | 4.4 | 54.179 | -52.325 | -54.8289 | -34.4 | -34.522
2021-05-02 17:00 | 21.2231 | 22.4329 | 37.4084 | 37.5043 | -23.5904 | -26.874 | -100.5972 | -100.8308 | -81.2696 | -81.54 | 8.001 | 9.8325 | -24.5 | -36.1637 | 10.8 | 56.2466 | -29.12 | -30.6476 | -3.9 | -3.9812
2021-05-02 17:30 | 0 | 6.8279 | 15.7566 | 15.1622 | 3.1678 | 17.3752 | -122.3171 | -122.3171 | -121.0147 | -122.56 | 45.72 | 47.4173 | -65.1 | -67.4111 | -22.8 | -50.6249 | 31.85 | 31.9311 | 56.8 | 58.8507
2021-05-02 18:00 | -14.3846 | -14.2129 | 17.6431 | 18.1246 | 19.6841 | 28.0977 | -108.5993 | -108.6955 | -112.5683 | -113.3679 | 44.577 | 46.6394 | -63 | -65.3854 | -24.8 | -48.7754 | 36.855 | 37.1933 | 68.5 | 71.3042
2021-05-02 18:30 | -22.7666 | -22.7666 | 21.6519 | 22.5746 | 29.3156 | 35.5165 | -107.4561 | -107.5533 | -112.3968 | -113.0315 | 18.288 | 20.4466 | -40.6 | -46.0353 | -22.4 | -49.7305 | 32.76 | 32.9616 | 64.8 | 66.9675
2021-05-02 19:00 | -31.2987 | -31.309 | 29.3908 | 30.3467 | 35.7855 | 41.0197 | -102.8835 | -102.8898 | -107.9378 | -108.5319 | 0 | 6.858 | -27.3 | -36.6816 | -16.8 | -49.724 | 25.48 | 25.5814 | 56.8 | 58.4524
2021-05-02 19:30 | -28.8549 | -28.8347 | 26.9255 | 27.6917 | 36.4446 | 42.6478 | -106.313 | -106.3682 | -108.9882 | -109.5755 | -30.861 | -31.0509 | 9.8 | 32.3215 | -11.2 | -49.2893 | 20.93 | 21.009 | 49.3 | 50.8112
2021-05-02 20:00 | -23.2596 | -23.2596 | 21.4375 | 22.6635 | 34.2473 | 40.7861 | -109.7424 | -109.8912 | -111.3892 | -112.1002 | -27.432 | -27.8104 | 7.7 | 31.0693 | -17.2 | -50.2362 | 25.48 | 25.7387 | 53.7 | 55.0684
2021-05-02 20:30 | -29.7767 | -29.8298 | 28.0188 | 29.6822 | 41.6205 | 47.0789 | -105.1698 | -105.2257 | -111.8608 | -112.6502 | -40.005 | -40.0703 | 23.8 | 40.606 | -19.2 | -50.9557 | 27.3 | 27.4852 | 29.3 | 30.148
2021-05-02 21:00 | -30.2911 | -30.4142 | 29.0478 | 31.0183 | 43.2685 | 49.3812 | -115.4582 | -115.6617 | -120.9503 | -121.9668 | -33.147 | -33.3239 | 18.9 | 35.5418 | -22.8 | -50.9823 | 32.305 | 32.5094 | 56.9 | 57.9346
2021-05-02 21:30 | -31.2344 | -33.0539 | 30.527 | 31.0221 | 43.3173 | 49.424 | -121.1739 | -121.4378 | -126.5884 | -127.8704 | -14.859 | -15.9201 | -4.9 | -27.7363 | -25.6 | -51.5984 | 36.4 | 36.6296 | 66.6 | 67.5686
2021-05-02 22:00 | -29.2622 | -29.2771 | 27.8259 | 29.4824 | 42.8046 | 48.1736 | -117.7445 | -118.0991 | -121.2505 | -122.1756 | -1.143 | -6.9526 | -15.4 | -30.7363 | -34.4 | -55.5367 | 43.68 | 43.9658 | 70.3 | 70.8486
2021-05-02 22:30 | -31.9419 | -32.2882 | 32.8851 | 34.4641 | 46.54 | 50.6368 | -100.5972 | -100.5972 | -101.4422 | -102.016 | 32.004 | 33.9838 | -49.7 | -53.1724 | -38 | -56.9365 | 48.23 | 48.5914 | 79.7 | 80.2524
2021-05-02 23:00 | -29.3693 | -29.3862 | 32.9923 | 33.9729 | 47.0039 | 51.0634 | -106.313 | -106.3191 | -108.881 | -109.4535 | 18.288 | 20.9827 | -39.2 | -43.5184 | -35.6 | -55.3635 | 45.955 | 46.2782 | 79.7 | 81.1178
2021-05-02 23:30 | -43.2823 | -43.355 | 43.3466 | 43.7963 | 54.5968 | 58.1285 | -106.313 | -106.3375 | -107.5948 | -108.096 | 4.572 | 10.2233 | -30.8 | -38.0841 | -26 | -51.1077 | 35.945 | 36.2918 | 79 | 81.6417
2021-05-03 | -36.6581 | -36.6581 | 36.6367 | 37.4035 | 47.0039 | 51.0634 | -97.1678 | -97.1745 | -97.5192 | -97.7754 | 19.431 | 21.0138 | -43.4 | -47.6206 | -30 | -53.5851 | 39.13 | 39.4488 | 77 | 79.0082
2021-05-03 00:30 | -29.0049 | -29.0354 | 30.2483 | 31.6849 | 39.8871 | 45.5301 | -102.8835 | -102.8898 | -105.3868 | -105.8042 | 14.859 | 16.3653 | -39.9 | -44.4541 | -35.2 | -56.3475 | 42.77 | 43.0619 | 76.2 | 77.4218
2021-05-03 01:00 | -13.6557 | -14.235 | 27.8259 | 29.5108 | 32.5505 | 39.2625 | -105.1698 | -105.1698 | -108.4094 | -109.0792 | 25.146 | 26.3882 | -49 | -52.0312 | -38.4 | -57.7997 | 45.955 | 46.2782 | 75.8 | 76.7755
2021-05-03 01:30 | 2.8083 | 7.2799 | 31.1487 | 32.6627 | 26.1418 | 34.1379 | -115.4582 | -115.7351 | -120.9719 | -121.927 | 35.433 | 36.8961 | -59.5 | -62.0202 | -37.2 | -57.3132 | 45.5 | 45.7744 | 75.3 | 75.8125
2021-05-03 02:00 | 1.8436 | 7.6639 | 26.754 | 28.9629 | 23.7858 | 32.3693 | -101.7403 | -101.7468 | -105.3224 | -105.9935 | 45.72 | 47.1271 | -64.4 | -66.5552 | -36.8 | -57.668 | 42.77 | 43.1171 | 69.8 | 70.0748
2021-05-03 02:30 | 5.4023 | 11.6219 | 19.4438 | 22.0897 | 21.6861 | 30.8593 | -100.5972 | -100.6037 | -101.5066 | -102.0823 | 56.007 | 57.4009 | -73.5 | -74.6936 | -45.6 | -61.9948 | 51.415 | 51.7041 | 77.2 | 77.4486
2021-05-03 03:00 | 6.0883 | 9.4641 | 20.0441 | 22.7909 | 21.7838 | 30.928 | -83.45 | -83.5751 | -82.1699 | -82.3445 | 61.722 | 62.9896 | -77.7 | -78.606 | -37.6 | -58.1818 | 44.135 | 44.4179 | 67.2 | 67.4247
2021-05-03 03:30 | 15.8852 | 17.8865 | 19.2938 | 21.7861 | 14.9111 | 26.5396 | -82.3068 | -82.4337 | -82.5558 | -82.712 | 45.72 | 47.1271 | -59.5 | -61.6398 | -29.6 | -54.7006 | 35.945 | 36.1288 | 57.2 | 57.3261
2021-05-03 04:00 | 13.1198 | 15.398 | 15.1992 | 18.2355 | 18.7076 | 28.8441 | -84.5931 | -84.7166 | -85.9644 | -86.1866 | 37.719 | 39.0966 | -46.9 | -49.8182 | -37.2 | -58.5396 | 42.315 | 42.61 | 66.7 | 66.8321
2021-05-03 04:30 | 0 | 5.756 | 20.3871 | 23.104 | 24.506 | 32.9021 | -85.7363 | -85.8048 | -86.779 | -87.0006 | 30.861 | 32.5303 | -43.4 | -47.3368 | -32.8 | -56.4964 | 37.765 | 38.0381 | 60.7 | 60.8451
2021-05-03 05:00 | -10.4401 | -11.2143 | 28.4047 | 30.4277 | 31.574 | 39.7818 | -80.0205 | -80.2244 | -83.1346 | -83.3051 | 38.862 | 40.2005 | -57.4 | -59.43 | -33.6 | -56.3205 | 39.13 | 39.4488 | 63.4 | 63.6048
2021-05-03 05:30 | -22.3165 | -22.3165 | 32.7136 | 33.9587 | 39.057 | 45.947 | -77.7342 | -78.145 | -79.1473 | -79.2402 | 40.005 | 41.3064 | -67.2 | -68.1269 | -34 | -56.5601 | 40.495 | 40.8031 | 66.3 | 67.1579
2021-05-03 06:00 | -19.208 | -19.2272 | 32.4135 | 33.1138 | 35.6268 | 44.1384 | -76.591 | -77.0079 | -78.8042 | -78.9127 | 36.576 | 37.9951 | -64.4 | -65.621 | -25.2 | -52.4504 | 32.305 | 32.6904 | 61.8 | 63.3439
2021-05-03 06:30 | -29.0049 | -29.6152 | 37.8801 | 38.238 | 33.93 | 41.7119 | -59.4438 | -60.7593 | -61.7829 | -61.7829 | 28.575 | 30.0024 | -60.2 | -61.9688 | -10.4 | -47.9416 | 20.02 | 20.2718 | 52 | 55.1594
2021-05-03 07:00 | -34.8359 | -35.0962 | 46.1121 | 46.3334 | 42.707 | 48.279 | -36.5808 | -41.4224 | -36.0579 | -36.2741 | 11.43 | 13.3296 | -47.6 | -50.715 | 8.4 | 51.8845 | 0 | 0 | 28.9 | 32.2444
2021-05-03 07:30 | -35.2219 | -35.5788 | 47.5484 | 47.9448 | 34.345 | 39.4651 | -18.2904 | -19.1627 | -14.1702 | -14.6207 | -17.145 | -17.4845 | -21 | -32.2684 | 24 | 50.8236 | -19.565 | -20.3126 | 0.9 | 14.7275
2021-05-03 08:00 | -43.3895 | -43.9368 | 51.107 | 51.4373 | 26.862 | 33.1584 | 26.2924 | 33.387 | 50.8069 | 53.7305 | -76.581 | -77.6063 | 30.8 | 47.6823 | 67.6 | 85.2863 | -78.26 | -78.8411 | -68.1 | -68.1212
2021-05-03 08:30 | -45.4474 | -45.7438 | 49.4778 | 49.9932 | 28.4977 | 33.2766 | 72.0184 | 77.9105 | 91.2166 | 94.0827 | -100.584 | -102.9017 | 53.2 | 66.9223 | 62.8 | 80.2735 | -120.575 | -123.5273 | -101.3 | -102.6673
2021-05-03 09:00 | -44.9545 | -45.9006 | 52.9721 | 53.6278 | 26.862 | 32.8886 | 68.589 | 76.6848 | 122.644 | 125.3041 | -138.303 | -141.9577 | 87.5 | 98.9479 | 117.2 | 129.3788 | -125.125 | -128.7851 | -118.6 | -120.6232
2021-05-03 09:30 | -45.769 | -46.2661 | 49.5635 | 50.4292 | 27.2648 | 33.2184 | 61.7301 | 67.5523 | 104.6579 | 107.1536 | -116.586 | -119.267 | 71.4 | 83.1941 | 69.2 | 86.3203 | -90.09 | -91.4086 | -110.3 | -112.3568
2021-05-03 10:00 | -43.3466 | -43.6106 | 47.7628 | 48.6936 | 28.1437 | 33.9435 | 20.5767 | 28.3031 | 80.6907 | 82.8642 | -113.157 | -115.2221 | 69.3 | 80.3172 | 63.6 | 81.1488 | -78.26 | -79.2184 | -83.1 | -84.4429
2021-05-03 10:30 | -32.7136 | -32.7136 | 37.5156 | 38.1357 | 16.7544 | 25.3141 | 14.861 | 24.4645 | 69.7576 | 72.0284 | -109.728 | -111.4352 | 68.6 | 80.0728 | 41.6 | 63.5182 | -72.345 | -73.2338 | -86.3 | -87.8259
2021-05-03 11:00 | -33.2709 | -33.4148 | 45.4475 | 46.4248 | 14.7646 | 22.7746 | 16.0041 | 24.3037 | 48.7703 | 51.2327 | -99.441 | -100.545 | 63 | 75.7166 | 52.8 | 72.4431 | -74.62 | -75.482 | -69.4 | -70.5345
2021-05-03 11:30 | -31.063 | -31.1429 | 34.5144 | 35.6372 | 6.1952 | 18.3104 | 30.8651 | 39.1017 | 71.7299 | 74.2989 | -115.443 | -117.6846 | 81.2 | 93.0789 | 78.4 | 92.7724 | -95.095 | -97.3711 | -104.8 | -107.3806
2021-05-03 12:00 | -15.3921 | -15.7696 | 26.7755 | 27.3604 | 0.0061036 | 13.434 | 3.4295 | 16.3674 | 36.1222 | 38.9527 | -86.868 | -87.9442 | 54.6 | 68.8851 | 62.4 | 79.961 | -74.62 | -75.7777 | -74.3 | -75.7327
2021-05-03 12:30 | -22.3165 | -22.5657 | 29.5195 | 30.4528 | 4.0955 | 12.155 | 20.5767 | 28.3031 | 68.7072 | 71.4348 | -122.301 | -124.4191 | 89.6 | 101.1324 | 34.4 | 53.3667 | -109.655 | -112.0834 | -123.2 | -130.3973
2021-05-03 13:00 | -31.9847 | -31.9986 | 39.0162 | 40.2749 | 7.3304 | 15.6263 | -1.1431 | -17.1853 | 81.6555 | 84.3201 | -144.018 | -146.8255 | 105.7 | 117.101 | 73.6 | 87.0053 | -126.49 | -129.7987 | -139.1 | -143.86
2021-05-03 13:30 | -5.4236 | -5.5867 | 54.9014 | 55.7743 | -3.4974 | -14.5326 | -13.7178 | -19.3999 | 42.6606 | 45.5559 | -126.873 | -128.3523 | 88.2 | 99.5675 | 92.4 | 105.4438 | -118.755 | -121.8525 | -116.1 | -119.0416
2021-05-03 14:00 | 0 | 0 | 42.7892 | 43.4292 | -12.1523 | -17.3333 | -74.3047 | -74.3135 | 15.7566 | 17.7133 | -78.867 | -79.2718 | 44.8 | 59.0702 | 75.6 | 90.6386 | -87.815 | -88.8696 | -92.4 | -94.4559
2021-05-03 14:30 | -3.1513 | -3.3499 | 23.9028 | 24.2349 | -11.957 | -18.417 | -18.2904 | -20.4493 | 16.3782 | 19.6328 | -113.157 | -114.1284 | 81.9 | 94.0322 | 83.6 | 98.4528 | -94.64 | -96.1257 | -95 | -97.3367
2021-05-03 15:00 | 37.3441 | 40.9783 | 7.2888 | 13.5982 | -30.0481 | -30.1184 | -24.0062 | -24.4378 | 14.5561 | 17.6 | -90.297 | -90.8811 | 58.8 | 72.2595 | 21.6 | 46.8734 | -75.985 | -76.4251 | -88.3 | -90.2792
2021-05-03 15:30 | 47.8914 | 52.1217 | 10.633 | 20.0151 | -33.0266 | -33.1033 | -13.7178 | -15.8811 | 15.1992 | 18.8236 | -85.725 | -86.2113 | 53.2 | 67.3493 | 79.6 | 95.5196 | -83.265 | -83.8645 | -86 | -84.7223
2021-05-03 16:00 | 72.1801 | 75.089 | 25.4034 | 29.2676 | -36.4569 | -36.4569 | -64.0164 | -64.1082 | -40.967 | -41.0525 | -74.295 | -74.3038 | 58.8 | 72.6686 | 57.6 | 75.7522 | -70.07 | -70.4016 | -53.5 | -54.4266
2021-05-03 16:30 | 73.7021 | 75.415 | 38.5875 | 41.4966 | -29.9504 | -29.9927 | -74.3047 | -74.5243 | -66.2419 | -66.7253 | -27.432 | -28.021 | 6.3 | 31.4377 | 53.2 | 73.0085 | -52.325 | -52.6091 | -41.5 | -40.5061
2021-05-03 17:00 | 58.2242 | 58.4894 | 61.1612 | 61.6055 | -22.0035 | -22.823 | -94.8815 | -95.5676 | -91.2166 | -92.2813 | -11.43 | -13.9521 | -11.9 | -25.3647 | 64.8 | 83.3355 | -60.515 | -61.0073 | -44.2 | -44.3157
2021-05-03 17:30 | -12.9054 | -15.5661 | 72.7803 | 72.844 | 6.1463 | 13.0764 | -102.8835 | -103.6491 | -100.7777 | -102.0573 | -30.861 | -31.8813 | -4.9 | -19.5249 | 78.8 | 95.0772 | -66.43 | -67.0504 | -35.9 | -36.3039
2021-05-03 18:00 | -20.1084 | -21.5308 | 59.7034 | 60.0152 | 4.4007 | 12.3524 | -81.1637 | -81.1717 | -83.9064 | -84.9476 | -40.005 | -40.5886 | 0 | 24.5 | 90.8 | 105.0356 | -76.44 | -77.0926 | -42.3 | -42.8753
2021-05-03 18:30 | -31.9633 | -32.8793 | 59.8535 | 60.2539 | 3.3753 | 10.3153 | -81.1637 | -81.1637 | -81.5483 | -82.5901 | -29.718 | -31.093 | -3.5 | -26.1354 | 90.8 | 105.44 | -77.805 | -78.6321 | -43.4 | -44.6781
2021-05-03 19:00 | -48.0414 | -48.4887 | 56.3378 | 56.6332 | 7.5868 | 12.352 | -82.3068 | -82.505 | -83.842 | -85.7495 | -44.577 | -45.2893 | 5.6 | 29.9286 | 89.2 | 102.6513 | -77.805 | -78.0653 | -43.8 | -43.8894
2021-05-03 19:30 | -25.5106 | -25.7006 | 35.2218 | 36.8879 | 0.0061036 | 5.7435 | -86.8794 | -87.4865 | -86.5003 | -89.3811 | -85.725 | -85.9153 | 47.6 | 61.221 | 82.4 | 94.3703 | -67.795 | -67.8087 | -39.9 | -37.5085
2021-05-03 20:00 | 26.4539 | 36.5377 | -11.662 | -34.0243 | -23.2364 | -24.4098 | -76.591 | -77.0079 | -78.3755 | -81.6511 | -60.579 | -61.2652 | 21.7 | 39.4119 | 67.6 | 80.6583 | -58.24 | -58.4547 | -27.2 | -26.1765
2021-05-03 20:30 | 4.1589 | 17.9493 | -2.5296 | -26.7133 | -16.2539 | -16.5413 | -73.1616 | -73.5979 | -77.4108 | -80.629 | -66.294 | -66.7751 | 33.6 | 48.0151 | 74.4 | 86.437 | -64.155 | -64.2856 | -33.4 | -33.4002
2021-05-03 21:00 | 116.0841 | 117.1043 | 55.223 | 57.6465 | -61.3718 | -61.9579 | -107.4561 | -108.8156 | -112.0967 | -115.5792 | -11.43 | -19.6649 | -2.1 | -17.6255 | 84.4 | 97.8955 | -71.435 | -71.506 | -45.8 | -45.8027
2021-05-03 21:30 | 105.0223 | 105.0223 | 69.4789 | 69.8105 | -48.8594 | -49.2399 | -148.6095 | -152.7763 | -155.7648 | -160.4142 | -29.718 | -33.2257 | 11.9 | 21.1627 | 81.6 | 96.3328 | -69.16 | -69.3409 | -38.4 | -38.64
2021-05-03 22:00 | 104.8508 | 104.9246 | 66.3062 | 66.4028 | -76.3989 | -76.3989 | -201.1944 | -209.7922 | -209.7017 | -216.3493 | 5.715 | 15.9201 | -18.9 | -23.5204 | 56 | 76.1483 | -45.045 | -45.0657 | -15.4 | -24.1497
2021-05-03 22:30 | 88.0224 | 88.2239 | 88.0867 | 88.3877 | -56.9162 | -57.2765 | -206.9102 | -216.2518 | -212.4456 | -218.8597 | 25.146 | 28.6435 | -46.2 | -48.0763 | 26.4 | 54.781 | -15.925 | -16.4431 | 4.3 | 24.6953
2021-05-03 23:00 | 91.9454 | 91.9757 | 82.6844 | 82.8614 | -50.1411 | -50.5561 | -180.6177 | -188.1168 | -186.592 | -192.4443 | 45.72 | 49.2419 | -76.3 | -77.2224 | 19.6 | 47.4384 | -8.645 | -12.8854 | 19.7 | 29.2344
2021-05-03 23:30 | 81.4625 | 81.4625 | 91.1737 | 91.23 | -34.8211 | -35.8125 | -181.7608 | -188.592 | -187.3638 | -193.1695 | 37.719 | 42.4298 | -75.6 | -76.5308 | 31.2 | 53.2887 | -15.925 | -17.9076 | 29.6 | 40.1995
2021-05-04 | 115.1408 | 116.0292 | 53.1865 | 55.2194 | -60.9079 | -61.0319 | -176.0451 | -182.7789 | -182.476 | -188.2069 | 42.291 | 47.03 | -74.2 | -75.2622 | 27.2 | 51.7285 | -15.015 | -17.7974 | 21.8 | 30.6888
2021-05-04 00:30 | 109.8458 | 110.7301 | 50.2495 | 52.2414 | -60.9079 | -61.159 | -157.7547 | -162.7494 | -166.5694 | -171.3556 | 20.574 | 26.7813 | -45.5 | -48.7494 | 49.6 | 68.7453 | -36.4 | -36.7425 | -2.8 | -12.6147
2021-05-04 01:00 | 116.127 | 116.8254 | 40.0452 | 41.9153 | -67.8294 | -67.95 | -165.7568 | -170.2526 | -170.7283 | -174.9453 | 1.143 | 12.6248 | -5.6 | -27.8684 | 63.6 | 82.4058 | -52.78 | -52.8506 | -10.6 | -14.5097
2021-05-04 01:30 | 94.1964 | 94.3542 | 44.6971 | 47.1338 | -71.0155 | -71.2188 | -176.0451 | -181.3254 | -181.79 | -186.2481 | -6.858 | -14.3217 | -6.3 | -18.5995 | 70.4 | 88.4081 | -58.695 | -58.9923 | -15.8 | -20.9124
2021-05-04 02:00 | 111.5607 | 111.9462 | 43.8826 | 45.5781 | -81.062 | -81.4347 | -148.6095 | -151.1208 | -156.601 | -159.6084 | 6.858 | 14.3217 | -22.4 | -26.0509 | 78.4 | 96.1141 | -65.975 | -66.5996 | -28 | -29.4727
2021-05-04 02:30 | 120.393 | 120.6734 | 41.2243 | 42.6112 | -85.005 | -85.3472 | -154.3253 | -156.9491 | -156.0864 | -158.4468 | -4.572 | -10.2233 | -13.3 | -19.8237 | 82.4 | 101.2285 | -72.345 | -73.6215 | -33.9 | -35.1791
2021-05-04 03:00 | 101.5709 | 102.1565 | 21.6733 | 24.7605 | -80.3906 | -80.839 | -144.0369 | -146.216 | -150.4913 | -153.1904 | 1.143 | 12.573 | -8.4 | -21.9693 | 81.2 | 99.787 | -70.98 | -71.9591 | -35.1 | -35.6787
2021-05-04 03:30 | 123.5443 | 123.9894 | 31.7918 | 34.2793 | -96.492 | -97.421 | -157.7547 | -160.3224 | -163.761 | -166.7534 | -20.574 | -23.0024 | 15.4 | 26.6092 | 90.4 | 108.4996 | -79.625 | -81.2019 | -45.4 | -45.7319
2021-05-04 04:00 | 158.2516 | 160.36 | 16.3139 | 34.9156 | -97.9324 | -99.891 | -99.4541 | -99.7755 | -103.8862 | -105.4007 | 105.156 | 123.1049 | -108.5 | -109.2292 | 58.4 | 76.1052 | -50.05 | -50.1822 | -24.4 | -26.3319
2021-05-04 04:30 | 140.3084 | 141.5954 | 29.2622 | 38.1114 | -94.4411 | -95.752 | -107.4561 | -107.9475 | -112.3539 | -114.4253 | 96.012 | 107.8607 | -88.9 | -88.9689 | 60 | 77.847 | -51.415 | -51.4331 | -26.7 | -27.9322
2021-05-04 05:00 | 138.7221 | 139.1201 | 36.8511 | 43.3673 | -94.2947 | -95.2314 | -138.3212 | -140.3889 | -141.5947 | -144.0861 | 33.147 | 38.4225 | -35 | -36.7483 | 74 | 93.2858 | -65.52 | -66.2802 | -40.5 | -42.565
2021-05-04 05:30 | 141.8948 | 141.9219 | 32.735 | 42.5499 | -100.9598 | -102.1091 | -164.6136 | -167.4822 | -169.8279 | -172.5592 | -11.43 | -16.1645 | 7.7 | 17.2177 | 87.6 | 106.4045 | -76.44 | -78.2719 | -46.9 | -49.7178
2021-05-04 06:00 | 135.3564 | 135.4641 | 39.5093 | 46.4343 | -96.0281 | -97.1399 | -172.6156 | -175.9894 | -180.5466 | -183.5963 | -18.288 | -20.4466 | 11.9 | 21.7451 | 87.6 | 107.5524 | -78.26 | -80.7801 | -45.5 | -45.9205
2021-05-04 06:30 | 128.3463 | 128.4204 | 47.3554 | 54.5558 | -88.8502 | -90.5335 | -176.0451 | -179.1393 | -181.6828 | -184.2867 | -24.003 | -24.4345 | 11.9 | 18.3742 | 90.4 | 110.3014 | -77.805 | -80.6904 | -45 | -44.7332
2021-05-04 07:00 | 119.3425 | 119.4638 | 55.3302 | 61.4357 | -85.3712 | -87.3218 | -171.4725 | -175.0961 | -178.6172 | -181.1443 | -26.289 | -26.903 | 11.2 | 19.0421 | 94.4 | 113.8258 | -83.265 | -86.438 | -44.2 | -45.7739
2021-05-04 07:30 | 112.3325 | 112.3764 | 62.9405 | 68.817 | -93.1594 | -95.3339 | -152.039 | -152.879 | -155.186 | -157.6177 | -52.578 | -52.8877 | 37.1 | 41.0202 | 108.8 | 124.8314 | -99.19 | -102.6406 | -62.8 | -63.0492
2021-05-04 08:00 | 105.7512 | 106.2393 | 68.9001 | 72.4307 | -88.4474 | -91.0065 | -110.8856 | -110.8856 | -102.1068 | -102.4946 | -108.585 | -108.8014 | 62.3 | 69.1903 | 122.8 | 136.1517 | -136.5 | -142.124 | -100.3 | -100.6853
2021-05-04 08:30 | 106.1799 | 107.1227 | 68.2999 | 71.7384 | -92.903 | -96.2798 | -94.8815 | -95.129 | -77.1107 | -77.1235 | -125.73 | -126.1501 | 79.8 | 86.8593 | 141.6 | 153.6318 | -150.605 | -158.001 | -117.9 | -119.8985
2021-05-04 09:00 | 107.2947 | 107.5605 | 67.5281 | 69.5342 | -95.0637 | -97.5495 | -83.45 | -85.4309 | -35.7578 | -37.1299 | -158.877 | -159.9261 | 114.8 | 122.003 | 157.6 | 167.7961 | -172.9 | -183.0345 | -143.3 | -142.9157
2021-05-04 09:30 | 121.8508 | 123.0088 | 51.0641 | 55.6379 | -104.1337 | -107.0373 | -96.0246 | -96.7027 | -44.5257 | -44.9185 | -146.304 | -147.3052 | 105 | 112.8304 | 160.4 | 171.2547 | -165.165 | -174.8319 | -128.3 | -131.5809
2021-05-04 10:00 | 127.8533 | 129.8532 | 40.7955 | 53.3333 | -108.9067 | -113.3067 | -97.1678 | -98.6691 | -7.5031 | -17.1068 | -197.739 | -199.9597 | 154 | 161.3967 | 155.2 | 164.4579 | -200.655 | -213.9226 | -169.1 | -173.6068
2021-05-04 10:30 | 127.3173 | 129.2639 | 39.445 | 51.9711 | -107.8813 | -112.5241 | -92.5952 | -92.5952 | 3.1299 | 13.0192 | -211.455 | -213.6952 | 179.9 | 186.4538 | 160.4 | 165.6068 | -219.31 | -230.7922 | -180.6 | -185.3517
2021-05-04 11:00 | 128.9251 | 130.6205 | 43.4538 | 53.3649 | -104.8539 | -109.0576 | -84.5931 | -84.7166 | -27.2471 | -27.9073 | -178.308 | -179.7674 | 145.6 | 152.7541 | 171.2 | 177.8017 | -192.465 | -201.3492 | -163.2 | -166.7449
2021-05-04 11:30 | 126.3312 | 127.6324 | 44.8472 | 54.1427 | -105.5131 | -109.0586 | -78.8773 | -79.0098 | -16.2925 | -18.3914 | -193.167 | -194.7968 | 162.4 | 169.0366 | 196 | 201.792 | -201.11 | -210.549 | -175.9 | -179.0915
2021-05-04 12:00 | 130.9617 | 132.924 | 40.2167 | 51.3649 | -105.2567 | -109.0591 | -68.589 | -69.7322 | -52.9077 | -52.9713 | -147.447 | -148.3128 | 115.5 | 122.8993 | 168.8 | 175.9364 | -169.26 | -174.5801 | -147.8 | -150.4475
2021-05-04 12:30 | 118.8709 | 120.2627 | 38.4803 | 49.6967 | -103.5233 | -106.824 | -88.0226 | -89.2682 | -54.8157 | -54.8539 | -152.019 | -152.8589 | 122.5 | 129.2747 | 172.8 | 179.7776 | -168.35 | -173.9243 | -149.8 | -152.1609
2021-05-04 13:00 | 92.2455 | 93.8263 | 29.0049 | 42.0175 | -95.9792 | -99.4628 | -84.5931 | -86.7966 | -66.9493 | -67.2246 | -140.589 | -141.2565 | 114.1 | 121.3446 | 166.8 | 174.0184 | -168.805 | -174.139 | -141.3 | -143.512
2021-05-04 13:30 | 81.1624 | 82.689 | 36.8511 | 45.5136 | -89.9367 | -93.0164 | -94.8815 | -96.8512 | -67.228 | -67.4649 | -138.303 | -138.8733 | 107.1 | 113.5749 | 150.8 | 159.3838 | -166.075 | -170.8336 | -147 | -149.5135
2021-05-04 14:00 | 59.4677 | 61.2591 | 28.7263 | 37.9456 | -80.8545 | -83.7503 | -93.7383 | -95.7316 | -71.5798 | -71.8447 | -137.16 | -137.9625 | 104.3 | 111.4232 | 155.6 | 163.6826 | -159.25 | -163.2563 | -134 | -136.9558
2021-05-04 14:30 | 44.5043 | 47.0281 | 24.8032 | 30.5753 | -76.8017 | -79.5704 | -100.5972 | -104.5779 | -92.074 | -93.1679 | -107.442 | -107.6607 | 78.4 | 85.0234 | 135.6 | 145.2287 | -130.585 | -132.793 | -112.3 | -115.4536
2021-05-04 15:00 | 32.1348 | 32.5787 | 26.5397 | 31.5291 | -68.6595 | -70.143 | -130.3191 | -134.756 | -108.5381 | -110.1035 | -94.869 | -94.931 | 63 | 68.3854 | 128.8 | 138.7516 | -124.215 | -126.1204 | -114 | -115.4913
2021-05-04 15:30 | 22.0806 | 22.3935 | 27.1827 | 31.5666 | -59.1745 | -60.2873 | -122.3171 | -126.7299 | -117.992 | -119.9332 | -85.725 | -85.7555 | 55.3 | 61.0647 | 126 | 136.1564 | -126.035 | -128.0718 | -96.7 | -97.624
2021-05-04 16:00 | 15.6065 | 15.6913 | 48.3201 | 48.5043 | -47.7852 | -47.9314 | -140.6075 | -146.8314 | -135.8495 | -139.0838 | -70.866 | -70.9029 | 58.8 | 65.4303 | 115.6 | 126.2695 | -111.93 | -113.3279 | -89.6 | -90.5382
2021-05-04 16:30 | 23.0882 | 23.1106 | 52.8649 | 53.2917 | -42.4628 | -42.6506 | -132.6054 | -139.5392 | -126.6528 | -129.299 | -64.008 | -64.1711 | 49 | 56.4358 | 111.2 | 122.0885 | -110.565 | -111.5799 | -74.1 | -74.7452
2021-05-04 17:00 | -2.401 | -3.7521 | 63.1978 | 63.3602 | -23.6393 | -23.6393 | -131.4622 | -139.5673 | -132.4623 | -135.5779 | -66.294 | -66.4515 | 45.5 | 53.4252 | 104.4 | 115.4123 | -96.915 | -97.4306 | -75.3 | -75.7238
2021-05-04 17:30 | 11.6834 | 11.7892 | 72.5873 | 72.6777 | -16.1074 | -16.2445 | -113.1719 | -120.4221 | -116.1055 | -118.586 | -36.576 | -37.2134 | 15.4 | 33.8108 | 93.2 | 103.0642 | -80.08 | -80.0813 | -41.3 | -44.4002
2021-05-04 18:00 | -12.6053 | -12.7863 | 85.6642 | 85.7124 | -7.4403 | -8.378 | -101.7403 | -104.5342 | -102.6642 | -108.7379 | -32.004 | -36.3071 | 6.3 | 24.6197 | 88.4 | 96.7016 | -76.895 | -77.2831 | -59.5 | -61.0794
2021-05-04 18:30 | -2.551 | -3.1103 | 85.75 | 85.7836 | -15.9976 | -16.0574 | -117.7445 | -122.6371 | -121.3148 | -128.953 | -68.58 | -69.9382 | 39.2 | 50.2881 | 91.6 | 97.2954 | -77.805 | -78.9933 | -61.2 | -61.6951
2021-05-04 19:00 | 0 | 3.012 | 84.8925 | 84.9734 | -12.1035 | -15.041 | -74.3047 | -77.4141 | -74.2595 | -81.2587 | -25.146 | -32.4902 | -3.5 | -23.3636 | 92.4 | 97.7843 | -78.26 | -79.9558 | -39.5 | -41.8743
2021-05-04 19:30 | -28.469 | -29.751 | 86.436 | 86.5526 | -3.9002 | -11.7446 | -65.1596 | -67.378 | -67.5067 | -74.3599 | -37.719 | -41.4328 | 8.4 | 25.2389 | 98.8 | 104.4866 | -85.995 | -87.0716 | -49.4 | -50.012
2021-05-04 20:00 | -35.7363 | -36.815 | 79.7475 | 79.8939 | 1.6297 | 11.1973 | -93.7383 | -94.3012 | -97.412 | -100.0103 | -54.864 | -63.5163 | 29.4 | 39.6474 | 93.6 | 103.769 | -82.81 | -82.8112 | -46.8 | -46.9706
2021-05-04 20:30 | -39.4879 | -40.9993 | 73.4234 | 73.5761 | 2.1424 | 14.0621 | -94.8815 | -95.4376 | -97.8193 | -100.1731 | -42.291 | -55.1727 | 14.7 | 26.2103 | 90 | 100.7127 | -79.17 | -79.17 | -45.3 | -45.4428
2021-05-04 21:00 | -40.7313 | -42.3036 | 74.1094 | 74.2614 | -2.0081 | -12.3773 | -90.3089 | -90.7707 | -94.325 | -96.8288 | -64.008 | -69.6386 | 41.3 | 49.5074 | 96.8 | 107.1739 | -84.63 | -84.6349 | -53 | -53
2021-05-04 21:30 | -46.7552 | -48.0325 | 79.8118 | 79.8921 | 5.8412 | 13.5383 | -75.4479 | -75.6641 | -78.4612 | -80.3183 | -48.006 | -63.2276 | 21.7 | 30.6884 | 92.8 | 102.532 | -80.535 | -80.5466 | -46.8 | -46.801
2021-05-04 22:00 | -48.5131 | -49.6762 | 80.9694 | 81.1677 | 4.303 | 14.7939 | -78.8773 | -79.0842 | -79.9619 | -82.1033 | -66.294 | -74.1189 | 42 | 50.8693 | 92.4 | 102.1701 | -81.9 | -81.9455 | -54.8 | -54.857
2021-05-04 22:30 | -49.7994 | -49.8669 | 77.1107 | 77.4316 | 15.021 | 19.4524 | -98.3109 | -99.605 | -101.7209 | -105.8818 | -53.721 | -54.6971 | 26.6 | 43.4056 | 84.4 | 96.1216 | -72.8 | -72.8128 | -35.8 | -35.9518
2021-05-04 23:00 | -55.9519 | -56.307 | 72.7803 | 72.9479 | 24.0909 | 27.8123 | -99.4541 | -100.9214 | -102.6213 | -106.8272 | -3.429 | -18.6067 | -23.8 | -33.6728 | 68 | 81.4312 | -57.33 | -57.5894 | -17.4 | -17.7485
2021-05-04 23:30 | -70.9581 | -71.8451 | 87.6794 | 87.6997 | 34.9554 | 37.6169 | -108.5993 | -109.9446 | -109.6957 | -113.4028 | -34.29 | -36.5224 | -4.9 | -26.3594 | 80.8 | 92.7793 | -64.61 | -64.6356 | -15.3 | -17.7508
2021-05-05 | -65.6202 | -66.2219 | 83.0703 | 83.2986 | 29.633 | 32.7302 | -109.7424 | -111.4498 | -112.6111 | -116.465 | -24.003 | -27.0966 | -10.5 | -27.9475 | 74.8 | 87.8125 | -63.7 | -63.726 | -17.7 | -19.0339
2021-05-05 00:30 | -55.9948 | -56.2527 | 75.0312 | 75.367 | 22.3941 | 26.3048 | -93.7383 | -94.7367 | -97.069 | -100.697 | -12.573 | -20.3505 | -11.2 | -28.8617 | 74.8 | 87.1899 | -61.88 | -62.0154 | -19.6 | -20.3571
2021-05-05 01:00 | -48.4916 | -48.6761 | 67.9568 | 69.2383 | 20.9171 | 26.0251 | -108.5993 | -110.1287 | -110.3388 | -113.7542 | -40.005 | -40.7973 | 9.1 | 33.4612 | 72.8 | 86.1153 | -60.97 | -61.0124 | -22.6 | -22.987
2021-05-05 01:30 | -45.426 | -45.6658 | 63.3907 | 64.4545 | 22.6505 | 27.4377 | -114.315 | -115.5939 | -117.7562 | -121.091 | -34.29 | -35.4883 | 5.6 | 31.9939 | 70 | 84.4265 | -57.33 | -57.3589 | -20.2 | -20.9354
2021-05-05 02:00 | -37.537 | -37.5459 | 56.3163 | 57.8439 | 15.6313 | 22.0027 | -110.8856 | -112.2035 | -112.9971 | -116.314 | -42.291 | -43.0412 | 15.4 | 37.5985 | 69.6 | 84.3203 | -58.24 | -58.2844 | -24.2 | -24.3731
2021-05-05 02:30 | -21.9091 | -21.9375 | 49.3062 | 51.1795 | 14.0932 | 22.621 | -97.1678 | -98.2976 | -100.0488 | -103.1319 | 6.858 | 15.335 | -25.9 | -37.6311 | 63.2 | 78.168 | -52.78 | -52.9758 | -10.6 | -12.2801
2021-05-05 03:00 | -23.7313 | -23.7313 | 54.7299 | 57.265 | 15.9854 | 23.8458 | -92.5952 | -93.6058 | -98.7197 | -102.1916 | 6.858 | 17.4097 | -23.1 | -37.3894 | 60.4 | 75.44 | -52.325 | -52.829 | -13.1 | -14.3265
2021-05-05 03:30 | -31.5775 | -31.8418 | 62.8333 | 66.6715 | 15.5337 | 23.5454 | -109.7424 | -111.074 | -111.2392 | -114.9422 | -24.003 | -26.1145 | 0 | 32.2 | 67.2 | 81.8907 | -60.06 | -60.1994 | -19.7 | -20.3747
2021-05-05 04:00 | -29.3908 | -29.6988 | 61.4827 | 64.7309 | 9.7353 | 23.176 | -114.315 | -115.769 | -116.9201 | -120.555 | -18.288 | -20.9827 | -5.6 | -29.9286 | 66.4 | 81.699 | -59.605 | -59.6675 | -22.1 | -23.0933
2021-05-05 04:30 | -36.0364 | -36.7805 | 64.141 | 67.4474 | 7.3304 | 19.6273 | -115.4582 | -117.0822 | -118.2706 | -122.0934 | -18.288 | -22.193 | -6.3 | -26.6552 | 68 | 83.0046 | -60.06 | -60.0876 | -30.9 | -31.5159
2021-05-05 05:00 | -43.6896 | -44.8703 | 63.5408 | 66.5232 | 9.3812 | 20.4818 | -117.7445 | -119.3374 | -122.3438 | -126.2614 | -26.289 | -28.23 | 4.2 | 26.2383 | 74 | 88.6422 | -66.43 | -66.43 | -37.2 | -37.4039
2021-05-05 05:30 | -40.2811 | -41.8008 | 68.2141 | 70.5345 | 5.8412 | 19.1211 | -118.8876 | -120.4655 | -121.8293 | -125.5645 | -30.861 | -32.5303 | 9.1 | 28.1135 | 79.2 | 92.8181 | -69.615 | -69.6209 | -39.7 | -39.9431
2021-05-05 06:00 | -35.7363 | -37.1093 | 72.9089 | 73.8323 | 4.0467 | 15.2621 | -107.4561 | -108.8156 | -108.6453 | -111.6964 | -30.861 | -32.5303 | 3.5 | 24.6595 | 85.2 | 97.7908 | -75.985 | -75.9973 | -40.5 | -40.7276
2021-05-05 06:30 | -55.8447 | -58.87 | 81.4625 | 82.1857 | 11.1147 | 19.57 | -100.5972 | -101.689 | -106.0084 | -109.0599 | -42.291 | -43.5241 | 18.9 | 32.0628 | 93.6 | 105.0082 | -84.63 | -84.6899 | -43.5 | -44.1249
2021-05-05 07:00 | -59.6606 | -61.1891 | 78.7828 | 78.9342 | 16.0464 | 20.3519 | -85.7363 | -86.2226 | -88.5798 | -90.7769 | -43.434 | -44.6356 | 11.9 | 29.7809 | 94.8 | 105.9003 | -84.63 | -84.6899 | -42.3 | -43.536
2021-05-05 07:30 | -54.3655 | -55.1795 | 79.6832 | 79.8916 | 4.5106 | 9.4097 | -54.8712 | -54.9188 | -50.5711 | -50.5711 | -74.295 | -74.3302 | 35.7 | 50.4874 | 100.8 | 114.1648 | -96.005 | -96.9075 | -64.2 | -64.5591
2021-05-05 08:00 | -76.0388 | -78.3518 | 95.6327 | 95.7046 | 6.8666 | 10.74 | -8.0021 | -21.0166 | 21.4375 | 25.6916 | -141.732 | -142.6325 | 98.7 | 108.1041 | 129.2 | 140.6556 | -156.065 | -160.5692 | -135.8 | -136.1046
2021-05-05 08:30 | -70.4436 | -72.189 | 88.644 | 89.0107 | 6.0975 | 8.8151 | 46.8692 | 60.8882 | 94.1106 | 97.9428 | -226.314 | -230.2315 | 166.6 | 175.5382 | 142 | 150.8133 | -208.845 | -220.4314 | -204.3 | -209.1973
2021-05-05 09:00 | -56.0591 | -57.957 | 81.7841 | 82.6296 | -12.2133 | -12.9861 | 52.5849 | 58.2894 | 109.1383 | 112.4596 | -256.032 | -262.3328 | 196 | 202.7295 | 196.8 | 203.3511 | -201.11 | -209.6281 | -213.8 | -219.4329
2021-05-05 09:30 | -72.2229 | -73.7071 | 79.426 | 80.0638 | -8.5145 | -12.787 | 51.4417 | 54.9902 | 126.3312 | 130.3489 | -229.743 | -231.6571 | 175 | 181.3581 | 224.8 | 229.5387 | -200.655 | -208.8098 | -211 | -217.4333
2021-05-05 10:00 | -75.0527 | -76.2242 | 84.1422 | 84.7677 | -10.309 | -14.0458 | 19.4335 | 21.0166 | 103.8433 | 107.5401 | -249.174 | -250.6795 | 198.8 | 204.9184 | 215.2 | 219.8956 | -193.83 | -200.0743 | -214.1 | -220.7805
2021-05-05 10:30 | -69.9291 | -71.0926 | 84.1851 | 85.3061 | -15.8511 | -18.5005 | 9.1452 | 9.7671 | 117.6919 | 121.1469 | -259.461 | -261.2899 | 216.3 | 222.2541 | 218 | 222.396 | -197.47 | -204.0537 | -219.6 | -227.1558
2021-05-05 11:00 | -47.5483 | -49.3595 | 76.4675 | 77.3893 | -30.6706 | -32.1201 | 6.8589 | 7.6685 | 120.8217 | 124.0912 | -256.032 | -257.8852 | 216.3 | 221.9364 | 223.6 | 227.7349 | -204.295 | -211.3483 | -216.2 | -222.9634
2021-05-05 11:30 | -37.3655 | -38.996 | 76.5748 | 77.2977 | -34.7112 | -35.5543 | 16.0041 | 17.4119 | 139.0436 | 142.116 | -243.459 | -245.5535 | 204.4 | 210.3555 | 221.2 | 225.5337 | -202.02 | -209.1501 | -217.4 | -224.2248
2021-05-05 12:00 | -43.7111 | -44.586 | 78.1826 | 78.9793 | -27.6921 | -28.6087 | 10.2884 | 13.0339 | 135.1205 | 138.1582 | -217.17 | -219.0419 | 183.4 | 189.833 | 214 | 218.8044 | -193.375 | -199.7471 | -214.6 | -221.5111
2021-05-05 12:30 | -60.4752 | -61.5372 | 82.7273 | 83.6422 | -21.3321 | -22.5093 | 24.0062 | 24.6772 | 139.9225 | 142.9716 | -196.596 | -198.5006 | 164.5 | 171.0551 | 208 | 212.9398 | -189.735 | -195.4372 | -210.3 | -217.0232
2021-05-05 13:00 | -32.7779 | -33.3683 | 81.2267 | 81.8772 | -30.7195 | -31.5262 | 24.0062 | 24.4378 | 150.4698 | 153.299 | -187.452 | -189.6175 | 153.3 | 160.1104 | 202.4 | 207.5615 | -187.915 | -193.4526 | -209.9 | -216.9103
2021-05-05 13:30 | -40.8813 | -41.76 | 78.1826 | 78.9687 | -29.9992 | -31.2415 | 25.1493 | 25.253 | 141.9163 | 144.8221 | -184.023 | -185.8913 | 150.5 | 157.2275 | 186.4 | 191.8966 | -192.92 | -198.4238 | -216.6 | -223.5232
2021-05-05 14:00 | -19.4438 | -19.9462 | 81.7841 | 82.2712 | -33.4905 | -34.232 | 13.7178 | 13.7653 | 122.644 | 125.3041 | -170.307 | -171.0571 | 132.3 | 139.6794 | 148 | 153.7354 | -195.65 | -200.6669 | -213.1 | -219.6403
2021-05-05 14:30 | -31.213 | -31.6734 | 75.5886 | 76.0048 | -30.8659 | -31.5582 | 30.8651 | 30.8651 | 130.8545 | 133.5744 | -157.734 | -158.5436 | 122.5 | 129.9608 | 122.4 | 127.5843 | -201.11 | -206.2937 | -212.6 | -219.4496
2021-05-05 15:00 | -24.8675 | -25.5692 | 84.2065 | 84.455 | -37.8973 | -38.2161 | 69.7322 | 70.1898 | 140.7158 | 143.5181 | -157.734 | -158.7906 | 121.8 | 129.5378 | 134.8 | 140.0537 | -201.565 | -207.2549 | -217.3 | -224.4749
2021-05-05 15:30 | -26.1108 | -27.1469 | 79.9619 | 80.1933 | -37.3358 | -37.6593 | 70.8753 | 71.3256 | 127.9175 | 130.7162 | -149.733 | -150.3599 | 112 | 119.8636 | 121.2 | 126.7804 | -188.825 | -192.8368 | -213.8 | -221.0377
2021-05-05 16:00 | -8.7679 | -8.926 | 92.9958 | 93.1089 | -26.2516 | -27.6936 | 26.2924 | 26.3917 | 73.9808 | 77.0034 | -126.873 | -126.8936 | 86.8 | 95.2412 | 108 | 113.3462 | -186.55 | -190.425 | -168.4 | -173.4143
2021-05-05 16:30 | -10.783 | -10.783 | 93.8534 | 93.9572 | -18.7686 | -20.7376 | -5.7158 | -18.0748 | 17.4716 | 22.1026 | -121.158 | -121.2927 | 78.4 | 86.1455 | 118.8 | 125.7413 | -163.8 | -165.7006 | -127.1 | -130.0622
2021-05-05 17:00 | -29.9268 | -31.1475 | 80.4764 | 80.6307 | -1.1292 | -12.156 | -46.8692 | -49.5262 | -30.4627 | -30.982 | -72.009 | -73.5261 | 35 | 44.8219 | 85.6 | 96.9882 | -99.645 | -99.7706 | -79.2 | -79.246
2021-05-05 17:30 | -23.131 | -23.1937 | 84.5495 | 84.6285 | 12.2499 | 15.0095 | -75.4479 | -76.4886 | -75.0312 | -75.0908 | -21.717 | -32.3693 | -19.6 | -28.2179 | 60.4 | 76.4094 | -51.87 | -51.9199 | -24.1 | -26.2482
2021-05-05 18:00 | -28.7691 | -30.6695 | 92.7172 | 93.3319 | 17.6333 | 20.4504 | -74.3047 | -74.8654 | -77.325 | -80.0279 | -19.431 | -20.254 | -19.6 | -29.2412 | 60 | 73.2393 | -50.05 | -50.7157 | -16.5 | -25.3917
2021-05-05 18:30 | 5.2522 | 5.7159 | 97.4977 | 97.5762 | 2.6551 | 9.0705 | -61.7301 | -62.11 | -63.4764 | -66.5691 | -26.289 | -28.23 | -20.3 | -28.2179 | 58.4 | 71.4703 | -49.595 | -50.423 | -12.7 | -15.9201
2021-05-05 19:00 | -23.7528 | -24.0905 | 71.2797 | 71.4035 | 0.0061036 | 12.1035 | -53.7281 | -53.7402 | -56.0805 | -58.8064 | -33.147 | -33.6361 | -11.2 | -25.044 | 64 | 77.8933 | -54.145 | -54.4671 | -17.7 | -19.2234
2021-05-05 19:30 | -35.3933 | -35.3933 | 74.6454 | 74.9849 | 3.1189 | 10.3274 | -64.0164 | -64.2711 | -65.0842 | -68.254 | -38.862 | -39.13 | 1.4 | 26.6368 | 70 | 83.9819 | -62.335 | -62.4412 | -26.5 | -26.5272
2021-05-05 20:00 | -26.7755 | -26.8577 | 56.7022 | 57.2178 | 1.0193 | 7.7154 | -73.1616 | -73.5979 | -74.1737 | -77.165 | -20.574 | -21.6869 | -8.4 | -27.2281 | 65.2 | 80.025 | -56.875 | -56.9641 | -25.2 | -25.8815
2021-05-05 20:30 | -16.2711 | -16.5062 | 61.0969 | 61.7397 | -8.368 | -12.8097 | -75.4479 | -76.0001 | -75.6958 | -79.3318 | -66.294 | -66.6478 | 39.9 | 54.009 | 84 | 96.7471 | -74.62 | -74.6325 | -42.6 | -42.6469
2021-05-05 21:00 | -7.1815 | -8.3916 | 57.1095 | 57.8538 | -13.6416 | -14.1741 | -66.3027 | -66.6565 | -69.5646 | -72.7677 | -62.865 | -63.3721 | 37.1 | 51.004 | 79.2 | 92.8181 | -72.345 | -72.3579 | -41.4 | -41.4754
2021-05-05 21:30 | 9.4968 | 11.5561 | 63.3478 | 63.199 | -17.1817 | -18.3062 | -77.7342 | -78.145 | -78.9329 | -82.7735 | -36.576 | -36.8606 | 5.6 | 31.305 | 75.2 | 89.8648 | -65.52 | -65.5216 | -30.7 | -30.7275
2021-05-05 22:00 | 33.0995 | 34.9987 | 65.4702 | 66.6544 | -21.5885 | -22.0672 | -86.8794 | -87.7847 | -86.3502 | -90.5696 | -24.003 | -24.1116 | -3.5 | -28.9126 | 67.2 | 82.8155 | -58.24 | -58.2684 | -26.3 | -26.4382
2021-05-05 22:30 | 56.1019 | 56.2294 | 74.5811 | 74.892 | -21.6373 | -25.6047 | -107.4561 | -108.8156 | -111.6251 | -115.6705 | -18.288 | -18.4303 | -10.5 | -27.3 | 62 | 79.3987 | -53.235 | -53.2428 | -16.7 | -19.2627
2021-05-05 23:00 | 43.4966 | 43.6045 | 73.5521 | 73.9983 | -17.9507 | -21.5347 | -102.8835 | -103.794 | -106.1371 | -109.4519 | -34.29 | -34.5935 | -4.2 | -26.9295 | 66 | 83.5311 | -55.51 | -55.5268 | -18.9 | -19.6563
2021-05-05 23:30 | 24.2887 | 24.3337 | 79.919 | 80.1043 | -4.1077 | -14.4923 | -97.1678 | -97.8379 | -97.9694 | -100.71 | -48.006 | -48.4934 | 5.6 | 27.8684 | 72 | 88.1172 | -61.425 | -61.4856 | -12.1 | -14.9616
2021-05-06 | 47.6556 | 48.1889 | 67.9998 | 68.3927 | -15.3384 | -20.6983 | -89.1657 | -89.8955 | -90.895 | -93.5209 | -45.72 | -46.4148 | 0 | 25.9 | 65.6 | 82.7256 | -54.6 | -54.6 | -13.4 | -14.3024
2021-05-06 00:30 | 61.7829 | 62.8521 | 49.6492 | 50.1613 | -21.3809 | -24.545 | -86.8794 | -87.4865 | -88.5369 | -91.0852 | -29.718 | -30.499 | -13.3 | -26.0509 | 57.6 | 76.0126 | -49.595 | -49.6284 | -9 | -10.2
2021-05-06 01:00 | 89.9089 | 92.1136 | 46.4551 | 46.7067 | -30.0969 | -31.7159 | -86.8794 | -87.3594 | -91.0236 | -93.6965 | -20.574 | -21.353 | -17.5 | -26.8019 | 50.8 | 71.2786 | -42.77 | -42.8087 | -5 | -9.6897
2021-05-06 01:30 | 90.7021 | 91.1769 | 49.3062 | 49.796 | -28.1559 | -32.2336 | -83.45 | -84.392 | -84.3137 | -88.2674 | -25.146 | -25.172 | -14.7 | -22.3233 | 48 | 64.3105 | -38.675 | -39.9494 | -2.7 | -13.7674
2021-05-06 02:00 | 93.5961 | 94.0292 | 47.7628 | 48.2575 | -27.1794 | -32.3453 | -66.3027 | -66.9304 | -70.4436 | -74.3438 | -49.149 | -49.4801 | 13.3 | 24.8574 | 52.4 | 67.9117 | -41.86 | -43.1483 | -10.6 | -14.5726
2021-05-06 02:30 | 83.7778 | 84.2298 | 48.2987 | 49.1269 | -21.2833 | -27.5768 | -67.4459 | -68.226 | -67.5067 | -71.3631 | -51.435 | -51.6378 | 27.3 | 36.2178 | 51.2 | 66.7329 | -43.225 | -44.4738 | -12.5 | -15.2869
2021-05-06 03:00 | 91.6239 | 92.1428 | 38.5018 | 39.6919 | -17.3404 | -25.8592 | -64.0164 | -64.8379 | -66.9922 | -71.1938 | -30.861 | -30.8822 | 11.9 | 25.3647 | 46 | 61.7531 | -37.31 | -39.1406 | -7.9 | -13.8698
2021-05-06 03:30 | 94.7109 | 95.5058 | 23.8814 | 24.4853 | -19.5377 | -26.0179 | -67.4459 | -68.6081 | -67.6996 | -72.9132 | -20.574 | -20.6057 | 4.9 | 20.883 | 43.2 | 58.0662 | -35.945 | -39.3147 | 4.4 | 15.5361
2021-05-06 04:00 | 110.4674 | 113.0492 | 17.4072 | 18.5209 | -26.154 | -31.3465 | -62.8733 | -64.6057 | -64.827 | -70.8329 | -6.858 | -8.9271 | -6.3 | -18.5995 | 36 | 50.0704 | -28.665 | -34.451 | 9.5 | 16.6715
2021-05-06 04:30 | 122.0222 | 122.814 | 11.6191 | 12.0502 | -24.152 | -29.6967 | -78.8773 | -81.8131 | -80.8622 | -88.7085 | 8.001 | 13.9521 | -23.8 | -26.9295 | 15.6 | 33.8136 | -7.735 | -27.0639 | 20.9 | 28.2455
2021-05-06 05:00 | 136.6426 | 137.0689 | 23.7742 | 22.993 | -26.2028 | -31.3873 | -59.4438 | -61.2733 | -59.4247 | -66.1679 | 2.286 | 12.7791 | -25.2 | -27.3 | 21.6 | 37.6191 | -14.56 | -29.3466 | 15.8 | 22.1335
2021-05-06 05:30 | 133.2984 | 132.4919 | 22.1235 | 21.3803 | -15.1797 | -24.3769 | -70.8753 | -73.4913 | -71.7299 | -78.7621 | 24.003 | 28.23 | -51.1 | -51.1767 | 8.8 | 28.9689 | -1.82 | -27.8146 | 31.2 | 38.8803
2021-05-06 06:00 | 89.523 | 89.7896 | 22.0377 | 22.1763 | 1.6907 | 21.6373 | -54.8712 | -56.5599 | -56.3592 | -63.4586 | 14.859 | 21.837 | -47.6 | -47.8515 | 11.6 | 28.8361 | -3.185 | -28.8414 | 26.3 | 33.531
2021-05-06 06:30 | 73.7664 | 73.9679 | 29.9268 | 29.9437 | 5.8412 | 21.5293 | -22.863 | -22.977 | -23.4955 | -27.3937 | -3.429 | -4.8493 | -37.8 | -38.8799 | 18.4 | 40.0739 | -9.555 | -21.3656 | 20.5 | 28.7099
2021-05-06 07:00 | 68.6215 | 68.7634 | 39.1877 | 39.1877 | 9.1737 | 20.5731 | -11.4315 | -14.6395 | -11.4476 | -15.5512 | -10.287 | -11.2572 | -46.2 | -46.8373 | 18.4 | 40.0739 | -6.37 | -18.4261 | 25.2 | 34.321
2021-05-06 07:30 | 45.7905 | 45.9148 | 49.9922 | 50.0473 | 17.8408 | 24.483 | 4.5726 | 9.2164 | 9.3039 | 9.5723 | -25.146 | -27.1688 | -32.9 | -34.7541 | 24.4 | 47.5395 | -18.655 | -21.171 | 13.7 | 24.7396
2021-05-06 08:00 | 21.3303 | 23.6882 | 52.7577 | 53.3079 | 16.7056 | 19.5538 | 44.5829 | 51.7583 | 74.1094 | 77.2166 | -78.867 | -79.5351 | 22.4 | 32.1772 | 56 | 75.0733 | -70.525 | -70.999 | -59.9 | -59.9021
2021-05-06 08:30 | -1.6721 | -7.7678 | 57.6669 | 57.6669 | 16.0952 | 17.9313 | 86.8794 | 94.2666 | 131.6691 | 134.4936 | -131.445 | -134.5151 | 72.1 | 80.1462 | 72.4 | 88.4443 | -116.935 | -119.6788 | -126.2 | -128.19
2021-05-06 09:00 | -13.4199 | -13.5401 | 45.1045 | 45.1392 | 13.2265 | 17.5223 | 105.1698 | 112.5234 | 150.77 | 153.0528 | -152.019 | -158.7454 | 99.4 | 107.909 | 72.8 | 87.2 | -137.865 | -142.7062 | -156.6 | -160.1222
2021-05-06 09:30 | -35.3076 | -35.3529 | 48.02 | 48.0935 | 17.7798 | 19.8471 | 109.7424 | 117.2049 | 161.9603 | 164.4713 | -156.591 | -164.822 | 108.5 | 116.3454 | 65.2 | 80.2576 | -141.505 | -148.0932 | -169.7 | -173.9025
2021-05-06 10:00 | -37.9016 | -39.8725 | 48.6631 | 50.657 | 17.8408 | 18.071 | 86.8794 | 96.1334 | 175.2944 | 177.7679 | -168.021 | -175.7174 | 123.2 | 131.3335 | 75.6 | 87.6739 | -151.97 | -159.8579 | -182.5 | -188.2325
2021-05-06 10:30 | -41.9318 | -42.105 | 47.9772 | 50.0079 | 21.2222 | 23.1836 | 66.3027 | 73.6245 | 172.3575 | 176.2575 | -165.735 | -167.1518 | 125.3 | 130.8775 | 77.6 | 88.237 | -156.52 | -163.5166 | -178.6 | -183.4491
2021-05-06 11:00 | -39.8309 | -39.9438 | 48.3416 | 50.2129 | 23.1144 | 26.0464 | 52.5849 | 62.1626 | 150.4484 | 154.9137 | -145.161 | -145.8076 | 109.2 | 114.0485 | 74.8 | 89.9724 | -127.855 | -132.6893 | -156.9 | -160.4994
2021-05-06 11:30 | -40.7313 | -40.7313 | 45.4046 | 47.5389 | 19.0616 | 23.5614 | 50.2986 | 60.2409 | 167.5126 | 169.8809 | -158.877 | -159.6808 | 124.6 | 131.2663 | 74.8 | 86.5794 | -145.145 | -150.6881 | -167.9 | -172.6731
2021-05-06 12:00 | -37.9658 | -38.0479 | 39.3378 | 41.9408 | 23.4195 | 27.2079 | 40.0103 | 47.2579 | 128.2606 | 132.4066 | -124.587 | -124.587 | 91 | 97.005 | 60.4 | 77.3997 | -113.75 | -116.2781 | -135.7 | -139.1294
2021-05-06 12:30 | -38.4803 | -38.5157 | 37.7943 | 43.6211 | 23.1632 | 28.0676 | 32.0082 | 38.6817 | 137.1572 | 140.7597 | -133.731 | -133.7749 | 100.8 | 107.4107 | 42.8 | 58.5819 | -123.305 | -125.7291 | -157.7 | -162.3079
2021-05-06 13:00 | -38.9091 | -38.9983 | 37.73 | 42.5539 | 22.7115 | 27.696 | 5.7158 | 24.6772 | 129.1395 | 133.0261 | -124.587 | -124.5922 | 93.8 | 100.364 | 46.8 | 65.3422 | -109.655 | -111.8986 | -143.1 | -147.7561
2021-05-06 13:30 | -41.5887 | -41.9354 | 39.4236 | 44.0244 | 24.0909 | 27.0321 | 26.2924 | 31.3898 | 140.0297 | 143.3407 | -136.017 | -136.324 | 102.2 | 109.4599 | 33.2 | 47.5209 | -127.855 | -130.1944 | -160.4 | -166.4852
2021-05-06 14:00 | -35.7792 | -35.864 | 34.0856 | 37.127 | 33.3684 | 37.7239 | -6.8589 | -17.4119 | 97.5621 | 101.9053 | -96.012 | -96.5615 | 62.3 | 68.5929 | 4.4 | 32.6974 | -102.375 | -104.1433 | -128.7 | -132.5945
2021-05-06 14:30 | -40.5383 | -40.5383 | 38.8447 | 40.2596 | 35.2117 | 39.3638 | 12.5746 | 20.3532 | 100.7991 | 102.7456 | -100.584 | -102.4437 | 60.2 | 69.635 | 3.6 | 32.2019 | -101.465 | -103.1657 | -119.5 | -122.8981
2021-05-06 15:00 | -49.735 | -49.7472 | 47.8699 | 49.0066 | 35.0652 | 38.2293 | 60.587 | 67.9958 | 131.9263 | 134.5567 | -128.016 | -131.1664 | 92.4 | 101.2099 | 51.6 | 66.7856 | -141.505 | -146.1117 | -147.5 | -152.9063
2021-05-06 15:30 | -42.3176 | -43.7422 | 41.6959 | 42.8388 | 44.3427 | 49.1648 | 40.0103 | 45.5255 | 66.3491 | 70.3328 | -65.151 | -65.3112 | 27.3 | 37.1528 | 40.8 | 63.6088 | -80.535 | -81.2121 | -65.5 | -67.7717
2021-05-06 16:00 | -40.8599 | -42.8301 | 40.3025 | 40.9506 | 51.4717 | 56.3438 | 10.2884 | 17.1473 | 33.0138 | 34.8899 | -36.576 | -36.5939 | -6.3 | -20.5876 | 20.8 | 50.8488 | -30.485 | -30.6509 | -41 | -42.2019
2021-05-06 16:30 | -47.5912 | -49.4851 | 46.8409 | 47.5422 | 54.8043 | 57.9449 | 6.8589 | 13.3313 | 36.015 | 39.7709 | -37.719 | -39.0966 | -8.4 | -20.045 | 23.6 | 51.7007 | -33.67 | -33.8203 | -16.2 | -16.6865
2021-05-06 17:00 | -44.2041 | -44.782 | 42.6178 | 43.8374 | 63.9719 | 65.2857 | -19.4335 | -21.0166 | -1.4578 | -15.4076 | 0 | 37.719 | -44.1 | -44.1222 | -0.4 | -40.002 | 2.275 | 10.7094 | 12.6 | 13.9129
2021-05-06 17:30 | -48.8989 | -49.0198 | 47.6342 | 47.7575 | 71.4672 | 72.5553 | -25.1493 | -26.7605 | -20.1298 | -22.8108 | 19.431 | 46.5413 | -65.8 | -65.9822 | -10.8 | -36.4373 | 22.295 | 27.1365 | 46.4 | 51.0554
2021-05-06 18:00 | -48.706 | -48.7662 | 47.5055 | 47.6201 | 76.8505 | 77.8054 | -25.1493 | -28.1178 | -27.2256 | -27.8521 | 27.432 | 64.4251 | -78.4 | -79.298 | -13.2 | -26.6923 | 25.935 | 37.6552 | 56.8 | 62.5096
2021-05-06 18:30 | -47.4841 | -47.5728 | 46.3907 | 46.7844 | 74.8486 | 75.8287 | -18.2904 | -23.5666 | -20.6014 | -20.8541 | 19.431 | 60.363 | -74.2 | -74.9392 | -10.4 | -26.8924 | 22.295 | 34.8959 | 56 | 61.4088
2021-05-06 19:00 | -46.6265 | -46.8232 | 45.1902 | 45.6841 | 70.8446 | 71.8793 | -12.5746 | -17.7832 | -14.406 | -15.3587 | 13.716 | 58.7729 | -67.2 | -67.6397 | -5.2 | -26.1228 | 17.29 | 32.3146 | 51.3 | 56.0173
2021-05-06 19:30 | -44.0969 | -44.3207 | 42.3391 | 43.2094 | 69.2088 | 70.2676 | -17.1473 | -21.2638 | -17.6216 | -18.0232 | 18.288 | 61.0944 | -68.6 | -69.1124 | -8.4 | -26.184 | 20.475 | 34.125 | 52.6 | 56.274
2021-05-06 20:00 | -37.4299 | -37.6383 | 36.2294 | 36.5067 | 65.6687 | 68.9048 | -19.4335 | -23.147 | -20.3442 | -21.5746 | 20.574 | 65.0607 | -70 | -71.0043 | -12 | -26.4756 | 22.75 | 37.3128 | 48.1 | 52.8924
2021-05-06 20:30 | -30.6128 | -32.3062 | 29.8196 | 30.1202 | 63.5203 | 68.3867 | -26.2924 | -27.8375 | -26.4109 | -27.8966 | 25.146 | 66.6478 | -72.8 | -74.559 | -9.6 | -24.0033 | 21.385 | 36.8662 | 52.6 | 57.6927
2021-05-06 21:00 | -27.1184 | -29.0689 | 26.2181 | 26.9852 | 56.4401 | 62.7764 | -20.5767 | -23.0054 | -18.6506 | -20.0933 | 18.288 | 63.2793 | -63 | -64.5368 | -3.2 | -24.6089 | 13.65 | 31.3389 | 45 | 50.0024
2021-05-06 21:30 | -30.6556 | -32.0552 | 29.7123 | 29.9231 | 56.3912 | 61.9471 | -11.4315 | -17.8566 | -15.7566 | -16.6157 | 12.573 | 60.7513 | -65.8 | -67.2729 | -5.6 | -25.8147 | 18.2 | 33.5715 | 41.4 | 46.6039
2021-05-06 22:00 | -25.4678 | -28.2987 | 24.696 | 25.264 | 54.2916 | 60.8301 | -20.5767 | -23.5389 | -21.8234 | -23.0947 | 20.574 | 65.0607 | -68.6 | -70.6272 | -8.8 | -25.9384 | 19.565 | 35.4608 | 49.7 | 54.764
2021-05-06 22:30 | -26.2181 | -27.907 | 25.4463 | 25.9216 | 58.5397 | 64.6499 | -35.4377 | -36.3299 | -36.015 | -37.7583 | 34.29 | 72.6142 | -85.4 | -87.3178 | -17.6 | -28.4872 | 27.3 | 41.2623 | 58.3 | 62.7836
2021-05-06 23:00 | -22.4022 | -24.5549 | 24.4173 | 24.6171 | 60.3342 | 66.2792 | -42.2966 | -42.681 | -41.7603 | -43.961 | 41.148 | 78.026 | -93.1 | -95.439 | -19.2 | -28.3069 | 30.94 | 44.4039 | 68.7 | 73.4908
2021-05-06 23:30 | -29.498 | -32.0072 | 28.5976 | 28.5976 | 67.2557 | 72.6364 | -42.2966 | -43.0468 | -42.9608 | -44.1759 | 42.291 | 75.7663 | -99.4 | -102.0489 | -16 | -27.8539 | 30.03 | 41.8303 | 77.8 | 84.5094
2021-05-07 | -24.3959 | -25.5842 | 23.0882 | 24.1698 | 60.5905 | 65.9749 | -44.5829 | -44.8167 | -47.4198 | -48.6246 | 46.863 | 78.4101 | -93.8 | -95.9715 | -18.4 | -28.9883 | 32.305 | 44.1725 | 74.2 | 78.5904
2021-05-07 00:30 | -14.213 | -14.3835 | 13.6985 | 15.6343 | 52.3873 | 58.5312 | -57.1575 | -57.1575 | -59.2747 | -61.0879 | 59.436 | 89.0367 | -99.4 | -101.5941 | -24 | -31.4986 | 36.4 | 47.7728 | 75.8 | 78.9841
2021-05-07 01:00 | -14.1487 | -14.1951 | 12.6267 | 16.5319 | 50.6416 | 56.0171 | -61.7301 | -61.8253 | -62.7261 | -65.1311 | 64.008 | 92.9773 | -97.3 | -99.3951 | -20 | -28.5685 | 35.49 | 47.3834 | 80.5 | 83.0693
2021-05-07 01:30 | -13.9987 | -14.1209 | 15.3278 | 18.054 | 50.8003 | 55.3173 | -66.3027 | -66.3913 | -65.7703 | -68.8862 | 68.58 | 97.7983 | -98 | -99.8059 | -20 | -27.7244 | 35.49 | 48.2986 | 80.9 | 83.264
2021-05-07 02:00 | -4.6733 | -4.7234 | 5.7667 | 11.7505 | 39.472 | 47.6356 | -70.8753 | -71.1054 | -73.5949 | -77.0804 | 74.295 | 102.673 | -97.3 | -99.2545 | -21.6 | -28.6356 | 32.305 | 46.009 | 74.6 | 77.6088
2021-05-07 02:30 | 9.4325 | 9.4839 | 6.9029 | 15.792 | 36.1395 | 46.1297 | -78.8773 | -79.4057 | -83.199 | -86.9192 | 84.582 | 109.6148 | -102.2 | -104.1966 | -25.2 | -31.4401 | 35.945 | 48.6339 | 75.7 | 79.059
2021-05-07 03:00 | 29.6266 | 29.6569 | 9.2181 | 16.2809 | 27.8386 | 39.7426 | -82.3068 | -83.6377 | -83.1132 | -87.4555 | 85.725 | 100.5645 | -97.3 | -98.4042 | -24.8 | -31.8597 | 36.855 | 48.7105 | 75.6 | 79.1091
2021-05-07 03:30 | 18.6721 | 18.6292 | 2.058 | 13.2354 | 26.862 | 39.0647 | -77.7342 | -79.142 | -80.7336 | -86.3018 | 83.439 | 96.2634 | -91 | -91.5262 | -23.2 | -31.1589 | 33.215 | 45.7043 | 72.1 | 75.2088
2021-05-07 04:00 | 34.6859 | 35.0591 | 0 | 9.7326 | 16.3516 | 30.7621 | -82.3068 | -83.8483 | -84.9354 | -90.8835 | 82.296 | 93.5935 | -89.6 | -89.873 | -17.2 | -27.6116 | 27.3 | 41.2623 | 64.7 | 68.1159
2021-05-07 04:30 | 44.3113 | 44.3935 | 7.9533 | 12.511 | 12.9091 | 29.0788 | -85.7363 | -87.6655 | -86.2859 | -91.8605 | 83.439 | 93.5446 | -88.9 | -89.1752 | -16 | -26.8805 | 26.845 | 40.9626 | 63.6 | 67.7681
2021-05-07 05:00 | 65.7274 | 65.7764 | 12.6481 | 14.6834 | 5.0233 | 26.5361 | -86.8794 | -89.2829 | -89.8875 | -95.7325 | 70.866 | 78.235 | -77 | -77.1145 | -16 | -28.1823 | 26.39 | 39.6373 | 63.9 | 69.2925
2021-05-07 05:30 | 61.3113 | 61.424 | 6.7742 | 7.5218 | 4.6082 | 24.6356 | -86.8794 | -88.7838 | -89.7803 | -95.9004 | 62.865 | 71.0685 | -72.1 | -72.1543 | -17.2 | -28.5601 | 25.48 | 39.3831 | 56.3 | 62.0136
2021-05-07 06:00 | 39.1663 | 39.1663 | 9.8398 | 10.201 | 15.79 | 30.29 | -105.1698 | -107.8748 | -105.3868 | -111.0524 | 58.293 | 64.4251 | -70.7 | -70.7035 | -16.4 | -30.4026 | 25.025 | 36.7002 | 55.5 | 63.6197
2021-05-07 06:30 | 40.967 | 40.9784 | 17.9432 | 18.0113 | 18.146 | 30.8275 | -91.452 | -93.7383 | -94.1964 | -99.1313 | 52.578 | 59.304 | -67.2 | -67.2 | -10.4 | -28.7472 | 18.2 | 32.4329 | 55.9 | 62.5653
2021-05-07 07:00 | 21.2017 | 21.2676 | 20.5585 | 21.293 | 19.9893 | 27.1785 | -80.0205 | -81.1878 | -82.3414 | -86.3531 | 28.575 | 36.5939 | -47.6 | -47.8515 | -2.8 | -30.1304 | 11.83 | 26.8604 | 48.6 | 55.8903
2021-05-07 07:30 | 16.3139 | 16.8706 | 20.4728 | 21.4624 | 19.6353 | 24.5377 | -57.1575 | -57.4426 | -52.6719 | -53.1279 | 12.573 | 17.7809 | -35.7 | -37.4156 | 6.8 | 40.9683 | -0.455 | -12.7481 | 30.7 | 37.4226
2021-05-07 08:00 | 14.1702 | 15.2074 | 18.179 | 19.8213 | 15.0698 | 21.0631 | -36.5808 | -36.6522 | -25.2963 | -24.876 | -19.431 | -20.6057 | -7.7 | -21.0583 | 6.8 | 41.3628 | -33.67 | -34.5471 | -3.1 | -14.5344
2021-05-07 08:30 | -6.6885 | -7.2254 | 42.1675 | 42.2974 | 15.5825 | 21.4329 | 52.5849 | 57.3401 | 73.1019 | 75.3621 | -104.013 | -106.0283 | 77 | 86.0886 | 66.4 | 80.3243 | -137.41 | -140.5567 | -105.4 | -106.4202
2021-05-07 09:00 | 0 | 0 | 38.6947 | 39.0062 | 16.3516 | 23.3153 | 73.1616 | 78.5453 | 92.1384 | 95.0499 | -106.299 | -108.9753 | 56 | 63.5768 | 55.2 | 72.6284 | -129.22 | -132.4605 | -118 | -118.9878
2021-05-07 09:30 | -2.7654 | -2.7654 | 33.8284 | 34.9896 | 16.4004 | 23.3496 | 64.0164 | 67.2421 | 76.1246 | 78.435 | -81.153 | -83.1881 | 56.7 | 65.2053 | 12 | 36.8109 | -118.755 | -121.4577 | -111.3 | -112.2149
2021-05-07 10:00 | -9.8184 | -9.8615 | 33.9355 | 36.2687 | 15.6313 | 22.8159 | -1.1431 | -4.7133 | 93.5533 | 95.4174 | -96.012 | -97.3364 | 67.9 | 76.0717 | 60.4 | 78.1557 | -101.92 | -102.8914 | -106.5 | -107.8014
2021-05-07 10:30 | -19.6154 | -19.7515 | 39.8738 | 42.7376 | 19.733 | 25.7996 | 34.2945 | 48.4998 | 123.6944 | 126.2224 | -123.444 | -126.4553 | 91 | 98.5385 | 40 | 57.4233 | -141.96 | -148.1324 | -152.2 | -155.8432
2021-05-07 11:00 | -21.8448 | -21.8744 | 34.3214 | 36.9423 | 17.731 | 22.8793 | 22.863 | 27.2684 | 141.9377 | 144.8595 | -138.303 | -139.8249 | 97.3 | 103.4035 | 48.8 | 62.0967 | -141.05 | -144.8044 | -155.8 | -159.3819
2021-05-07 11:30 | -27.976 | -28.093 | 34.5358 | 37.7227 | 17.5235 | 23.9426 | 69.7322 | 78.7447 | 123.4157 | 126.976 | -128.016 | -133.4572 | 92.4 | 100.3713 | 42.8 | 61.0966 | -131.04 | -135.8806 | -160.6 | -165.2205
2021-05-07 12:00 | -38.0301 | -38.3039 | 38.4589 | 41.3258 | 23.2242 | 29.3828 | 3.4295 | 8.706 | 133.5128 | 135.5421 | -131.445 | -133.8287 | 94.5 | 101.268 | 38.4 | 53.464 | -123.76 | -125.9167 | -149.4 | -152.8517
2021-05-07 12:30 | -34.45 | -34.5121 | 38.7375 | 41.5697 | 25.4704 | 31.1885 | 44.5829 | 46.6456 | 100.8206 | 106.1816 | -105.156 | -105.4599 | 70 | 76.1972 | 21.2 | 37.0621 | -119.21 | -121.0334 | -135 | -137.5763
2021-05-07 13:00 | -30.0768 | -30.0944 | 38.8662 | 41.6164 | 28.5466 | 34.8284 | 37.7239 | 39.7645 | 67.0994 | 70.0188 | -73.152 | -73.8718 | 41.3 | 49.1248 | 37.6 | 58.7946 | -80.535 | -80.7865 | -96.3 | -98.437
2021-05-07 13:30 | -32.1991 | -32.2361 | 37.3227 | 39.6822 | 25.214 | 32.2828 | 44.5829 | 47.3684 | 71.9014 | 74.5686 | -78.867 | -79.691 | 46.9 | 54.6224 | 44.8 | 64.4981 | -72.8 | -73.0399 | -93.6 | -95.5089
2021-05-07 14:00 | -35.8006 | -35.8891 | 41.4172 | 43.965 | 21.5763 | 29.5291 | -11.4315 | -13.3313 | 101.1422 | 105.6033 | -109.728 | -112.3226 | 78.4 | 86.1455 | 90 | 103.3472 | -99.645 | -100.8387 | -121.1 | -123.797
2021-05-07 14:30 | -35.0074 | -35.5741 | 39.9595 | 41.2107 | 23.4195 | 31.9928 | -12.5746 | -14.9049 | 91.3452 | 92.8707 | -99.441 | -104.4642 | 70.7 | 79.2021 | 80.4 | 94.6793 | -91.455 | -92.402 | -119.2 | -120.9499
2021-05-07 15:00 | -27.1398 | -27.2002 | 30.7628 | 32.8312 | 29.0105 | 36.286 | 6.8589 | 11.4315 | 39.6379 | 40.9707 | -52.578 | -55.3028 | 28.7 | 40.096 | 40 | 62.1752 | -83.72 | -84.2635 | -73.4 | -74.1053
2021-05-07 15:30 | -28.2332 | -28.1903 | 33.614 | 34.8157 | 37.0672 | 42.1658 | -19.4335 | -19.4671 | 10.4186 | 10.9036 | -30.861 | -33.3239 | 6.3 | 23.2691 | 26 | 52.1444 | -40.04 | -40.2051 | -18.4 | -18.4068
2021-05-07 16:00 | -21.6948 | -21.7757 | 42.4677 | 43.4887 | 36.8597 | 42.8466 | -17.1473 | -17.1853 | 9.1538 | 9.4189 | -33.147 | -35.4514 | 4.2 | 22.1027 | -6.8 | -39.3914 | -50.05 | -50.0831 | -26 | -26.0002
2021-05-07 16:30 | 0 | 0 | 52.8649 | 53.3012 | 37.2137 | 43.1515 | -32.0082 | -32.1914 | -20.1298 | -20.4401 | -20.574 | -23.0024 | -6.3 | -18.5995 | 12 | 43.6807 | -17.29 | -19.5385 | 4 | 9.3038
2021-05-07 17:00 | -21.266 | -21.266 | 54.1511 | 54.3665 | 48.1392 | 52.1478 | -32.0082 | -32.0286 | -22.1021 | -22.571 | -4.572 | -9.2152 | -26.6 | -29.4333 | 1.6 | 39.6081 | -3.185 | -12.6912 | 2.9 | 10.7968
2021-05-07 17:30 | -27.4614 | -27.4896 | 54.9872 | 55.1524 | 49.8726 | 53.7521 | -36.5808 | -36.7412 | -36.1865 | -37.0433 | 10.287 | 11.7679 | -40.6 | -41.9358 | -8.8 | -38.2267 | 16.38 | 21.6161 | 28 | 30.9129
2021-05-07 18:00 | -27.3971 | -27.9456 | 61.0326 | 61.1524 | 47.5654 | 52.5579 | -26.2924 | -26.3173 | -28.4904 | -32.7088 | 5.715 | 6.1552 | -37.1 | -38.0391 | 3.2 | 30.568 | 7.28 | 24.3202 | 34.4 | 45.1221
2021-05-07 18:30 | -13.3984 | -13.7592 | 61.1183 | 61.2862 | 43.9887 | 49.2068 | -25.1493 | -25.253 | -25.7893 | -29.5454 | 10.287 | 12.3634 | -43.4 | -43.8549 | -3.6 | -29.8181 | 14.105 | 27.1555 | 30 | 40.294
2021-05-07 19:00 | -6.3884 | -6.3884 | 58.7602 | 58.9299 | 37.6776 | 42.7783 | -29.7219 | -29.8097 | -32.242 | -36.6206 | 12.573 | 16.2451 | -38.5 | -39.2625 | -0.8 | -30.0107 | 10.465 | 25.4556 | 40.3 | 47.9051
2021-05-07 19:30 | -9.4325 | -9.497 | 56.3592 | 56.779 | 32.0867 | 37.0196 | -43.4397 | -43.4998 | -43.3252 | -48.0292 | -8.001 | -8.7048 | -16.8 | -23.2691 | 3.6 | 32.2019 | 5.46 | 22.5122 | 33.4 | 39.4533
2021-05-07 20:00 | -15.0063 | -15.0366 | 56.6593 | 57.161 | 34.2473 | 39.9716 | -69.7322 | -70.8569 | -71.1725 | -76.6193 | -18.288 | -18.288 | -11.9 | -20.0205 | 4.4 | 31.9049 | 3.64 | 23.0394 | 29.6 | 35.501
2021-05-07 20:30 | -15.6708 | -15.6708 | 54.1297 | 54.9307 | 36.1395 | 41.6042 | -70.8753 | -72.4165 | -70.7866 | -76.3772 | -5.715 | -6.6648 | -18.2 | -24.2992 | 7.6 | 32.5011 | 2.275 | 22.9132 | 30.1 | 34.9693
2021-05-07 21:00 | -37.1941 | -37.2035 | 45.7476 | 47.2416 | 42.1942 | 46.9596 | -49.1555 | -50.2206 | -48.0629 | -54.1742 | 2.286 | 7.229 | -21 | -26.4615 | 5.2 | 35.9778 | 3.185 | 19.8225 | 30.7 | 37.8857
2021-05-07 21:30 | -45.7476 | -46.115 | 52.6505 | 52.891 | 49.1035 | 54.1889 | -38.8671 | -39.6823 | -40.2167 | -46.3569 | -11.43 | -12.3105 | -14.7 | -20.3 | 12.8 | 37.8312 | -4.095 | -19.1587 | 27.5 | 36.3688
2021-05-07 22:00 | -48.02 | -48.104 | 46.0478 | 46.8141 | 47.2602 | 51.7915 | -42.2966 | -42.8491 | -44.0755 | -51.251 | -22.86 | -23.1157 | -4.2 | -17.9969 | 15.2 | 40.5561 | -6.37 | -20.1437 | 22.2 | 29.0909
2021-05-07 22:30 | -43.368 | -43.6011 | 41.6745 | 41.8207 | 55.2071 | 60.3031 | -58.3007 | -59.6413 | -63.7766 | -70.4809 | 18.288 | 20.9827 | -48.3 | -48.5479 | -7.2 | -33.5809 | 16.835 | 28.3016 | 50 | 56.495
2021-05-07 23:00 | -43.3895 | -43.4961 | 41.9532 | 42.1998 | 54.6944 | 59.0323 | -65.1596 | -66.8327 | -66.4991 | -72.4939 | 19.431 | 21.475 | -50.4 | -50.7102 | -12.8 | -35.2091 | 22.295 | 31.5299 | 59.6 | 65.1448
2021-05-07 23:30 | -52.7792 | -53.3608 | 52.0717 | 52.0774 | 60.9567 | 64.8772 | -53.7281 | -54.5008 | -56.7451 | -61.5531 | 9.144 | 10.783 | -44.1 | -44.6521 | -4.4 | -35.4739 | 15.47 | 25.6622 | 61.4 | 69.0088
2021-05-08 | -40.9885 | -41.1308 | 39.4879 | 39.8674 | 51.313 | 55.9138 | -52.5849 | -53.5819 | -54.3869 | -60.059 | 3.429 | 6.6648 | -31.5 | -33.2039 | -3.2 | -34.5485 | 11.375 | 23.8213 | 53.5 | 59.8372
2021-05-08 00:30 | -33.4854 | -33.5271 | 32.242 | 33.2085 | 46.6499 | 52.3916 | -53.7281 | -54.7042 | -55.7161 | -62.2972 | 17.145 | 20.6057 | -37.8 | -38.5763 | -8 | -34.1503 | 15.925 | 27.7699 | 52.1 | 57.1137
2021-05-08 01:00 | -20.5371 | -20.8573 | 18.9722 | 21.1686 | 39.472 | 46.1163 | -64.0164 | -65.9866 | -68.4928 | -75.5975 | 25.146 | 28.1141 | -42.7 | -43.1623 | -10 | -33.1445 | 16.835 | 28.3016 | 59.5 | 62.8033
2021-05-08 01:30 | -7.7175 | -10.276 | 7.3102 | 7.4648 | 37.4701 | 45.3484 | -70.8753 | -73.1973 | -71.8799 | -79.1976 | 45.72 | 48.4395 | -63.7 | -63.7038 | -15.6 | -33.4592 | 23.205 | 34.128 | 66 | 69.3213
2021-05-08 02:00 | 0 | 2.9691 | 0 | 0 | 27.631 | 37.6291 | -57.1575 | -59.3558 | -60.3895 | -67.8612 | 27.432 | 31.1978 | -47.6 | -47.7849 | -6.4 | -31.0664 | 14.105 | 28.7263 | 54.1 | 57.0159
2021-05-08 02:30 | 18.9722 | 22.4686 | -15.5208 | -15.707 | 13.019 | 22.6318 | -53.7281 | -55.7454 | -54.4299 | -63.4656 | 32.004 | 36.8606 | -45.5 | -45.6934 | -4 | -33.8373 | 10.01 | 24.8548 | 47.3 | 52.6419
2021-05-08 03:00 | 31.9847 | 34.0813 | -16.2282 | -16.2282 | 7.9408 | 19.9529 | -64.0164 | -66.5781 | -65.6631 | -74.4797 | 29.718 | 34.8943 | -44.8 | -44.9365 | -6 | -33.3443 | 13.195 | 26.6942 | 47.8 | 54.6059
2021-05-08 03:30 | 75.1599 | 76.3242 | 20.1727 | 21.0901 | -1.3855 | -21.5354 | -65.1596 | -67.678 | -66.3062 | -74.8008 | 10.287 | 17.145 | -29.4 | -30.5765 | 9.2 | 38.7092 | -3.64 | -20.3482 | 30.4 | 38.7939
2021-05-08 04:00 | 71.687 | 73.1734 | 9.5397 | 9.969 | -7.599 | -20.5885 | -56.0144 | -57.6696 | -55.2659 | -62.9405 | 11.43 | 17.8542 | -28.7 | -30.1081 | 17.2 | 43.5412 | -11.375 | -20.3177 | 22.2 | 31.2544
2021-05-08 04:30 | 54.6442 | 55.9012 | 12.0908 | 14.0792 | 2.2034 | 19.2613 | -49.1555 | -51.0337 | -49.9494 | -58.1405 | 24.003 | 29.4974 | -44.8 | -44.9365 | 7.6 | 37.9684 | -1.82 | -19.1965 | 32 | 39.1184
2021-05-08 05:00 | 44.4399 | 45.7856 | -4.802 | -6.0154 | 7.6844 | 22.7774 | -53.7281 | -56.398 | -59.8107 | -68.8043 | 34.29 | 38.862 | -54.6 | -54.6045 | -9.6 | -33.0261 | 15.925 | 28.8988 | 50.8 | 57.0215
2021-05-08 05:30 | 63.1334 | 63.991 | 9.6683 | 10.2039 | 4.1444 | 21.8388 | -46.8692 | -48.8354 | -50.764 | -60.4848 | 35.433 | 40.973 | -52.5 | -52.5047 | -7.6 | -32.1123 | 13.65 | 28.5057 | 38.8 | 46.4844
2021-05-08 06:00 | 53.6152 | 54.5665 | 7.4388 | 8.6141 | 9.7841 | 25.0661 | -49.1555 | -51.3528 | -49.8208 | -58.4463 | 26.289 | 32.0244 | -48.3 | -48.3 | -0.8 | -33.6095 | 7.735 | 24.029 | 30.5 | 39.8841
2021-05-08 06:30 | 46.2621 | 46.9916 | 10.8045 | 10.633 | 8.1483 | 22.6986 | -40.0103 | -41.9397 | -42.3176 | -50.8654 | 20.574 | 26.0644 | -46.9 | -46.9209 | 2.4 | 33.6856 | 5.46 | 22.5122 | 36.2 | 45.22
2021-05-08 07:00 | 38.1158 | 38.3456 | 16.0352 | 16.2236 | 8.4047 | 25.1349 | -30.8651 | -31.618 | -28.7048 | -37.9644 | 22.86 | 27.9042 | -48.3 | -48.3203 | -6 | -32.9509 | 14.56 | 27.0103 | 41.1 | 51.8437
2021-05-08 07:30 | 38.4589 | 37.8649 | 15.435 | 15.0245 | 2.2522 | 19.667 | -36.5808 | -37.4458 | -39.1021 | -40.7253 | 12.573 | 12.6248 | -38.5 | -39.4057 | -5.6 | -43.5615 | 15.015 | 17.1034 | 37.5 | 46.0922
2021-05-08 08:00 | 36.8297 | 37.4769 | 18.8007 | 18.8447 | -2.5696 | -19.7059 | -21.7199 | -22.196 | -18.5863 | -19.0624 | -17.145 | -19.431 | -7.7 | -17.8466 | 7.2 | 48.537 | -3.64 | -4.0696 | 15.1 | 26.6835
2021-05-08 08:30 | 17.7932 | 19.2282 | 28.3404 | 29.0235 | 2.0935 | 17.8178 | -2.2863 | -2.5562 | 13.6985 | 14.1188 | -42.291 | -45.2172 | 16.1 | 28.1571 | -28.8 | -50.9258 | -24.115 | -24.1193 | -29.7 | -31.9953
2021-05-08 09:00 | 0 | 5.8417 | 30.6127 | 32.4935 | 4.0467 | 18.1988 | 17.1473 | 18.9225 | 46.8195 | 47.9741 | -84.582 | -88.9192 | 53.2 | 62.1859 | 8.4 | 51.4898 | -51.87 | -52.7427 | -78.9 | -79.0013
2021-05-08 09:30 | 3.3871 | 9.6499 | 28.5333 | 30.6064 | -0.93385 | -16.0857 | -16.0041 | -16.0041 | 56.6165 | 57.6122 | -107.442 | -111.7863 | 75.6 | 83.9066 | -11.2 | -40.7686 | -80.08 | -82.0225 | -108.4 | -109.8843
2021-05-08 10:00 | 6.6671 | 12.5824 | 30.184 | 32.6569 | -9.7475 | -15.9044 | -6.8589 | -7.2299 | 78.7185 | 79.8578 | -113.157 | -118.5749 | 84.7 | 93.6274 | 5.2 | 43.909 | -88.725 | -91.1602 | -121 | -122.9128
2021-05-08 10:30 | 12.1765 | 13.8108 | 26.7325 | 28.7106 | -19.0738 | -24.158 | 22.863 | 26.6626 | 117.113 | 118.4218 | -132.588 | -140.2494 | 105.7 | 114.2631 | 45.2 | 66.8108 | -121.485 | -126.3107 | -147.2 | -149.8394
2021-05-08 11:00 | 6.6028 | 11.0124 | 19.6582 | 22.0085 | -17.438 | -22.8885 | 2.2863 | 12.7808 | 109.267 | 110.9055 | -117.729 | -123.9773 | 87.5 | 95.8796 | 27.2 | 54.8234 | -109.2 | -113.6234 | -137.3 | -139.6115
2021-05-08 11:30 | 30.2698 | 33.4588 | 19.8511 | 22.199 | -18.9273 | -23.0072 | -29.7219 | -33.7568 | 83.4562 | 84.0033 | -99.441 | -103.4652 | 72.1 | 80.4543 | 37.2 | 60.0973 | -74.165 | -74.6158 | -99.8 | -100.7089
2021-05-08 12:00 | 17.4287 | 20.256 | 20.7729 | 23.1439 | -20.4166 | -24.1358 | -2.2863 | -2.5562 | 118.0349 | 119.0315 | -129.159 | -134.8788 | 103.6 | 111.7898 | 24.8 | 45.3766 | -119.665 | -122.5404 | -142.1 | -144.2998
2021-05-08 12:30 | 18.2862 | 22.0205 | 14.3631 | 17.3006 | -18.9273 | -22.7466 | 44.5829 | 46.6456 | 84.1636 | 85.5925 | -108.585 | -114.9497 | 80.5 | 89.2328 | 20.4 | 51.7873 | -101.92 | -105.5129 | -130.3 | -132.0782
2021-05-08 13:00 | 7.5889 | 10.2936 | 15.9495 | 20.8326 | -18.9273 | -23.7888 | 21.7199 | 25.6891 | 125.1521 | 127.634 | -125.73 | -128.22 | 100.8 | 107.9022 | 42.8 | 68.5915 | -105.105 | -108.5926 | -144.1 | -147.1289
2021-05-08 13:30 | 10.0756 | 10.6068 | 22.9595 | 25.9134 | -20.8682 | -25.3604 | 43.4397 | 45.2231 | 135.2492 | 136.5145 | -150.876 | -159.4024 | 115.5 | 123.8842 | 54.4 | 75.2553 | -127.855 | -131.7624 | -156.2 | -159.1499
2021-05-08 14:00 | 39.1877 | 40.7045 | 23.5384 | 26.8802 | -23.9445 | -27.9464 | 24.0062 | 26.1179 | 109.6528 | 110.844 | -123.444 | -131.2461 | 91 | 99.9334 | 28 | 57.6555 | -101.465 | -104.187 | -139.7 | -142.2286
2021-05-08 14:30 | 37.0654 | 39.7549 | 10.8474 | 11.5581 | -28.6686 | -30.9048 | 18.2904 | 18.8533 | 93.1459 | 94.2731 | -110.871 | -117.4846 | 77.7 | 86.4068 | 65.2 | 87.2642 | -80.08 | -82.2242 | -103.2 | -104.3427
2021-05-08 15:00 | 14.2131 | 16.0321 | 23.0668 | 25.7966 | -10.0038 | -19.9662 | -13.7178 | -14.14 | 26.2609 | 26.6121 | -61.722 | -65.0607 | 37.8 | 48.3203 | 14.4 | 52.0323 | -25.935 | -25.939 | -64 | -64.0488
2021-05-08 15:30 | -2.4224 | -5.5514 | 37.4299 | 39.6804 | 4.3519 | 21.2216 | 14.861 | 15.5485 | 40.1524 | 42.9786 | -40.005 | -40.0213 | 11.9 | 24.7487 | 36.4 | 66.1211 | -38.22 | -38.7472 | -61.8 | -61.8428
2021-05-08 16:00 | -2.551 | -3.6153 | 33.4639 | 35.3024 | 10.7607 | 23.3925 | 5.7158 | 6.1561 | 24.3315 | 25.714 | -41.148 | -41.7156 | 11.9 | 24.1373 | -2 | -48.4413 | -44.135 | -44.4179 | -35.1 | -35.7912
2021-05-08 16:30 | -7.3316 | -8.5923 | 27.1613 | 29.0584 | 26.7033 | 33.8302 | -8.0021 | -8.0833 | 0 | 0 | -9.144 | -14.6375 | -21.7 | -26.2103 | 3.2 | 49.761 | -7.735 | -8.0626 | 4.3 | 16.4712
2021-05-08 17:00 | -9.9684 | -9.9691 | 25.9822 | 26.7976 | 41.6205 | 48.225 | -29.7219 | -30.0716 | -26.1967 | -26.2869 | 25.146 | 28.1141 | -59.5 | -59.5165 | -18.4 | -46.2203 | 24.57 | 26.0465 | 31.1 | 41.0542
2021-05-08 17:30 | 0 | 0 | 33.0138 | 33.9366 | 42.0356 | 48.4556 | -29.7219 | -29.9191 | -31.8776 | -36.2899 | 26.289 | 46.9187 | -67.9 | -68.4176 | -14 | -34.5624 | 22.295 | 31.2098 | 41.8 | 52.6426
2021-05-08 18:00 | -22.4665 | -22.551 | 36.3365 | 37.2152 | 51.2642 | 56.2393 | -28.5788 | -28.6016 | -30.9772 | -37.3993 | 27.432 | 36.4508 | -69.3 | -69.4272 | -15.2 | -34.3465 | 24.115 | 32.842 | 48.2 | 60.1003
2021-05-08 18:30 | -36.0364 | -36.355 | 38.8876 | 39.7472 | 55.317 | 59.9567 | -22.863 | -22.8916 | -24.6531 | -32.1141 | 19.431 | 21.986 | -63.7 | -63.7038 | -12 | -34.9262 | 20.475 | 28.9632 | 50.2 | 61.9494
2021-05-08 19:00 | -41.0743 | -41.1588 | 40.4525 | 41.3558 | 53.6202 | 57.6717 | -11.4315 | -14.6395 | -11.7692 | -14.9297 | 11.43 | 48.2368 | -56.7 | -57.3188 | -6.8 | -32.3234 | 16.835 | 28.3016 | 42.3 | 54.2079
2021-05-08 19:30 | -46.5193 | -46.5435 | 45.0187 | 46.0452 | 55.4635 | 59.3894 | -10.2884 | -11.2587 | -10.5044 | -17.6735 | 6.858 | 24.9635 | -49 | -49 | -7.2 | -34.3628 | 15.015 | 25.7588 | 42.1 | 53.3076
2021-05-08 20:00 | -46.3908 | -46.3908 | 44.4399 | 45.7651 | 55.4635 | 58.8041 | -13.7178 | -15.337 | -15.1992 | -20.1416 | 13.716 | 48.829 | -54.6 | -54.6717 | -8.8 | -33.188 | 16.38 | 28.0333 | 43.5 | 53.3
2021-05-08 20:30 | -47.6127 | -47.7052 | 46.0049 | 47.2322 | 53.4127 | 57.5331 | -12.5746 | -13.8127 | -13.3127 | -20.2373 | 12.573 | 39.7593 | -52.5 | -52.5 | -7.2 | -33.1904 | 15.015 | 26.8797 | 38.6 | 48.6428
2021-05-08 21:00 | -46.3693 | -46.4126 | 44.8044 | 46.5273 | 51.4717 | 55.7593 | -13.7178 | -14.4598 | -14.2988 | -21.4446 | 12.573 | 39.7593 | -54.6 | -54.6045 | -6.4 | -33.8112 | 13.65 | 26.1417 | 29.1 | 40.7316
2021-05-08 21:30 | -53.7867 | -53.91 | 53.8724 | 54.6901 | 56.5988 | 60.5242 | -8.0021 | -11.3166 | -8.9395 | -14.8905 | 6.858 | 42.8434 | -56 | -56.0394 | -9.2 | -34.0658 | 15.47 | 26.7639 | 28.8 | 41.5145
2021-05-08 22:00 | -47.9985 | -48.2633 | 47.4412 | 48.1667 | 58.5397 | 62.7734 | -11.4315 | -12.7808 | -11.8764 | -17.2177 | 12.573 | 49.6252 | -55.3 | -55.4593 | -11.6 | -34.0376 | 18.655 | 29.7738 | 35.5 | 45.5247
2021-05-08 22:30 | -50.4853 | -50.755 | 48.6846 | 49.9893 | 62.385 | 65.8177 | -21.7199 | -21.9889 | -23.2596 | -27.6165 | 24.003 | 61.986 | -73.5 | -74.0612 | -12.4 | -32.8317 | 20.02 | 32.0476 | 44.7 | 53.1204
2021-05-08 23:00 | -51.9216 | -51.9316 | 50.1638 | 51.5283 | 64.6921 | 67.6992 | -18.2904 | -18.6091 | -19.0579 | -24.1743 | 18.288 | 52.4412 | -70 | -70.2236 | -10.4 | -33.6476 | 18.655 | 29.7738 | 51.8 | 58.3682
2021-05-08 23:30 | -58.4601 | -58.5938 | 57.4739 | 57.003 | 75.2026 | 78.3418 | -20.5767 | -22.0779 | -21.609 | -24.1214 | 21.717 | 66.5104 | -79.1 | -80.2104 | -8.4 | -33.4712 | 17.29 | 29.6728 | 60.6 | 71.6352
2021-05-09 | -50.4639 | -50.9757 | 49.585 | 49.9846 | 69.4163 | 72.8055 | -22.863 | -22.8916 | -21.9305 | -28.6228 | 19.431 | 36.4687 | -70.7 | -70.8246 | -9.2 | -35.2227 | 17.745 | 28.4948 | 56.7 | 65.8062
2021-05-09 00:30 | -45.2332 | -47.4866 | 44.8687 | 45.6598 | 60.4929 | 65.7028 | -12.5746 | -12.6265 | -15.3064 | -22.4643 | 10.287 | 39.0966 | -56 | -56.07 | -9.6 | -34.176 | 17.745 | 29.575 | 51 | 59.0177
2021-05-09 01:00 | -40.4312 | -43.7648 | 39.2092 | 41.0906 | 55.256 | 62.6313 | -13.7178 | -13.7178 | -14.7919 | -24.5247 | 3.429 | 26.5117 | -44.1 | -44.1888 | -7.2 | -33.5809 | 13.65 | 26.5308 | 48.8 | 54.6498
2021-05-09 01:30 | -37.5585 | -40.8678 | 37.0654 | 38.5604 | 56.9039 | 64.0899 | -24.0062 | -24.9668 | -22.2092 | -33.5416 | 10.287 | 17.145 | -50.4 | -50.5747 | -9.6 | -34.176 | 16.38 | 28.4038 | 51.7 | 56.8734
2021-05-09 02:00 | -29.0906 | -34.1737 | 28.5976 | 31.3546 | 49.4209 | 58.8174 | -20.5767 | -21.6897 | -22.145 | -33.2665 | 19.431 | 30.8822 | -53.9 | -54.0135 | -12 | -33.4281 | 17.745 | 29.2123 | 50.6 | 54.0496
2021-05-09 02:30 | -25.9608 | -32.9627 | 25.2319 | 29.4787 | 45.1606 | 56.6482 | -12.5746 | -13.0339 | -13.4627 | -24.7 | 13.716 | 32.7305 | -46.9 | -47.0877 | -8.8 | -32.8024 | 15.925 | 28.8988 | 44.7 | 48.1881
2021-05-09 03:00 | -23.7098 | -24.164 | 22.0806 | 30.2208 | 41.6815 | 52.7058 | -13.7178 | -14.4598 | -13.1412 | -26.622 | 12.573 | 25.094 | -45.5 | -45.6344 | -8 | -33.373 | 14.56 | 28.1696 | 42.3 | 47.1374
2021-05-09 03:30 | -21.9091 | -22.1392 | 20.1941 | 27.7743 | 38.349 | 50.1118 | -10.2884 | -12.3651 | -11.7477 | -16.9274 | 11.43 | 68.3988 | -44.8 | -47.1501 | -6.8 | -28.4253 | 11.83 | 31.4312 | 40.3 | 45.8184
2021-05-09 04:00 | -19.5081 | -20.4587 | 18.3076 | 25.9516 | 36.6033 | 48.7889 | -11.4315 | -12.7808 | -12.884 | -18.0022 | 12.573 | 69.723 | -46.2 | -48.6991 | -6.4 | -28.3323 | 11.83 | 32.2761 | 38.8 | 44.5657
2021-05-09 04:30 | -13.4842 | -13.5385 | 13.5699 | 23.2367 | 29.3156 | 42.3482 | -11.4315 | -12.7808 | -14.5989 | -19.0793 | 14.859 | 70.1713 | -42.7 | -45.1595 | -1.2 | -28.825 | 6.37 | 29.2689 | 36.7 | 42.2834
2021-05-09 05:00 | -9.0681 | -9.4734 | 15.6923 | 26.4925 | 25.8366 | 40.0186 | -19.4335 | -19.7338 | -19.2723 | -24.485 | 19.431 | 70.1806 | -45.5 | -47.404 | 0.8 | 30.0107 | 5.005 | 28.6506 | 37.1 | 42.387
2021-05-09 05:30 | 0 | 0 | 13.9987 | 25.4691 | 22.1988 | 37.7723 | -19.4335 | -19.4335 | -21.0731 | -28.914 | 19.431 | 61.4462 | -45.5 | -45.9341 | -2.8 | -29.7321 | 6.825 | 28.1402 | 30.7 | 36.6947
2021-05-09 06:00 | 0 | 0 | 8.1891 | 14.0316 | 16.8643 | 31.5105 | -22.863 | -23.8697 | -26.5396 | -38.4439 | 20.574 | 35.2111 | -44.8 | -44.9964 | -4.8 | -32.358 | 10.01 | 26.9527 | 32.2 | 38.7737
2021-05-09 06:30 | 22.7023 | 22.2882 | 21.759 | 24.291 | 12.5063 | 29.4095 | -33.1514 | -34.3896 | -33.7855 | -45.6854 | 22.86 | 29.2751 | -46.9 | -47.4195 | -6.4 | -34.2041 | 7.735 | 24.8923 | 35.8 | 42.5516
2021-05-09 07:00 | 35.136 | 35.3701 | 26.2823 | 28.3157 | 6.4027 | 27.3771 | -28.5788 | -30.3743 | -29.155 | -39.9564 | 12.573 | 19.4646 | -41.3 | -41.889 | -4.8 | -34.2835 | 10.01 | 25.6904 | 32.3 | 41.7797
2021-05-09 07:30 | 37.1298 | 37.2094 | 18.0075 | 20.6033 | -1.4954 | -26.6598 | -28.5788 | -30.3743 | -26.7326 | -28.3443 | -5.715 | -6.6648 | -25.9 | -29.7809 | -0.8 | -47.2068 | 3.185 | 9.213 | 26.3 | 35.4031
2021-05-09 08:00 | 43.9683 | 44.1319 | 25.532 | 26.9479 | -11.2367 | -25.6241 | -14.861 | -17.4494 | 0 | 0 | -44.577 | -46.0191 | 9.8 | 26.3873 | 27.6 | 61.7155 | -37.765 | -37.7897 | -18.2 | -21.4756
2021-05-09 08:30 | 57.5168 | 57.4065 | 40.0452 | 41.1432 | -18.8174 | -29.6543 | 19.4335 | 19.5676 | 58.8888 | 59.6109 | -78.867 | -82.4388 | 42.7 | 53.9045 | 52 | 78.4948 | -86.45 | -87.8232 | -92.7 | -92.8571
2021-05-09 09:00 | 37.537 | 36.0708 | 35.4791 | 37.962 | -12.1523 | -27.4959 | 48.0123 | 50.2596 | 102.0853 | 103.2106 | -105.156 | -110.6056 | 67.2 | 77.1017 | 94 | 113.2707 | -117.39 | -121.0582 | -120.4 | -121.1106
2021-05-09 09:30 | 12.2837 | 12.6612 | 39.3807 | 43.0383 | -2.3621 | -24.6803 | 41.1534 | 43.3795 | 115.5267 | 117.5998 | -114.3 | -117.0334 | 78.4 | 85.2967 | 88 | 107.8784 | -124.215 | -128.1211 | -120.3 | -121.1707
2021-05-09 10:00 | 7.6103 | 5.8156 | 37.3655 | 40.9411 | -3.3387 | -24.7929 | 52.5849 | 55.675 | 139.3652 | 142.158 | -136.017 | -137.5642 | 101.5 | 107.1389 | 76 | 94.8801 | -138.775 | -143.1291 | -170.5 | -172.9655
2021-05-09 10:30 | 44.5257 | 43.9843 | 35.3933 | 38.3297 | -22.0035 | -31.631 | 37.7239 | 41.4382 | 134.9062 | 138.8988 | -130.302 | -130.3221 | 102.2 | 106.5404 | 74.8 | 92.9628 | -152.88 | -158.9976 | -170.8 | -172.6344
2021-05-09 11:00 | 61.0754 | 62.5138 | 18.5863 | 22.8529 | -31.1223 | -35.5737 | 13.7178 | 14.4598 | 121.1647 | 124.6231 | -120.015 | -120.064 | 93.1 | 98.0625 | 76.4 | 93.327 | -152.425 | -157.4813 | -147.2 | -148.6344
2021-05-09 11:30 | 94.4107 | 95.3932 | 14.406 | 15.7904 | -49.1768 | -50.8336 | -2.2863 | -8.3223 | 113.0828 | 116.4356 | -110.871 | -110.9652 | 91 | 96.2977 | 76.4 | 94.7257 | -149.695 | -155.3157 | -148.8 | -149.9829
2021-05-09 12:00 | 101.5066 | 103.3179 | 14.0201 | 16.5303 | -61.6281 | -61.7682 | -30.8651 | -30.8651 | 78.3969 | 79.1961 | -105.156 | -110.2566 | 80.5 | 90.1588 | 68 | 89.6357 | -137.41 | -142.5051 | -156.1 | -156.6487
2021-05-09 12:30 | 110.8104 | 115.999 | -5.2736 | -24.0715 | -73.2738 | -73.8204 | -44.5829 | -44.6414 | 60.7753 | 61.3802 | -91.44 | -96.148 | 65.8 | 76.9523 | 62.4 | 84.1114 | -134.225 | -138.8376 | -165.3 | -166.0822
2021-05-09 13:00 | 116.0841 | 119.8211 | 5.7452 | 22.9299 | -81.416 | -81.7399 | -32.0082 | -32.1914 | 52.6934 | 55.9433 | -68.58 | -69.526 | 51.8 | 59.2193 | 96 | 114.4979 | -134.68 | -139.9981 | -154.7 | -155.1122
2021-05-09 13:30 | 94.7966 | 99.0391 | 25.2534 | 29.0927 | -60.8103 | -60.8283 | 3.4295 | 8.706 | 47.9986 | 54.1222 | -48.006 | -54.7329 | 26.6 | 33.0412 | 33.6 | 62.2472 | -118.755 | -122.9519 | -134.6 | -135.0735
2021-05-09 14:00 | 85.4713 | 88.4859 | 44.8472 | 45.2646 | -41.9501 | -42.1665 | 8.0021 | 11.3166 | 71.5583 | 76.7664 | -70.866 | -73.4817 | 46.9 | 53.9182 | 64.4 | 88.0191 | -108.745 | -112.1194 | -127.3 | -129.3257
2021-05-09 14:30 | 101.7424 | 102.6596 | 24.5031 | 25.1593 | -63.3738 | -63.5492 | 19.4335 | 24.4645 | 64.3125 | 70.002 | -65.151 | -68.3223 | 58.8 | 65.7404 | 30 | 51.289 | -149.24 | -155.7589 | -161.4 | -162.1618
2021-05-09 15:00 | 82.2771 | 83.3991 | 51.2142 | 51.253 | -41.3764 | -41.9264 | -12.5746 | -12.5746 | 21.3517 | 22.1969 | -133.731 | -137.7777 | 100.1 | 109.1035 | 84.8 | 106.7243 | -116.025 | -120.0795 | -121.8 | -123.0225
2021-05-09 15:30 | 64.0124 | 63.4751 | 33.9141 | 32.8258 | -46.247 | -47.0805 | -25.1493 | -25.253 | 37.2155 | 38.2616 | -162.306 | -166.8937 | 128.1 | 136.1765 | 76.8 | 96.2405 | -139.685 | -145.1856 | -131.3 | -132.8145
2021-05-09 16:00 | 57.8598 | 58.8634 | 24.7603 | 26.9997 | -42.0966 | -42.7406 | -51.4417 | -52.4605 | -13.8486 | -13.9392 | -110.871 | -113.2032 | 91 | 99.9334 | 40 | 70.1267 | -108.29 | -111.2473 | -119.1 | -119.3684
2021-05-09 16:30 | 17.5359 | 20.2809 | 27.6758 | 28.1665 | -19.2325 | -23.2589 | -33.1514 | -34.7111 | -19.3795 | -19.6056 | -84.582 | -86.7852 | 59.5 | 69.7511 | 28.4 | 62.7898 | -95.55 | -98.1166 | -91.1 | -91.1343
2021-05-09 17:00 | 24.0529 | 24.9921 | 23.7313 | 23.0954 | -7.0253 | -16.6822 | -61.7301 | -64.3828 | -58.4387 | -60.1321 | -20.574 | -22.075 | -0.7 | -23.1106 | 16 | 57.4721 | -33.67 | -33.8662 | -15.8 | -24.1015
2021-05-09 17:30 | 27.9974 | 29.3639 | 25.7465 | 26.0016 | 5.3285 | 16.769 | -91.452 | -98.078 | -96.4259 | -99.9323 | 1.143 | 1.6164 | -26.6 | -30.7363 | 1.6 | 47.6269 | 3.185 | 7.9462 | 28.9 | 44.4708
2021-05-09 18:00 | 46.8624 | 47.6775 | 32.3278 | 32.769 | 7.2694 | 19.0391 | -82.3068 | -86.0633 | -87.8723 | -95.6173 | 26.289 | 28.6663 | -58.1 | -58.3693 | -7.2 | -35.9288 | 16.835 | 25.811 | 41.8 | 59.3266
2021-05-09 18:30 | 46.8838 | 47.8424 | 24.2029 | 25.0291 | 2.5086 | 17.7746 | -76.591 | -79.9306 | -78.1826 | -86.0297 | 21.717 | 25.094 | -50.4 | -50.9848 | -5.6 | -35.6427 | 14.105 | 24.8632 | 39.4 | 55.7908
2021-05-09 19:00 | 78.9329 | 79.8813 | 36.2722 | 36.6248 | -12.0546 | -20.8191 | -73.1616 | -76.3176 | -74.9455 | -82.7775 | 24.003 | 27.0966 | -50.4 | -50.9848 | -6.8 | -36.2436 | 14.56 | 24.7547 | 39.8 | 54.9586
2021-05-09 19:30 | 102.8143 | 104.2331 | 31.6417 | 32.3633 | -22.211 | -25.8011 | -77.7342 | -81.7012 | -81.0981 | -89.4407 | 33.147 | 36.3251 | -57.4 | -57.8253 | -7.2 | -36.2436 | 13.65 | 24.2306 | 45 | 58.6409
2021-05-09 20:00 | 114.8835 | 116.1661 | 30.0125 | 30.7256 | -34.8699 | -36.7151 | -90.3089 | -95.0741 | -92.267 | -101.366 | 27.432 | 31.1978 | -46.2 | -47.708 | -2.8 | -37.3052 | 8.645 | 21.0385 | 36.7 | 50.9907
2021-05-09 20:30 | 105.4725 | 107.0957 | 23.3026 | 24.7642 | -35.3826 | -36.7007 | -82.3068 | -87.1272 | -84.6782 | -94.0022 | 42.291 | 46.0758 | -63 | -63.4688 | -8 | -36.8782 | 13.195 | 23.5987 | 32 | 45.5386
2021-05-09 21:00 | 112.5255 | 114.6467 | 20.6443 | 24.4146 | -42.4628 | -43.0744 | -75.4479 | -79.5291 | -77.0893 | -86.0546 | 54.864 | 59.0058 | -73.5 | -73.713 | -4.4 | -34.6803 | 8.19 | 23.3251 | 36.4 | 46.9793
2021-05-09 21:30 | 131.7978 | 134.3886 | 32.7779 | 37.9967 | -50.4585 | -50.4793 | -86.8794 | -90.7707 | -89.3301 | -98.9893 | 54.864 | 58.2033 | -79.1 | -79.298 | 1.2 | 35.6202 | 4.55 | 21.4189 | 35.6 | 46.2982
2021-05-09 22:00 | 130.7259 | 133.2934 | 31.2987 | 35.5512 | -57.6852 | -57.6934 | -109.7424 | -115.3223 | -113.1685 | -123.3147 | 66.294 | 68.4751 | -79.8 | -80.3995 | 3.6 | 38.5019 | 0.91 | 18.7049 | 30.4 | 40.9928
2021-05-09 22:30 | 134.9705 | 137.1519 | 34.2571 | 37.8928 | -61.2253 | -61.2338 | -131.4622 | -138.8163 | -136.8999 | -145.9084 | 70.866 | 72.407 | -87.5 | -87.9023 | 4 | 40.9956 | 0.455 | 16.3863 | 31.7 | 43.645
2021-05-09 23:00 | 119.2354 | 121.6414 | 30.3555 | 32.5961 | -54.963 | -54.963 | -131.4622 | -138.099 | -135.0776 | -144.1438 | 73.152 | 74.8818 | -91 | -91.3869 | 4.4 | 39.8437 | 0.91 | 16.38 | 38.3 | 48.1615
2021-05-09 23:30 | 119.5569 | 121.6219 | 42.7892 | 44.8155 | -51.5328 | -51.5328 | -134.8917 | -141.7137 | -137.7145 | -145.974 | 69.723 | 71.5357 | -91.7 | -92.1504 | 10.4 | 42.4924 | -3.64 | -15.0081 | 40.7 | 53.7448
2021-05-10 | 128.5607 | 130.5537 | 34.6859 | 36.6523 | -53.4737 | -53.4737 | -147.4664 | -154.7354 | -152.6779 | -161.6626 | 70.866 | 72.6502 | -85.4 | -86.0431 | 5.6 | 42.3717 | 0 | 15.015 | 38.8 | 53.6138
2021-05-10 00:30 | 142.5594 | 144.9289 | 28.5547 | 30.2624 | -61.323 | -61.3554 | -152.039 | -159.7877 | -155.9792 | -164.4991 | 62.865 | 64.3439 | -70.7 | -72.3578 | 8.8 | 44.8714 | -3.185 | -13.1321 | 32 | 46.2554
2021-05-10 01:00 | 123.48 | 125.3088 | 33.1852 | 33.5464 | -57.8317 | -57.8383 | -152.039 | -159.7877 | -157.4584 | -165.7144 | 46.863 | 48.2368 | -47.6 | -52.0265 | 21.2 | 51.3778 | -15.925 | -19.0558 | 16.2 | 34.7121
2021-05-10 01:30 | 111.3035 | 113.5483 | 26.4968 | 28.5228 | -61.323 | -61.4275 | -150.8958 | -158.7003 | -155.4861 | -163.5167 | 37.719 | 39.0966 | -37.1 | -43.7038 | 30 | 56.9435 | -25.025 | -26.0624 | 7 | 28.3769
2021-05-10 02:00 | 126.9743 | 130.5799 | 17.4716 | 26.3884 | -64.7532 | -65.1048 | -114.315 | -117.2997 | -120.0715 | -125.6086 | 122.301 | 144.299 | -114.8 | -115.0579 | 12.8 | 40.0979 | -9.1 | -21.1661 | 20.8 | 35.4447
2021-05-10 02:30 | 146.118 | 149.3878 | 24.2673 | 28.5774 | -69.2699 | -69.4439 | -114.315 | -117.5612 | -116.8558 | -122.2515 | 118.872 | 141.4044 | -116.9 | -117.3101 | 5.6 | 36.8283 | -1.365 | -21.4285 | 26.1 | 38.0592
2021-05-10 03:00 | 148.4976 | 151.6136 | 24.1386 | 30.9943 | -69.575 | -69.8976 | -120.0308 | -123.6559 | -126.0526 | -132.7529 | 124.587 | 143.3315 | -121.1 | -121.4959 | -0.4 | -34.0024 | 4.095 | 23.5636 | 32.2 | 44.5587
2021-05-10 03:30 | 141.9377 | 144.6251 | 31.6846 | 36.198 | -67.0603 | -67.2401 | -118.8876 | -122.2743 | -122.8583 | -128.8594 | 126.873 | 148.7877 | -119 | -119.4623 | 5.2 | 35.9778 | -1.365 | -22.3367 | 26.4 | 40.8705
2021-05-10 04:00 | 137.6502 | 140.0413 | 38.6947 | 41.5924 | -68.9158 | -69.1095 | -122.3171 | -126.1512 | -124.9377 | -130.461 | 128.016 | 148.59 | -120.4 | -120.857 | 10.4 | 38.2413 | -6.37 | -21.443 | 28.4 | 43.3111
2021-05-10 04:30 | 153.5139 | 155.8168 | 20.3871 | 28.289 | -85.066 | -85.3982 | -120.0308 | -123.3861 | -123.2656 | -128.8544 | 128.016 | 148.59 | -120.4 | -120.857 | 12 | 38.7071 | -8.19 | -21.21 | 20.6 | 40.2681
2021-05-10 05:00 | 134.4131 | 136.2147 | 40.6241 | 44.9225 | -68.806 | -68.9497 | -114.315 | -116.8085 | -118.7208 | -124.0013 | 120.015 | 141.1501 | -116.2 | -116.8077 | 19.2 | 43.6495 | -15.925 | -23.843 | 17.8 | 38.3776
2021-05-10 05:30 | 139.3438 | 141.9071 | 34.3857 | 43.1944 | -76.3989 | -77.1891 | -114.315 | -116.3601 | -116.127 | -120.7785 | 117.729 | 139.2116 | -114.8 | -115.1601 | 29.2 | 48.5601 | -25.48 | -31.0502 | 13.1 | 37.0552
2021-05-10 06:00 | 151.7346 | 153.6952 | 19.1008 | 39.3441 | -84.0406 | -84.7998 | -153.1821 | -159.538 | -157.7156 | -164.3455 | 1.143 | 2.5558 | -2.1 | -32.967 | 38.4 | 59.9213 | -33.67 | -34.7621 | -1.2 | -33.1217
2021-05-10 06:30 | 148.6905 | 150.5437 | 25.575 | 46.8128 | -80.647 | -81.5484 | -147.4664 | -153.101 | -153.1066 | -159.2358 | -3.429 | -3.6145 | -2.1 | -31.5699 | 44.8 | 64.4981 | -37.765 | -38.2985 | -2.5 | -34.8633
2021-05-10 07:00 | 137.0928 | 138.6529 | 38.7375 | 55.7387 | -83.2105 | -84.2304 | -129.1759 | -132.8122 | -133.1483 | -138.759 | -25.146 | -25.146 | 19.6 | 40.1143 | 57.6 | 74.4688 | -51.415 | -51.5437 | -13.7 | -34.3503
2021-05-10 07:30 | 125.5594 | 126.0026 | 49.1562 | 55.7262 | -81.416 | -81.6218 | -124.6034 | -127.3471 | -126.0311 | -129.9216 | -32.004 | -32.0855 | 26.6 | 43.4056 | 58 | 79.7937 | -50.05 | -50.2172 | -17 | -29.7382
2021-05-10 08:00 | 99.47 | 99.6742 | 71.4726 | 73.2894 | -69.3675 | -69.452 | -102.8835 | -104.921 | -101.8495 | -103.9207 | -57.15 | -57.7074 | 47.6 | 61.6636 | 64.8 | 86.1701 | -60.97 | -61.5798 | -36.4 | -40.7863
2021-05-10 08:30 | 112.2897 | 112.3829 | 63.4121 | 66.0618 | -81.7334 | -81.8077 | -94.8815 | -96.8512 | -82.1699 | -83.5912 | -77.724 | -78.4018 | 62.3 | 74.3616 | 70.4 | 90.206 | -76.44 | -77.4209 | -57.6 | -59.8348
2021-05-10 09:00 | 108.6881 | 109.0783 | 65.17 | 65.9542 | -79.1699 | -79.4495 | -97.1678 | -98.8742 | -75.9745 | -77.132 | -84.582 | -85.3508 | 70.7 | 83.3265 | 67.2 | 87.9891 | -71.435 | -72.7274 | -91.5 | -91.5158
2021-05-10 09:30 | 86.2002 | 86.2586 | 89.4158 | 89.6258 | -72.9076 | -72.9162 | -78.8773 | -79.7014 | -53.3579 | -53.9601 | -107.442 | -108.8014 | 90.3 | 102.0777 | 103.6 | 119.7203 | -107.835 | -110.7007 | -97.1 | -97.1186
2021-05-10 10:00 | 108.1307 | 108.2364 | 67.8282 | 67.9255 | -92.1828 | -92.3111 | -54.8712 | -54.9188 | -13.0341 | -13.1972 | -144.018 | -146.3977 | 128.1 | 137.916 | 120.8 | 134.3506 | -155.155 | -161.5615 | -141.3 | -142.519
2021-05-10 10:30 | 104.9794 | 105.1301 | 68.9001 | 68.9001 | -89.9367 | -90.0522 | -51.4417 | -51.4417 | -13.8701 | -13.9326 | -145.161 | -147.3229 | 126.7 | 137.1464 | 116.4 | 132.2603 | -125.58 | -130.254 | -137.4 | -138.1013
2021-05-10 11:00 | 111.1534 | 111.1928 | 64.4626 | 64.5191 | -89.1676 | -89.1676 | -29.7219 | -30.7803 | 0 | 5.4558 | -160.02 | -162.3543 | 142.1 | 151.979 | 124.8 | 139.5306 | -156.065 | -163.4825 | -153.1 | -154.6162
2021-05-10 11:30 | 101.335 | 102.0512 | 74.2595 | 76.545 | -83.1128 | -83.2804 | -48.0123 | -48.0259 | 8.0605 | 10.3925 | -165.735 | -169.723 | 148.4 | 158.6145 | 105.2 | 119.5545 | -164.71 | -172.9599 | -153.5 | -156.5008
2021-05-10 12:00 | 96.4473 | 96.8737 | 74.3453 | 76.961 | -82.3438 | -82.409 | -50.2986 | -50.9311 | -2.6154 | -6.4103 | -147.447 | -151.1269 | 130.9 | 141.5628 | 102.4 | 119.0899 | -152.425 | -160.1503 | -151.8 | -153.9602
2021-05-10 12:30 | 88.5583 | 88.8098 | 81.6555 | 86.4972 | -79.5727 | -79.5781 | 8.0021 | 23.147 | 38.8876 | 41.3487 | -171.45 | -176.5889 | 157.5 | 167.8745 | 156 | 168.1661 | -182.455 | -192.086 | -187 | -191.9702
2021-05-10 13:00 | 87.122 | 87.1344 | 84.2494 | 88.7021 | -64.8142 | -65.7296 | -46.8692 | -47.5473 | 8.082 | 10.977 | -154.305 | -158.5807 | 122.5 | 132.7308 | 151.6 | 165.0261 | -164.255 | -172.6664 | -142.1 | -144.7556
2021-05-10 13:30 | 34.3 | 35.0503 | 93.296 | 98.2369 | -45.6855 | -47.438 | -33.1514 | -35.8774 | 73.5092 | 75.3562 | -206.883 | -212.9081 | 178.5 | 187.502 | 157.2 | 167.5585 | -203.385 | -215.5653 | -181.1 | -185.5081
2021-05-10 14:00 | 14.2345 | 14.3982 | 92.8029 | 98.3929 | -37.0794 | -38.151 | -8.0021 | -27.4832 | 83.9064 | 86.2822 | -225.171 | -231.7586 | 193.2 | 202.5711 | 155.2 | 164.4579 | -222.04 | -237.784 | -198.1 | -203.9744
2021-05-10 14:30 | 18.6721 | 19.5742 | 69.3289 | 71.3776 | -35.3826 | -40.0523 | 42.2966 | 51.0465 | 64.0338 | 66.8619 | -157.734 | -163.9119 | 128.8 | 138.3098 | 72.8 | 88.0909 | -179.27 | -190.5576 | -168 | -172.8128
2021-05-10 15:00 | 21.2017 | 21.2525 | 68.0212 | 70.2505 | -31.4397 | -36.6158 | 26.2924 | 36.3838 | 84.5495 | 86.652 | -172.593 | -178.8421 | 146.3 | 155.6725 | 103.2 | 116.4742 | -180.635 | -191.5377 | -174.6 | -181.7287
2021-05-10 15:30 | 20.8159 | 21.1744 | 61.1826 | 63.3563 | -18.9761 | -25.0254 | 5.7158 | 7.3197 | 20.3442 | 21.1225 | -92.583 | -95.9371 | 72.1 | 84.8849 | 92.4 | 109.7379 | -109.655 | -112.1785 | -100.1 | -102.6638
2021-05-10 16:00 | 8.2106 | 8.4885 | 62.4045 | 64.07 | -13.8003 | -22.5167 | -28.5788 | -28.9422 | 17.5144 | 19.3117 | -160.02 | -163.6527 | 135.1 | 143.7116 | 111.2 | 127.122 | -119.21 | -123.0462 | -92.6 | -92.9364
2021-05-10 16:30 | -11.5763 | -13.9956 | 55.8447 | 56.2324 | -6.1097 | -19.5988 | -17.1473 | -23.4555 | 11.4047 | 14.0029 | -172.593 | -175.9663 | 141.4 | 148.9751 | 105.2 | 121.5059 | -102.375 | -105.8362 | -85.3 | -85.5108
2021-05-10 17:00 | 20.2798 | 23.8423 | 1.8221 | 17.7691 | -2.1546 | -8.0866 | -76.591 | -77.8098 | -76.3604 | -77.6041 | -86.868 | -88.5438 | 58.1 | 68.9349 | 56.4 | 79.7617 | -59.15 | -59.8459 | -24 | -27.6349
2021-05-10 17:30 | 5.488 | 14.5322 | 9.0252 | 16.5479 | 12.604 | 13.5145 | -105.1698 | -107.3892 | -107.2518 | -111.6924 | -57.15 | -57.56 | 23.8 | 36.2178 | 30.4 | 56.4794 | -24.115 | -24.6289 | -4.4 | -23.0243
2021-05-10 18:00 | 0 | 9.2289 | 17.7717 | 22.0771 | 4.3519 | 6.5362 | -125.7465 | -129.4791 | -128.5822 | -134.1004 | -35.433 | -35.5985 | 4.2 | 26.9295 | 48.8 | 68.4503 | -39.585 | -39.9002 | -16.2 | -29.3716
2021-05-10 18:30 | -8.2749 | -10.7039 | 21.1803 | 23.023 | -6.4637 | -6.9558 | -131.4622 | -135.5778 | -137.5859 | -143.5249 | -24.003 | -24.2467 | -2.1 | -27.3806 | 62 | 79.9009 | -52.78 | -52.78 | -19.7 | -27.3002
2021-05-10 19:00 | -3.087 | -8.1729 | 29.5195 | 30.9574 | -24.567 | -24.9223 | -110.8856 | -113.4544 | -113.9832 | -118.2222 | -46.863 | -47.3621 | 21.7 | 38.8295 | 92 | 107.4959 | -81.9 | -82.5095 | -45.7 | -46.5207
2021-05-10 19:30 | 32.9066 | 35.6275 | 30.7628 | 32.4999 | -38.764 | -39.1783 | -108.5993 | -110.5314 | -113.0399 | -116.9206 | -50.292 | -51.1165 | 18.2 | 36.3798 | 97.2 | 112.7816 | -87.815 | -88.9406 | -52.1 | -52.269
2021-05-10 20:00 | 118.142 | 120.174 | 42.8107 | 44.1741 | -75.0072 | -75.9678 | -105.1698 | -106.7484 | -107.9378 | -111.4508 | -53.721 | -55.1727 | 7 | 28.8617 | 96.4 | 112.5032 | -85.995 | -87.0716 | -52.5 | -52.6233
2021-05-10 20:30 | 124.5519 | 125.1478 | 45.426 | 47.4527 | -80.3418 | -80.67 | -114.315 | -116.1521 | -116.1912 | -119.9834 | -46.863 | -47.5411 | 23.8 | 38.924 | 100.4 | 116.3512 | -90.09 | -91.567 | -58.1 | -58.6899
2021-05-10 21:00 | 122.8583 | 123.3344 | 52.7362 | 54.3385 | -93.2692 | -93.9598 | -113.1719 | -115.2372 | -117.2631 | -121.1796 | -44.577 | -45.2893 | 25.9 | 40.2424 | 102 | 117.5354 | -91 | -92.3829 | -60.8 | -61.0953
2021-05-10 21:30 | 110.1244 | 110.4277 | 65.6631 | 66.6279 | -91.4137 | -91.8989 | -117.7445 | -124.2305 | -123.6516 | -127.7536 | -37.719 | -38.3374 | 16.1 | 32.9074 | 100.4 | 116.3512 | -90.545 | -92.0968 | -56.5 | -57.1508
2021-05-10 22:00 | 115.5052 | 115.9839 | 60.3251 | 61.2109 | -93.6233 | -94.3744 | -140.6075 | -143.9552 | -145.4963 | -149.6285 | -16.002 | -17.4097 | -1.4 | -25.9378 | 90.8 | 109.4992 | -79.625 | -81.2923 | -55.7 | -56.6996
2021-05-10 22:30 | 97.4977 | 97.5376 | 74.0451 | 74.653 | -81.5259 | -81.5676 | -149.7527 | -153.3782 | -153.7283 | -157.9693 | -5.715 | -8.9271 | -13.3 | -29.1153 | 88 | 107.3208 | -77.805 | -79.6055 | -43.1 | -44.7126
2021-05-10 23:00 | 97.2834 | 97.3997 | 64.3125 | 64.3545 | -79.7803 | -79.8804 | -154.3253 | -158.3418 | -159.9881 | -164.715 | -1.143 | -5.8282 | -24.5 | -33.1965 | 79.2 | 99.6032 | -68.705 | -70.0478 | -35.1 | -38.4922
2021-05-10 23:30 | 56.8951 | 56.8951 | 80.6264 | 80.7141 | -57.9904 | -57.9904 | -144.0369 | -147.0715 | -148.9907 | -152.6393 | -11.43 | -13.9521 | -12.6 | -28.1745 | 93.2 | 111.7175 | -80.08 | -82.2242 | -34.4 | -37.7308
2021-05-11 | 29.8196 | 30.3282 | 72.0085 | 73.4863 | -48.4566 | -49.0717 | -136.0349 | -139.7498 | -140.3084 | -145.5179 | -16.002 | -16.6423 | -4.2 | -25.5476 | 95.6 | 109.9942 | -82.81 | -83.4128 | -37.6 | -39.6234
2021-05-11 00:30 | 70.3793 | 70.6394 | 44.783 | 45.4358 | -66.096 | -66.1265 | -136.0349 | -140.8674 | -143.8242 | -149.3643 | -8.001 | -8.7048 | -16.1 | -28.7341 | 87.2 | 102.3562 | -75.53 | -75.925 | -33 | -35.2178
2021-05-11 01:00 | 44.9973 | 45.5804 | 40.6884 | 41.2609 | -55.6344 | -55.6344 | -123.4602 | -127.8336 | -129.3753 | -135.6484 | -8.001 | -8.001 | -13.3 | -25.4515 | 84.8 | 99.2653 | -75.53 | -75.5643 | -29.1 | -32.6021
2021-05-11 01:30 | 50.1852 | 51.0248 | 45.6833 | 45.971 | -53.6812 | -51.6793 | -104.0266 | -107.2979 | -109.8672 | -115.6029 | -6.858 | -6.9526 | -11.9 | -25.3647 | 88.8 | 102.5031 | -77.805 | -77.8383 | -31.2 | -33.0492
2021-05-11 02:00 | 55.3945 | 56.1301 | 39.3163 | 39.3483 | -57.5265 | -57.5265 | -122.3171 | -126.4357 | -128.0248 | -134.1929 | -10.287 | -10.3503 | 0 | 25.2 | 79.6 | 94.0009 | -71.435 | -71.4364 | -38.3 | -39.5339
2021-05-11 02:30 | 48.1272 | 48.1721 | 41.4172 | 41.4244 | -52.7047 | -51.1891 | -130.3191 | -134.756 | -134.949 | -141.3549 | -14.859 | -14.9029 | 1.4 | 25.9378 | 84.8 | 98.2405 | -75.53 | -75.5314 | -35.6 | -37.3807
2021-05-11 03:00 | 64.7413 | 65.0903 | 39.7665 | 39.7891 | -47.5776 | -47.9621 | -125.7465 | -129.4791 | -127.4888 | -132.7766 | -2.286 | -2.5558 | -6.3 | -25.297 | 80 | 94.7662 | -70.98 | -70.9931 | -32 | -34.8093
2021-05-11 03:30 | 64.4197 | 64.6172 | 28.6405 | 28.9644 | -61.6281 | -61.6463 | -138.3212 | -142.5091 | -143.031 | -148.6094 | -5.715 | -6.6648 | -2.1 | -25.2873 | 87.6 | 102.6972 | -79.17 | -79.4258 | -41 | -44.2706
2021-05-11 04:00 | 61.2469 | 61.4274 | 34.3428 | 34.6068 | -61.4206 | -61.4206 | -142.8938 | -147.5018 | -148.7977 | -154.7012 | -1.143 | -2.5558 | -4.9 | -25.672 | 85.2 | 100.2341 | -76.44 | -76.7859 | -39.3 | -41.5541
2021-05-11 04:30 | 49.4992 | 49.5072 | 44.7186 | 44.7679 | -57.8317 | -57.8741 | -132.6054 | -136.6865 | -137.543 | -142.5001 | -1.143 | -2.5558 | -2.8 | -24.6595 | 90.4 | 105.3003 | -81.445 | -81.8558 | -43.8 | -44.8397
2021-05-11 05:00 | 54.0654 | 54.1053 | 56.8094 | 56.8094 | -56.2936 | -56.5663 | -136.0349 | -139.7498 | -142.1092 | -147.2437 | -16.002 | -16.6423 | 2.1 | 23.8103 | 93.2 | 107.5137 | -84.175 | -84.6178 | -45.3 | -46.9141
2021-05-11 05:30 | 65.0628 | 65.1365 | 52.0502 | 52.2372 | -60.4562 | -60.7484 | -136.0349 | -139.7498 | -142.1307 | -146.8249 | -5.715 | -7.3188 | -6.3 | -23.2691 | 89.6 | 104.8214 | -80.08 | -80.5453 | -49 | -51.1004
2021-05-11 06:00 | 80.9908 | 82.1394 | 39.6808 | 40.4182 | -49.6284 | -50.0413 | -88.0226 | -89.6772 | -90.3162 | -94.3553 | -44.577 | -45.2893 | 36.4 | 52.4767 | 80 | 93.5017 | -70.98 | -70.98 | -46.1 | -46.7552
2021-05-11 06:30 | 49.6492 | 50.045 | 46.0049 | 47.636 | -35.4314 | -35.7875 | -57.1575 | -57.3401 | -56.7879 | -59.9656 | -37.719 | -38.8115 | 16.8 | 36.3191 | 85.2 | 97.2074 | -74.62 | -74.6214 | -37.1 | -40.2077
2021-05-11 07:00 | 47.4841 | 47.4955 | 42.8964 | 44.8894 | -30.3532 | -31.2518 | -46.8692 | -46.8831 | -47.9985 | -51.1718 | -17.145 | -18.4657 | -9.8 | -27.6921 | 82 | 93.8262 | -68.705 | -68.7186 | -31.3 | -39.3209
2021-05-11 07:30 | 20.3871 | 20.3871 | 53.8295 | 55.0942 | -40.9247 | -41.1055 | -40.0103 | -40.157 | -39.8738 | -40.0489 | -56.007 | -58.9172 | 25.9 | 40.7806 | 92.8 | 109.8603 | -79.625 | -81.2923 | -46.6 | -49.0787
2021-05-11 08:00 | 0 | 2.7011 | 52.7148 | 53.8344 | -42.1454 | -42.1454 | 6.8589 | 17.4119 | 14.5989 | 16.7234 | -86.868 | -91.0965 | 53.2 | 66.0824 | 100.4 | 116.7575 | -121.03 | -124.2741 | -101.4 | -101.4032
2021-05-11 08:30 | -8.382 | -8.8468 | 56.3163 | 59.9589 | -61.8357 | -61.9277 | 49.1555 | 56.2936 | 55.2659 | 58.0268 | -147.447 | -152.4824 | 113.4 | 122.1876 | 113.2 | 125.4202 | -171.08 | -178.2509 | -167.3 | -168.6631
2021-05-11 09:00 | -3.6443 | -3.6443 | 75.3743 | 76.5297 | -76.1425 | -77.7501 | 68.589 | 79.9878 | 83.4348 | 86.4626 | -202.311 | -209.9203 | 168 | 175.5996 | 150.8 | 162.4463 | -198.835 | -212.0578 | -220.4 | -226.0004
2021-05-11 09:30 | 26.754 | 27.9981 | 75.6744 | 76.2733 | -82.6001 | -83.9352 | 16.0041 | 27.9078 | 87.5293 | 89.4809 | -166.878 | -174.2916 | 133 | 141.9827 | 163.6 | 175.5276 | -166.075 | -175.2512 | -196.9 | -202.2933
2021-05-11 10:00 | 11.9622 | 13.6333 | 66.2419 | 68.434 | -91.6213 | -94.5671 | 41.1534 | 51.4418 | 92.5457 | 94.8695 | -182.88 | -190.607 | 156.1 | 164.2511 | 125.6 | 137.3562 | -194.74 | -207.117 | -215.8 | -221.9767
2021-05-11 10:30 | 18.5863 | 18.6929 | 59.0175 | 63.6617 | -97.2122 | -98.8247 | -2.2863 | -29.8097 | 100.5847 | 103.0539 | -198.882 | -206.6176 | 175 | 181.7306 | 158.8 | 170.3291 | -199.745 | -213.7096 | -222.1 | -229.2233
2021-05-11 11:00 | 33.2281 | 33.9617 | 56.7665 | 66.4188 | -106.1845 | -109.271 | 34.2945 | 50.1425 | 106.9303 | 109.3968 | -195.453 | -203.6369 | 177.1 | 183.9416 | 187.2 | 197.7089 | -198.835 | -213.3504 | -220.4 | -227.6765
2021-05-11 11:30 | 39.6808 | 40.0311 | 77.0893 | 81.8814 | -99.1043 | -101.4702 | 4.5726 | 23.3158 | 88.7941 | 90.8912 | -202.311 | -210.2281 | 182.7 | 188.799 | 190 | 200.2355 | -179.725 | -190.8322 | -206.3 | -211.7427
2021-05-11 12:00 | 39.3593 | 40.4268 | 71.1939 | 74.6967 | -95.1614 | -97.6337 | -8.0021 | -13.0339 | 97.0261 | 98.7204 | -193.167 | -200.8073 | 175 | 181.7306 | 145.6 | 155.4308 | -198.835 | -209.3519 | -215.1 | -221.8724
2021-05-11 12:30 | 45.769 | 46.9734 | 62.619 | 65.0454 | -94.5998 | -96.5424 | 12.5746 | 17.7832 | 80.1334 | 81.7858 | -170.307 | -177.9046 | 156.8 | 164.0705 | 161.2 | 171.1818 | -175.63 | -183.3893 | -192.2 | -199.1101
2021-05-11 13:00 | 15.2849 | 15.2849 | 78.89 | 80.1658 | -81.9287 | -83.3589 | 42.2966 | 48.6343 | 98.5482 | 100.6262 | -202.311 | -210.861 | 183.4 | 189.833 | 122.4 | 130.0683 | -204.75 | -216.7042 | -223.6 | -230.9248
2021-05-11 13:30 | 26.5825 | 26.896 | 72.2444 | 74.6886 | -79.4751 | -80.9883 | 13.7178 | 19.3999 | 109.3956 | 111.097 | -214.884 | -223.5727 | 187.6 | 193.8937 | 134 | 142.0698 | -201.565 | -211.2543 | -228.4 | -235.6246
2021-05-11 14:00 | 36.2937 | 37.4833 | 67.6567 | 71.9791 | -81.4771 | -81.6264 | 4.5726 | 11.2587 | 97.3048 | 99.1004 | -210.312 | -218.5492 | 185.5 | 191.5098 | 146.4 | 155.0948 | -207.025 | -217.4219 | -205.5 | -211.5902
2021-05-11 14:30 | 53.6367 | 54.6433 | 41.7603 | 48.0959 | -88.191 | -89.9775 | 36.5808 | 37.7066 | 89.6516 | 91.3117 | -176.022 | -184.0372 | 150.5 | 157.2275 | 148.8 | 158.7088 | -179.725 | -186.9347 | -187.5 | -193.0364
2021-05-11 15:00 | 36.4866 | 37.5556 | 45.1474 | 54.6137 | -84.3946 | -86.6932 | 48.0123 | 50.9824 | 93.7676 | 95.7515 | -198.882 | -207.5733 | 168 | 173.8708 | 161.6 | 171.028 | -187.915 | -196.8683 | -190.1 | -194.8147
2021-05-11 15:30 | 53.5294 | 56.689 | 30.6556 | 46.5246 | -74.0917 | -76.5841 | 11.4315 | 11.6579 | 44.1613 | 45.4997 | -152.019 | -158.42 | 123.9 | 130.6021 | 127.6 | 139.1873 | -131.495 | -134.6808 | -136.5 | -139.0295
2021-05-11 16:00 | 50.0351 | 53.0724 | 32.735 | 42.2501 | -45.8442 | -46.782 | 12.5746 | 12.6265 | 30.9772 | 32.535 | -139.446 | -145.7179 | 108.5 | 115.8474 | 118 | 129.936 | -119.665 | -122.1614 | -125.4 | -128.5979
2021-05-11 16:30 | 39.9166 | 44.1775 | 41.4816 | 46.3682 | -36.054 | -36.2316 | 0 | 8.0021 | 6.71 | 7.386 | -109.728 | -115.3071 | 78.4 | 87.9691 | 84.8 | 99.8943 | -92.365 | -93.0083 | -91.9 | -93.2483
2021-05-11 17:00 | 73.7021 | 76.5186 | 57.4311 | 60.4168 | -31.7449 | -31.7778 | -32.0082 | -35.7863 | -17.7932 | -17.8502 | -58.293 | -62.2069 | 23.8 | 34.1568 | 64.4 | 81.2867 | -62.335 | -62.3765 | -46.4 | -46.6275
2021-05-11 17:30 | 67.3352 | 69.2306 | 45.6404 | 50.5389 | -21.2345 | -21.7313 | -48.0123 | -51.3782 | -47.8056 | -48.6205 | -16.002 | -19.6649 | -18.2 | -21.7451 | 50.8 | 69.0716 | -40.04 | -40.2051 | -18.1 | -25.1766
2021-05-11 18:00 | 46.4765 | 47.711 | 51.3428 | 54.1586 | -10.309 | -12.9608 | -45.726 | -46.4209 | -45.7476 | -52.4992 | -25.146 | -25.2497 | -11.2 | -17.9287 | 56.8 | 69.2416 | -45.045 | -46.5725 | -12.1 | -25.6353
2021-05-11 18:30 | 42.4462 | 43.9406 | 57.0023 | 57.7532 | -9.2836 | -12.3604 | -46.8692 | -47.3684 | -47.827 | -54.0997 | -11.43 | -12.7791 | -25.9 | -29.1153 | 54.4 | 66.8192 | -42.315 | -44.3246 | -18.8 | -24.239
2021-05-11 19:00 | 37.1941 | 38.0965 | 66.1346 | 66.1346 | -12.311 | -17.3414 | -45.726 | -46.2376 | -46.5623 | -51.7831 | -21.717 | -21.717 | -11.2 | -20.7772 | 65.6 | 77.8933 | -52.325 | -52.8936 | -18.1 | -21.3378
2021-05-11 19:30 | 30.9557 | 31.6952 | 73.6164 | 73.6498 | -14.8257 | -18.2051 | -35.4377 | -35.5113 | -34.8359 | -40.6088 | -35.433 | -35.433 | 4.9 | 21.5641 | 73.2 | 84.3934 | -61.88 | -62.3068 | -25.7 | -27.8002
2021-05-11 20:00 | 42.1461 | 43.2146 | 86.4575 | 86.6503 | -22.7237 | -24.3753 | -54.8712 | -55.6281 | -54.3655 | -60.9269 | -28.575 | -28.575 | -4.2 | -20.7299 | 73.6 | 84.7405 | -61.88 | -62.4196 | -27.5 | -28.7253
2021-05-11 20:30 | 22.7881 | 25.3497 | 71.4297 | 71.6125 | -15.9976 | -17.4331 | -50.2986 | -50.9311 | -52.0931 | -57.929 | -28.575 | -28.575 | -6.3 | -21.2551 | 72.8 | 84.4493 | -61.425 | -61.803 | -28.9 | -29.233
2021-05-11 21:00 | 27.3971 | 27.7946 | 77.9896 | 78.3355 | -19.9527 | -22.7981 | -46.8692 | -47.3684 | -47.1197 | -53.1644 | -38.862 | -39.013 | 8.4 | 24.5799 | 79.2 | 90.408 | -68.25 | -68.468 | -36 | -36.4966
2021-05-11 21:30 | 11.9836 | 12.0241 | 81.977 | 82.8529 | -15.2895 | -21.1533 | -43.4397 | -43.9779 | -42.5749 | -48.3609 | -50.292 | -50.6157 | 18.2 | 31.085 | 82.8 | 93.9532 | -70.98 | -71.1562 | -36 | -36.2927
2021-05-11 22:00 | 38.8876 | 39.2336 | 83.692 | 84.6153 | -29.9016 | -31.6447 | -66.3027 | -67.7069 | -68.9216 | -75.4013 | -73.152 | -73.8718 | 42.7 | 52.2427 | 87.6 | 98.9432 | -76.44 | -76.4738 | -43.4 | -43.5178
2021-05-11 22:30 | 8.8751 | 11.049 | 80.3477 | 81.7077 | -12.8725 | -16.5223 | -82.3068 | -84.074 | -85.5356 | -91.8058 | -64.008 | -64.6578 | 34.3 | 46.5697 | 86.8 | 98.9949 | -75.075 | -75.0805 | -38.2 | -38.4881
2021-05-11 23:00 | 7.7604 | 11.4465 | 89.0085 | 90.3924 | -4.828 | -13.0308 | -80.0205 | -82.6237 | -85.75 | -92.1815 | -61.722 | -62.2384 | 27.3 | 39.6104 | 83.2 | 95.854 | -71.89 | -71.9605 | -31.5 | -31.9263
2021-05-11 23:30 | -29.6266 | -30.2653 | 83.7563 | 84.6399 | 16.1929 | 20.2164 | -78.8773 | -80.0613 | -78.4184 | -84.0732 | -70.866 | -71.4535 | 34.3 | 46.0991 | 87.6 | 98.9432 | -74.62 | -74.6422 | -23.3 | -23.3105
2021-05-12 | -27.2685 | -27.7985 | 72.1801 | 73.3878 | 5.4261 | 13.2641 | -81.1637 | -83.199 | -86.0073 | -91.5362 | -68.58 | -69.3472 | 39.2 | 50.2881 | 89.2 | 101.485 | -76.895 | -76.895 | -30.4 | -30.6124
2021-05-12 00:30 | -8.5964 | -11.9618 | 67.0565 | 68.3799 | -6.8788 | -13.9216 | -98.3109 | -100.9344 | -99.2127 | -105.2901 | -53.721 | -54.3136 | 32.2 | 43.6028 | 85.2 | 98.1859 | -71.89 | -71.8914 | -29.9 | -30.3152
2021-05-12 01:00 | -19.4438 | -19.4438 | 65.3415 | 66.6498 | -10.4189 | -17.7035 | -97.1678 | -100.0893 | -100.5848 | -106.8743 | -42.291 | -42.8434 | 25.2 | 37.6701 | 93.2 | 105.0181 | -79.17 | -79.1713 | -32.7 | -32.8113
2021-05-12 01:30 | 23.324 | 23.9882 | 67.1637 | 67.8454 | -25.4826 | -28.3006 | -104.0266 | -107.0235 | -105.7297 | -112.2673 | -37.719 | -38.1495 | 18.9 | 32.6308 | 88 | 100.4319 | -75.53 | -75.5314 | -26.9 | -27.0897
2021-05-12 02:00 | 16.8499 | 17.8059 | 42.0175 | 42.916 | -35.4803 | -35.3185 | -108.5993 | -112.0112 | -110.8318 | -118.3779 | -41.148 | -41.4012 | 23.1 | 36.2989 | 90 | 101.8124 | -77.805 | -77.817 | -35.2 | -35.8893
2021-05-12 02:30 | 28.619 | 29.6053 | 30.3984 | 30.9188 | -41.8891 | -43.2129 | -104.0266 | -107.2979 | -110.3817 | -116.8018 | -42.291 | -43.0412 | 23.1 | 35.2302 | 88 | 100.8198 | -78.715 | -78.715 | -34.7 | -34.8049
2021-05-12 03:00 | 29.0049 | 30.8266 | 41.9318 | 42.594 | -33.7957 | -35.4233 | -98.3109 | -101.4767 | -102.7071 | -109.815 | -46.863 | -47.3621 | 25.9 | 36.6816 | 82.4 | 93.983 | -72.345 | -72.4365 | -31.9 | -32.23
2021-05-12 03:30 | 49.5421 | 51.2089 | 45.6404 | 46.0988 | -42.5116 | -43.407 | -104.0266 | -107.5837 | -106.3729 | -113.0246 | -49.149 | -49.6252 | 26.6 | 37.1264 | 81.2 | 92.7388 | -70.98 | -71.1562 | -32 | -32.358
2021-05-12 04:00 | 41.503 | 41.9902 | 57.3882 | 58.6836 | -35.0774 | -37.6945 | -93.7383 | -96.7635 | -95.204 | -101.9754 | -54.864 | -55.4443 | 30.8 | 39.7955 | 81.6 | 92.1434 | -70.525 | -70.7726 | -32.7 | -33.228
2021-05-12 04:30 | 20.0226 | 21.1376 | 56.3806 | 57.6987 | -25.4826 | -28.9794 | -84.5931 | -87.337 | -89.8875 | -96.6321 | -54.864 | -55.291 | 35 | 44.8219 | 82.8 | 93.3921 | -72.8 | -73.0045 | -34.6 | -34.854
2021-05-12 05:00 | 42.8107 | 43.7015 | 66.1346 | 67.3555 | -33.7469 | -36.4595 | -81.1637 | -84.0196 | -84.3566 | -91.8032 | -62.865 | -63.238 | 38.5 | 47.6051 | 81.6 | 91.2316 | -72.8 | -73.3115 | -32.3 | -32.7819
2021-05-12 05:30 | 20.8373 | 20.8596 | 65.5773 | 66.3485 | -17.2793 | -24.697 | -78.8773 | -81.5171 | -81.8698 | -88.9049 | -68.58 | -68.9221 | 45.5 | 53.4252 | 76.8 | 86.7779 | -67.34 | -68.0145 | -34 | -35.412
2021-05-12 06:00 | 23.2382 | 23.2873 | 62.6832 | 63.0692 | -17.3404 | -27.5762 | -64.0164 | -65.9866 | -66.4991 | -73.1579 | -76.581 | -76.8875 | 51.1 | 62.7389 | 69.2 | 78.9471 | -58.695 | -59.8753 | -28.7 | -34.1459
2021-05-12 06:30 | 18.9722 | 19.4112 | 63.3264 | 63.7432 | -6.0609 | -19.4244 | -61.7301 | -62.9978 | -64.5912 | -70.9992 | -68.58 | -68.8177 | 37.8 | 52.4767 | 68.4 | 78.2468 | -56.875 | -58.1867 | -15.9 | -26.3403
2021-05-12 07:00 | 25.039 | 25.1029 | 73.1233 | 73.3379 | -5.4383 | -20.1393 | -56.0144 | -56.583 | -58.3315 | -63.7262 | -72.009 | -72.5872 | 37.1 | 50.5262 | 69.6 | 80.077 | -53.69 | -54.6152 | -24.9 | -37.098
2021-05-12 07:30 | 29.6052 | 29.6052 | 71.3226 | 71.3615 | -4.6204 | -18.0398 | -50.2986 | -50.9311 | -49.7564 | -50.5417 | -58.293 | -60.157 | 14.7 | 31.0061 | 63.2 | 78.6415 | -47.775 | -47.8291 | -14.9 | -32.7819
2021-05-12 08:00 | 27.7187 | 28.1081 | 74.624 | 74.6512 | -12.1035 | -16.2033 | -11.4315 | -11.4315 | 2.7654 | 3.6205 | -117.729 | -120.8827 | 74.9 | 85.1961 | 81.6 | 96.1208 | -93.73 | -94.364 | -74.2 | -75.1168
2021-05-12 08:30 | 22.2736 | 24.2094 | 75.6958 | 76.0904 | -11.078 | -12.2771 | 69.7322 | 72.3895 | 101.528 | 103.9647 | -164.592 | -168.3628 | 121.8 | 131.0272 | 85.2 | 98.3854 | -148.785 | -152.6483 | -147.4 | -147.9123
2021-05-12 09:00 | 4.8878 | 8.3274 | 64.9771 | 66.4364 | -7.1351 | -10.1252 | 86.8794 | 90.135 | 139.8369 | 142.0064 | -180.594 | -187.1625 | 134.4 | 144.0368 | 58 | 72.3204 | -149.695 | -159.0321 | -188 | -192.2709
2021-05-12 09:30 | -1.6507 | -4.2448 | 61.89 | 63.8117 | -3.9002 | -10.0696 | 117.7445 | 121.7227 | 185.6059 | 186.7273 | -189.738 | -197.8315 | 140 | 149.2757 | 89.6 | 103.1969 | -162.435 | -169.5741 | -202.2 | -206.5772
2021-05-12 10:00 | 10.9331 | 12.7157 | 65.3415 | 70.0324 | -5.3895 | -12.0895 | 100.5972 | 104.2713 | 183.4836 | 185.1726 | -180.594 | -188.0921 | 133.7 | 143.1324 | 81.2 | 95.9942 | -160.615 | -167.5698 | -192.1 | -197.6478
2021-05-12 10:30 | 89.5444 | 92.2139 | 0 | 0 | 44.8554 | 51.8436 | 91.452 | 94.5503 | 187.9854 | 189.6698 | -181.737 | -189.1898 | 137.9 | 146.5827 | 68.8 | 82.1004 | -168.805 | -176.7287 | -196 | -202.5265
2021-05-12 11:00 | 70.4651 | 73.6321 | 0 | 0 | 25.275 | 34.9255 | 53.7281 | 56.061 | 162.2175 | 164.8662 | -153.162 | -154.1186 | 112.7 | 118.4325 | 46.8 | 61.0482 | -142.415 | -147.1065 | -167.2 | -173.2542
2021-05-12 11:30 | 111.1963 | 113.4794 | 0 | 0 | 24.7013 | 34.1565 | 64.0164 | 66.5781 | 178.4243 | 181.2988 | -171.45 | -172.4226 | 128.8 | 134.0368 | 62 | 74.0011 | -155.155 | -160.5847 | -181.4 | -187.5921
2021-05-12 12:00 | 72.6946 | 75.9492 | 0 | 0 | 51.667 | 56.7978 | 61.7301 | 63.771 | 177.3096 | 180.2345 | -168.021 | -169.0133 | 128.8 | 134.2322 | 61.2 | 73.7759 | -155.155 | -160.468 | -177.5 | -184.2998
2021-05-12 12:30 | 42.4034 | 47.5483 | 0 | 0 | 61.1032 | 65.499 | 59.4438 | 61.5605 | 175.0157 | 178.0844 | -165.735 | -166.6194 | 129.5 | 134.904 | 57.6 | 69.8994 | -149.695 | -154.3852 | -179.6 | -187.4563
2021-05-12 13:00 | 36.4009 | 39.9202 | 0 | 0 | 61.9821 | 66.3196 | 56.0144 | 57.9522 | 166.4193 | 169.5465 | -158.877 | -159.468 | 122.5 | 127.596 | 53.6 | 67.1202 | -148.33 | -153.062 | -175.5 | -182.3201
2021-05-12 13:30 | 13.9344 | 14.9921 | 0 | 0 | 63.5203 | 67.8148 | 70.8753 | 74.4716 | 176.8594 | 179.6055 | -169.164 | -170.2763 | 131.6 | 136.3563 | 55.6 | 68.4935 | -151.06 | -156.3936 | -176.6 | -182.2679
2021-05-12 14:00 | 7.3531 | 10.4996 | 0 | 0 | 63.5203 | 68.4048 | 66.3027 | 69.092 | 163.3752 | 166.5863 | -156.591 | -157.5268 | 120.4 | 125.384 | 38 | 53.7401 | -140.14 | -144.3433 | -169.7 | -175.0631
2021-05-12 14:30 | 0 | 7.2137 | 0 | 0 | 69.7704 | 73.6819 | 80.0205 | 81.0025 | 163.1394 | 167.756 | -157.734 | -158.1476 | 119.7 | 123.9554 | 27.6 | 41.357 | -134.225 | -136.622 | -172.3 | -177.2743
2021-05-12 15:00 | 0 | 5.5952 | 0 | 0 | 73.1517 | 75.3337 | 89.1657 | 91.5091 | 160.9742 | 164.2903 | -153.162 | -154.3896 | 115.5 | 120.0944 | 26.4 | 44.3206 | -134.68 | -138.5002 | -167.2 | -172.1774
2021-05-12 15:30 | -1.7365 | -4.5531 | 0 | 0 | 78.5351 | 80.2218 | 99.4541 | 102.3103 | 149.8267 | 154.528 | -144.018 | -144.6697 | 105 | 109.4241 | 18.8 | 40.6133 | -128.31 | -131.8817 | -155.8 | -159.6174
2021-05-12 16:00 | 0 | 0 | 0 | 0 | 89.3507 | 89.9862 | 94.8815 | 97.3357 | 131.2618 | 135.3629 | -128.016 | -128.0619 | 84 | 87.6986 | 17.6 | 43.7008 | -114.66 | -116.9846 | -129 | -131.159
2021-05-12 16:30 | -1.7793 | -5.8546 | 0 | 0 | 97.969 | 98.1992 | 73.1616 | 74.6557 | 101.1636 | 105.2632 | -99.441 | -99.7624 | 54.6 | 59.5617 | 27.6 | 55.3693 | -87.815 | -88.6083 | -82.5 | -82.9265
2021-05-12 17:00 | 0 | 0 | 0 | 0 | 104.8417 | 104.9573 | 13.7178 | 13.907 | 25.4678 | 31.6747 | -27.432 | -43.026 | -17.5 | -17.8466 | 9.6 | 44.6444 | -26.39 | -27.6317 | 0 | 25.7
2021-05-12 17:30 | 0 | 6.3241 | 0 | 0 | 112.1172 | 112.1172 | 0 | 1.1431 | 0 | -13.0503 | 1.143 | 41.1639 | -48.3 | -49.1498 | -4.8 | -38.3541 | 8.19 | 18.7215 | 41.9 | 62.8905
2021-05-12 18:00 | -50.9141 | -50.9494 | 50.8069 | 50.8577 | 68.2811 | 69.5526 | 2.2863 | 17.299 | 0 | 0 | -3.429 | -57.2528 | -51.1 | -52.4673 | -3.6 | -31.0097 | 9.1 | 25.7749 | 46.5 | 58.5021
2021-05-12 18:30 | -60.7753 | -60.7753 | 59.7249 | 59.7249 | 71.8212 | 72.7759 | 9.1452 | 21.4778 | 5.7881 | 5.7881 | -10.287 | -53.5749 | -44.8 | -45.5807 | -2.4 | -31.6405 | 9.1 | 25.3497 | 46.2 | 53.4607
2021-05-12 19:00 | -60.7753 | -60.7753 | 59.2747 | 59.2832 | 70.1244 | 71.1019 | 9.1452 | 21.4778 | 0 | 0 | -11.43 | -53.806 | -44.8 | -45.4569 | -2.4 | -31.691 | 10.465 | 25.4556 | 46.2 | 52.8186
2021-05-12 19:30 | -57.6454 | -57.6505 | 56.5735 | 56.6087 | 65.9739 | 67.6299 | 8.0021 | 21.0166 | 0 | 0 | -8.001 | -56.5756 | -46.2 | -47.228 | -6.8 | -29.9813 | 15.925 | 30.434 | 40.5 | 48.3447
2021-05-12 20:00 | -52.5005 | -52.5404 | 52.0288 | 52.6912 | 63.8743 | 65.5833 | 2.2863 | 13.907 | 0 | 0 | -2.286 | -59.4799 | -50.4 | -51.4821 | -11.2 | -28.3097 | 18.655 | 34.583 | 41.7 | 45.9078
2021-05-12 20:30 | -46.7123 | -46.8741 | 51.0856 | 51.3078 | 60.4929 | 63.5697 | 5.7158 | 18.0748 | 0 | 0 | -4.572 | -57.3326 | -46.2 | -47.708 | -6 | -28.2446 | 13.195 | 30.7319 | 42.7 | 52.1852
2021-05-12 21:00 | -36.4438 | -37.3643 | 44.4828 | 45.0219 | 58.6496 | 60.6345 | -6.8589 | -10.5393 | -7.4603 | -13.6577 | 6.858 | 65.511 | -55.3 | -57.4043 | -10 | -25.2634 | 18.655 | 37.3045 | 45.7 | 50.0465
2021-05-12 21:30 | -42.9393 | -42.9501 | 46.5408 | 46.7206 | 58.5397 | 61.3971 | 0 | 11.4315 | 0 | 8.9287 | 0 | 64.008 | -53.9 | -55.6885 | -6 | -23.5763 | 15.47 | 36.229 | 45 | 54.4747
2021-05-12 22:00 | -36.4009 | -36.4895 | 40.5168 | 41.1043 | 51.4107 | 55.0371 | -8.0021 | -10.5393 | -9.1753 | -15.477 | 9.144 | 68.0541 | -56.7 | -60.7106 | -1.2 | -21.6333 | 11.375 | 37.7019 | 43.9 | 50.1283
2021-05-12 22:30 | -32.1134 | -32.1793 | 37.58 | 37.9242 | 53.3638 | 57.625 | -34.2945 | -34.9737 | -35.4362 | -38.0305 | 35.433 | 75.1691 | -81.9 | -84.0525 | -11.2 | -29.3394 | 20.93 | 35.4929 | 54.9 | 59.9568
2021-05-12 23:00 | -27.4614 | -27.609 | 38.6733 | 39.112 | 51.5694 | 55.7515 | -45.726 | -45.9541 | -44.5043 | -46.9218 | 45.72 | 80.5308 | -89.6 | -91.5717 | -16 | -31.9024 | 25.025 | 37.0678 | 65.6 | 70.4546
2021-05-12 23:30 | -32.9494 | -32.9891 | 49.7993 | 49.9294 | 54.7433 | 58.0762 | -52.5849 | -52.5849 | -53.7224 | -56.6567 | 52.578 | 66.7653 | -93.8 | -94.5518 | -12.4 | -33.5738 | 25.935 | 35.1058 | 74.5 | 80.5775
2021-05-13 | -22.5737 | -23.3093 | 40.9456 | 41.7253 | 41.9379 | 46.2039 | -57.1575 | -57.5676 | -57.1738 | -61.5162 | 50.292 | 59.6116 | -84.7 | -84.934 | -10.8 | -33.0164 | 22.295 | 31.8533 | 68.5 | 72.4514
2021-05-13 00:30 | -3.6873 | -7.5065 | 33.957 | 34.9254 | 31.5251 | 37.8941 | -67.4459 | -68.4078 | -68.8358 | -73.7786 | 59.436 | 66.9704 | -88.2 | -88.5355 | -13.6 | -33.669 | 24.57 | 33.7958 | 66 | 69.6336
2021-05-13 01:00 | 11.662 | 15.813 | 31.1058 | 32.1739 | 14.5571 | 23.8778 | -70.8753 | -71.9822 | -73.2734 | -78.8844 | 54.864 | 63.5163 | -74.2 | -74.2297 | -9.6 | -34.176 | 19.11 | 30.061 | 58.3 | 60.728
2021-05-13 01:30 | 22.2092 | 24.8115 | 36.5295 | 37.5029 | 5.536 | 19.7203 | -101.7403 | -104.0329 | -103.8004 | -110.0726 | 56.007 | 62.8754 | -75.6 | -75.6032 | -8.4 | -34.2462 | 18.655 | 29.4206 | 57.1 | 60.1467
2021-05-13 02:00 | 70.1006 | 70.8256 | 35.5219 | 35.7733 | -21.1246 | -26.9394 | -120.0308 | -124.2252 | -124.0374 | -130.5037 | 67.437 | 72.38 | -86.8 | -86.8254 | -10 | -35.4401 | 19.11 | 29.0203 | 54.5 | 59.7947
2021-05-13 02:30 | 93.296 | 94.0207 | 38.2445 | 38.3267 | -32.3552 | -36.419 | -123.4602 | -127.8336 | -126.3097 | -132.9401 | 81.153 | 86.0369 | -102.2 | -102.3174 | -10.8 | -34.5323 | 20.475 | 30.2703 | 53 | 58.5578
2021-05-13 03:00 | 95.9756 | 96.4539 | 56.7451 | 57.016 | -39.6918 | -42.3873 | -134.8917 | -140.3796 | -138.6577 | -145.5432 | 94.869 | 98.4441 | -107.1 | -107.1206 | -4.4 | -36.5776 | 12.285 | 23.1022 | 54.5 | 60.213
2021-05-13 03:30 | 98.1409 | 98.5064 | 59.0389 | 59.4312 | -39.9969 | -42.6733 | -145.1801 | -151.2159 | -151.3916 | -159.1004 | 90.297 | 93.733 | -95.9 | -95.9639 | -3.2 | -37.3052 | 9.1 | 20.7562 | 50.2 | 57.0478
2021-05-13 04:00 | 72.9732 | 73.5424 | 30.4841 | 30.5405 | -40.2533 | -43.094 | -131.4622 | -136.4569 | -136.2139 | -143.2766 | 96.012 | 100.8499 | -112 | -112.035 | 0 | 35.2 | 7.28 | 20.8755 | 47.7 | 53.1305
2021-05-13 04:30 | 72.9089 | 73.3686 | 22.8095 | 22.8095 | -42.3041 | -44.4492 | -133.7486 | -139.2815 | -136.5568 | -143.4082 | 110.871 | 115.086 | -123.9 | -124.0265 | -3.6 | -35.3836 | 8.645 | 21.8068 | 49.6 | 56.3773
2021-05-13 05:00 | 54.8157 | 55.234 | 35.7363 | 35.766 | -29.8405 | -33.8582 | -117.7445 | -122.3224 | -121.7006 | -128.0762 | 99.441 | 104.82 | -114.8 | -114.9045 | 2 | 34.8023 | 5.46 | 21.6305 | 47 | 54.0545
2021-05-13 05:30 | 62.4904 | 62.8063 | 48.5559 | 48.5614 | -32.0012 | -35.7335 | -104.0266 | -107.0235 | -108.0021 | -114.1367 | 86.868 | 92.9773 | -99.4 | -99.4394 | 5.2 | 35.582 | 3.64 | 20.796 | 35.5 | 44.4802
2021-05-13 06:00 | 107.5734 | 108.7603 | 59.0389 | 59.0977 | -37.3846 | -38.9501 | -105.1698 | -108.4065 | -108.5381 | -114.3573 | 93.726 | 99.4147 | -107.8 | -107.8818 | -0.4 | -34.0376 | 9.1 | 22.7909 | 45.3 | 52.8387
2021-05-13 06:30 | 92.9101 | 93.1122 | 59.3176 | 59.9763 | -36.7132 | -38.3061 | -117.7445 | -121.1631 | -121.765 | -127.9682 | 102.87 | 107.3994 | -114.1 | -114.1343 | 3.6 | 36.479 | 5.915 | 19.1371 | 46.1 | 58.9869
2021-05-13 07:00 | 112.8256 | 113.1911 | 58.46 | 61.7523 | -51.2764 | -51.4536 | -120.0308 | -123.1263 | -124.8521 | -130.4564 | 91.44 | 95.4662 | -105.7 | -105.7093 | 16.8 | 44.1235 | -7.735 | -16.0802 | 32.2 | 51.4281
2021-05-13 07:30 | 149.0978 | 150.352 | 0 | 0 | -1.3367 | -3.2147 | -97.1678 | -98.2976 | -96.8975 | -98.6338 | 41.148 | 42.706 | -62.3 | -63.7038 | 38.8 | 65.2012 | -30.485 | -30.4884 | 3.3 | 23.6315
2021-05-13 08:00 | 145.8393 | 146.1419 | 0 | 0 | 0.0061036 | 2.8138 | -60.587 | -60.5977 | -62.4904 | -61.1423 | -22.86 | -22.8886 | -4.9 | -24.9852 | 70.4 | 92.7595 | -67.795 | -69.0671 | -43.3 | -49.6037
2021-05-13 08:30 | 130.4901 | 131.7815 | 0 | 0 | 4.8646 | 11.4322 | -78.8773 | -78.9105 | -33.3568 | -33.1183 | -59.436 | -59.5348 | 31.5 | 45.5484 | 82 | 102.8008 | -89.18 | -91.5003 | -75.8 | -76.4055
2021-05-13 09:00 | 132.2265 | 133.8483 | 0 | 0 | -5.7435 | -11.8864 | -9.1452 | -21.4778 | 27.6544 | 30.5766 | -101.727 | -102.8065 | 66.5 | 77.1938 | 127.6 | 143.2927 | -138.32 | -144.6478 | -133.7 | -134.0371
2021-05-13 09:30 | 159.5807 | 160.9662 | 0 | 0 | -6.2074 | -10.6955 | -42.2966 | -42.681 | 25.2748 | 27.0648 | -109.728 | -110.5819 | 85.4 | 95.1691 | 91.2 | 106.1923 | -154.245 | -160.4351 | -139.6 | -140.2804
2021-05-13 10:00 | 167.1268 | 168.5749 | 0 | 0 | 0.0061036 | 4.2664 | -14.861 | -24.4645 | 73.7021 | 76.1182 | -144.018 | -146.3977 | 98.7 | 106.9924 | 136 | 149.4657 | -167.44 | -175.5616 | -152.9 | -154.0272
2021-05-13 10:30 | 165.3474 | 167.0205 | 0 | 0 | -21.8448 | -22.0332 | 21.7199 | 33.2301 | 81.291 | 84.0683 | -158.877 | -158.2632 | 139.3 | 145.6875 | 142.4 | 154.9942 | -178.36 | -187.6278 | -200.5 | -205.5537
2021-05-13 11:00 | 167.8557 | 170.2099 | 0 | 0 | -2.3133 | -9.6148 | -10.2884 | -19.997 | 98.8054 | 97.7141 | -180.594 | -180.6736 | 147.7 | 153.6241 | 118.4 | 131.8429 | -172.9 | -182.1569 | -199.2 | -207.925
2021-05-13 11:30 | 163.954 | 166.5581 | 0 | 0 | -34.1497 | -36.2803 | 33.1514 | 40.2707 | 72.2872 | 75.6383 | -160.02 | -163.6527 | 130.2 | 137.4658 | 131.2 | 143.6106 | -182.455 | -193.1056 | -184.5 | -191.6879
2021-05-13 12:00 | 153.4496 | 156.8357 | 0 | 0 | -4.1077 | -11.5751 | 5.7158 | 25.7906 | 126.0096 | 128.7697 | -178.308 | -183.5218 | 130.9 | 138.129 | 172 | 182.9693 | -187.915 | -200.5538 | -186.7 | -194.2417
2021-05-13 12:30 | 164.9187 | 166.2218 | 0 | 0 | 10.1503 | 23.9551 | -3.4295 | -19.7338 | 119.8142 | 122.3437 | -193.167 | -198.2438 | 137.2 | 143.6911 | 104.4 | 115.0735 | -190.645 | -202.3405 | -207.2 | -215.3544
2021-05-13 13:00 | 149.6981 | 151.7319 | 0 | 0 | -0.98268 | -17.1122 | 38.8671 | 47.5748 | 112.5469 | 115.778 | -193.167 | -198.7703 | 136.5 | 143.0229 | 101.6 | 113.2367 | -189.28 | -200.9019 | -216.4 | -225.5525
2021-05-13 13:30 | 151.263 | 152.2237 | 0 | 0 | -6.4637 | -22.5353 | 92.5952 | 99.9848 | 114.9265 | 118.3079 | -178.308 | -183.7957 | 121.8 | 127.7399 | 90.4 | 102.7307 | -177.905 | -189.5865 | -213.5 | -220.2232
2021-05-13 14:00 | 114.0475 | 115.2297 | 0 | 0 | 0.0061036 | 18.448 | 78.8773 | 86.4723 | 111.1963 | 114.0588 | -182.88 | -188.5084 | 142.8 | 149.0474 | 119.6 | 132.5745 | -170.625 | -180.887 | -192.2 | -197.9586
2021-05-13 14:30 | 99.7272 | 100.7517 | 0 | 0 | 23.6271 | 40.192 | 56.0144 | 62.8836 | 74.2595 | 77.0718 | -152.019 | -155.5908 | 121.8 | 127.5307 | 123.2 | 138.2826 | -146.965 | -154.9627 | -134.2 | -137.5342
2021-05-13 15:00 | 105.8369 | 107.1564 | 0 | 0 | 5.2796 | 25.8325 | 19.4335 | 30.0063 | 46.5193 | 50.4276 | -80.01 | -80.8223 | 62.3 | 69.1903 | 117.2 | 133.9212 | -121.485 | -127.0852 | -94 | -96.5859
2021-05-13 15:30 | 60.1108 | 62.021 | 0 | 0 | -13.8003 | -14.5688 | -50.2986 | -50.3505 | -43.3466 | -43.3466 | -46.863 | -47.0855 | 16.8 | 28 | 68.4 | 93.1279 | -76.44 | -78.9041 | -43.4 | -44.6055
2021-05-13 16:00 | 40.6669 | 41.3037 | 0 | 0 | 16.6079 | 21.2008 | -40.0103 | -40.157 | -29.9696 | -30.0121 | -56.007 | -58.5725 | 32.9 | 43.202 | 78.4 | 99.9528 | -83.265 | -85.4298 | -52.6 | -52.9299
2021-05-13 16:30 | 92.4385 | 94.9526 | 0 | 0 | 4.8646 | 6.8194 | -43.4397 | -43.4547 | -37.5585 | -37.6158 | -61.722 | -64.3743 | 39.2 | 49 | 76.8 | 98.2022 | -68.705 | -70.7375 | -35 | -35.3142
2021-05-13 17:00 | 35.7792 | 36.6525 | 55.8876 | 58.0663 | -18.1094 | -21.6137 | -65.1596 | -65.3198 | -60.3251 | -60.9498 | -73.152 | -75.4034 | 44.8 | 53.9727 | 79.6 | 100.4072 | -70.525 | -72.6135 | -33.9 | -34.0906
2021-05-13 17:30 | 40.8384 | 41.3688 | 58.1385 | 59.322 | -18.9761 | -22.3449 | -90.3089 | -90.7707 | -93.4461 | -95.8928 | -45.72 | -47.4173 | 7 | 24.1373 | 51.6 | 75.2702 | -38.22 | -38.5463 | -6 | -12.7941
2021-05-13 18:00 | 44.1398 | 44.8931 | 48.2773 | 49.5428 | -11.078 | -15.9629 | -90.3089 | -90.893 | -92.6744 | -95.2314 | -28.575 | -29.674 | -14 | -23.5204 | 42.4 | 68.3427 | -31.395 | -31.5561 | 2.1 | 13.5636
2021-05-13 18:30 | 50.5282 | 51.6615 | 49.2205 | 51.0855 | -3.6927 | -14.0383 | -82.3068 | -82.5921 | -83.4347 | -85.7217 | -24.003 | -24.674 | -9.8 | -21.9135 | 30 | 59.6872 | -18.2 | -18.2057 | 19.8 | 24.8403
2021-05-13 19:00 | 31.0201 | 32.689 | 51.6215 | 54.2161 | -5.597 | -13.2906 | -91.452 | -91.9081 | -93.8533 | -96.3669 | -34.29 | -35.2111 | 0 | 21.7 | 31.6 | 61.1909 | -19.11 | -19.1965 | 17.7 | 21.9666
2021-05-13 19:30 | 41.2457 | 46.288 | 38.0087 | 40.9231 | -11.1879 | -12.8723 | -83.45 | -83.8327 | -85.407 | -87.5592 | -5.715 | -8.9271 | -31.5 | -35.7 | 21.2 | 56.5261 | -9.1 | -9.1454 | 26.1 | 27.0749
2021-05-13 20:00 | 82.7916 | 84.0448 | 47.0553 | 49.3512 | -32.9168 | -35.1779 | -72.0184 | -72.1635 | -74.1951 | -75.7446 | -36.576 | -37.9951 | 1.4 | 22.4 | 40.4 | 68.7279 | -29.12 | -29.4733 | -0.4 | -4.3186
2021-05-13 20:30 | 67.2065 | 68.8151 | 35.5005 | 38.2719 | -30.8171 | -32.8186 | -62.8733 | -62.9148 | -65.7917 | -67.2246 | -38.862 | -40.508 | 5.6 | 24.4499 | 47.6 | 75.0317 | -37.765 | -38.8459 | -9.8 | -9.8326
2021-05-13 21:00 | 86.9934 | 89.0818 | 33.2496 | 36.5455 | -39.8993 | -40.6842 | -74.3047 | -74.3399 | -73.4878 | -74.9072 | -52.578 | -54.3376 | 18.9 | 30.3916 | 45.2 | 72.9032 | -36.4 | -37.2128 | -12.6 | -12.886
2021-05-13 21:30 | 70.7223 | 73.0454 | 39.7237 | 43.5246 | -27.6921 | -29.9034 | -64.0164 | -64.0266 | -67.035 | -68.4118 | -44.577 | -46.0191 | 11.2 | 26.9386 | 51.2 | 77.666 | -35.945 | -36.8662 | -2.1 | -2.1587
2021-05-13 22:00 | 102.1926 | 103.3855 | 44.783 | 47.5205 | -41.9501 | -43.913 | -83.45 | -83.8327 | -85.8572 | -88.0528 | -53.721 | -54.9235 | 22.4 | 33.7165 | 54 | 80.1289 | -41.86 | -42.6537 | -8.2 | -8.2098
2021-05-13 22:30 | 120.1786 | 122.237 | 41.846 | 42.1182 | -48.3467 | -48.7312 | -99.4541 | -100.1089 | -99.963 | -102.8437 | -28.575 | -29.674 | -1.4 | -20.3482 | 40 | 69.1445 | -31.395 | -31.7914 | 7.5 | 9.36
2021-05-13 23:00 | 128.282 | 129.0493 | 34.5358 | 34.5358 | -43.8422 | -45.8258 | -100.5972 | -101.5282 | -101.9568 | -105.3113 | -5.715 | -6.1552 | -27.3 | -29.7809 | 18 | 53.8947 | -5.915 | -6.0705 | 31.1 | 34.8834
2021-05-13 23:30 | 130.0184 | 132.0394 | 34.4501 | 41.2462 | -40.1556 | -40.3024 | -113.1719 | -114.8283 | -115.8054 | -119.3929 | 3.429 | 3.6145 | -38.5 | -39.7277 | 14.8 | 47.9416 | 0 | 5.4789 | 49.4 | 53.4847
2021-05-14 | 140.7372 | 142.9449 | 28.0403 | 37.3155 | -54.3526 | -54.3526 | -122.3171 | -124.4354 | -124.9163 | -128.7699 | 14.859 | 14.859 | -39.9 | -41.4421 | 16 | 50.2171 | 0 | 5.005 | 43.5 | 47.1154
2021-05-14 00:30 | 141.5732 | 143.8915 | 27.3757 | 38.4292 | -54.1451 | -54.1451 | -137.178 | -140.3609 | -140.6514 | -145.2052 | 19.431 | 19.431 | -38.5 | -39.9061 | 14 | 49.6161 | 0 | 5.5353 | 41.7 | 46.1192
2021-05-14 01:00 | 149.1835 | 152.0139 | 18.2004 | 34.926 | -62.3484 | -62.486 | -137.178 | -140.6075 | -141.4018 | -146.0898 | 24.003 | 24.0302 | -37.8 | -38.8799 | 6 | 46.3897 | 5.005 | 9.213 | 44.2 | 49.3725
2021-05-14 01:30 | 145.2391 | 147.9202 | 18.0933 | 34.4862 | -56.4523 | -56.5102 | -154.3253 | -159.1444 | -160.181 | -165.2944 | 5.715 | 6.1552 | -19.6 | -23.3006 | 3.2 | 44.089 | 9.555 | 13.195 | 47.6 | 55.3773
2021-05-14 02:00 | 138.8721 | 141.4116 | 13.6771 | 32.4309 | -66.9627 | -67.1278 | -149.7527 | -154.1558 | -157.6085 | -162.1193 | 2.286 | 5.1117 | -10.5 | -18.6389 | 18 | 52.3893 | -5.915 | -7.8281 | 28 | 39.3864
2021-05-14 02:30 | 149.0121 | 152.015 | 14.0201 | 31.0746 | -75.3246 | -75.6326 | -142.8938 | -145.9521 | -147.5329 | -151.734 | -2.286 | -6.1552 | -6.3 | -18.5995 | 33.6 | 61.9109 | -23.66 | -23.7299 | 20 | 28.9277
2021-05-14 03:00 | 142.0234 | 144.1878 | 19.4438 | 27.3456 | -75.0683 | -75.1377 | -150.8958 | -154.7438 | -155.4005 | -160.1426 | -3.429 | -7.6675 | -3.5 | -19.2213 | 36 | 64.8999 | -29.12 | -29.12 | 13.9 | 22.2704
2021-05-14 03:30 | 145.8179 | 148.1637 | 13.3555 | 24.7886 | -79.1089 | -79.2808 | -147.4664 | -151.1467 | -156.258 | -160.8193 | -9.144 | -11.43 | 3.5 | 21.9804 | 43.2 | 69.4665 | -35.035 | -35.0822 | 5.9 | 16.5849
2021-05-14 04:00 | 150.4913 | 152.1291 | 14.7275 | 24.4076 | -73.8354 | -73.8464 | -126.8897 | -129.1405 | -132.3765 | -135.8076 | 4.572 | 6.4658 | -7.7 | -17.8466 | 40.4 | 66.1659 | -31.395 | -31.4082 | 9.2 | 23.1102
2021-05-14 04:30 | 132.1622 | 133.1824 | 25.7893 | 30.205 | -66.1448 | -66.3475 | -122.3171 | -124.2305 | -125.7095 | -129.1044 | 30.861 | 30.8822 | -35.7 | -37.0207 | 36.8 | 62.0825 | -27.3 | -27.3152 | 14.2 | 30.5949
2021-05-14 05:00 | 135.5279 | 137.0896 | 11.8978 | 23.0976 | -65.0706 | -65.0853 | -124.6034 | -127.116 | -127.8104 | -131.5007 | 29.718 | 29.718 | -33.6 | -34.8105 | 23.6 | 53.4879 | -12.285 | -12.9495 | 30 | 38.4187
2021-05-14 05:30 | 111.9681 | 113.7994 | 17.5787 | 25.935 | -57.0138 | -57.0607 | -116.6013 | -118.2097 | -119.2568 | -122.6753 | 25.146 | 25.172 | -39.2 | -40.0899 | 24 | 54.7416 | -13.195 | -13.6879 | 21.4 | 28.8846
2021-05-14 06:00 | 116.127 | 117.9327 | 15.8852 | 24.8431 | -53.022 | -53.1471 | -102.8835 | -103.794 | -108.3452 | -111.3697 | 29.718 | 29.718 | -47.6 | -47.9283 | 31.6 | 58.1378 | -17.745 | -18.0286 | 17.5 | 29.7027
2021-05-14 06:30 | 75.0312 | 76.3896 | 28.3618 | 30.8399 | -33.283 | -34.2314 | -83.45 | -83.7314 | -87.9366 | -90.1165 | 14.859 | 15.2495 | -42 | -42.5793 | 33.6 | 59.2486 | -22.295 | -22.3692 | 21.2 | 29.6998
2021-05-14 07:00 | 76.146 | 76.2103 | 34.7502 | 35.7119 | -18.9273 | -25.0523 | -60.587 | -60.6301 | -61.2469 | -62.4248 | 3.429 | 6.6648 | -44.1 | -44.2995 | 15.6 | 47.0608 | -2.73 | -7.775 | 26.3 | 44.5028
2021-05-14 07:30 | 116.3627 | 116.3765 | 0 | 0 | 6.9642 | 20.2595 | -27.4356 | -28.9197 | -25.5535 | -25.9527 | -28.575 | -30.7762 | -16.1 | -18.1596 | 44.8 | 65.7072 | -31.85 | -31.8792 | 4.3 | 32.1885
2021-05-14 08:00 | 87.272 | 89.0227 | 0 | 0 | 18.8663 | 26.9063 | 2.2863 | 20.7033 | 0 | 0 | -51.435 | -53.8667 | 0.7 | 16.1152 | 36.4 | 61.8463 | -31.395 | -31.3983 | 0 | 25.9494
2021-05-14 08:30 | 116.3842 | 118.5552 | 0 | 0 | 16.2417 | 28.6409 | 14.861 | 27.2684 | 16.3139 | 17.2054 | -50.292 | -52.7764 | 0.7 | 16.8 | 63.2 | 84.4408 | -51.87 | -52.827 | -30.1 | -35.4887
2021-05-14 09:00 | 106.3729 | 108.7328 | 0 | 0 | 28.9128 | 38.1389 | 18.2904 | 29.2789 | 19.4224 | 20.2182 | -50.292 | -52.7764 | 0.7 | 16.8146 | 41.2 | 68.8802 | -60.515 | -61.7494 | -42.5 | -44.5624
2021-05-14 09:30 | 90.552 | 93.8199 | 0 | 0 | 18.8663 | 30.5703 | 25.1493 | 35.5665 | 24.8032 | 25.369 | -45.72 | -48.4395 | 0.7 | 17.514 | 78 | 97.9216 | -93.73 | -95.7502 | -93.1 | -93.1309
2021-05-14 10:00 | 67.5067 | 71.5377 | 0 | 0 | 3.1678 | 28.2851 | 13.7178 | 26.6626 | 15.5636 | 16.8523 | -41.148 | -44.15 | 0.7 | 15.4159 | 22.8 | 59.3539 | -47.775 | -48.6339 | -39 | -39.4588
2021-05-14 10:30 | 74.5596 | 77.628 | 0 | 0 | -14.9722 | -22.7692 | -19.4335 | -25.1753 | -17.4716 | -17.4716 | -32.004 | -35.7816 | 0.7 | 14.7167 | 54.8 | 80.6702 | -84.175 | -86.9622 | -86.7 | -86.9663
2021-05-14 11:00 | 64.0338 | 67.3921 | 0 | 0 | -20.9781 | -22.3287 | -16.0041 | -24.3037 | -16.7213 | -16.7213 | -34.29 | -37.84 | 0.7 | 14.7167 | 51.2 | 77.3656 | -69.615 | -71.6217 | -74.1 | -74.2822
2021-05-14 11:30 | 78.9114 | 82.502 | 0 | 0 | -23.3829 | -24.6478 | -32.0082 | -34.3896 | -28.4476 | -28.6485 | -28.575 | -31.6964 | 0.7 | 14.7167 | 89.6 | 107.8339 | -113.295 | -117.4438 | -93.2 | -94.1727
2021-05-14 12:00 | 103.7575 | 107.0448 | 0 | 0 | -30.4631 | -31.6871 | -48.0123 | -48.6746 | -47.87 | -48.8387 | -25.146 | -28.6435 | 0.7 | 14.7167 | 96.4 | 113.3363 | -110.565 | -114.5706 | -109.6 | -110.7188
2021-05-14 12:30 | 90.4448 | 94.4383 | 0 | 0 | -42.2553 | -42.276 | -32.0082 | -34.3896 | -34.2571 | -34.7535 | -24.003 | -29.4974 | 0.7 | 14.7 | 58.8 | 84.0086 | -83.72 | -86.1874 | -71.3 | -71.7363
2021-05-14 13:00 | 72.2015 | 74.9493 | 0 | 0 | -35.9442 | -36.3906 | -30.8651 | -33.3283 | -31.02 | -31.4213 | -25.146 | -29.8058 | 0.7 | 14.7 | 57.2 | 82.8966 | -80.99 | -83.4277 | -64 | -64.0612
2021-05-14 13:30 | 149.205 | 151.2018 | 0 | 0 | -40.351 | -40.5546 | -32.0082 | -33.9883 | -31.4059 | -31.8855 | -26.289 | -30.7762 | 0.7 | 14.7 | 59.2 | 84.0048 | -98.28 | -101.0879 | -72.1 | -72.2281
2021-05-14 14:00 | 114.1547 | 116.2564 | 0 | 0 | -31.1833 | -32.3802 | -33.1514 | -35.4561 | -33.614 | -34.08 | -25.146 | -29.8058 | 0.7 | 14.7 | 78 | 98.8971 | -101.01 | -104.2864 | -88.4 | -88.646
2021-05-14 14:30 | 121.5935 | 123.7263 | 0 | 0 | -21.2345 | -26.2521 | -33.1514 | -34.7111 | -30.9557 | -31.7137 | -25.146 | -29.2081 | 0.7 | 14.0175 | 91.6 | 109.7211 | -101.92 | -104.33 | -98.9 | -99.2561
2021-05-14 15:00 | 90.1876 | 92.0291 | 0 | 0 | -38.0438 | -38.7459 | -28.5788 | -31.2229 | -28.2546 | -28.6634 | -29.718 | -34.8943 | 0.7 | 14.0175 | 43.2 | 72.3204 | -58.24 | -59.0186 | -56.3 | -56.4419
2021-05-14 15:30 | 58.2242 | 60.1056 | 0 | 0 | -33.5882 | -34.2538 | -24.0062 | -27.1001 | -21.759 | -22.2308 | -36.576 | -40.395 | 0.7 | 14.7167 | 128.4 | 142.0676 | -141.505 | -146.341 | -150.6 | -152.4379
2021-05-14 16:00 | 100.5847 | 101.8364 | 0 | 0 | -33.8445 | -33.904 | -17.1473 | -22.6909 | -14.8776 | -15.1002 | -42.291 | -44.8254 | 0.7 | 16.1152 | 54 | 79.8338 | -61.88 | -63.0007 | -51.7 | -52.0704
2021-05-14 16:30 | 139.8369 | 140.8369 | 0 | 0 | -27.3381 | -27.4228 | -25.1493 | -28.6473 | -24.7817 | -25.2126 | -33.147 | -36.8074 | 0.7 | 14.7167 | 37.6 | 67.1202 | -47.775 | -48.1978 | -29.9 | -33.6788
2021-05-14 17:00 | 115.1194 | 116.2014 | 0 | 0 | 1.8372 | 8.1149 | -22.863 | -27.2684 | -20.3657 | -20.6196 | -38.862 | -42.0276 | 0.7 | 14.7 | 28.8 | 60.4953 | -26.39 | -26.4527 | 5.6 | 26.1077
2021-05-14 17:30 | 102.8143 | 103.5586 | 32.7136 | 33.1923 | -34.3572 | -36.0544 | -11.4315 | -20.6084 | -10.7402 | -10.8261 | -46.863 | -49.9008 | 0.7 | 16.1152 | 2 | 44.8018 | 5.915 | 9.3801 | 21.7 | 44.2815
2021-05-14 18:00 | 69.4789 | 69.8053 | 25.1033 | 25.5625 | -32.3064 | -34.0707 | -94.8815 | -95.3212 | -97.8622 | -99.7772 | -81.153 | -83.4468 | 44.1 | 50.1124 | 34.4 | 61.6831 | -24.115 | -24.1193 | 12.9 | 36.9265
2021-05-14 18:30 | 61.8686 | 62.9561 | 33.2067 | 33.8196 | -27.1305 | -27.6119 | -107.4561 | -108.3282 | -112.504 | -115.162 | -60.579 | -62.6568 | 25.9 | 34.7048 | 31.6 | 61.1909 | -19.565 | -19.565 | 15.8 | 33.2886
2021-05-14 19:00 | 50.2709 | 51.5794 | 28.5547 | 30.504 | -24.3595 | -26.3944 | -100.5972 | -101.1219 | -102.2569 | -104.6057 | -44.577 | -46.6394 | 12.6 | 23.8925 | 27.2 | 58.6842 | -14.105 | -14.1343 | 19.3 | 33.0262
2021-05-14 19:30 | 89.9089 | 92.0882 | 31.3202 | 32.6588 | -43.4882 | -43.5471 | -121.1739 | -122.7224 | -124.8949 | -128.0723 | -37.719 | -40.5403 | 4.9 | 22.2463 | 28.4 | 59.9533 | -19.11 | -19.1317 | 12.9 | 23.8835
2021-05-14 20:00 | 82.5987 | 84.6266 | 33.3568 | 34.5815 | -44.3061 | -44.5684 | -114.315 | -115.5939 | -117.7347 | -120.9365 | 9.144 | 11.43 | -36.4 | -39.2562 | 15.6 | 52.7591 | -4.095 | -4.3165 | 25.7 | 34.489
2021-05-14 20:30 | 110.9819 | 111.7955 | 45.0831 | 45.6331 | -55.8907 | -56.5047 | -114.315 | -115.9551 | -118.8924 | -122.1592 | 10.287 | 13.0322 | -35.7 | -37.2121 | 11.6 | 48.6045 | -0.91 | -5.0871 | 21.3 | 32.2386
2021-05-14 21:00 | 131.5405 | 133.288 | 33.5711 | 34.5504 | -65.6809 | -65.7274 | -116.6013 | -118.0271 | -118.4636 | -121.6731 | 5.715 | 8.0822 | -25.9 | -28.8023 | 10.4 | 48.3322 | 0.455 | 5.4789 | 31.6 | 40.6684
2021-05-14 21:30 | 128.7108 | 129.7786 | 44.6971 | 45.162 | -63.1174 | -63.3782 | -106.313 | -107.3466 | -108.2593 | -110.9906 | -1.143 | -6.9526 | -19.6 | -23.6865 | 19.6 | 53.3322 | -8.645 | -9.7693 | 25.2 | 35.2165
2021-05-14 22:00 | 144.2958 | 147.3687 | 24.2887 | 31.0525 | -76.0937 | -76.3845 | -85.7363 | -86.1089 | -86.2002 | -88.1542 | 17.145 | 18.0724 | -30.1 | -31.8788 | 21.6 | 55.2015 | -12.285 | -12.5847 | 21.4 | 27.6443
2021-05-14 22:30 | 141.2302 | 142.7095 | 28.5976 | 35.4944 | -72.7611 | -72.7741 | -107.4561 | -108.3282 | -110.8318 | -114.046 | 18.288 | 18.8508 | -32.2 | -33.1079 | 12.8 | 50.064 | -5.46 | -6.825 | 35 | 42.5516
2021-05-14 23:00 | 139.751 | 141.571 | 30.4412 | 37.816 | -78.7549 | -78.8437 | -124.6034 | -125.9386 | -130.8545 | -134.4711 | -25.146 | -26.7569 | 7.7 | 17.8466 | 25.2 | 56.707 | -13.195 | -13.574 | 25.5 | 32.7812
2021-05-14 23:30 | 131.2833 | 132.4727 | 39.2092 | 44.651 | -72.9076 | -73.0061 | -122.3171 | -124.0357 | -125.0878 | -128.0828 | -4.572 | -10.2233 | -19.6 | -24.0865 | 47.2 | 70.5238 | -30.485 | -30.4986 | 18.1 | 30.0601
2021-05-15 | 130.8331 | 131.8689 | 41.0957 | 45.4496 | -82.0874 | -82.3292 | -146.3232 | -149.3113 | -149.4623 | -153.2522 | -4.572 | -10.2233 | -10.5 | -19.2213 | 48.4 | 72.5159 | -34.125 | -34.234 | 8.3 | 21.6539
2021-05-15 00:30 | 132.7625 | 133.4717 | 38.7375 | 46.9933 | -93.4646 | -93.8505 | -163.4705 | -167.2675 | -172.7005 | -177.4141 | -12.573 | -16.9919 | -3.5 | -17.1607 | 59.6 | 82.331 | -48.685 | -49.2263 | -7.2 | -22.3893
2021-05-15 01:00 | 131.6691 | 131.8725 | 39.4021 | 46.3262 | -101.619 | -102.1605 | -173.7588 | -179.3872 | -181.3184 | -186.4078 | 3.429 | 10.8434 | -9.1 | -17.8877 | 68.4 | 89.165 | -56.42 | -56.9478 | -18.8 | -29.9388
2021-05-15 01:30 | 126.0096 | 126.0529 | 45.2117 | 49.2366 | -100.1907 | -100.5771 | -193.1924 | -200.5243 | -199.969 | -205.8456 | -5.715 | -13.8109 | -4.9 | -16.8291 | 71.6 | 92.1442 | -58.24 | -58.9467 | -20.6 | -33.8817
2021-05-15 02:00 | 128.5821 | 128.7079 | 42.1247 | 46.4136 | -99.7757 | -100.0518 | -198.9081 | -206.9575 | -204.4924 | -210.6604 | -5.715 | -14.859 | -5.6 | -16.3866 | 68.8 | 92.0808 | -56.875 | -58.1867 | -22.8 | -40.6054
2021-05-15 02:30 | 121.2719 | 121.2874 | 46.0263 | 48.666 | -98.5428 | -98.7474 | -193.1924 | -201.4703 | -200.7407 | -206.6564 | -5.715 | -13.8109 | -0.7 | -16.8146 | 69.6 | 92.4165 | -59.15 | -60.3214 | -17.3 | -36.2891
2021-05-15 03:00 | 126.9957 | 126.9957 | 39.3378 | 40.7748 | -102.2415 | -102.2697 | -198.9081 | -208.2668 | -208.4154 | -215.1028 | 5.715 | 11.7679 | -7 | -18.2 | 60 | 84.289 | -51.415 | -52.1367 | -10.3 | -35.9089
2021-05-15 03:30 | 107.3162 | 107.3162 | 49.392 | 49.4463 | -88.4474 | -88.5011 | -174.9019 | -181.0729 | -184.2124 | -189.4194 | -21.717 | -25.6857 | 14 | 25.2389 | 70.4 | 93.2824 | -60.06 | -61.3035 | -22 | -30.5523
2021-05-15 04:00 | 96.0615 | 96.0615 | 56.9166 | 57.4785 | -80.8545 | -81.0405 | -172.6156 | -178.5694 | -180.5037 | -185.3832 | -34.29 | -37.84 | 23.1 | 33.167 | 70.4 | 93.5453 | -60.515 | -62.0354 | -24.1 | -29.5503
2021-05-15 04:30 | 120.929 | 122.2687 | 35.4576 | 44.6782 | -93.0129 | -93.8695 | -173.7588 | -179.6747 | -180.4609 | -185.4496 | -21.717 | -25.6857 | 9.1 | 22.2463 | 60.8 | 84.5818 | -50.96 | -51.7661 | -20.5 | -25.5801
2021-05-15 05:00 | 121.2719 | 122.1837 | 29.8624 | 39.9728 | -93.8308 | -94.4402 | -174.9019 | -181.0729 | -181.5113 | -186.6153 | -17.145 | -21.261 | 4.2 | 19.361 | 61.6 | 85.4354 | -52.78 | -53.6379 | -25.7 | -30.5408
2021-05-15 05:30 | 74.4525 | 75.8131 | 18.4577 | 32.5033 | -75.581 | -76.161 | -168.0431 | -173.0089 | -174.2011 | -179.1792 | -19.431 | -23.144 | 11.2 | 23.1847 | 61.6 | 84.3346 | -52.325 | -52.9621 | -24.4 | -29.7955
2021-05-15 06:00 | 63.2621 | 65.1229 | 11.3619 | 31.5105 | -69.0135 | -69.3953 | -136.0349 | -139.0044 | -140.3942 | -144.0609 | -5.715 | -10.783 | -6.3 | -17.2887 | 62.8 | 85.215 | -53.235 | -53.794 | -23.8 | -27.7143
2021-05-15 06:30 | 26.947 | 28.6653 | 26.6468 | 41.4493 | -58.7594 | -59.2332 | -140.6075 | -143.4824 | -145.2176 | -148.8403 | -37.719 | -40.1354 | 22.4 | 30.7044 | 79.6 | 99.0483 | -69.615 | -70.7711 | -43 | -44.4855
2021-05-15 07:00 | 34.3 | 34.633 | 45.8548 | 49.1859 | -52.0943 | -52.0943 | -125.7465 | -128.2368 | -130.5758 | -133.5055 | -42.291 | -44.1204 | 19.6 | 29.2412 | 79.6 | 98.9626 | -69.16 | -70.0168 | -35.1 | -37.0984
2021-05-15 07:30 | 64.6126 | 64.6256 | 0 | 0 | -28.9738 | -35.228 | -107.4561 | -109.4085 | -109.6313 | -111.0556 | -62.865 | -65.4711 | 39.9 | 47.1916 | 82 | 100.6706 | -73.71 | -74.7267 | -41.1 | -42.0954
2021-05-15 08:00 | 22.5522 | 22.5651 | 0 | 0 | 13.6294 | 26.8334 | -67.4459 | -67.533 | -51.0641 | -51.1764 | -102.87 | -106.176 | 80.5 | 86.7011 | 92.4 | 109.7379 | -110.11 | -112.6233 | -86 | -86.0363
2021-05-15 08:30 | 41.5244 | 42.1452 | 0 | 0 | 25.5314 | 31.928 | 0 | 16.0041 | 38.6733 | 41.356 | -149.733 | -155.284 | 123.9 | 130.3824 | 115.6 | 127.7604 | -171.535 | -178.9446 | -162.6 | -164.5412
2021-05-15 09:00 | 25.725 | 25.9319 | 0 | 0 | 9.2714 | 9.9091 | -14.861 | -22.6909 | 37.4299 | 40.5408 | -149.733 | -156.2277 | 99.4 | 105.1516 | 64.8 | 82.5862 | -157.43 | -165.3329 | -150.4 | -152.0296
2021-05-15 09:30 | 30.3984 | 30.4397 | 0 | 0 | 27.0695 | 32.1144 | 2.2863 | 22.977 | 71.7513 | 74.4841 | -156.591 | -164.4689 | 114.1 | 119.7655 | 74 | 88.4226 | -170.625 | -179.7112 | -172.4 | -174.7398
2021-05-15 10:00 | 28.1689 | 28.2264 | 0 | 0 | 18.9639 | 26.7931 | -24.0062 | -28.2337 | 58.8674 | 61.1235 | -169.164 | -176.4816 | 133 | 138.0775 | 76 | 90.5353 | -169.26 | -178.4157 | -165.3 | -166.9762
2021-05-15 10:30 | 38.2874 | 38.967 | 0 | 0 | -19.9527 | -22.6984 | -38.8671 | -41.6113 | 59.2103 | 61.7221 | -185.166 | -192.8014 | 146.3 | 151.4607 | 125.2 | 139.3574 | -166.985 | -175.4041 | -167.5 | -170.1654
2021-05-15 11:00 | 113.8546 | 114.3938 | 0 | 0 | -48.8106 | -48.9547 | -57.1575 | -58.2894 | 53.7438 | 56.3587 | -193.167 | -200.498 | 157.5 | 162.3049 | 126 | 139.7289 | -168.805 | -177.9841 | -175.4 | -178.3674
2021-05-15 11:30 | 125.7095 | 126.2009 | 0 | 0 | -8.0507 | -13.1668 | -51.4417 | -52.6966 | 65.0842 | 67.5295 | -194.31 | -202.2206 | 161 | 165.7035 | 89.2 | 101.1059 | -181.09 | -191.8164 | -181.4 | -184.6329
2021-05-15 12:00 | 131.1118 | 131.9544 | 0 | 0 | -13.5439 | -24.9293 | -37.7239 | -42.4354 | 76.5533 | 83.9213 | -77.724 | -78.7344 | 49.7 | 52.4627 | 89.6 | 107.8339 | -148.33 | -155.1517 | -147.8 | -149.6881
2021-05-15 12:30 | 102.2997 | 102.9955 | 0 | 0 | -6.2074 | -23.0621 | -62.8733 | -63.1325 | 44.7615 | 46.1339 | -149.733 | -154.694 | 123.9 | 130.6021 | 74.4 | 90.0888 | -165.165 | -173.8136 | -157.8 | -160.6078
2021-05-15 13:00 | 107.7449 | 108.4587 | 0 | 0 | -17.5357 | -24.8424 | -11.4315 | -23.5389 | 38.3517 | 45.1623 | -57.15 | -58.0685 | 25.9 | 32.0628 | 47.2 | 68.469 | -132.86 | -137.877 | -136.6 | -139.5007
2021-05-15 13:30 | 103.6932 | 104.1449 | 0 | 0 | -10.3578 | -24.6403 | -27.4356 | -28.9197 | 15.778 | 18.1292 | -112.014 | -116.8155 | 83.3 | 91.1883 | 70 | 89.1462 | -141.505 | -146.9375 | -138.9 | -141.8746
2021-05-15 14:00 | 53.8081 | 54.5776 | 0 | 0 | 10.663 | 30.0618 | -35.4377 | -36.9009 | 47.2697 | 48.9493 | -123.444 | -129.078 | 95.2 | 102.9547 | 72.4 | 90.3203 | -150.605 | -156.6852 | -136 | -139.6229
2021-05-15 14:30 | 49.2848 | 49.3201 | 0 | 0 | 20.0381 | 32.6675 | -27.4356 | -31.2019 | 76.5533 | 78.6846 | -163.449 | -170.353 | 132.3 | 137.9853 | 108.8 | 122.1835 | -173.355 | -181.2117 | -162.5 | -165.6985
2021-05-15 15:00 | 47.0339 | 47.0675 | 0 | 0 | 30.1946 | 42.8919 | -12.5746 | -18.6091 | 70.0149 | 72.024 | -163.449 | -170.353 | 135.1 | 140.8688 | 119.6 | 134.8997 | -157.885 | -165.0873 | -152.5 | -154.7682
2021-05-15 15:30 | 65.4487 | 65.8128 | 0 | 0 | 45.1606 | 53.4918 | 2.2863 | 19.5676 | 81.9985 | 84.2108 | -157.734 | -164.8775 | 126 | 132.3796 | 94.8 | 110.3087 | -167.895 | -175.4584 | -155.1 | -157.4843
2021-05-15 16:00 | 78.1611 | 79.0185 | 0 | 0 | 44.5502 | 52.6172 | 19.4335 | 29.1447 | 79.7047 | 82.1421 | -153.162 | -161.2076 | 119 | 124.6491 | 76 | 95.8465 | -156.065 | -162.8195 | -159.1 | -161.8301
2021-05-15 16:30 | 61.0754 | 61.7688 | 0 | 0 | 50.19 | 55.2007 | 6.8589 | 17.4119 | 41.0957 | 43.5193 | -102.87 | -109.9659 | 62.3 | 68.3029 | 59.2 | 86.014 | -106.015 | -109.822 | -108.6 | -109.0147
2021-05-15 17:00 | 47.0553 | 48.1332 | 0 | 0 | 74.0795 | 78.0622 | -28.5788 | -28.7838 | -17.836 | -17.836 | -45.72 | -51.1165 | 4.9 | 17.5 | 42 | 70.9637 | -53.69 | -54.3111 | -36.4 | -37.5203
2021-05-15 17:30 | -29.155 | -29.155 | 55.8876 | 55.9113 | 30.4997 | 35.8696 | -20.5767 | -20.6084 | -19.4224 | -19.4224 | -20.574 | -27.5271 | -23.1 | -24.3495 | 25.2 | 55.6345 | -17.29 | -17.5809 | -5.8 | -25.0799
2021-05-15 18:00 | -32.3492 | -32.9554 | 62.4689 | 62.6734 | 33.991 | 35.9964 | -9.1452 | -18.4327 | -9.9256 | -10.6223 | -25.146 | -29.8058 | -21 | -23.4787 | 34.8 | 61.247 | -25.48 | -25.5449 | 5.6 | 30.0268
2021-05-15 18:30 | -22.145 | -23.7802 | 55.9304 | 56.2182 | 26.3004 | 28.8456 | -26.2924 | -28.2337 | -28.0616 | -28.9794 | -22.86 | -27.2648 | -18.9 | -21.9693 | 28.4 | 57.1552 | -19.11 | -19.304 | 17.3 | 33.5109
2021-05-15 19:00 | 3.9659 | 12.5318 | 53.6367 | 54.959 | 17.0718 | 20.6347 | -26.2924 | -28.2337 | -29.8625 | -30.8842 | -17.145 | -21.9563 | -21.7 | -25.0928 | 28.4 | 57.8508 | -18.655 | -18.7436 | 16.2 | 27.7253
2021-05-15 19:30 | 6.6885 | 10.5651 | 47.7413 | 48.7211 | 8.9174 | 18.0491 | -33.1514 | -34.1034 | -35.0074 | -36.1628 | -27.432 | -31.1978 | -13.3 | -17.8466 | 28.8 | 58.3959 | -18.2 | -18.2511 | 9.1 | 21.6095
2021-05-15 20:00 | 17.0643 | 19.3442 | 42.7463 | 43.6298 | 4.2542 | 16.2588 | -36.5808 | -37.2183 | -39.0806 | -40.3639 | -10.287 | -16.2451 | -25.9 | -27.9475 | 22.4 | 56.2523 | -13.195 | -13.574 | 18.1 | 28.7988
2021-05-15 20:30 | 34.3214 | 35.713 | 40.0881 | 40.8101 | -2.9236 | -14.8598 | -45.726 | -45.9541 | -44.2256 | -45.6141 | -6.858 | -13.3296 | -32.2 | -33.6583 | 26.4 | 59.0322 | -19.11 | -19.1317 | 13.4 | 22.9242
2021-05-15 21:00 | 36.015 | 37.468 | 38.3303 | 39.0536 | -6.8299 | -16.1793 | -44.5829 | -44.9478 | -46.7123 | -48.2143 | 0 | 10.287 | -36.4 | -37.5203 | 30 | 60.7276 | -19.565 | -19.5862 | 9.2 | 18.5432
2021-05-15 21:30 | 8.6822 | 11.1994 | 52.6291 | 53.4924 | 8.7098 | 18.4943 | -46.8692 | -47.0917 | -49.6064 | -51.1513 | 2.286 | 10.5379 | -42.7 | -43.6589 | 28.8 | 61.2 | -19.11 | -19.1154 | 17.7 | 24.7504
2021-05-15 22:00 | 33.5925 | 35.6123 | 43.218 | 44.2445 | 0.0061036 | 16.3638 | -62.8733 | -62.8733 | -64.0552 | -66.0895 | -4.572 | -10.2233 | -33.6 | -34.6341 | 17.6 | 55.6561 | -8.645 | -9.213 | 25.6 | 29.7215
2021-05-15 22:30 | 49.6064 | 51.5379 | 52.9721 | 53.8549 | -4.0101 | -14.8641 | -70.8753 | -70.8845 | -72.2015 | -74.5181 | 2.286 | 8.3212 | -42.7 | -43.1623 | 14.4 | 53.1865 | -5.005 | -5.4978 | 32 | 36.0035
2021-05-15 23:00 | 11.3833 | 14.0828 | 64.141 | 64.6482 | 14.4472 | 22.0216 | -72.0184 | -72.0547 | -71.0653 | -73.1918 | -6.858 | -11.43 | -38.5 | -39.4057 | 20.4 | 56.9772 | -11.83 | -12.0468 | 29.7 | 33.6883
2021-05-15 23:30 | 21.5662 | 23.1847 | 69.7576 | 70.0889 | 12.3964 | 20.734 | -69.7322 | -69.7322 | -71.3869 | -73.2418 | -19.431 | -22.5435 | -35.7 | -36.3798 | 29.6 | 60.1824 | -18.2 | -18.2908 | 31.1 | 37.5261
2021-05-16 | -2.937 | -7.1429 | 55.8232 | 56.5515 | 22.1378 | 27.6823 | -57.1575 | -57.2603 | -57.3667 | -58.7055 | -16.002 | -20.3505 | -37.1 | -37.6311 | 22.8 | 57.5124 | -13.195 | -13.3199 | 32.3 | 37.0747
2021-05-16 00:30 | 11.5548 | 15.7901 | 49.2205 | 50.1446 | 20.6607 | 26.5159 | -41.1534 | -41.7211 | -41.4172 | -42.7285 | 21.717 | 23.144 | -66.5 | -66.5147 | 9.2 | 51.6263 | 0.455 | 4.1202 | 44.3 | 47.273
2021-05-16 01:00 | 48.3201 | 49.8942 | 45.2975 | 45.8616 | 3.7903 | 19.8061 | -28.5788 | -33.9306 | -29.2407 | -29.3339 | 30.861 | 42.0587 | -69.3 | -70.7 | 6 | 51.1531 | 2.73 | 4.55 | 42.9 | 45.6143
2021-05-16 01:30 | 23.0024 | 25.3682 | 31.4917 | 31.8477 | 15.1186 | 25.1116 | -32.0082 | -38.0516 | -31.3417 | -31.5335 | 30.861 | 56.1119 | -65.1 | -66.5884 | 2 | 50.4397 | 6.825 | 9.0315 | 45.5 | 47.7546
2021-05-16 02:00 | 43.8826 | 46.0191 | 21.6304 | 22.1594 | 7.3304 | 21.3483 | -53.7281 | -54.5008 | -52.9721 | -53.66 | 44.577 | 51.1804 | -72.1 | -72.8605 | -22 | -48.4793 | 30.03 | 32.1122 | 65.1 | 66.405
2021-05-16 02:30 | 41.6745 | 44.367 | 13.1412 | 13.7772 | 0.0061036 | 17.7693 | -67.4459 | -67.533 | -69.0717 | -71.4157 | 18.288 | 18.6067 | -40.6 | -40.8167 | -10.4 | -48.7229 | 18.2 | 20.1488 | 50.5 | 50.7569
2021-05-16 03:00 | 61.5042 | 63.3983 | 25.9393 | 26.453 | -7.0253 | -20.8083 | -65.1596 | -65.3198 | -69.0717 | -71.4266 | 27.432 | 27.6455 | -50.4 | -50.5214 | -2 | -48.4413 | 9.1 | 11.9432 | 41 | 41.6274
2021-05-16 03:30 | 91.9669 | 94.0221 | 18.1576 | 18.3156 | -18.0484 | -24.1908 | -61.7301 | -61.7724 | -63.2192 | -65.6234 | 53.721 | 53.7332 | -72.8 | -72.8303 | -14.8 | -46.8017 | 23.205 | 25.272 | 61.8 | 62.5879
2021-05-16 04:00 | 70.6365 | 72.3331 | 12.0264 | 12.0264 | -17.7432 | -24.0626 | -68.589 | -68.8268 | -70.4222 | -73.06 | 38.862 | 38.862 | -47.6 | -47.7285 | -6.4 | -45.6508 | 12.74 | 15.1454 | 51.2 | 52.2456
2021-05-16 04:30 | 81.0981 | 82.8519 | 18.2433 | 18.3428 | -19.0738 | -25.0599 | -61.7301 | -61.8253 | -64.3553 | -66.6652 | 40.005 | 40.0213 | -51.1 | -51.2197 | -2 | -46.0435 | 7.28 | 10.2955 | 45.9 | 46.9345
2021-05-16 05:00 | 115.8911 | 116.9646 | 24.0314 | 24.1386 | -31.3298 | -36.3656 | -72.0184 | -72.3443 | -74.8383 | -77.5683 | 37.719 | 37.7363 | -61.6 | -61.6 | -4.8 | -45.0156 | 12.285 | 15.5634 | 50.8 | 52.5122
2021-05-16 05:30 | 131.2833 | 132.4057 | 22.4879 | 22.4879 | -38.2513 | -41.0239 | -90.3089 | -90.893 | -92.5886 | -95.982 | 53.721 | 53.7332 | -73.5 | -73.5533 | -13.2 | -45.5544 | 20.475 | 22.9944 | 61.1 | 63.4478
2021-05-16 06:00 | 104.7222 | 105.6213 | 20.7515 | 20.8129 | -30.2556 | -34.8725 | -76.591 | -76.804 | -76.4676 | -79.0728 | 54.864 | 54.8759 | -79.8 | -79.9105 | -15.6 | -45.9304 | 24.115 | 26.11 | 52.5 | 55.1838
2021-05-16 06:30 | 105.9227 | 106.6462 | 38.3946 | 38.4676 | -25.8976 | -31.2213 | -85.7363 | -86.1089 | -84.3137 | -87.111 | 42.291 | 42.291 | -66.5 | -66.5037 | -15.6 | -45.9304 | 23.66 | 25.8711 | 55.2 | 57.8775
2021-05-16 07:00 | 103.5002 | 104.1868 | 43.1751 | 43.4768 | -20.7218 | -27.5842 | -76.591 | -76.7274 | -78.0969 | -80.7412 | 46.863 | 46.863 | -70.7 | -70.7312 | -19.6 | -45.6246 | 28.21 | 30.5901 | 57.2 | 59.876
2021-05-16 07:30 | 144.2315 | 145.9412 | 0 | 0 | -2.3621 | -19.0257 | -76.591 | -77.6164 | -77.7538 | -79.1283 | 16.002 | 17.4097 | -37.1 | -37.7546 | -5.6 | -46.3396 | 13.195 | 15.0701 | 36.6 | 39.1506
2021-05-16 08:00 | 146.7826 | 148.2603 | 0 | 0 | 14.0444 | 28.787 | -74.3047 | -74.7344 | -67.7425 | -68.7011 | 5.715 | 8.9271 | -30.8 | -31.7479 | -5.2 | -48.2808 | 6.37 | 8.6928 | 27.3 | 30.4113
2021-05-16 08:30 | 128.3463 | 129.413 | 0 | 0 | 3.534 | 14.4467 | -99.4541 | -100.2459 | -85.8572 | -87.2431 | -25.146 | -27.6218 | 2.1 | 15.5425 | -4 | -51.7548 | -8.645 | -8.6928 | 17 | 21.3403
2021-05-16 09:00 | 125.195 | 126.3439 | 0 | 0 | -2.9847 | -12.8219 | -108.5993 | -109.6113 | -86.3931 | -87.7649 | -21.717 | -24.5413 | -2.1 | -15.5425 | -15.6 | -49.3315 | -3.64 | -4.0696 | 22.4 | 26.0509
2021-05-16 09:30 | 130.8331 | 132.2842 | 0 | 0 | -12.726 | -12.9733 | -88.0226 | -88.3855 | -60.175 | -60.7312 | -18.288 | -21.5661 | -7 | -15.6525 | -32.4 | -55.2883 | -9.1 | -9.1 | 7.4 | 10.7517
2021-05-16 10:00 | 156.1293 | 158.0421 | 0 | 0 | -8.7709 | -12.0804 | -96.0246 | -96.4591 | -58.8245 | -59.4202 | -16.002 | -20.3505 | -12.6 | -19.361 | -30.8 | -55.0273 | -14.56 | -14.7367 | -0.9 | -2.5632
2021-05-16 10:30 | 149.4194 | 151.8203 | 0 | 0 | -11.4443 | -18.9714 | -99.4541 | -100.2459 | -65.9846 | -66.7772 | -8.001 | -13.9521 | -12.6 | -20.4443 | -34.4 | -55.8512 | -20.475 | -20.8805 | -13.5 | -13.5447
2021-05-16 11:00 | 159.8594 | 161.9701 | 0 | 0 | -6.6712 | -18.4314 | -114.315 | -115.1351 | -77.175 | -78.346 | -26.289 | -30.1977 | 11.9 | 24.7487 | -12.8 | -51.6124 | -23.205 | -23.5636 | -18.6 | -18.6024
2021-05-16 11:30 | 165.0045 | 166.0624 | 0 | 0 | -10.9804 | -22.1463 | -128.0328 | -129.4993 | -77.2822 | -78.0044 | -120.015 | -122.3918 | 103.6 | 110.0426 | 26.8 | 60.2847 | -64.61 | -65.7676 | -84.3 | -84.8336
2021-05-16 12:00 | 141.7662 | 142.7793 | 0 | 0 | 4.303 | 25.9517 | -124.6034 | -125.4864 | -54.0868 | -54.4844 | -100.584 | -102.6666 | 85.4 | 92.2939 | 21.2 | 58.3849 | -63.245 | -64.6068 | -80.6 | -80.9862
2021-05-16 12:30 | 148.4976 | 149.5547 | 0 | 0 | 5.3773 | 26.7489 | -133.7486 | -135.153 | -70.6151 | -71.3937 | -109.728 | -111.8564 | 93.8 | 100.6151 | 28 | 60.8276 | -62.335 | -63.534 | -72.6 | -72.643
2021-05-16 13:00 | 156.8153 | 157.9601 | 0 | 0 | -19.6963 | -24.0779 | -123.4602 | -124.22 | -27.8901 | -27.9047 | -110.871 | -113.4395 | 93.1 | 100.2199 | 35.6 | 66.0206 | -82.81 | -84.7864 | -88.1 | -88.8867
2021-05-16 13:30 | 156.2151 | 157.2992 | 0 | 0 | 0.0061036 | 19.44 | -109.7424 | -110.5964 | -27.9116 | -27.9342 | -109.728 | -112.084 | 94.5 | 101.5217 | 49.2 | 75.7522 | -80.99 | -82.815 | -94.6 | -95.3208
2021-05-16 14:00 | 109.3741 | 110.2074 | 0 | 0 | -20.2579 | -20.9625 | -80.0205 | -80.151 | -37.9658 | -38.0127 | -121.158 | -123.74 | 104.3 | 110.9384 | 59.6 | 82.6075 | -105.105 | -107.836 | -91.5 | -91.8404
2021-05-16 14:30 | 153.4067 | 154.1964 | 0 | 0 | -35.3338 | -35.3471 | -84.5931 | -84.786 | -46.4122 | -46.5593 | -137.16 | -139.6566 | 119 | 125.511 | 82.8 | 100.4096 | -123.305 | -127.1275 | -103.2 | -103.5661
2021-05-16 15:00 | 131.5405 | 132.4095 | 0 | 0 | -33.1731 | -33.1976 | -122.3171 | -123.677 | -80.2834 | -81.4114 | -107.442 | -109.3941 | 91 | 97.4987 | 51.2 | 77.0662 | -75.985 | -77.4543 | -70.6 | -70.6159
2021-05-16 15:30 | 141.4875 | 142.3281 | 0 | 0 | -5.597 | -6.309 | -130.3191 | -132.1167 | -100.2631 | -102.0463 | -96.012 | -97.9585 | 75.6 | 83.0172 | 38.4 | 68.2314 | -55.51 | -56.3264 | -73.5 | -73.5011
2021-05-16 16:00 | 153.321 | 154.328 | 0 | 0 | -12.665 | -13.9883 | -137.178 | -139.4643 | -97.6478 | -99.3099 | -69.723 | -71.2888 | 58.1 | 66.4263 | 45.6 | 71.9077 | -55.055 | -55.802 | -42.9 | -43.0861
2021-05-16 16:30 | 165.3474 | 167.2615 | 0 | 0 | -4.2664 | -7.7754 | -141.7506 | -144.3813 | -125.731 | -128.8831 | -33.147 | -34.3851 | 20.3 | 33.4612 | 18.4 | 56.2921 | -25.025 | -25.0911 | -8.3 | -14.6731
2021-05-16 17:00 | 100.7991 | 103.0781 | 67.3566 | 67.5005 | -33.0266 | -33.0266 | -158.8979 | -162.8016 | -155.4861 | -159.7786 | -35.433 | -36.8961 | 17.5 | 30.6805 | 2 | 48.5337 | -1.82 | -4.4812 | 20.6 | 31.0258
2021-05-16 17:30 | 107.1232 | 109.1024 | 53.6367 | 54.4104 | -43.3783 | -43.3783 | -155.4684 | -159.9798 | -162.1533 | -166.9481 | -13.716 | -15.335 | -6.3 | -21.2551 | 2 | 46.4431 | 5.915 | 10.4749 | 33.1 | 44.139
2021-05-16 18:00 | 72.0729 | 74.4534 | 54.0439 | 55.2012 | -31.281 | -31.3349 | -154.3253 | -159.1444 | -160.3096 | -164.8333 | 9.144 | 10.2233 | -44.1 | -45.6773 | -2.8 | -44.8286 | 10.92 | 13.65 | 34.2 | 45.6917
2021-05-16 18:30 | 80.412 | 82.972 | 54.0439 | 54.424 | -31.7937 | -31.7937 | -169.1862 | -174.9617 | -177.7598 | -183.1658 | -26.289 | -27.8339 | -7 | -20.8125 | -2.4 | -46.0626 | 10.92 | 13.9278 | 47.2 | 55.9271
2021-05-16 19:00 | 109.3312 | 112.4409 | 52.0074 | 52.736 | -43.0243 | -43.1269 | -166.8999 | -172.176 | -174.5441 | -179.626 | -32.004 | -33.2847 | 3.5 | 21.9804 | -11.6 | -45.5034 | 19.11 | 21.573 | 54.9 | 61.7649
2021-05-16 19:30 | 131.6477 | 135.4346 | 32.3492 | 35.7021 | -52.9122 | -53.3496 | -166.8999 | -172.4604 | -173.9438 | -179.1014 | -14.859 | -16.8762 | -12.6 | -20.4443 | -16.8 | -45.607 | 26.845 | 28.8127 | 59.2 | 65.5305
2021-05-16 20:00 | 134.6703 | 138.0648 | 30.3341 | 34.7363 | -60.9689 | -61.4902 | -179.4745 | -186.7013 | -184.877 | -190.4608 | -11.43 | -13.3296 | -11.2 | -20.1911 | -14.8 | -46.0435 | 22.75 | 25.0415 | 54.7 | 61.6332
2021-05-16 20:30 | 128.8179 | 131.0878 | 26.5182 | 33.2555 | -65.0706 | -65.1933 | -176.0451 | -182.4748 | -182.8833 | -188.6044 | -9.144 | -11.43 | -11.9 | -20.5876 | -8.8 | -45.2637 | 17.745 | 19.9423 | 42.7 | 51.0616
2021-05-16 21:00 | 127.0815 | 129.2274 | 34.2571 | 38.5975 | -68.6595 | -68.6964 | -181.7608 | -188.592 | -190.9653 | -197.1627 | -14.859 | -16.8762 | -2.8 | -18.4141 | -9.2 | -46.1268 | 17.745 | 19.7388 | 47.2 | 54.1303
2021-05-16 21:30 | 110.4674 | 112.0685 | 45.9406 | 48.9331 | -63.0198 | -63.0274 | -192.0492 | -199.7342 | -198.7042 | -205.1553 | 4.572 | 9.2152 | -30.1 | -32.9074 | -15.2 | -45.0422 | 25.48 | 27.0562 | 58.8 | 64.7864
2021-05-16 22:00 | 116.4485 | 119.3918 | 32.8422 | 38.0036 | -64.6555 | -64.8504 | -189.7629 | -197.5368 | -198.3826 | -204.6809 | 32.004 | 32.1872 | -52.5 | -53.6814 | -34.4 | -53.0615 | 43.68 | 45.0243 | 76 | 79.6994
2021-05-16 22:30 | 117.113 | 119.7666 | 43.4324 | 45.0667 | -60.3952 | -60.5518 | -196.6218 | -205.7448 | -207.4292 | -214.1261 | 32.004 | 32.7305 | -49.7 | -50.797 | -32 | -51.8521 | 41.86 | 43.1483 | 75.6 | 79.2578
2021-05-16 23:00 | 105.6655 | 107.7631 | 52.9292 | 54.5413 | -58.088 | -58.1336 | -192.0492 | -199.4232 | -196.0245 | -201.7976 | 17.145 | 18.92 | -43.4 | -44.8219 | -19.2 | -47.2745 | 30.03 | 31.3785 | 68.3 | 71.5443
2021-05-16 23:30 | 102.9643 | 104.1825 | 51.0856 | 53.0087 | -46.0395 | -46.3482 | -166.8999 | -172.7519 | -172.5504 | -177.2902 | 57.15 | 57.1614 | -85.4 | -85.4029 | -26 | -46.7059 | 39.585 | 41.3149 | 87.7 | 93.4936
2021-05-17 | 91.7953 | 93.7506 | 48.5345 | 49.8613 | -37.4334 | -38.0062 | -160.041 | -165.2475 | -165.5833 | -169.9715 | 67.437 | 67.4467 | -93.8 | -93.894 | -38 | -53.1774 | 48.685 | 50.2111 | 98.3 | 101.8616
2021-05-17 00:30 | 77.4323 | 79.6192 | 35.1146 | 37.3742 | -38.2025 | -38.5003 | -173.7588 | -179.969 | -183.7838 | -189.2555 | 69.723 | 69.7605 | -93.1 | -93.1237 | -43.6 | -56.5417 | 54.6 | 56.0666 | 101 | 104.1693
2021-05-17 01:00 | 63.0477 | 66.1248 | 20.9659 | 25.3054 | -38.1048 | -38.4156 | -177.1882 | -183.8802 | -186.2704 | -192.2041 | 96.012 | 96.0188 | -103.6 | -103.6213 | -45.2 | -58.2862 | 55.51 | 56.9532 | 104.6 | 107.0988
2021-05-17 01:30 | 54.1297 | 56.3109 | 29.1121 | 30.4727 | -23.5416 | -25.1224 | -174.9019 | -181.6781 | -183.0549 | -188.8338 | 94.869 | 94.8759 | -112 | -112.1399 | -50.8 | -61.1281 | 61.425 | 62.9234 | 110.1 | 112.4767
2021-05-17 02:00 | 41.5673 | 44.7925 | 17.15 | 19.9946 | -21.7472 | -24.4062 | -164.6136 | -170.544 | -171.3713 | -176.5339 | 93.726 | 93.733 | -112.7 | -112.9172 | -52.4 | -62.4641 | 62.79 | 64.3548 | 107.8 | 110.1231
2021-05-17 02:30 | 60.4752 | 62.5239 | 28.4047 | 29.3303 | -29.1814 | -31.1403 | -169.1862 | -175.5582 | -177.7598 | -183.215 | 94.869 | 94.8759 | -104.3 | -104.4502 | -52.4 | -62.4641 | 62.335 | 63.9109 | 106.1 | 108.5221
2021-05-17 03:00 | 49.3491 | 51.6843 | 29.9268 | 30.9032 | -22.9191 | -25.5254 | -177.1882 | -183.5779 | -184.5983 | -190.3226 | 74.295 | 74.295 | -84 | -84.0117 | -48 | -59.5234 | 58.24 | 59.716 | 98.2 | 100.2561
2021-05-17 03:30 | 20.1941 | 22.9945 | 26.4539 | 26.8843 | -10.9316 | -17.5193 | -164.6136 | -169.9607 | -171.8644 | -176.792 | 37.719 | 37.9951 | -48.3 | -48.9099 | -32 | -51.5379 | 40.04 | 41.5024 | 78.5 | 80.2153
2021-05-17 04:00 | 1.5006 | 8.0807 | 29.3265 | 29.3665 | -2.3621 | -15.5192 | -163.4705 | -169.1437 | -170.6854 | -175.6827 | 46.863 | 46.9883 | -59.5 | -59.7014 | -43.2 | -57.2713 | 50.505 | 51.9777 | 79.7 | 81.5773
2021-05-17 04:30 | 5.7881 | 9.1074 | 19.744 | 19.8792 | 0.0061036 | 17.2305 | -181.7608 | -188.9001 | -187.2137 | -192.9794 | 42.291 | 42.5374 | -52.5 | -53.0617 | -43.2 | -57.0095 | 51.415 | 52.9699 | 89.2 | 91.6158
2021-05-17 05:00 | -1.9294 | -5.379 | 27.2471 | 27.3426 | 1.9471 | 18.9761 | -168.0431 | -173.5669 | -174.8871 | -180.1249 | 54.864 | 54.9116 | -63 | -63.1903 | -44.8 | -58.7456 | 52.325 | 53.7478 | 81.9 | 84.5
2021-05-17 05:30 | -6.9028 | -8.415 | 28.3189 | 28.6864 | 8.4047 | 20.7541 | -141.7506 | -144.8331 | -148.8834 | -152.9242 | 9.144 | 10.783 | -24.5 | -26.9386 | -16.4 | -46.2082 | 24.57 | 26.5308 | 56.7 | 59.6108
2021-05-17 06:00 | -2.5939 | -6.1381 | 24.7817 | 25.6881 | 7.2206 | 20.3034 | -132.6054 | -134.9692 | -138.6792 | -142.1202 | 4.572 | 10.2233 | -42 | -42.4699 | -11.6 | -44.7303 | 19.11 | 21.573 | 54.5 | 58.6243
2021-05-17 06:30 | -16.5069 | -16.5069 | 36.9154 | 37.3164 | 19.1226 | 26.9401 | -120.0308 | -121.7817 | -126.8671 | -129.6552 | -4.572 | -11.2572 | -40.6 | -40.8167 | 7.6 | 46.229 | 2.275 | 7.1942 | 41.5 | 47.9902
2021-05-17 07:00 | -4.952 | -4.952 | 33.8927 | 34.3691 | 26.0441 | 32.224 | -115.4582 | -117.0822 | -118.9352 | -121.5956 | 17.145 | 18.4657 | -63.7 | -63.7346 | -1.6 | -41.2311 | 13.195 | 17.1276 | 58.3 | 67.2394
2021-05-17 07:30 | 21.3732 | 21.5639 | 0 | 0 | 77.2534 | 79.6499 | -97.1678 | -98.2976 | -96.576 | -97.9371 | 22.86 | 24.2197 | -71.4 | -71.4137 | -2 | -42.0476 | 13.65 | 16.4053 | 52.2 | 61.1756
2021-05-17 08:00 | 19.5724 | 19.8931 | 0 | 0 | 80.2319 | 85.4451 | -75.4479 | -75.5863 | -57.8169 | -58.108 | -18.288 | -23.5635 | -34.3 | -35.007 | 1.2 | 47.6151 | -13.195 | -13.574 | 10.4 | 26.524
2021-05-17 08:30 | 16.8928 | 16.8928 | 0 | 0 | 81.3062 | 83.122 | -12.5746 | -19.3999 | 13.8057 | 16.4764 | -70.866 | -75.5851 | 25.9 | 32.9074 | 8.8 | 50.3746 | -68.705 | -69.716 | -71.8 | -72.1907
2021-05-17 09:00 | 18.4791 | 18.4791 | 0 | 0 | 86.1768 | 87.8921 | 19.4335 | 30.8862 | 55.0944 | 57.7854 | -91.44 | -98.0651 | 45.5 | 51.3487 | -9.6 | -42.6933 | -81.9 | -83.7052 | -104.2 | -104.2081
2021-05-17 09:30 | 15.6708 | 15.6973 | 0 | 0 | 89.3507 | 91.4411 | 29.7219 | 40.4488 | 98.9127 | 101.0726 | -118.872 | -127.3612 | 72.1 | 77.6022 | 3.6 | 40.5601 | -105.56 | -109.033 | -135.2 | -135.3709
2021-05-17 10:00 | 15.5636 | 15.6532 | 0 | 0 | 85.5055 | 89.416 | 20.5767 | 35.2157 | 116.1912 | 118.2647 | -138.303 | -147.1632 | 91 | 96.529 | 10 | 42.3962 | -111.93 | -116.1276 | -145.4 | -146.044
2021-05-17 10:30 | 9.1324 | 10.7045 | 0 | 0 | 75.3613 | 79.7706 | 9.1452 | 23.5666 | 97.5835 | 99.5608 | -117.729 | -126.295 | 76.3 | 82.0226 | 26.4 | 55.8355 | -85.54 | -87.9563 | -125.1 | -125.4527
2021-05-17 11:00 | 14.4703 | 15.2496 | 0 | 0 | 74.5434 | 79.7745 | -6.8589 | -21.6897 | 96.1901 | 98.2106 | -122.301 | -130.972 | 81.9 | 87.2561 | 49.6 | 76.6206 | -76.44 | -78.9041 | -117.2 | -117.4727
2021-05-17 11:30 | 17.3858 | 20.402 | 0 | 0 | 62.1286 | 68.3171 | -4.5726 | -21.0786 | 64.9771 | 67.0701 | -97.155 | -104.6391 | 52.5 | 57.9353 | 33.6 | 64.964 | -52.78 | -54.2958 | -92.6 | -92.8795
2021-05-17 12:00 | 16.2711 | 20.2843 | 0 | 0 | 66.5354 | 74.4888 | -11.4315 | -21.5689 | 71.6227 | 73.4715 | -100.584 | -108.6752 | 64.4 | 70.5057 | 22.4 | 57.7235 | -73.255 | -75.3736 | -108.4 | -109.2749
2021-05-17 12:30 | 18.0504 | 21.7974 | 0 | 0 | 68.3299 | 76.8299 | -1.1431 | -18.3261 | 50.1638 | 52.287 | -78.867 | -86.461 | 41.3 | 47.6669 | 19.2 | 56.1826 | -59.15 | -61.1395 | -90.2 | -90.7308
2021-05-17 13:00 | 25.2534 | 28.3307 | 0 | 0 | 59.8215 | 69.3719 | 14.861 | 24.4645 | 56.5735 | 58.9566 | -89.154 | -96.8047 | 52.5 | 58.5411 | 18.4 | 55.9142 | -66.43 | -68.2075 | -110.8 | -111.935
2021-05-17 13:30 | 36.015 | 39.3887 | 0 | 0 | 69.0501 | 77.4711 | -4.5726 | -16.6445 | 32.0276 | 34.0409 | -48.006 | -55.8669 | 12.6 | 22.715 | 15.2 | 56.0985 | -43.225 | -44.4738 | -65.6 | -65.6933
2021-05-17 14:00 | 32.7779 | 36.5136 | 0 | 0 | 76.4843 | 84.1648 | -17.1473 | -21.2638 | 17.7074 | 20.0078 | -52.578 | -59.304 | 15.4 | 23.8411 | 14 | 56.1726 | -40.04 | -40.869 | -42.7 | -42.7516
2021-05-17 14:30 | 40.817 | 43.7642 | 0 | 0 | 69.0501 | 76.7433 | -5.7158 | -15.9222 | 19.1008 | 21.7217 | -44.577 | -52.3414 | 7 | 17.5559 | 26 | 62.1044 | -40.495 | -41.5049 | -31.5 | -32.184
2021-05-17 15:00 | 36.1222 | 38.8414 | 0 | 0 | 71.1498 | 77.9303 | -43.4397 | -43.9779 | -2.5939 | -2.8026 | -5.715 | -20.254 | -30.1 | -30.4962 | -23.2 | -50.8063 | 13.65 | 14.5387 | -2.9 | -9.521
2021-05-17 15:30 | 33.271 | 35.784 | 0 | 0 | 80.2808 | 87.2422 | -26.2924 | -27.8375 | 0 | 0 | -22.86 | -31.5311 | -11.2 | -14 | -5.2 | -48.6785 | -11.375 | -11.4566 | -4.2 | -11.868
2021-05-17 16:00 | 27.7401 | 29.9808 | 0 | 0 | 90.1808 | 95.8631 | 2.2863 | 17.299 | 23.2382 | 25.4933 | -33.147 | -41.6058 | -4.9 | -12.8693 | 22.4 | 59.2014 | -30.94 | -31.2728 | -38.3 | -38.5406
2021-05-17 16:30 | 20.5371 | 21.1485 | 0 | 0 | 96.6873 | 101.0091 | 3.4295 | 15.2515 | 15.7137 | 18.7889 | -19.431 | -26.6836 | -19.6 | -20.2032 | 26.4 | 57.9614 | -29.12 | -29.12 | -1.6 | -21.6592
2021-05-17 17:00 | -30.9772 | -31.0206 | 51.5572 | 51.6432 | 55.2071 | 58.2789 | -33.1514 | -33.4652 | -28.619 | -28.7565 | 19.431 | 22.5435 | -58.1 | -58.2516 | -5.2 | -44.3062 | 11.375 | 14.2873 | 43.3 | 53.8413
2021-05-17 17:30 | -40.8813 | -41.2311 | 50.8712 | 51.1561 | 65.9251 | 68.0874 | -28.5788 | -30.0063 | -29.0264 | -29.7655 | 24.003 | 25.3014 | -65.1 | -65.4753 | -8.4 | -41.264 | 15.925 | 20.1129 | 51.3 | 65.1746
2021-05-17 18:00 | -43.5396 | -43.5602 | 58.0099 | 58.0753 | 69.7704 | 70.9679 | -17.1473 | -21.9592 | -18.1147 | -18.5167 | 16.002 | 16.9919 | -65.1 | -65.4753 | -3.6 | -42.5526 | 11.83 | 16.4116 | 48.1 | 57.7167
2021-05-17 18:30 | -47.7199 | -47.7199 | 57.281 | 57.3007 | 71.4672 | 72.6367 | -21.7199 | -26.3173 | -22.8309 | -22.9216 | 19.431 | 19.7312 | -69.3 | -70.0909 | -13.2 | -43.644 | 19.11 | 22.7181 | 54 | 63.181
2021-05-17 19:00 | -52.9077 | -52.9244 | 56.6593 | 56.6593 | 73.2616 | 74.403 | -25.1493 | -28.6473 | -24.9747 | -25.2877 | 21.717 | 21.837 | -69.3 | -69.3883 | -17.6 | -44.8018 | 25.935 | 28.8952 | 58.1 | 65.7122
2021-05-17 19:30 | -51.7716 | -51.8004 | 53.4651 | 53.4651 | 72.2362 | 73.3935 | -35.4377 | -37.2358 | -34.0214 | -34.7911 | 33.147 | 33.147 | -77 | -77.5359 | -28.8 | -48.3206 | 37.765 | 40.1562 | 66.4 | 73.5358
2021-05-17 20:00 | -47.3983 | -47.7349 | 48.4702 | 48.4982 | 70.3319 | 71.199 | -38.8671 | -40.2057 | -39.1877 | -39.6383 | 37.719 | 38.8115 | -79.1 | -79.9901 | -30.4 | -48.6637 | 39.585 | 41.8724 | 70.7 | 75.3638
2021-05-17 20:30 | -46.4337 | -46.4337 | 46.7338 | 46.7575 | 67.9271 | 70.154 | -27.4356 | -30.18 | -29.0478 | -29.0882 | 26.289 | 29.1409 | -69.3 | -70.4361 | -25.2 | -46.2653 | 38.22 | 40.5844 | 62 | 67.7443
2021-05-17 21:00 | -43.6467 | -43.8849 | 42.3605 | 42.3605 | 67.9271 | 69.8932 | -36.5808 | -37.4458 | -36.5081 | -37.6148 | 34.29 | 34.309 | -73.5 | -74.2462 | -31.6 | -49.1154 | 43.68 | 45.7631 | 63.8 | 66.7722
2021-05-17 21:30 | -48.2772 | -48.5679 | 46.3264 | 46.6503 | 71.7723 | 73.6359 | -42.2966 | -42.8491 | -45.0616 | -46.7484 | 36.576 | 36.8606 | -81.9 | -82.404 | -38.8 | -53.2015 | 50.05 | 51.9995 | 77.7 | 79.942
2021-05-17 22:00 | -42.4891 | -42.7081 | 40.6455 | 41.1134 | 70.0267 | 72.0805 | -50.2986 | -50.3505 | -48.5131 | -49.9764 | 45.72 | 45.8484 | -84 | -84.4915 | -46 | -57.6056 | 55.51 | 57.274 | 81.6 | 83.7602
2021-05-17 22:30 | -43.1965 | -43.4267 | 41.353 | 41.7226 | 71.8212 | 73.4612 | -57.1575 | -57.1689 | -58.7388 | -61.0054 | 41.148 | 41.2906 | -83.3 | -83.8745 | -40.8 | -54.6772 | 49.14 | 51.1243 | 82.5 | 83.8705
2021-05-17 23:00 | -44.8687 | -45.0199 | 43.2823 | 43.5514 | 73.7743 | 75.878 | -61.7301 | -61.7301 | -63.9695 | -66.1761 | 44.577 | 44.6356 | -93.1 | -93.8574 | -48.4 | -59.2014 | 58.695 | 60.4739 | 89.8 | 91.4893
2021-05-17 23:30 | -55.5446 | -55.5488 | 54.5156 | 54.5703 | 80.4883 | 82.4208 | -48.0123 | -48.2296 | -47.2268 | -48.5493 | 25.146 | 25.3787 | -78.4 | -79.0101 | -24.8 | -44.7088 | 36.4 | 38.8752 | 79.6 | 83.3739
2021-05-18 | -50.2066 | -50.3458 | 49.0919 | 49.3252 | 75.2514 | 77.3149 | -51.4417 | -51.4925 | -52.9721 | -54.313 | 34.29 | 34.5935 | -79.8 | -80.3995 | -32.4 | -49.5371 | 44.135 | 45.937 | 83.9 | 86.2047
2021-05-18 00:30 | -41.996 | -42.2165 | 41.0099 | 41.3476 | 70.0267 | 72.2396 | -49.1555 | -49.2749 | -51.1284 | -52.3433 | 37.719 | 38.1495 | -78.4 | -78.9264 | -32.8 | -50.8063 | 42.77 | 44.6271 | 85.1 | 87.1519
2021-05-18 01:00 | -31.9419 | -32.841 | 32.5635 | 33.5644 | 63.154 | 65.5992 | -56.0144 | -56.061 | -56.9809 | -58.7424 | 38.862 | 39.13 | -74.9 | -75.3696 | -30 | -49.6806 | 39.13 | 41.0131 | 84.4 | 85.1268
2021-05-18 01:30 | -33.3996 | -33.8829 | 36.7653 | 37.4418 | 63.154 | 66.0318 | -43.4397 | -43.8141 | -41.7388 | -42.9427 | 34.29 | 34.763 | -73.5 | -73.9784 | -21.6 | -47.2288 | 30.94 | 32.8105 | 75.2 | 75.7852
2021-05-18 02:00 | -24.2673 | -24.6392 | 31.7704 | 32.9241 | 56.3424 | 60.7522 | -44.5829 | -44.9478 | -46.3264 | -47.2684 | 41.148 | 41.1639 | -74.2 | -74.9392 | -28 | -50.1454 | 35.49 | 37.2684 | 79 | 79.708
2021-05-18 02:30 | -19.6582 | -20.1647 | 26.4324 | 28.5473 | 53.0098 | 57.6751 | -50.2986 | -50.4154 | -51.9859 | -53.1408 | 45.72 | 45.7771 | -77 | -77.8103 | -33.6 | -51.3264 | 40.95 | 43.1651 | 84.4 | 86.4685
2021-05-18 03:00 | -16.4211 | -16.9369 | 23.86 | 26.1002 | 48.9082 | 53.9294 | -52.5849 | -53.3742 | -54.1511 | -54.9194 | 52.578 | 55.6677 | -81.9 | -83.4675 | -41.2 | -54.9181 | 47.32 | 49.5094 | 90.2 | 92.0776
2021-05-18 03:30 | -7.2029 | -8.5862 | 19.744 | 24.9694 | 45.417 | 51.5835 | -53.7281 | -54.5008 | -55.1802 | -55.8245 | 52.578 | 56.46 | -81.9 | -83.6053 | -39.6 | -53.7877 | 47.775 | 49.9444 | 88.4 | 90.0769
2021-05-18 04:00 | -5.145 | -6.6023 | 15.9709 | 22.1511 | 41.9379 | 48.5483 | -59.4438 | -59.5426 | -62.4689 | -63.6242 | 54.864 | 55.6208 | -84 | -85.2766 | -45.2 | -57.2894 | 53.235 | 55.0719 | 91.6 | 93.3134
2021-05-18 04:30 | 1.7793 | 6.1421 | 18.0075 | 23.5533 | 38.2879 | 45.4326 | -57.1575 | -57.2032 | -59.3605 | -60.8116 | 53.721 | 53.7696 | -83.3 | -84.2476 | -40.8 | -54.4118 | 49.14 | 51.1243 | 88.7 | 90.3905
2021-05-18 05:00 | -2.0795 | -5.5623 | 19.744 | 24.1698 | 40.5951 | 47.3932 | -50.2986 | -50.4154 | -52.2861 | -53.3886 | 53.721 | 53.9152 | -81.9 | -82.9729 | -35.6 | -51.7795 | 42.77 | 45.0358 | 84.7 | 86.6124
2021-05-18 05:30 | -4.5018 | -6.3072 | 19.8297 | 23.2698 | 46.186 | 52.2618 | -58.3007 | -58.7027 | -61.6542 | -62.2731 | 62.865 | 68.1404 | -93.1 | -95.439 | -38.4 | -51.8228 | 49.14 | 51.656 | 90.6 | 93.0473
2021-05-18 06:00 | -10.6973 | -10.8051 | 18.8865 | 22.2194 | 53.5714 | 58.9766 | -54.8712 | -56.0493 | -59.0389 | -59.4336 | 59.436 | 68.6181 | -94.5 | -97.6243 | -32.8 | -48.4066 | 43.68 | 46.4925 | 78.8 | 82.9786
2021-05-18 06:30 | -14.2774 | -14.2115 | 27.5472 | 27.6308 | 61.0544 | 65.074 | -54.8712 | -56.5599 | -56.595 | -56.6226 | 59.436 | 80.1161 | -96.6 | -100.9748 | -24.8 | -43.3866 | 34.58 | 38.0708 | 73.7 | 81.2486
2021-05-18 07:00 | -21.5233 | -21.7571 | 30.2483 | 30.2483 | 65.8274 | 69.5718 | -48.0123 | -50.6094 | -48.2558 | -48.2558 | 50.292 | 74.4268 | -94.5 | -97.985 | -15.2 | -38.7092 | 27.3 | 31.6053 | 70.2 | 81.7536
2021-05-18 07:30 | 17.2143 | 18.245 | 0 | 0 | 96.4309 | 101.6677 | -29.7219 | -31.4522 | -31.5131 | -32.9472 | 32.004 | 54.8759 | -77.7 | -79.6463 | -8.8 | -39.7854 | 17.29 | 21.21 | 56.5 | 69.1684
2021-05-18 08:00 | 25.9179 | 26.6185 | 0 | 0 | 92.5368 | 95.0467 | -14.861 | -21.0166 | -7.5031 | -17.4228 | 5.715 | 41.543 | -56.7 | -57.3188 | -8 | -45.9025 | 4.55 | 8.5849 | 18.9 | 39.777
2021-05-18 08:30 | 25.2105 | 27.9912 | 0 | 0 | 97.1511 | 99.5103 | 6.8589 | 23.8697 | 37.0225 | 45.3163 | -36.576 | -46.4148 | -16.1 | -16.6388 | 16.8 | 54.266 | -34.58 | -34.592 | -5.5 | -29.4187
2021-05-18 09:00 | 14.1273 | 19.0193 | 0 | 0 | 88.5817 | 91.6284 | 35.4377 | 45.5255 | 75.9531 | 82.3672 | -74.295 | -75.7663 | 22.4 | 26.4151 | 34.8 | 64.9159 | -70.98 | -71.9591 | -46.9 | -50.6025
2021-05-18 09:30 | 11.4905 | 18.6206 | 0 | 0 | 86.1768 | 90.487 | 45.726 | 54.5368 | 101.9568 | 107.1983 | -100.584 | -100.6879 | 49.7 | 54.806 | 65.2 | 87.5306 | -96.46 | -98.6091 | -79.6 | -79.9072
2021-05-18 10:00 | 9.7755 | 18.6365 | 0 | 0 | 78.4375 | 85.1259 | 73.1616 | 81.7972 | 143.1596 | 148.0017 | -137.16 | -137.5452 | 88.9 | 93.8575 | 84 | 102.765 | -130.585 | -134.8559 | -120.7 | -120.8858
2021-05-18 10:30 | 6.4098 | 17.9477 | 0 | 0 | 73.6645 | 81.4329 | 60.587 | 69.6196 | 142.6451 | 147.1635 | -137.16 | -137.6354 | 92.4 | 97.6218 | 60.4 | 81.5549 | -132.86 | -137.877 | -135.4 | -136.5262
2021-05-18 11:00 | 12.8625 | 21.5646 | 0 | 0 | 64.387 | 73.1475 | 72.0184 | 79.2822 | 161.4029 | 164.3265 | -155.448 | -159.1851 | 109.2 | 115.5573 | 61.2 | 77.287 | -158.795 | -166.2245 | -164.4 | -167.1328
2021-05-18 11:30 | 29.6909 | 34.51 | 0 | 0 | 63.0076 | 72.8988 | 61.7301 | 69.5351 | 161.5316 | 164.5175 | -156.591 | -159.828 | 109.9 | 115.9932 | 62.8 | 78.801 | -155.61 | -162.7788 | -171.5 | -174.799
2021-05-18 12:00 | 22.7238 | 32.053 | 0 | 0 | 64.6921 | 74.3596 | 36.5808 | 45.726 | 138.229 | 140.6142 | -134.874 | -138.8874 | 90.3 | 97.3604 | 48.8 | 67.8917 | -137.865 | -143.9484 | -148.6 | -151.902
2021-05-18 12:30 | 18.4148 | 30.5572 | 0 | 0 | 68.9525 | 77.038 | 13.7178 | 24.7301 | 101.528 | 103.3933 | -101.727 | -105.3608 | 60.9 | 68.8887 | 42 | 68.4105 | -109.655 | -113.2255 | -111.2 | -113.2975
2021-05-18 13:00 | 13.3984 | 24.5854 | 0 | 0 | 69.099 | 77.1692 | 30.8651 | 37.7413 | 105.1724 | 106.8114 | -115.443 | -124.1668 | 74.9 | 82.9729 | 45.6 | 67.967 | -122.395 | -127.4366 | -122.3 | -124.2807
2021-05-18 13:30 | 13.3984 | 23.1301 | 0 | 0 | 71.9799 | 79.7591 | 57.1575 | 62.4457 | 140.2013 | 142.0671 | -145.161 | -156.4282 | 101.5 | 108.5564 | 87.6 | 104.4031 | -154.245 | -161.3403 | -152.3 | -155.7082
2021-05-18 14:00 | 17.9003 | 26.4791 | 0 | 0 | 66.8528 | 74.4043 | 52.5849 | 59.3118 | 132.1193 | 133.9783 | -138.303 | -149.2129 | 93.1 | 99.9628 | 80.8 | 98.0816 | -148.33 | -154.6277 | -139.2 | -141.6627
2021-05-18 14:30 | 20.0655 | 28.8583 | 0 | 0 | 64.802 | 72.5672 | 51.4417 | 58.8472 | 127.0601 | 128.9315 | -148.59 | -159.6154 | 102.2 | 108.7256 | 60 | 77.088 | -156.975 | -164.3514 | -157.1 | -160.7795
2021-05-18 15:00 | 16.1639 | 27.4096 | 0 | 0 | 76.2768 | 82.7367 | 58.3007 | 63.9551 | 123.33 | 125.3673 | -140.589 | -150.915 | 93.8 | 100.1171 | 58.4 | 76.8802 | -149.24 | -156.0219 | -148.6 | -151.8606
2021-05-18 15:30 | 11.2547 | 24.1648 | 0 | 0 | 74.1772 | 80.0321 | 19.4335 | 28.3031 | 73.402 | 75.3136 | -104.013 | -111.8564 | 59.5 | 65.464 | 18.4 | 50.2872 | -110.565 | -114.5706 | -98.5 | -99.6966
2021-05-18 16:00 | 2.0151 | 7.6139 | 0 | 0 | 83.711 | 90.0084 | 36.5808 | 42.543 | 71.1939 | 72.9586 | -77.724 | -86.393 | 33.6 | 39.6227 | 22 | 52.0753 | -117.39 | -120.9479 | -92.7 | -92.9207
2021-05-18 16:30 | 0 | 14.3095 | 0 | 0 | 78.9502 | 83.0892 | 18.2904 | 25.0712 | 44.1398 | 46.0028 | -49.149 | -56.852 | 1.4 | 14.0698 | 20.4 | 57.7249 | -71.435 | -72.8142 | -59.2 | -59.2615
2021-05-18 17:00 | 0 | 13.1626 | 0 | 0 | 86.7872 | 96.1932 | -22.863 | -24.6242 | -13.7844 | -16.8168 | 12.573 | 23.144 | -56.7 | -56.9759 | -1.6 | -48.4264 | -8.19 | -8.9625 | 23.2 | 37.5299
2021-05-18 17:30 | -41.8674 | -41.9094 | 46.7338 | 48.9641 | 65.5711 | 68.2043 | -22.863 | -26.6626 | -22.3379 | -23.4088 | 24.003 | 35.5985 | -70 | -71.0043 | -4 | -44.9782 | 9.555 | 12.8854 | 43.3 | 57.0202
2021-05-18 18:00 | -28.6834 | -28.884 | 49.2848 | 51.116 | 63.154 | 66.3722 | -29.7219 | -34.8989 | -28.1475 | -28.215 | 30.861 | 46.9883 | -79.1 | -80.7219 | -9.6 | -41.9142 | 16.38 | 20.475 | 52.6 | 69.2225
2021-05-18 18:30 | -21.7162 | -21.7416 | 34.8145 | 37.6815 | 59.0036 | 63.007 | -38.8671 | -42.0331 | -39.1663 | -39.2165 | 40.005 | 53.4406 | -91 | -92.8022 | -21.2 | -45.6246 | 30.03 | 32.6207 | 66 | 75.132
2021-05-18 19:00 | -23.5384 | -23.6683 | 36.894 | 40.8109 | 55.5123 | 59.0931 | -38.8671 | -43.4547 | -40.2167 | -40.2167 | 41.148 | 55.8201 | -91.7 | -93.6274 | -26 | -48.718 | 32.76 | 34.9877 | 70.9 | 77.664
2021-05-18 19:30 | -18.6506 | -18.8821 | 30.5699 | 35.3012 | 53.2662 | 56.9883 | -45.726 | -48.8354 | -46.8409 | -46.8719 | 46.863 | 69.5823 | -95.9 | -98.4813 | -32.4 | -50.2426 | 40.95 | 42.886 | 77.4 | 82.9745
2021-05-18 20:00 | -19.2294 | -19.4152 | 26.5611 | 32.3937 | 57.3678 | 61.4036 | -52.5849 | -54.3447 | -55.9519 | -56.0202 | 56.007 | 78.4018 | -102.2 | -104.4784 | -40.8 | -54.9443 | 51.415 | 53.1961 | 80.4 | 84.347
2021-05-18 20:30 | -10.0756 | -10.4286 | 19.7868 | 26.8337 | 55.8297 | 62.2067 | -65.1596 | -65.9668 | -66.4777 | -66.7358 | 68.58 | 89.2712 | -110.6 | -113.7538 | -50 | -59.7983 | 64.155 | 65.7865 | 89.2 | 92.6913
2021-05-18 21:00 | 0 | 0 | 15.3922 | 25.9576 | 49.1035 | 56.2245 | -61.7301 | -62.7797 | -62.4689 | -62.5981 | 64.008 | 85.0518 | -107.8 | -110.7063 | -45.2 | -57.0445 | 58.24 | 59.8182 | 80.5 | 85.4967
2021-05-18 21:30 | 0 | 5.5845 | 29.6266 | 31.391 | 48.2368 | 52.1401 | -57.1575 | -59.0578 | -56.7665 | -56.8007 | 56.007 | 78.4018 | -107.1 | -109.8666 | -49.6 | -59.2446 | 64.155 | 65.7865 | 86.3 | 91.5979
2021-05-18 22:00 | 4.7806 | 8.6005 | 24.6103 | 27.2153 | 41.059 | 46.6294 | -61.7301 | -63.2359 | -62.7905 | -62.8918 | 64.008 | 84.3035 | -105.7 | -108.5023 | -56.8 | -65.5902 | 68.705 | 70.4251 | 98.2 | 102.7683
2021-05-18 22:30 | 12.5195 | 14.9958 | 22.4022 | 23.8373 | 40.9613 | 45.7403 | -61.7301 | -62.5816 | -64.1624 | -64.6249 | 61.722 | 77.4967 | -109.2 | -111.6165 | -44.4 | -57.1608 | 58.695 | 60.4739 | 89.9 | 94.3094
2021-05-18 23:00 | 17.0428 | 19.5102 | 27.0756 | 27.8767 | 38.2879 | 43.3626 | -70.8753 | -70.8845 | -70.7866 | -72.7893 | 66.294 | 66.3334 | -113.4 | -115.2027 | -45.6 | -58.849 | 57.33 | 59.0396 | 97.3 | 102.4897
2021-05-18 23:30 | 25.1462 | 27.2771 | 44.933 | 45.0024 | 43.1586 | 46.3766 | -67.4459 | -67.4846 | -69.2431 | -71.2009 | 60.579 | 60.5898 | -112 | -113.7021 | -32.8 | -49.8959 | 45.955 | 47.9394 | 86.5 | 93.3126
2021-05-19 | 44.6329 | 47.2969 | 44.9116 | 45.2681 | 29.6818 | 34.1926 | -76.591 | -76.6678 | -77.861 | -80.1239 | 64.008 | 64.0488 | -107.1 | -108.5203 | -35.2 | -51.7981 | 47.775 | 49.4445 | 94.3 | 98.9267
2021-05-19 00:30 | 80.262 | 82.3738 | 44.3756 | 44.8752 | 8.8685 | 18.4303 | -88.0226 | -88.2894 | -91.5596 | -94.2987 | 62.865 | 62.9066 | -96.6 | -97.6092 | -38.8 | -54.8715 | 51.415 | 52.8623 | 84.9 | 88.4761
2021-05-19 01:00 | 83.4991 | 84.9195 | 27.7615 | 28.2782 | 0.0061036 | 17.084 | -112.0287 | -113.512 | -116.8773 | -120.438 | 76.581 | 76.5895 | -100.8 | -101.9696 | -35.6 | -52.6574 | 46.41 | 48.1269 | 96.1 | 100.5259
2021-05-19 01:30 | 61.6971 | 63.4959 | 13.2484 | 13.9414 | 1.7395 | 15.3384 | -124.6034 | -126.8948 | -127.8533 | -131.6541 | 65.151 | 65.1911 | -84.7 | -85.1874 | -24.8 | -48.0883 | 36.4 | 38.2741 | 86.3 | 91.0741
2021-05-19 02:00 | 64.827 | 66.3691 | 13.8057 | 15.6533 | -4.3153 | -17.5614 | -141.7506 | -144.6028 | -143.3097 | -147.595 | 50.292 | 50.4994 | -65.1 | -65.194 | -10 | -45.5122 | 19.565 | 21.7735 | 66.6 | 73.8888
2021-05-19 02:30 | 87.4865 | 88.832 | 27.6115 | 28.129 | -22.6139 | -27.2362 | -88.0226 | -88.4964 | -88.9013 | -91.0907 | 0 | 11.43 | -13.3 | -16.1152 | 54.8 | 77.7823 | -45.5 | -45.5568 | -2.4 | -19.5479
2021-05-19 03:00 | 98.1409 | 99.4147 | 17.7288 | 17.8312 | -31.2322 | -34.4169 | -102.8835 | -103.9512 | -107.0588 | -110.225 | 20.574 | 22.075 | -32.9 | -33.3732 | 37.2 | 65.2442 | -28.21 | -28.2686 | 14.7 | 24.9018
2021-05-19 03:30 | 111.475 | 112.8144 | 18.1576 | 18.285 | -35.3338 | -37.4696 | -124.6034 | -126.4822 | -129.8469 | -133.6492 | 34.29 | 35.2111 | -45.5 | -45.6344 | 24 | 56.5459 | -15.925 | -16.4431 | 24.8 | 33.688
2021-05-19 04:00 | 111.9895 | 113.1964 | 20.1727 | 20.1727 | -46.2959 | -47.4645 | -91.452 | -92.0289 | -97.9908 | -100.8218 | 26.289 | 27.4796 | -30.8 | -31.7479 | 58.4 | 78.7299 | -51.87 | -51.9677 | -9.6 | -17.7248
2021-05-19 04:30 | 112.2039 | 113.4038 | 26.8183 | 26.9414 | -44.1962 | -45.4189 | -96.0246 | -96.8444 | -99.9416 | -102.9889 | 46.863 | 47.0855 | -49 | -49.1797 | 52.8 | 74.1069 | -43.225 | -43.2346 | -2.9 | -18.3308
2021-05-19 05:00 | 108.2593 | 109.0709 | 31.5346 | 31.6721 | -46.1006 | -47.8086 | -105.1698 | -106.3805 | -109.8029 | -113.2554 | 34.29 | 34.5935 | -36.4 | -36.9412 | 55.6 | 75.8546 | -45.045 | -45.0542 | -4.7 | -18.7003
2021-05-19 05:30 | 119.4283 | 120.5446 | 38.4374 | 38.4643 | -52.192 | -52.8819 | -98.3109 | -99.2633 | -102.8785 | -105.7812 | 28.575 | 29.3864 | -34.3 | -35.1537 | 60.8 | 80.5263 | -50.505 | -50.5787 | -16.3 | -22.9107
2021-05-19 06:00 | 120.2858 | 121.8506 | 36.551 | 36.551 | -46.5522 | -46.9188 | -136.0349 | -139.0044 | -138.5506 | -142.7797 | 53.721 | 53.8303 | -58.8 | -58.9498 | 27.2 | 56.2181 | -17.745 | -18.1145 | 18.9 | 32.1436
2021-05-19 06:30 | 123.6086 | 124.8675 | 41.7388 | 42.1442 | -44.4526 | -44.79 | -138.3212 | -141.2426 | -145.0675 | -149.2443 | 11.43 | 13.9521 | -25.2 | -27.5768 | 51.6 | 72.1299 | -40.04 | -40.0426 | 1.2 | 30.8934
2021-05-19 07:00 | 113.2114 | 113.472 | 42.6178 | 43.4426 | -42.0478 | -43.7148 | -125.7465 | -127.8081 | -129.6754 | -132.9455 | -18.288 | -21.5661 | -2.8 | -14.9643 | 64.8 | 84.0952 | -51.87 | -52.0314 | -21.7 | -38.9955
2021-05-19 07:30 | 152.7422 | 153.0207 | 0 | 0 | 1.7395 | 9.9495 | -116.6013 | -118.403 | -118.4636 | -120.7711 | -46.863 | -48.829 | 27.3 | 33.6073 | 79.2 | 96.7678 | -65.065 | -65.8305 | -35.2 | -41.1947
2021-05-19 08:00 | 145.4749 | 146.4999 | 0 | 0 | -3.18 | -5.2723 | -88.0226 | -88.9162 | -84.7639 | -85.5829 | -92.583 | -95.096 | 78.4 | 83.9796 | 99.2 | 114.5097 | -101.01 | -103.4412 | -81.7 | -81.8079
2021-05-19 08:30 | 134.9276 | 136.0227 | 0 | 0 | -11.4931 | -11.4931 | -112.0287 | -113.3334 | -79.4902 | -80.1785 | -102.87 | -105.8988 | 88.9 | 94.5518 | 88 | 105.8369 | -98.735 | -101.1216 | -89.4 | -89.4014
2021-05-19 09:00 | 126.6528 | 127.559 | 0 | 0 | -27.1794 | -27.1794 | -88.0226 | -88.0522 | -44.3113 | -44.3449 | -146.304 | -150.0119 | 134.4 | 139.8056 | 54.4 | 71.7607 | -143.78 | -149.3738 | -143.3 | -144.2583
2021-05-19 09:30 | 122.8583 | 123.8619 | 0 | 0 | -22.3087 | -22.4233 | -78.8773 | -78.9105 | -20.6872 | -21.1117 | -149.733 | -154.4108 | 138.6 | 143.3001 | 70.8 | 88.0818 | -143.325 | -149.1859 | -144.7 | -148.1316
2021-05-19 10:00 | 117.7562 | 119.1495 | 0 | 0 | -27.4846 | -27.8866 | -59.4438 | -59.718 | 12.348 | 15.7958 | -132.588 | -137.8488 | 122.5 | 127.4019 | 91.6 | 109.5014 | -131.04 | -136.8885 | -144.1 | -148.6263
2021-05-19 10:30 | 109.5885 | 111.3151 | 0 | 0 | -31.5373 | -31.5373 | -34.2945 | -36.5272 | 34.0213 | 36.5215 | -128.016 | -134.4666 | 121.8 | 126.9241 | 61.6 | 77.3615 | -155.155 | -162.8887 | -160.5 | -165.9297
2021-05-19 11:00 | 130.3185 | 132.0805 | 0 | 0 | -28.3024 | -30.3578 | -72.0184 | -72.1635 | 22.9167 | 25.2588 | -117.729 | -124.3403 | 111.3 | 116.4654 | 46 | 69.4262 | -126.945 | -133.2474 | -126.9 | -131.9623
2021-05-19 11:30 | 1.4792 | 12.065 | 0 | 0 | -35.3826 | -35.9508 | -52.5849 | -53.5819 | 47.6127 | 50.0356 | -144.018 | -151.8083 | 134.4 | 139.8056 | 50.8 | 71.2786 | -139.23 | -146.196 | -162.5 | -170.1364
2021-05-19 12:00 | 96.5974 | 97.7201 | 0 | 0 | -19.2813 | -24.9915 | -58.3007 | -58.5802 | 26.2609 | 28.857 | -147.447 | -154.3727 | 137.2 | 142.4994 | 70.4 | 85.8883 | -160.615 | -168.6436 | -186.1 | -193.4999
2021-05-19 12:30 | 129.2252 | 130.0293 | 0 | 0 | -30.7683 | -32.1243 | -108.5993 | -108.9836 | -8.425 | -9.1168 | -117.729 | -122.621 | 135.8 | 141.3445 | 70 | 87.44 | -148.33 | -155.0188 | -166.9 | -172.0548
2021-05-19 13:00 | 138.6149 | 139.2517 | 0 | 0 | -46.4546 | -47.826 | -106.313 | -106.534 | -1.9722 | -6.1555 | -112.014 | -117.145 | 123.9 | 129.5378 | 77.2 | 94.4415 | -147.42 | -153.755 | -166.2 | -170.7374
2021-05-19 13:30 | 143.8671 | 145.0627 | 0 | 0 | -45.5268 | -46.5459 | -118.8876 | -119.1566 | -20.8587 | -20.9697 | -80.01 | -85.7555 | 85.4 | 91.7721 | 33.2 | 57.3801 | -131.04 | -137.7027 | -150.7 | -155.5898
2021-05-19 14:00 | 139.601 | 141.0068 | 0 | 0 | -35.7977 | -37.101 | -56.0144 | -56.2007 | -16.121 | -16.8179 | -72.009 | -78.3435 | 71.4 | 78.325 | 35.6 | 57.5361 | -134.68 | -141.3081 | -171.1 | -176.9441
2021-05-19 14:30 | 135.8708 | 138.8324 | 0 | 0 | -32.7214 | -36.2897 | -77.7342 | -77.7426 | -29.5408 | -29.5408 | -20.574 | -30.755 | 19.6 | 31.3753 | -11.2 | -44.2412 | -97.825 | -103.1647 | -116.1 | -121.7927
2021-05-19 15:00 | 128.0248 | 129.6143 | 0 | 0 | 0.92164 | 24.8893 | -60.587 | -60.7593 | 6.86 | 11.1327 | -78.867 | -85.9989 | 69.3 | 76.1232 | 68.8 | 88.9629 | -131.495 | -137.7238 | -135.6 | -141.5476
2021-05-19 15:30 | 130.2328 | 131.4896 | 0 | 0 | 14.5571 | 30.467 | -40.0103 | -40.5939 | 6.1311 | 10.5938 | -61.722 | -69.526 | 48.3 | 55.4813 | 86 | 106.9624 | -114.205 | -119.1944 | -130.5 | -135.5623
2021-05-19 16:00 | 42.7678 | 44.2022 | 39.2949 | 41.199 | -24.2618 | -29.1219 | -43.4397 | -43.8141 | -20.58 | -20.5944 | -2.286 | -19.565 | -16.8 | -19.8114 | 37.2 | 71.2775 | -65.975 | -68.089 | -56.5 | -58.4317
2021-05-19 16:30 | 44.2041 | 45.665 | 38.7805 | 41.5633 | -11.078 | -19.3386 | -40.0103 | -40.0755 | -39.7451 | -39.9862 | 2.286 | 17.2967 | -29.4 | -30.5765 | 57.2 | 81.7459 | -57.785 | -59.0765 | -61.1 | -61.8496
2021-05-19 17:00 | 68.2999 | 68.5688 | 46.4765 | 48.5204 | -6.3172 | -22.0489 | -137.178 | -140.6075 | -138.7864 | -142.5236 | 61.722 | 61.986 | -91.7 | -92.2222 | -20.4 | -48.8623 | 24.115 | 24.7254 | 33.8 | 37.6563
2021-05-19 17:30 | 95.5041 | 95.6335 | 54.4727 | 54.5888 | -16.5103 | -25.0796 | -148.6095 | -153.3228 | -153.171 | -158.2408 | 97.155 | 97.155 | -123.9 | -125.2296 | -20.8 | -43.3202 | 35.035 | 36.5646 | 61.2 | 69.3883
2021-05-19 18:00 | 86.629 | 86.7448 | 56.1877 | 56.3618 | -20.3555 | -26.248 | -172.6156 | -179.4782 | -181.1041 | -187.2992 | 90.297 | 90.3042 | -112 | -112.3146 | -12 | -42.912 | 26.845 | 27.9371 | 49.3 | 58.5042
2021-05-19 18:30 | 100.006 | 100.1151 | 61.1826 | 61.5379 | -26.508 | -31.2615 | -171.4725 | -178.379 | -176.838 | -182.5446 | 92.583 | 92.583 | -107.1 | -107.3764 | -6.4 | -42.0894 | 22.75 | 23.8864 | 52 | 61.6947
2021-05-19 19:00 | 87.1006 | 87.1568 | 62.1902 | 62.4443 | -30.1579 | -35.146 | -168.0431 | -174.1532 | -172.5076 | -178.1826 | 84.582 | 84.582 | -96.6 | -96.6634 | -8 | -44.3279 | 24.57 | 25.3823 | 50.5 | 57.0307
2021-05-19 19:30 | 91.7739 | 91.8573 | 67.228 | 67.824 | -35.639 | -38.9605 | -190.9061 | -199.6098 | -199.3259 | -206.0831 | 60.579 | 60.848 | -68.6 | -68.6892 | -14.8 | -45.6649 | 28.665 | 29.2689 | 46.8 | 52.7788
2021-05-19 20:00 | 90.3162 | 90.49 | 59.3604 | 60.2958 | -39.9481 | -42.2806 | -189.7629 | -198.5168 | -199.0472 | -205.651 | 70.866 | 71.0961 | -81.2 | -81.2121 | -6 | -46.3897 | 19.11 | 19.7545 | 52.8 | 58.5485
2021-05-19 20:30 | 103.3931 | 103.665 | 60.6038 | 61.7919 | -43.7446 | -45.8077 | -179.4745 | -186.7013 | -186.7635 | -192.6448 | 53.721 | 54.157 | -60.2 | -60.4599 | 11.2 | 50.4587 | 0 | 2.73 | 32.4 | 37.4593
2021-05-19 21:00 | 119.0853 | 119.654 | 51.6215 | 52.3028 | -53.4249 | -54.2894 | -195.4787 | -204.6526 | -204.3208 | -211.56 | 77.724 | 77.8584 | -81.9 | -81.903 | -7.2 | -46.9553 | 20.02 | 20.4345 | 51 | 55.9054
2021-05-19 21:30 | 113.726 | 114.3377 | 55.7589 | 56.34 | -56.8673 | -57.228 | -201.1944 | -211.1333 | -208.7584 | -216.0518 | 68.58 | 68.8177 | -77.7 | -77.9015 | -8 | -48.2676 | 17.29 | 17.439 | 53 | 56.2356
2021-05-19 22:00 | 112.3754 | 113.0102 | 57.1095 | 58.2498 | -67.0115 | -67.3179 | -148.6095 | -152.7763 | -155.4005 | -160.022 | 19.431 | 21.0138 | -31.5 | -33.6728 | 55.2 | 79.7797 | -44.59 | -45.1093 | -13.1 | -13.8192
2021-05-19 22:30 | 117.7562 | 118.3144 | 51.6 | 51.83 | -72.1385 | -72.3396 | -139.4643 | -142.8389 | -145.6678 | -149.9924 | 14.859 | 16.8762 | -28.7 | -31.3441 | 66.8 | 89.2574 | -56.875 | -57.7492 | -21.3 | -21.879
2021-05-19 23:00 | 120.6288 | 121.7617 | 47.4412 | 47.4468 | -71.8822 | -71.962 | -149.7527 | -153.6293 | -158.8519 | -163.6244 | 0 | 10.287 | -16.1 | -22.2794 | 60.8 | 84.3042 | -49.595 | -50.5951 | -12.3 | -13.7743
2021-05-19 23:30 | 122.2366 | 123.4518 | 48.3201 | 48.7505 | -67.0603 | -67.0667 | -188.6198 | -196.4389 | -194.5453 | -200.7359 | 3.429 | 11.9333 | -23.8 | -28.3478 | 44.8 | 71.4031 | -30.485 | -30.7015 | 16.6 | 24.5595
2021-05-20 | 119.1925 | 120.4276 | 52.1789 | 52.2538 | -75.52 | -75.5864 | -161.1842 | -166.0757 | -167.3197 | -171.9557 | -21.717 | -26.3138 | -1.4 | -16.8582 | 70.8 | 92.5462 | -58.695 | -59.5424 | -15.9 | -16.9248
2021-05-20 00:30 | 123.9731 | 124.8023 | 46.1335 | 46.5377 | -78.9624 | -78.9624 | -157.7547 | -162.7494 | -162.7749 | -167.2418 | -8.001 | -14.9029 | 0 | 16.1 | 67.6 | 89.8577 | -55.51 | -56.251 | -16.6 | -18.7883
2021-05-20 01:00 | 122.0651 | 123.3351 | 44.8258 | 45.1128 | -77.6318 | -77.6318 | -144.0369 | -148.0633 | -149.3122 | -153.3636 | 2.286 | 11.6564 | -13.3 | -19.8237 | 70.8 | 91.778 | -59.605 | -60.366 | -13.8 | -15.5039
2021-05-20 01:30 | 118.4636 | 119.1962 | 48.7489 | 48.7842 | -73.1151 | -73.1385 | -155.4684 | -159.7141 | -159.3878 | -163.8124 | -8.001 | -14.9029 | -3.5 | -16.476 | 75.2 | 95.9542 | -61.425 | -62.2353 | -17.3 | -19.6888
2021-05-20 02:00 | 120.1572 | 121.312 | 47.0553 | 47.2591 | -74.6044 | -74.6044 | -147.4664 | -151.4016 | -153.7283 | -158.0611 | 4.572 | 12.3105 | -5.6 | -17.7088 | 65.2 | 87.5306 | -54.6 | -55.1452 | -13.3 | -23.0289
2021-05-20 02:30 | 118.485 | 120.0029 | 46.5408 | 46.8772 | -68.8548 | -68.8548 | -133.7486 | -136.3083 | -138.915 | -142.5979 | -6.858 | -14.3217 | 2.8 | 17.0317 | 69.2 | 90.292 | -60.515 | -61.1954 | -19.3 | -22.7794
2021-05-20 03:00 | 124.9377 | 126.5235 | 44.1613 | 44.4101 | -67.4266 | -67.4266 | -125.7465 | -128.0175 | -129.6754 | -133.0646 | 1.143 | 10.3503 | -5.6 | -16.3866 | 62 | 83.0123 | -51.415 | -51.7041 | -14.6 | -24.8429
2021-05-20 03:30 | 128.1534 | 129.9525 | 33.7855 | 35.2774 | -71.6747 | -71.7801 | -130.3191 | -132.7236 | -134.5203 | -138.0098 | -25.146 | -29.2081 | 21 | 27.7892 | 68 | 88.0909 | -57.785 | -58.1867 | -20 | -29.1452
2021-05-20 04:00 | 129.9541 | 131.7052 | 31.6631 | 32.7848 | -69.8314 | -69.8628 | -130.3191 | -132.7236 | -137.8431 | -141.4594 | -42.291 | -45.6342 | 35 | 40.1143 | 66.4 | 86.8617 | -57.785 | -58.2418 | -19.3 | -28.8175
2021-05-20 04:30 | 142.0234 | 144.1491 | 25.8322 | 29.0119 | -74.6044 | -74.6201 | -123.4602 | -125.5593 | -124.2303 | -127.3484 | -13.716 | -18.6067 | 7.7 | 17.8466 | 62.4 | 83.8437 | -55.51 | -55.8743 | -16.1 | -27.5857
2021-05-20 05:00 | 145.1747 | 147.7 | 22.0806 | 26.2133 | -68.0858 | -68.1009 | -107.4561 | -108.8156 | -111.2392 | -114.2065 | -4.572 | -12.3105 | 3.5 | 13.7528 | 57.6 | 78.6811 | -49.595 | -49.7284 | -9.9 | -25.6846
2021-05-20 05:30 | 145.8608 | 148.5215 | 25.9608 | 30.9546 | -64.2405 | -64.3403 | -106.313 | -107.5108 | -108.5166 | -111.2794 | -11.43 | -16.9919 | 5.6 | 14.4309 | 60.4 | 80.7535 | -50.505 | -50.6053 | -18.9 | -28.1784
2021-05-20 06:00 | 144.1243 | 145.793 | 29.1335 | 33.6822 | -54.0475 | -54.0758 | -121.1739 | -123.1051 | -125.1307 | -128.5631 | 10.287 | 13.7635 | -19.6 | -20.5876 | 43.2 | 67.2964 | -34.58 | -34.58 | -3.5 | -33.7818
2021-05-20 06:30 | 134.4131 | 135.4282 | 35.6077 | 38.463 | -38.2513 | -39.5908 | -117.7445 | -119.731 | -122.4081 | -126.0592 | 50.292 | 50.3439 | -62.3 | -62.4924 | 13.6 | 48.736 | -0.91 | -5.5353 | 37.1 | 58.2445
2021-05-20 07:00 | 121.4435 | 122.2711 | 46.7981 | 47.7098 | -29.0227 | -31.6462 | -100.5972 | -101.689 | -104.4864 | -107.2893 | 29.718 | 30.0676 | -45.5 | -45.5215 | 31.2 | 59.9573 | -21.385 | -21.3898 | 7.4 | 34.9914
2021-05-20 07:30 | 160.2239 | 160.8625 | 0 | 0 | -6.6224 | -7.4892 | -147.4664 | -150.4318 | -152.6135 | -157.0425 | 60.579 | 60.6221 | -70 | -70.2829 | -21.6 | -47.2288 | 31.85 | 32.7758 | 56.8 | 72.7145
2021-05-20 08:00 | 155.8506 | 158.704 | 0 | 0 | -12.5185 | -17.4383 | -122.3171 | -124.2305 | -124.7234 | -127.2543 | 27.432 | 28.021 | -44.8 | -44.9365 | -14.4 | -47.0574 | 27.755 | 28.2027 | 54.7 | 62.4348
2021-05-20 08:30 | 130.683 | 132.6495 | 0 | 0 | 8.0385 | 9.0051 | -97.1678 | -97.7109 | -85.4499 | -86.3982 | -11.43 | -16.9919 | -11.2 | -15.4159 | 4.8 | 50.2299 | 11.375 | 11.375 | 34.4 | 43.546
2021-05-20 09:00 | 119.8142 | 122.3589 | 0 | 0 | 8.9662 | 11.1178 | -78.8773 | -79.0842 | -63.6909 | -64.1723 | -11.43 | -17.8542 | -9.1 | -14.4309 | 8 | 51.031 | 1.82 | 2.275 | 23.6 | 33.3754
2021-05-20 09:30 | 114.219 | 117.0731 | 0 | 0 | 33.2708 | 38.5832 | -82.3068 | -82.3782 | -47.7628 | -47.8385 | -59.436 | -64.0998 | 23.8 | 28.7341 | 26 | 61.3788 | -13.195 | -14.4601 | 1.5 | 13.5093
2021-05-20 10:00 | 90.0161 | 94.2409 | 0 | 0 | 50.959 | 61.0327 | -73.1616 | -73.1705 | -32.7779 | -32.8057 | -70.866 | -75.1952 | 41.3 | 46.6538 | 33.6 | 68.4187 | -19.11 | -21.3656 | -9 | -10.6
2021-05-20 10:30 | 51.9431 | 58.0597 | 0 | 0 | 57.9782 | 68.8738 | -29.7219 | -31.4522 | 9.9899 | 13.7173 | -66.294 | -72.6502 | 25.2 | 30.6805 | 45.2 | 74.8011 | -27.755 | -29.8259 | -22.6 | -22.6002
2021-05-20 11:00 | 55.4159 | 62.6167 | 0 | 0 | 65.9739 | 73.8445 | -10.2884 | -17.1473 | 26.2823 | 28.5739 | -46.863 | -56.1119 | 8.4 | 18.783 | 14.8 | 61.4101 | -37.31 | -39.2805 | -35.2 | -35.9288
2021-05-20 11:30 | 47.184 | 54.0049 | 0 | 0 | 78.3886 | 85.7746 | -26.2924 | -29.6559 | 27.933 | 33.0098 | -37.719 | -38.5583 | 1.4 | 9.2071 | 10.4 | 58.925 | -34.58 | -35.9997 | -33.8 | -34.3111
2021-05-20 12:00 | 33.0781 | 42.0226 | 0 | 0 | 74.3359 | 82.0873 | -4.5726 | -17.7465 | 51.2142 | 55.8694 | -54.864 | -56.5525 | 18.2 | 22.5417 | 6.8 | 57.2056 | -53.235 | -55.4372 | -50.6 | -51.5403
2021-05-20 12:30 | 21.759 | 34.4354 | 0 | 0 | 70.6371 | 79.8004 | 5.7158 | 22.4593 | 47.8485 | 56.2048 | -46.863 | -46.8769 | 14.7 | 15.9931 | 7.2 | 57.6514 | -56.875 | -59.0624 | -50 | -51.1743
2021-05-20 13:00 | 8.3177 | 27.0154 | 0 | 0 | 62.7512 | 74.0555 | 4.5726 | 24.4378 | 53.7653 | 66.3484 | -52.578 | -54.0604 | 23.8 | 24.2992 | 14.4 | 59.7609 | -60.515 | -62.9366 | -53.9 | -55.7391
2021-05-20 13:30 | 5.8739 | 23.7717 | 0 | 0 | 63.6179 | 74.7913 | 2.2863 | 26.3917 | 50.5925 | 62.4837 | -51.435 | -53.2324 | 22.4 | 23.0894 | 27.2 | 65.5134 | -60.515 | -62.9366 | -49.2 | -50.206
2021-05-20 14:00 | 6.174 | 23.9098 | 0 | 0 | 62.5437 | 73.8797 | -19.4335 | -26.7849 | 44.5471 | 54.3079 | -44.577 | -49.5857 | 14.7 | 14.7167 | 21.2 | 63.6352 | -46.41 | -48.1269 | -55.2 | -56.0807
2021-05-20 14:30 | 8.5107 | 23.8241 | 0 | 0 | 66.6941 | 78.6542 | -26.2924 | -30.7803 | 30.9128 | 39.5864 | -32.004 | -43.674 | -3.5 | -4.9497 | 10.8 | 57.0319 | -28.665 | -29.575 | -28.3 | -29.464
2021-05-20 15:00 | 6.5385 | 23.5222 | 0 | 0 | 59.1012 | 72.3279 | 10.2884 | 25.0712 | 47.6984 | 55.1461 | -49.149 | -52.4412 | 16.8 | 19.4494 | 1.2 | 54.4132 | -50.05 | -51.3263 | -57.2 | -59.0339
2021-05-20 15:30 | 4.8878 | 22.5431 | 0 | 0 | 68.2322 | 80.3662 | -16.0041 | -21.0786 | 6.9029 | 19.5311 | -9.144 | -35.4883 | -26.6 | -26.6368 | 21.2 | 59.8785 | -12.285 | -12.285 | 0 | 0
2021-05-20 16:00 | 25.0176 | 31.7245 | 0 | 0 | 73.6645 | 83.8691 | -35.4377 | -36.5987 | -18.5863 | -21.9193 | 17.145 | 43.5241 | -54.6 | -55.3531 | 12.8 | 55.4963 | -5.46 | -5.4789 | 15.1 | 17.2308
2021-05-20 16:30 | 21.4804 | 30.204 | 0 | 0 | 85.0538 | 97.2368 | -37.7239 | -38.1545 | -30.6985 | -31.9468 | 29.718 | 49.8353 | -67.9 | -68.7071 | -13.6 | -49.8895 | 15.015 | 15.6893 | 26.5 | 27.8916
2021-05-20 17:00 | -12.0908 | -12.159 | 36.0793 | 41.8152 | 65.5711 | 69.8776 | -62.8733 | -62.8836 | -56.4664 | -56.4789 | 56.007 | 73.0269 | -96.6 | -98.5684 | -22 | -47.7678 | 25.025 | 26.6282 | 57.2 | 61.7635
2021-05-20 17:30 | -13.2698 | -13.4032 | 38.8876 | 43.676 | 67.3045 | 70.9709 | -65.1596 | -65.3198 | -68.1498 | -70.0306 | 59.436 | 59.5348 | -98 | -98.8067 | -22 | -47.7678 | 26.845 | 28.8127 | 60.1 | 66.818
2021-05-20 18:00 | -34.3 | -34.3241 | 41.3744 | 44.0741 | 76.3867 | 79.0147 | -66.3027 | -66.3421 | -69.9077 | -72.1392 | 61.722 | 61.8911 | -104.3 | -105.5353 | -29.6 | -48.8016 | 37.31 | 39.2805 | 60.3 | 67.8476
2021-05-20 18:30 | -30.9129 | -30.9362 | 42.0175 | 45.1593 | 78.4375 | 80.5701 | -66.3027 | -66.3913 | -69.5861 | -71.7044 | 64.008 | 64.0182 | -107.8 | -108.7977 | -30 | -49.6806 | 37.765 | 39.5745 | 66.2 | 72.9721
2021-05-20 19:00 | -30.1197 | -30.1348 | 43.4752 | 47.1894 | 74.641 | 77.4771 | -77.7342 | -77.9441 | -77.8182 | -80.3049 | 76.581 | 76.5895 | -119 | -119.9923 | -35.6 | -53.2496 | 43.225 | 44.8146 | 76.8 | 82.5978
2021-05-20 19:30 | -35.136 | -35.4422 | 40.5383 | 44.5806 | 76.5331 | 79.5496 | -76.591 | -76.7274 | -79.426 | -82.0034 | 69.723 | 69.723 | -111.3 | -112.177 | -36 | -54.4118 | 42.77 | 44.0317 | 62.6 | 68.374
2021-05-20 20:00 | -32.7779 | -32.8365 | 38.6733 | 42.1803 | 79.8657 | 82.7608 | -89.1657 | -89.7573 | -91.3023 | -94.3631 | 78.867 | 78.9001 | -114.1 | -115.2303 | -36.8 | -54.0592 | 44.135 | 45.5773 | 73.1 | 78.3869
2021-05-20 20:30 | -34.3 | -34.6695 | 33.3997 | 37.4625 | 85.6641 | 88.3695 | -97.1678 | -98.2976 | -97.0047 | -100.0621 | 92.583 | 92.6958 | -131.6 | -133.3771 | -41.6 | -55.8068 | 50.05 | 51.5357 | 77.6 | 83.6747
2021-05-20 21:00 | -33.421 | -33.421 | 33.9999 | 40.5153 | 82.0264 | 84.8478 | -83.45 | -83.4578 | -84.3566 | -85.4858 | 86.868 | 91.8107 | -126 | -128.6344 | -40.8 | -54.9443 | 50.96 | 52.4199 | 74.9 | 78.4108
2021-05-20 21:30 | -40.4312 | -41.1356 | 41.0314 | 45.6026 | 87.715 | 90.3093 | -84.5931 | -85.086 | -86.6504 | -89.2423 | 74.295 | 74.3741 | -119 | -120.3837 | -44.4 | -57.668 | 56.875 | 58.3856 | 86.7 | 90.316
2021-05-20 22:00 | -35.1789 | -35.7576 | 36.165 | 43.1993 | 81.9165 | 84.6887 | -94.8815 | -95.5676 | -97.8408 | -100.9489 | 76.581 | 76.6577 | -116.2 | -117.4082 | -54.8 | -64.9159 | 66.43 | 67.7278 | 94.7 | 97.1768
2021-05-20 22:30 | -36.0793 | -36.4719 | 36.5724 | 43.0217 | 86.5309 | 88.7659 | -93.7383 | -94.3012 | -100.0274 | -103.3603 | 52.578 | 52.5904 | -96.6 | -97.4183 | -22 | -48.1232 | 32.76 | 34.125 | 65.5 | 70.1804
2021-05-20 23:00 | -41.31 | -41.8331 | 41.2243 | 45.4767 | 86.8483 | 88.572 | -91.452 | -92.1637 | -94.7109 | -97.3317 | 66.294 | 66.3334 | -108.5 | -109.688 | -48 | -60.4834 | 60.97 | 62.1071 | 93.6 | 95.8833
2021-05-20 23:30 | -52.4791 | -52.7152 | 52.0074 | 53.9801 | 94.2824 | 94.9631 | -91.452 | -92.0289 | -94.175 | -96.5604 | 32.004 | 32.0855 | -84.7 | -85.2651 | -24.4 | -47.8832 | 36.855 | 38.0735 | 84.3 | 87.9005
2021-05-21 | -49.4135 | -49.433 | 48.5345 | 51.3202 | 80.0244 | 83.4015 | -100.5972 | -101.2446 | -105.7512 | -108.3812 | 13.716 | 15.335 | -49.7 | -49.7443 | -26.8 | -49.8221 | 40.95 | 41.8526 | 81.7 | 84.1601
2021-05-21 00:30 | -42.8107 | -42.837 | 41.3101 | 41.4925 | 76.1303 | 78.5731 | -83.45 | -83.7314 | -83.842 | -85.7093 | 46.863 | 46.8769 | -80.5 | -81.1819 | -34.4 | -51.8536 | 46.41 | 47.894 | 94.4 | 99.0826
2021-05-21 01:00 | -32.1991 | -32.3131 | 31.4488 | 32.209 | 68.8426 | 71.5347 | -82.3068 | -82.5921 | -83.9921 | -85.9075 | 52.578 | 52.5904 | -81.9 | -82.6623 | -33.6 | -51.6294 | 46.865 | 48.1204 | 89.4 | 93.2449
2021-05-21 01:30 | -31.1487 | -31.5656 | 29.2836 | 30.5932 | 70.9545 | 73.5693 | -75.4479 | -75.5258 | -77.3036 | -79.0643 | 51.435 | 51.4858 | -81.2 | -81.8761 | -22.4 | -47.9533 | 33.67 | 34.9995 | 80.9 | 84.272
2021-05-21 02:00 | -23.1954 | -23.4061 | 21.6519 | 23.1333 | 67.4632 | 70.2082 | -81.1637 | -81.5572 | -84.4852 | -86.5309 | 56.007 | 56.0187 | -82.6 | -83.2647 | -23.6 | -48.8754 | 34.125 | 35.3175 | 78 | 81.264
2021-05-21 02:30 | -18.7364 | -22.0101 | 17.9861 | 19.8524 | 61.5671 | 67.5936 | -82.3068 | -82.5921 | -84.1422 | -87.4799 | 48.006 | 48.1283 | -72.1 | -72.51 | -20 | -47.605 | 29.12 | 30.3762 | 71 | 74.8195
2021-05-21 03:00 | -15.4779 | -15.5786 | 13.8272 | 18.9287 | 57.9294 | 63.2668 | -72.0184 | -72.1635 | -70.6151 | -72.1215 | 50.292 | 50.3439 | -72.8 | -73.3665 | -17.6 | -47.3895 | 27.3 | 28.502 | 64.6 | 68.4062
2021-05-21 03:30 | -11.6191 | -11.7156 | 10.0113 | 16.1224 | 52.8023 | 58.6085 | -61.7301 | -61.7301 | -64.141 | -64.5394 | 37.719 | 38.1495 | -62.3 | -62.5512 | -7.6 | -47.8079 | 16.835 | 17.8439 | 56 | 59.2652
2021-05-21 04:00 | -7.8247 | -7.9925 | 6.0025 | 14.3054 | 49.3599 | 55.5272 | -54.8712 | -54.9783 | -55.5017 | -57.201 | 33.147 | 33.6361 | -53.9 | -54.0135 | 7.2 | 50.9117 | 0 | 1.82 | 40.3 | 44.7264
2021-05-21 04:30 | -5.9596 | -6.2351 | 5.6381 | 12.5113 | 46.9551 | 53.4009 | -49.1555 | -49.3677 | -48.9633 | -49.0306 | 21.717 | 23.144 | -46.9 | -46.947 | 16.4 | 54.1435 | -5.915 | -5.915 | 31.6 | 36.8722
2021-05-21 05:00 | -11.5333 | -11.5333 | 14.6204 | 19.5969 | 50.7515 | 56.7679 | -42.2966 | -42.8491 | -43.0679 | -41.8074 | 14.859 | 17.4471 | -37.1 | -37.1264 | 24 | 58.363 | -14.105 | -14.105 | 24.9 | 30.7247
2021-05-21 05:30 | -15.7352 | -15.9355 | 19.3795 | 22.7515 | 50.7515 | 57.6173 | -37.7239 | -38.8166 | -39.4664 | -38.4202 | 4.572 | 12.3105 | -32.2 | -32.2304 | 25.2 | 59.5906 | -15.925 | -15.9834 | 17.4 | 24.6781
2021-05-21 06:00 | -20.3228 | -21.2467 | 21.9306 | 23.5396 | 54.2306 | 61.8279 | -32.0082 | -33.6211 | -35.2647 | -35.4248 | 8.001 | 13.0322 | -36.4 | -36.4067 | 28.8 | 60.4953 | -18.2 | -18.2057 | 17.1 | 29.5503
2021-05-21 06:30 | -31.1916 | -31.944 | 30.7842 | 30.8308 | 59.9313 | 65.2054 | -19.4335 | -24.4645 | -22.6808 | -20.9995 | -10.287 | -16.2451 | -24.5 | -24.5898 | 37.2 | 64.9159 | -27.3 | -27.3341 | -1.7 | -25.9557
2021-05-21 07:00 | -27.3757 | -27.7826 | 27.3328 | 27.3328 | 58.9548 | 60.5124 | -28.5788 | -31.2229 | -31.2987 | -29.9809 | -5.715 | -12.7791 | -31.5 | -31.6242 | 34.8 | 62.9031 | -22.75 | -22.8227 | -0.4 | -31.5025
2021-05-21 07:30 | 17.7932 | 19.1577 | 0 | 0 | 88.5328 | 91.7296 | -24.0062 | -29.5012 | -26.0466 | -25.6361 | -22.86 | -27.2648 | -18.9 | -19.7122 | 44.4 | 70.5294 | -31.395 | -31.7914 | -6.8 | -33.008
2021-05-21 08:00 | 29.7338 | 31.7285 | 0 | 0 | 96.4309 | 98.9421 | -2.2863 | -15.0358 | 9.7755 | 12.5483 | -72.009 | -76.2733 | 28 | 33.3952 | 63.6 | 86.3454 | -68.705 | -70.3266 | -49.8 | -53.4453
2021-05-21 08:30 | 18.5435 | 21.6142 | 0 | 0 | 100.5325 | 102.2051 | 44.5829 | 52.3483 | 75.3957 | 77.8545 | -157.734 | -164.5483 | 110.6 | 115.7966 | 83.2 | 102.3445 | -129.675 | -135.0622 | -125.5 | -125.9469
2021-05-21 09:00 | 8.7036 | 17.0057 | 0 | 0 | 93.5622 | 94.9118 | 81.1637 | 88.1116 | 123.0298 | 125.5712 | -208.026 | -218.3339 | 167.3 | 172.8376 | 92.8 | 109.2227 | -170.625 | -181.3448 | -191.6 | -197.0679
2021-05-21 09:30 | 7.4388 | 18.8217 | 0 | 0 | 89.0944 | 90.825 | 88.0226 | 95.3212 | 143.2883 | 145.6047 | -190.881 | -202.827 | 153.3 | 158.7658 | 84.4 | 100.1966 | -172.445 | -184.1514 | -198.3 | -205.3123
2021-05-21 10:00 | 4.8663 | 17.5711 | 0 | 0 | 86.4332 | 90.6683 | 78.8773 | 85.5608 | 147.4257 | 149.6626 | -154.305 | -167.4953 | 116.9 | 122.436 | 68 | 87.0825 | -158.795 | -169.1383 | -187.5 | -194.9286
2021-05-21 10:30 | 0 | 19.8297 | 0 | 0 | 80.0732 | 85.2081 | 72.0184 | 78.3537 | 151.9919 | 154.2202 | -147.447 | -160.7409 | 108.5 | 114.2223 | 65.6 | 84.9668 | -155.61 | -165.5225 | -187.1 | -195.7362
2021-05-21 11:00 | 0 | 19.6904 | 0 | 0 | 74.995 | 82.6642 | 30.8651 | 46.1385 | 123.3514 | 129.3296 | -121.158 | -121.2065 | 81.9 | 84.3783 | 36.8 | 64.359 | -129.22 | -136.697 | -162.4 | -169.7472
2021-05-21 11:30 | 0 | 18.5006 | 0 | 0 | 73.3593 | 81.1831 | 26.2924 | 40.5456 | 120.736 | 126.1225 | -118.872 | -118.872 | 83.3 | 86.4436 | 44 | 68.4234 | -133.315 | -140.4307 | -168.7 | -175.2055
2021-05-21 12:00 | 3.0012 | 20.7022 | 0 | 0 | 69.868 | 78.0426 | 33.1514 | 45.2953 | 134.1559 | 137.9409 | -129.159 | -130.6124 | 96.6 | 101.1809 | 57.6 | 78.9542 | -146.055 | -153.8122 | -179.5 | -186.3606
2021-05-21 12:30 | 0 | 15.2742 | 0 | 0 | 63.7156 | 74.4228 | 19.4335 | 34.5602 | 120.6503 | 125.9848 | -116.586 | -116.586 | 88.2 | 91.3547 | 40.8 | 67.0439 | -130.585 | -137.1302 | -164.5 | -170.88
2021-05-21 13:00 | 0 | 13.1412 | 0 | 0 | 61.6159 | 73.5993 | 29.7219 | 42.0331 | 130.7687 | 135.5271 | -126.873 | -126.8936 | 93.1 | 97.0201 | 42.4 | 66.1695 | -131.95 | -138.1582 | -168 | -172.2
2021-05-21 13:30 | 3.087 | 13.4989 | 0 | 0 | 63.3127 | 75.0255 | 28.5788 | 41.2327 | 121.5935 | 126.6429 | -117.729 | -117.7345 | 86.1 | 89.712 | 30.8 | 58.7251 | -126.035 | -131.9696 | -163.3 | -167.2859
2021-05-21 14:00 | 0 | 19.7761 | 0 | 0 | 63.3127 | 73.996 | 41.1534 | 52.8452 | 126.5455 | 131.5034 | -123.444 | -123.4493 | 89.6 | 94.0843 | 23.2 | 52.9528 | -124.67 | -130.8036 | -161.3 | -166.9332
2021-05-21 14:30 | 2.1223 | 13.3853 | 0 | 0 | 64.9973 | 76.4525 | 62.8733 | 71.6181 | 139.4081 | 144.2983 | -134.874 | -135.0482 | 100.1 | 104.1331 | 28.8 | 56.3205 | -132.405 | -138.728 | -170 | -175.3294
2021-05-21 15:00 | 0 | 13.0876 | 0 | 0 | 68.5374 | 79.484 | 50.2986 | 59.6194 | 113.9189 | 119.2301 | -112.014 | -112.0198 | 77 | 80.5943 | 8.4 | 47.1542 | -114.66 | -120.0269 | -151.8 | -156.2442
2021-05-21 15:30 | 0 | 9.3896 | 0 | 0 | 102.2293 | 105.5219 | 57.1575 | 66.0757 | 104.9366 | 110.4602 | -102.87 | -102.9271 | 67.2 | 70.1992 | -3.6 | -45.3431 | -103.285 | -107.8196 | -137.6 | -140.8324
2021-05-21 16:00 | -1.715 | -7.9163 | 0 | 0 | 113.0449 | 116.1476 | 37.7239 | 47.327 | 75.267 | 81.4087 | -74.295 | -75.5505 | 37.1 | 39.1812 | 6.4 | 51.5984 | -92.82 | -96.624 | -111.1 | -112.7639
2021-05-21 16:30 | -1.8221 | -11.2884 | 0 | 0 | 127.8645 | 128.38 | -8.0021 | -17.8931 | 17.4072 | 27.9909 | -18.288 | -36.8606 | -18.9 | -18.913 | -12.8 | -55.4963 | -35.035 | -35.9795 | -32.6 | -34.3093
2021-05-21 17:00 | -56.2949 | -56.2949 | 54.9443 | 54.9501 | 84.6387 | 86.6947 | -45.726 | -46.0819 | -37.5585 | -38.4638 | 36.576 | 58.5502 | -73.5 | -75.3956 | -32 | -54.0829 | 26.39 | 27.3757 | 35.9 | 46.2758
2021-05-21 17:30 | -60.3466 | -60.4598 | 59.4033 | 60.0947 | 92.6833 | 94.1083 | -53.7281 | -55.4516 | -55.2873 | -55.3097 | 56.007 | 77.6062 | -95.9 | -99.5207 | -36.8 | -52.8984 | 46.41 | 47.894 | 78 | 89.9004
2021-05-21 18:00 | -61.0326 | -61.1898 | 60.3894 | 60.6211 | 96.4309 | 96.7715 | -50.2986 | -52.448 | -54.5799 | -54.5985 | 53.721 | 75.973 | -96.6 | -99.1631 | -28.8 | -48.6424 | 39.585 | 41.0636 | 73.3 | 83.8308
2021-05-21 18:30 | -61.2469 | -61.2469 | 60.6038 | 60.7692 | 94.1726 | 94.5161 | -40.0103 | -43.9927 | -40.7527 | -40.7929 | 43.434 | 68.1979 | -88.9 | -91.035 | -21.2 | -45.9791 | 32.305 | 33.9578 | 64.4 | 75.1851
2021-05-21 19:00 | -56.0376 | -56.0669 | 56.1877 | 56.2884 | 90.0221 | 90.3814 | -38.8671 | -42.4815 | -39.1449 | -39.1548 | 37.719 | 58.3938 | -84 | -85.529 | -18.8 | -46.381 | 28.665 | 30.2156 | 60.7 | 70.7775
2021-05-21 19:30 | -30.5484 | -30.5912 | 29.9697 | 29.9845 | 82.7955 | 83.8549 | -61.7301 | -61.7407 | -63.2621 | -65.682 | 60.579 | 60.5898 | -102.2 | -103.8079 | -18.8 | -45.6508 | 30.03 | 31.8012 | 62 | 74.1653
2021-05-21 20:00 | -29.991 | -30.2129 | 30.0768 | 30.2742 | 76.0204 | 77.173 | -54.8712 | -54.8831 | -55.9305 | -57.9058 | 49.149 | 49.1623 | -88.2 | -89.1971 | -12.8 | -45.0564 | 23.66 | 25.1899 | 54.8 | 65.5122
2021-05-21 20:30 | -24.546 | -25.049 | 27.5472 | 28.9713 | 68.0735 | 69.7349 | -44.5829 | -44.5975 | -48.6417 | -50.2404 | 34.29 | 34.461 | -72.8 | -73.2061 | -8.4 | -46.3672 | 18.655 | 20.0252 | 48.5 | 57.2399
2021-05-21 21:00 | -13.1412 | -14.6684 | 20.4299 | 22.0462 | 62.385 | 64.3672 | -46.8692 | -46.9249 | -50.421 | -51.9161 | 44.577 | 44.577 | -84 | -84.6537 | -12.4 | -46.87 | 21.385 | 22.5902 | 51.8 | 60.1123
2021-05-21 21:30 | -16.7642 | -17.9211 | 21.6947 | 22.8592 | 66.1326 | 67.5249 | -46.8692 | -46.9249 | -50.5281 | -52.0355 | 46.863 | 46.8769 | -88.9 | -89.6929 | -11.6 | -47.0523 | 22.295 | 23.5987 | 55.1 | 62.5947
2021-05-21 22:00 | -17.686 | -20.424 | 19.3152 | 21.7113 | 61.4694 | 62.6216 | -49.1555 | -49.2749 | -48.856 | -50.4676 | 38.862 | 38.862 | -77.7 | -77.9015 | -3.6 | -47.7359 | 13.65 | 14.8765 | 45.8 | 51.1613
2021-05-21 22:30 | -14.1059 | -15.4762 | 21.266 | 22.7652 | 64.9973 | 66.4134 | -58.3007 | -58.3119 | -58.7388 | -61.0636 | 40.005 | 40.0213 | -74.9 | -75.2264 | 2.8 | 49.7305 | 6.825 | 8.2026 | 43.3 | 51.4009
2021-05-21 23:00 | -11.1904 | -11.5639 | 20.0012 | 20.3461 | 62.7512 | 65.2115 | -62.8733 | -62.8733 | -64.9985 | -67.267 | 38.862 | 38.8788 | -77.7 | -78.0806 | 4 | 50.1597 | 8.645 | 9.5658 | 47.3 | 55.7983
2021-05-21 23:30 | -22.9381 | -23.2142 | 38.073 | 38.2262 | 61.2131 | 63.2567 | -37.7239 | -38.3424 | -35.329 | -36.2297 | 9.144 | 12.9316 | -51.8 | -51.8 | 26.8 | 59.5691 | -14.105 | -14.105 | 34 | 43.8553
2021-05-22 | -14.406 | -16.2034 | 28.8763 | 29.5178 | 49.0547 | 51.5822 | -48.0123 | -48.1346 | -52.2646 | -53.791 | 11.43 | 13.9521 | -39.2 | -39.5051 | 21.2 | 57.2685 | -8.19 | -8.19 | 35 | 40.4675
2021-05-22 00:30 | -13.2269 | -15.9946 | 24.9532 | 26.5171 | 43.8788 | 46.1542 | -57.1575 | -57.1575 | -60.0464 | -61.7603 | 13.716 | 15.335 | -36.4 | -36.8283 | 14.4 | 54.7284 | -1.82 | -2.275 | 37.9 | 41.9572
2021-05-22 01:00 | -4.5018 | -10.4324 | 22.638 | 25.5952 | 35.9808 | 39.3769 | -65.1596 | -65.1596 | -66.5634 | -68.5258 | 19.431 | 20.6057 | -37.1 | -37.6311 | 13.6 | 55.6863 | 0 | 0 | 36 | 39.0386
2021-05-22 01:30 | 0 | 8.9394 | 14.9205 | 18.5228 | 32.3919 | 37.0807 | -66.3027 | -66.3027 | -68.6857 | -70.6918 | 24.003 | 24.674 | -42 | -42.2849 | 20.4 | 58.849 | -5.915 | -6.0705 | 30.1 | 33.454
2021-05-22 02:00 | 9.8398 | 12.3094 | 2.9798 | 15.4411 | 26.6545 | 34.5321 | -69.7322 | -69.8164 | -74.1951 | -76.4799 | 33.147 | 33.4608 | -44.8 | -44.9964 | 18.4 | 56.2921 | -8.645 | -8.657 | 25.7 | 28.0815
2021-05-22 02:30 | 7.5031 | 10.8562 | 5.4237 | 16.0399 | 22.6017 | 31.5094 | -75.4479 | -75.5863 | -75.0098 | -77.1062 | 22.86 | 23.3127 | -35 | -35.6931 | 14.8 | 55.2203 | -4.095 | -4.1949 | 25.1 | 27.2855
2021-05-22 03:00 | 21.8234 | 23.0598 | 0 | 14.2774 | 18.1949 | 28.5142 | -89.1657 | -89.524 | -91.3452 | -94.2232 | 43.434 | 43.4941 | -49 | -49.045 | 6.4 | 51.2016 | 2.73 | 4.1949 | 33.4 | 38.165
2021-05-22 03:30 | 20.6443 | 21.7041 | 1.4578 | 17.463 | 14.6059 | 26.3693 | -85.7363 | -86.1089 | -89.3301 | -91.9903 | 40.005 | 40.0703 | -44.1 | -44.2387 | 13.6 | 53.749 | -3.64 | -3.752 | 24.8 | 30.6438
2021-05-22 04:00 | 22.7452 | 23.8649 | 8.9395 | 20.1331 | 10.0893 | 24.162 | -70.8753 | -70.9122 | -72.1586 | -74.2791 | 8.001 | 9.8325 | -13.3 | -17.3876 | 47.2 | 73.2382 | -36.4 | -36.7425 | 2 | 10.8853
2021-05-22 04:30 | 22.981 | 24.0295 | 6.6028 | 15.3518 | 10.0404 | 24.2305 | -96.0246 | -96.7027 | -100.1131 | -103.176 | 22.86 | 23.1157 | -24.5 | -26.1354 | 22.8 | 58.616 | -13.65 | -13.6576 | 25.6 | 30.0832
2021-05-22 05:00 | 30.6342 | 31.455 | 12.6052 | 17.8419 | 0.0061036 | 20.3555 | -77.7342 | -78.0362 | -81.1409 | -83.4082 | -16.002 | -18.4303 | 9.8 | 18.2538 | 59.6 | 82.6075 | -48.685 | -49.2263 | -10.4 | -15.9552
2021-05-22 05:30 | 42.2319 | 42.9487 | 12.498 | 15.2607 | -9.9062 | -20.9961 | -74.3047 | -74.3839 | -77.5823 | -79.6959 | -28.575 | -30.3703 | 21 | 27.3359 | 67.6 | 88.8117 | -56.875 | -57.5283 | -26 | -28.3894
2021-05-22 06:00 | 39.2949 | 40.7053 | 15.1349 | 15.7994 | -12.2621 | -18.1168 | -86.8794 | -87.1497 | -87.1434 | -89.6451 | -22.86 | -25.0679 | 12.6 | 21 | 66 | 86.8157 | -57.33 | -57.8495 | -24.4 | -28.486
2021-05-22 06:30 | 34.4072 | 35.2203 | 19.6582 | 20.1528 | -7.9042 | -17.5706 | -100.5972 | -101.689 | -104.6579 | -107.6943 | 3.429 | 6.6648 | -13.3 | -17.8466 | 41.6 | 67.8492 | -32.305 | -32.3338 | 2.8 | 24.2621
2021-05-22 07:00 | 59.0603 | 60.0932 | 37.4727 | 37.7111 | -23.0289 | -25.948 | -75.4479 | -75.5863 | -77.9468 | -79.9926 | -44.577 | -46.3162 | 29.4 | 35.7274 | 84.4 | 102.1818 | -72.8 | -73.6833 | -36 | -37.5565
2021-05-22 07:30 | 84.2494 | 85.066 | 47.8056 | 47.8637 | -42.0478 | -43.1164 | -86.8794 | -87.2471 | -89.3301 | -91.4331 | -33.147 | -35.0624 | 21 | 28.2526 | 71.2 | 91.0806 | -61.88 | -62.481 | -42.7 | -45.127
2021-05-22 08:00 | 99.813 | 100.5726 | 59.2747 | 59.301 | -56.6598 | -57.1336 | -75.4479 | -76.0001 | -63.6694 | -64.2717 | -50.292 | -53.1341 | 33.6 | 40.3822 | 69.2 | 90.5494 | -82.81 | -84.2426 | -72.3 | -73.0729
2021-05-22 08:30 | 72.2015 | 72.9881 | 81.7841 | 81.7841 | -73.7865 | -73.8122 | -12.5746 | -14.3236 | 16.2925 | 18.8045 | -138.303 | -143.0578 | 114.1 | 119.5546 | 102.8 | 119.434 | -157.43 | -164.0002 | -151.8 | -152.6304
2021-05-22 09:00 | 57.5597 | 58.2399 | 87.4865 | 87.5475 | -71.9921 | -72.0918 | -1.1431 | -14.9049 | 41.8246 | 44.3489 | -162.306 | -167.7253 | 140 | 145.7682 | 79.2 | 95.409 | -170.625 | -179.7112 | -177.5 | -179.8053
2021-05-22 09:30 | 55.2016 | 56.068 | 87.9152 | 88.147 | -65.4734 | -65.4992 | 18.2904 | 25.8665 | 69.5861 | 71.987 | -154.305 | -161.6001 | 126.7 | 132.8341 | 70 | 84.4265 | -170.625 | -179.7112 | -190.9 | -194.5291
2021-05-22 10:00 | 57.8813 | 58.7639 | 71.4726 | 71.7029 | -46.8086 | -47.1731 | 0 | 18.2904 | 68.0855 | 70.8394 | -108.585 | -116.53 | 76.3 | 82.5466 | 25.6 | 54.4 | -126.035 | -132.8047 | -154.5 | -157.1613
2021-05-22 10:30 | 48.3201 | 48.8376 | 61.9115 | 63.86 | -36.3104 | -37.6374 | -8.0021 | -17.8931 | 73.7878 | 75.8306 | -97.155 | -105.9605 | 71.4 | 77.2161 | 18.8 | 50.8063 | -121.94 | -128.0645 | -151.6 | -154.4898
2021-05-22 11:00 | 32.6279 | 33.9616 | 55.5231 | 58.4356 | -32.05 | -35.2466 | -9.1452 | -18.4327 | 79.426 | 81.302 | -92.583 | -101.3152 | 74.9 | 80.4635 | 28 | 54.8802 | -126.49 | -132.5394 | -155.3 | -157.2051
2021-05-22 11:30 | 27.3114 | 27.7076 | 55.5446 | 56.5896 | -31.1833 | -34.3983 | -9.1452 | -16.4867 | 87.1649 | 89.0033 | -98.298 | -107.4663 | 79.8 | 85.5376 | 38 | 62.4833 | -128.765 | -135.1197 | -155.4 | -157.6098
2021-05-22 12:00 | 27.7187 | 28.6747 | 46.0478 | 46.9467 | -31.5373 | -35.0216 | -14.861 | -19.4671 | 88.4083 | 90.1726 | -101.727 | -110.6115 | 84 | 89.4687 | 41.2 | 65.0969 | -131.04 | -137.1544 | -163.3 | -165.0834
2021-05-22 12:30 | 23.2382 | 25.6542 | 37.7086 | 39.0988 | -36.6155 | -38.8286 | -13.7178 | -18.6091 | 88.494 | 90.3119 | -101.727 | -111.0653 | 83.3 | 89.057 | 40.8 | 64.2246 | -127.855 | -133.8427 | -161.3 | -163.6612
2021-05-22 13:00 | 18.0289 | 17.9337 | 35.136 | 37.1687 | -26.923 | -31.8012 | -6.8589 | -15.337 | 89.9946 | 91.84 | -98.298 | -108.4104 | 84 | 89.2301 | 34 | 59.805 | -127.4 | -133.141 | -165.6 | -166.4955
2021-05-22 13:30 | 7.1815 | 8.687 | 34.7502 | 36.9443 | -17.3892 | -24.2662 | 1.1431 | 16.0449 | 95.6541 | 98.2083 | -98.298 | -105.2864 | 81.9 | 86.3302 | 37.2 | 61.0442 | -131.04 | -137.0207 | -156.5 | -158.4061
2021-05-22 14:00 | 8.7894 | 10.6732 | 32.6494 | 34.7672 | -15.6924 | -24.2684 | 6.8589 | 24.9668 | 91.1737 | 97.7251 | -89.154 | -89.7455 | 70 | 71.9878 | 24 | 52.5951 | -120.12 | -125.514 | -147.5 | -149.2213
2021-05-22 14:30 | 8.2748 | 9.4049 | 30.0125 | 31.8404 | -1.1902 | -20.1953 | 12.5746 | 26.0929 | 86.6075 | 92.9019 | -88.011 | -88.9045 | 65.1 | 67.5962 | 12.8 | 47.3624 | -114.205 | -119.1944 | -144.8 | -146.584
2021-05-22 15:00 | -1.3934 | 2.6797 | 31.7061 | 33.1808 | 6.7079 | 22.8048 | 16.0041 | 28.8518 | 81.5483 | 86.9589 | -81.153 | -81.5465 | 57.4 | 60.2163 | 1.2 | 45.3131 | -105.105 | -110.2284 | -138.1 | -140.1189
2021-05-22 15:30 | -13.6128 | -13.3821 | 36.7439 | 38.2491 | 16.144 | 28.5857 | 24.0062 | 34.7675 | 73.2091 | 78.4145 | -74.295 | -74.6108 | 47.6 | 50.4777 | -3.2 | -45.3766 | -102.375 | -107.215 | -129.7 | -131.3257
2021-05-22 16:00 | -17.1714 | -17.3092 | 32.1992 | 33.1929 | 31.5251 | 40.6055 | -6.8589 | -19.5342 | 30.0125 | 38.0561 | -30.861 | -41.2906 | 4.2 | 6.4537 | -29.6 | -53.6954 | -61.425 | -63.6903 | -76.2 | -76.4683
2021-05-22 16:30 | -19.9797 | -20.2904 | 34.7716 | 35.4365 | 41.2665 | 48.5582 | -20.5767 | -23.0054 | 3.773 | 15.2343 | -4.572 | -30.0676 | -24.5 | -24.5898 | -20.8 | -53.7848 | -30.485 | -30.8931 | -26.1 | -27.388
2021-05-22 17:00 | -15.1992 | -15.2215 | 28.3189 | 28.8077 | 49.9825 | 56.0814 | -57.1575 | -57.1689 | -48.8989 | -48.9087 | 49.149 | 60.5898 | -81.2 | -82.6474 | -36.4 | -55.8813 | 29.12 | 30.1298 | 37.5 | 45.014
2021-05-22 17:30 | 0 | -3.0219 | 25.8751 | 26.0702 | 54.1329 | 59.3412 | -74.3047 | -75.0136 | -76.6819 | -80.0546 | 68.58 | 68.9221 | -103.6 | -104.7383 | -41.2 | -54.7123 | 50.05 | 51.9995 | 76.9 | 84.7406
2021-05-22 18:00 | 5.2736 | 4.75 | 26.0466 | 26.3569 | 48.0781 | 54.0134 | -69.7322 | -70.0687 | -70.0792 | -72.8483 | 65.151 | 65.9581 | -103.6 | -104.7383 | -34 | -49.5177 | 45.955 | 48.0709 | 76.4 | 85.1296
2021-05-22 18:30 | 34.8574 | 33.7426 | 21.5447 | 21.8798 | 36.9574 | 45.332 | -78.8773 | -79.5455 | -83.0489 | -86.4232 | 76.581 | 76.7174 | -113.4 | -115.2027 | -41.6 | -53.9807 | 52.78 | 54.7515 | 82.9 | 93.3425
2021-05-22 19:00 | 43.218 | 42.8338 | 20.3871 | 20.7094 | 30.4997 | 38.8136 | -76.591 | -77.1351 | -79.6189 | -82.6125 | 65.151 | 65.2412 | -100.1 | -101.3865 | -35.2 | -50.636 | 47.32 | 49.1253 | 78.8 | 87.3973
2021-05-22 19:30 | 64.2911 | 63.7314 | 20.6658 | 21.1037 | 15.021 | 26.8134 | -90.3089 | -91.0295 | -95.7184 | -99.2669 | 65.151 | 65.1911 | -96.6 | -97.6092 | -43.2 | -55.9786 | 55.51 | 57.0567 | 84.7 | 90.2034
2021-05-22 20:00 | 57.6883 | 57.1701 | 26.3253 | 27.3825 | 17.0718 | 28.0139 | -90.3089 | -91.1801 | -91.4523 | -94.7098 | 53.721 | 53.721 | -81.2 | -81.5643 | -24 | -48.0267 | 33.67 | 35.2588 | 64.4 | 71.6911
2021-05-22 20:30 | 63.8409 | 63.3162 | 27.8687 | 28.5702 | 12.0912 | 25.2889 | -89.1657 | -89.6335 | -88.4725 | -91.4572 | 45.72 | 45.8484 | -72.1 | -72.5877 | -10.4 | -45.9913 | 19.11 | 20.7911 | 49.6 | 57.7097
2021-05-22 21:00 | 58.0956 | 58.4421 | 19.4438 | 19.9144 | 10.1503 | 24.4205 | -91.452 | -92.0289 | -91.2166 | -94.3537 | 41.148 | 41.2906 | -64.4 | -64.7074 | -7.2 | -46.1649 | 17.29 | 18.7601 | 45.4 | 53.0793
2021-05-22 21:30 | 52.2217 | 52.8716 | 25.4892 | 26.7641 | 15.4238 | 27.0412 | -78.8773 | -79.175 | -80.6479 | -83.2909 | 34.29 | 34.5935 | -65.1 | -65.3404 | -4.8 | -46.7367 | 17.29 | 18.5883 | 49.2 | 55.2782
2021-05-22 22:00 | 50.8926 | 51.9719 | 21.266 | 22.7921 | 15.4238 | 25.1323 | -84.5931 | -84.9707 | -85.5142 | -88.2074 | 25.146 | 25.7873 | -50.4 | -50.4777 | -12.8 | -48.1332 | 23.205 | 24.3202 | 47.4 | 53.1654
2021-05-22 22:30 | 42.0604 | 41.2769 | 20.1941 | 21.6908 | 21.5763 | 31.2911 | -86.8794 | -87.2471 | -88.3868 | -91.2852 | 18.288 | 19.1602 | -44.1 | -44.15 | 1.6 | 48.859 | 7.735 | 9.4679 | 43.5 | 50.4739
2021-05-22 23:00 | 29.6052 | 29.5437 | 29.9053 | 31.3212 | 25.5802 | 34.1752 | -102.8835 | -104.1208 | -106.3943 | -109.6028 | 11.43 | 12.7791 | -39.9 | -39.9061 | -8.4 | -47.1542 | 19.565 | 20.8755 | 57.3 | 64.8514
2021-05-22 23:30 | 28.8549 | 30.1566 | 43.0894 | 43.2696 | 28.4001 | 36.334 | -100.5972 | -101.2446 | -102.2141 | -104.9741 | -12.573 | -16.2451 | -22.4 | -22.5743 | 5.6 | 49.1203 | 6.825 | 8.4635 | 54.8 | 61.9536
2021-05-23 | 35.9078 | 35.8958 | 28.3618 | 29.5311 | 24.7623 | 33.5674 | -98.3109 | -99.1118 | -100.5419 | -103.2632 | 14.859 | 16.3653 | -42.7 | -42.7229 | -6 | -48.3735 | 16.38 | 17.745 | 61 | 65.9686
2021-05-23 00:30 | 42.2319 | 42.9467 | 16.8713 | 18.9498 | 22.9679 | 30.6576 | -104.0266 | -105.2505 | -106.673 | -110.476 | 33.147 | 33.147 | -55.3 | -55.3177 | -12.4 | -48.8016 | 20.475 | 21.8873 | 65.1 | 67.7248
2021-05-23 01:00 | 41.0099 | 42.5219 | 9.0466 | 12.1988 | 18.6587 | 28.8497 | -109.7424 | -111.4498 | -112.9328 | -116.6758 | 38.862 | 38.8788 | -56 | -56.0044 | -18.4 | -49.1723 | 27.3 | 28.6361 | 75.7 | 80.0081
2021-05-23 01:30 | 41.3101 | 41.9308 | 1.7579 | 8.6103 | 22.1988 | 29.946 | -106.313 | -107.8748 | -112.2896 | -116.4642 | 46.863 | 46.8769 | -62.3 | -62.3354 | -19.2 | -48.7409 | 29.575 | 30.8126 | 77.8 | 81.359
2021-05-23 02:00 | 49.4778 | 52.0026 | 0 | 6.6349 | 8.9174 | 22.279 | -58.3007 | -58.4014 | -62.3617 | -64.8065 | 3.429 | 5.715 | -18.2 | -19.4997 | 38 | 66.6861 | -29.12 | -29.1236 | 13.3 | 20.2726
2021-05-23 02:30 | 56.1663 | 56.7906 | -6.6671 | -7.796 | 5.8412 | 21.9761 | -68.589 | -68.8268 | -70.7651 | -73.1544 | 20.574 | 20.8578 | -34.3 | -34.4141 | 18.8 | 53.7922 | -10.01 | -11.4023 | 31.7 | 36.1614
2021-05-23 03:00 | 47.677 | 48.199 | -13.0125 | -13.6205 | 5.8412 | 20.3454 | -51.4417 | -51.4545 | -54.3012 | -56.556 | -3.429 | -7.6675 | -14 | -15.3522 | 47.2 | 71.4199 | -38.675 | -38.6777 | 1.9 | 18.1995
2021-05-23 03:30 | 46.5408 | 47.4143 | -13.6557 | -14.9419 | 3.9979 | 19.8947 | -46.8692 | -46.8831 | -48.9633 | -51.6668 | -4.572 | -9.2152 | -8.4 | -11.8794 | 52 | 74.9667 | -44.135 | -44.1725 | -4.7 | -15.7191
2021-05-23 04:00 | 41.0529 | 40.721 | -10.3758 | -12.9245 | 9.9916 | 25.4282 | -56.0144 | -56.026 | -57.131 | -59.8408 | 12.573 | 13.3785 | -23.1 | -23.614 | 37.6 | 63.8461 | -28.21 | -28.2247 | -0.4 | -17.5046
2021-05-23 04:30 | 36.015 | 35.3382 | -4.116 | -15.1372 | 13.7392 | 29.0902 | -53.7281 | -53.7281 | -53.2294 | -55.6827 | 12.573 | 13.3785 | -23.8 | -24.6197 | 42 | 66.8431 | -33.215 | -33.2181 | -5 | -17.816
2021-05-23 05:00 | 27.8259 | 28.3308 | 0 | 15.4136 | 12.1401 | 26.6721 | -34.2945 | -34.598 | -38.2017 | -40.1182 | -12.573 | -16.2451 | -0.7 | -11.2219 | 62.4 | 83.3115 | -54.145 | -54.3758 | -25.2 | -26.9666
2021-05-23 05:30 | 33.8284 | 34.2189 | -2.6368 | -11.7609 | 8.1971 | 25.124 | -42.2966 | -42.4354 | -43.4324 | -45.5803 | -12.573 | -15.5465 | 2.1 | 12.0839 | 59.2 | 80.1289 | -48.685 | -48.7891 | -19.7 | -23.7693
2021-05-23 06:00 | 37.1083 | 36.2661 | 3.6658 | 11.338 | 7.892 | 25.0261 | -62.8733 | -62.9148 | -61.9543 | -64.5724 | -16.002 | -17.4097 | 2.8 | 11.5447 | 47.2 | 70.2271 | -38.22 | -38.22 | -9.1 | -19.2824
2021-05-23 06:30 | 34.6644 | 34.4459 | 9.1324 | 12.5052 | 9.9428 | 25.7465 | -62.8733 | -62.9148 | -66.3491 | -68.867 | -17.145 | -18.92 | 4.2 | 13.2816 | 54.8 | 76.3759 | -48.23 | -48.2643 | -13.4 | -23.4137
2021-05-23 07:00 | 52.3718 | 51.8642 | 0 | 11.3984 | 0.0061036 | 26.7155 | -108.5993 | -110.3243 | -113.2329 | -116.9074 | 6.858 | 7.6675 | -20.3 | -21.7113 | 18.8 | 52.2961 | -12.74 | -13.8607 | 21.6 | 35.6808
2021-05-23 07:30 | 76.2747 | 74.4703 | -15.9709 | -18.9818 | 0.0061036 | 0.87284 | -84.5931 | -85.2164 | -84.9139 | -87.2697 | -33.147 | -34.3851 | 19.6 | 26.2757 | 57.6 | 80.057 | -50.05 | -50.2564 | -35.4 | -40.8573
2021-05-23 08:00 | 53.851 | 51.4656 | -9.1967 | -14.9029 | 0.0061036 | 0.87284 | -68.589 | -69.3563 | -57.624 | -58.123 | -74.295 | -76.5127 | 53.2 | 58.281 | 75.2 | 94.9686 | -89.635 | -90.738 | -76.2 | -76.9756
2021-05-23 08:30 | 40.324 | 40.6098 | 0 | 17.4501 | 0.0061036 | 0.87284 | -20.5767 | -21.6897 | 10.483 | 12.3663 | -140.589 | -144.4437 | 116.9 | 122.436 | 103.6 | 118.7306 | -157.43 | -162.9002 | -153.5 | -153.8936
2021-05-23 09:00 | 52.5433 | 52.5906 | -10.7188 | -17.8497 | 0.0061036 | 0.87284 | -36.5808 | -37.4458 | -5.2307 | -7.3445 | -140.589 | -144.9854 | 114.8 | 120.0168 | 40.8 | 66.4108 | -127.4 | -132.6237 | -143.2 | -144.1022
2021-05-23 09:30 | 34.1928 | 33.3754 | -7.3102 | -19.4924 | 0.0061036 | 0.87284 | -26.2924 | -29.1447 | 26.1537 | 28.5279 | -105.156 | -110.9652 | 72.8 | 78.7772 | 14.8 | 48.3223 | -117.845 | -123.0731 | -141.6 | -142.7395
2021-05-23 10:00 | 22.4022 | 22.4022 | -6.2383 | -22.396 | 0.0061036 | 0.87284 | -14.861 | -21.0166 | 53.1436 | 55.3307 | -98.298 | -105.2864 | 65.8 | 71.7867 | 16.4 | 47.7074 | -116.48 | -121.6349 | -143.3 | -145.198
2021-05-23 10:30 | 0 | 11.0939 | 10.4615 | 37.798 | 0.0061036 | 0.87284 | -11.4315 | -18.7491 | 69.1788 | 71.1159 | -93.726 | -101.4634 | 64.4 | 69.9475 | 18 | 49.3964 | -115.57 | -120.5029 | -143.2 | -144.7316
2021-05-23 11:00 | -10.2471 | -17.4103 | 17.7074 | 42.6079 | 0.0061036 | 0.87284 | 0 | 14.861 | 87.272 | 89.2471 | -112.014 | -120.5581 | 82.6 | 87.9134 | 33.2 | 58.6924 | -123.305 | -128.4374 | -151.4 | -154.4898
2021-05-23 11:30 | -9.0681 | -15.4607 | 16.0567 | 41.3094 | 0.0061036 | 0.87284 | 12.5746 | 21.2638 | 99.7058 | 101.4988 | -122.301 | -131.8073 | 97.3 | 102.7117 | 53.6 | 72.4872 | -142.87 | -149.0047 | -164.4 | -166.818
2021-05-23 12:00 | -4.9306 | -10.2654 | 16.9785 | 41.4457 | 0.0061036 | 0.87284 | 4.5726 | 15.5485 | 102.557 | 104.408 | -123.444 | -132.45 | 100.1 | 105.5887 | 57.6 | 76.0126 | -137.41 | -143.2528 | -167.2 | -170.2913
2021-05-23 12:30 | 0 | -9.483 | 16.5712 | 41.5294 | 0.0061036 | 0.87284 | -10.2884 | -18.0748 | 88.8585 | 90.6308 | -121.158 | -129.9054 | 100.1 | 105.8135 | 52.8 | 72.9931 | -135.59 | -141.6388 | -166.7 | -168.5693
2021-05-23 13:00 | -14.6847 | -18.3702 | 23.0024 | 47.329 | 0.0061036 | 0.87284 | 8.0021 | 19.9643 | 84.1207 | 86.2313 | -109.728 | -118.4371 | 88.9 | 95.0377 | 44 | 66.6033 | -132.86 | -138.7623 | -160.9 | -163.6198
2021-05-23 13:30 | -23.2811 | -27.1873 | 32.6494 | 54.3998 | 0.0061036 | 0.87284 | 1.1431 | 16.0449 | 82.4915 | 84.5973 | -116.586 | -125.2302 | 93.1 | 99.2174 | 38.8 | 62.0322 | -132.86 | -138.5025 | -162.8 | -166.2717
2021-05-23 14:00 | -22.7666 | -23.2435 | 41.3744 | 49.3872 | 6.5614 | 24.7801 | -1.1431 | -16.0449 | 76.6819 | 78.5368 | -108.585 | -117.3789 | 83.3 | 89.3069 | 27.2 | 54.4764 | -126.945 | -132.4433 | -156.6 | -159.5809
2021-05-23 14:30 | -26.7755 | -29.0699 | 42.7249 | 50.2453 | 11.8349 | 28.8517 | 30.8651 | 36.4735 | 100.1989 | 102.2114 | -130.302 | -140.0863 | 102.9 | 108.4661 | 62 | 78.4092 | -156.52 | -163.2556 | -183.5 | -185.7767
2021-05-23 15:00 | -19.7225 | -21.1308 | 34.4501 | 41.9938 | 14.8135 | 30.1959 | -5.7158 | -14.861 | 43.0465 | 44.7443 | -90.297 | -97.0002 | 65.1 | 70.5925 | 11.6 | 50.549 | -106.925 | -111.062 | -130.1 | -134.3469
2021-05-23 15:30 | -23.3455 | -24.1953 | 38.416 | 40.8635 | 21.2222 | 33.8805 | 2.2863 | 15.0358 | 52.5862 | 54.6707 | -109.728 | -117.1896 | 81.2 | 86.1228 | 35.6 | 59.4401 | -132.405 | -138.0661 | -137.8 | -140.4189
2021-05-23 16:00 | -16.4855 | -16.3245 | 44.247 | 46.0281 | 26.9596 | 38.9818 | -16.0041 | -18.4327 | 14.3417 | 16.1949 | -61.722 | -68.0157 | 31.5 | 37.1 | 0 | 48.8 | -87.815 | -90.714 | -90.8 | -91.0469
2021-05-23 16:30 | -19.4224 | -19.8218 | 43.5181 | 44.2793 | 39.9359 | 47.6245 | -46.8692 | -46.8831 | -23.3455 | -23.4092 | -22.86 | -28.575 | -4.2 | -12.6194 | 1.6 | 53.2376 | -46.41 | -47.1271 | -38.7 | -39.7785
2021-05-23 17:00 | -14.0845 | -14.8531 | 32.2206 | 32.2925 | 51.3619 | 56.7778 | -91.452 | -93.0457 | -92.6528 | -95.0119 | 53.721 | 53.8303 | -81.9 | -82.3296 | -15.6 | -47.8163 | 18.655 | 19.7545 | 42.7 | 53.3914
2021-05-23 17:30 | -20.237 | -21.3869 | 32.6064 | 33.0493 | 55.9274 | 60.6801 | -91.452 | -92.3125 | -96.8547 | -100.1389 | 67.437 | 67.4467 | -99.4 | -100.1954 | -13.6 | -44.5277 | 25.48 | 27.0562 | 33.2 | 51.5228
2021-05-23 18:00 | -23.8599 | -25.171 | 32.8851 | 33.1699 | 57.7218 | 61.5545 | -84.5931 | -85.086 | -86.1359 | -89.0285 | 60.579 | 60.5898 | -93.8 | -94.3859 | -3.6 | -44.5457 | 15.47 | 17.7217 | 21.8 | 47.1432
2021-05-23 18:30 | -12.5195 | -13.2684 | 23.8814 | 24.0955 | 48.5908 | 53.1115 | -106.313 | -108.7436 | -109.2026 | -113.0525 | 81.153 | 81.2817 | -111.3 | -111.9344 | -4 | -44.1814 | 13.65 | 16.1573 | 45.4 | 63.9231
2021-05-23 19:00 | 0 | 0 | 9.9041 | 10.665 | 28.8029 | 33.8038 | -102.8835 | -104.921 | -109.1169 | -113.5436 | 70.866 | 70.9029 | -89.6 | -89.6246 | 21.2 | 54.6772 | -18.655 | -18.7049 | 20.8 | 41.5769
2021-05-23 19:30 | 12.4766 | 15.2662 | 3.7944 | 6.6504 | 9.7841 | 14.063 | -108.5993 | -110.5314 | -111.1963 | -114.8684 | 35.433 | 35.4514 | -54.6 | -55.0469 | 43.2 | 69.1537 | -33.67 | -33.6977 | -2 | -28.4703
2021-05-23 20:00 | 20.3228 | 20.9474 | 2.2509 | 8.1729 | -7.2328 | -11.4534 | -106.313 | -108.0745 | -109.91 | -113.127 | 4.572 | 8.2423 | -24.5 | -27.8772 | 76.4 | 95.9216 | -65.52 | -66.2131 | -37.2 | -46.6203
2021-05-23 20:30 | 13.913 | 17.128 | 7.8033 | 13.2698 | -15.2285 | -15.2749 | -116.6013 | -118.403 | -117.649 | -120.8164 | -42.291 | -44.1204 | 21 | 31.7402 | 100.8 | 117.5109 | -85.085 | -86.824 | -49.6 | -53.6323
2021-05-23 21:00 | 15.1777 | 18.0999 | 4.7162 | 12.5994 | -20.7218 | -20.7468 | -107.4561 | -108.3282 | -111.8823 | -114.4907 | -53.721 | -56.0536 | 31.5 | 39.9061 | 118.4 | 133.4658 | -105.105 | -107.9386 | -66.7 | -68.4547
2021-05-23 21:30 | -5.6809 | -5.4104 | 25.3177 | 24.3326 | -11.078 | -13.1506 | -128.0328 | -130.2639 | -131.1332 | -134.3631 | -50.292 | -52.4412 | 25.9 | 36.1365 | 91.6 | 110.1635 | -79.17 | -81.235 | -49.6 | -52.9378
2021-05-23 22:00 | 0 | 0 | 26.4753 | 25.9608 | -24.6647 | -24.9711 | -115.4582 | -116.5621 | -120.243 | -122.8662 | -74.295 | -77.0911 | 52.5 | 59.5 | 123.6 | 139.0033 | -111.93 | -115.5422 | -80.9 | -81.9378
2021-05-23 22:30 | 27.3542 | 28.4308 | 30.3341 | 30.6401 | -37.1283 | -37.1761 | -121.1739 | -122.7224 | -126.2883 | -128.9225 | -69.723 | -72.38 | 46.2 | 54.3887 | 126 | 141.1416 | -113.295 | -116.8651 | -78.8 | -80.6982
2021-05-23 23:00 | 39.5951 | 37.7222 | 42.9179 | 43.3663 | -40.6683 | -40.8082 | -121.1739 | -122.3811 | -126.91 | -129.7193 | -81.153 | -83.7204 | 56.7 | 64.5254 | 130.8 | 145.4428 | -116.935 | -120.8434 | -80.4 | -81.7328
2021-05-23 23:30 | 42.2748 | 42.9416 | 49.585 | 50.7611 | -36.9207 | -37.0895 | -141.7506 | -144.1684 | -144.2315 | -147.6363 | -74.295 | -76.7939 | 44.8 | 52.4627 | 130 | 144.7237 | -114.205 | -118.0872 | -69.9 | -75.7154
2021-05-24 | 58.996 | 58.4788 | 50.1208 | 50.2833 | -48.603 | -49.1064 | -136.0349 | -138.1368 | -141.7448 | -144.894 | -78.867 | -81.5064 | 56 | 63.5768 | 134.8 | 149.3934 | -118.755 | -123.0706 | -77.6 | -80.604
2021-05-24 00:30 | 97.262 | 98.6898 | 52.4147 | 54.1539 | -64.3992 | -65.266 | -131.4622 | -133.6361 | -135.6565 | -138.4809 | -81.153 | -83.7204 | 64.4 | 71.3863 | 136 | 150.4771 | -120.12 | -124.6277 | -77.2 | -79.799
2021-05-24 01:00 | 124.0159 | 125.2874 | 47.2697 | 48.8817 | -74.0917 | -75.4293 | -132.6054 | -134.5619 | -136.1924 | -139.1164 | -80.01 | -82.9049 | 67.9 | 74.559 | 139.6 | 153.7385 | -125.58 | -130.3756 | -79.2 | -81.9883
2021-05-24 01:30 | 99.6844 | 98.7817 | 44.0112 | 45.6727 | -62.6535 | -63.343 | -133.7486 | -135.8859 | -138.6577 | -141.586 | -82.296 | -85.1132 | 67.9 | 74.2726 | 136 | 150.4771 | -122.395 | -127.0632 | -76.2 | -79.0407
2021-05-24 02:00 | 86.093 | 86.089 | 26.5611 | 30.893 | -63.3249 | -64.0001 | -131.4622 | -133.4355 | -137.2 | -140.3669 | -81.153 | -83.4468 | 71.4 | 77.7599 | 134 | 149.0203 | -121.485 | -125.9438 | -79.4 | -81.0159
2021-05-24 02:30 | 56.6807 | 57.4117 | 17.5787 | 23.9824 | -61.2741 | -61.748 | -128.0328 | -129.6758 | -133.8557 | -136.8675 | -82.296 | -84.8288 | 77 | 83.7342 | 142.8 | 156.6499 | -128.31 | -133.3732 | -89 | -90.4803
2021-05-24 03:00 | 50.4639 | 50.6672 | 14.256 | 20.9835 | -60.1999 | -60.7687 | -126.8897 | -128.2011 | -131.2404 | -134.0783 | -86.868 | -89.5415 | 84 | 90.2131 | 143.2 | 157.0146 | -131.495 | -136.9368 | -91.9 | -93.2653
2021-05-24 03:30 | 44.5043 | 43.4177 | 16.6141 | 23.3038 | -55.9884 | -56.5995 | -117.7445 | -118.6786 | -121.8936 | -124.1945 | -97.155 | -100.0762 | 94.5 | 100.0633 | 148.4 | 162.0913 | -136.045 | -141.687 | -97.4 | -98.0533
2021-05-24 04:00 | 49.4778 | 51.8851 | 16.8928 | 22.8679 | -59.5285 | -60.077 | -121.1739 | -122.2262 | -126.6528 | -129.1522 | -96.012 | -98.6959 | 91 | 97.005 | 146.4 | 160.1 | -134.68 | -140.2493 | -98.5 | -99.3673
2021-05-24 04:30 | 67.0351 | 66.8566 | 22.7881 | 28.3971 | -61.5305 | -62.0533 | -115.4582 | -116.4106 | -119.1496 | -121.3537 | -102.87 | -105.6332 | 98 | 103.6 | 148.4 | 161.9308 | -136.045 | -141.687 | -97.5 | -98.3761
2021-05-24 05:00 | 75.8459 | 76.4954 | 24.1386 | 29.0925 | -71.4183 | -71.8693 | -118.8876 | -119.8128 | -120.7789 | -123.0779 | -88.011 | -90.6508 | 86.8 | 92.339 | 147.2 | 160.6711 | -134.225 | -139.5605 | -95.4 | -97.6871
2021-05-24 05:30 | 78.011 | 76.6813 | 26.1323 | 36.0485 | -73.579 | -74.2892 | -122.3171 | -123.3596 | -124.2732 | -126.7748 | -90.297 | -93.1457 | 87.5 | 92.7625 | 145.6 | 159.0452 | -134.68 | -139.7524 | -101.8 | -103.5948
2021-05-24 06:00 | 98.0337 | 99.9151 | 30.3555 | 40.7414 | -79.0112 | -79.7977 | -128.0328 | -129.6758 | -135.142 | -137.8635 | -83.439 | -86.2189 | 77 | 82.1748 | 144 | 157.2585 | -129.675 | -134.5647 | -97.1 | -101.8678
2021-05-24 06:30 | 107.7449 | 108.9158 | 58.0956 | 64.5833 | -74.9096 | -76.8303 | -134.8917 | -136.6292 | -136.857 | -139.6401 | -84.582 | -87.3255 | 71.4 | 77.2161 | 144 | 158.2383 | -130.585 | -136.453 | -101.8 | -103.7848
2021-05-24 07:00 | 109.9101 | 111.7184 | 56.6165 | 63.9945 | -67.9393 | -69.6465 | -138.3212 | -140.5889 | -139.0436 | -141.9132 | -81.153 | -83.7204 | 67.2 | 73.0721 | 140 | 154.2694 | -121.485 | -126.6912 | -92.4 | -95.8808
2021-05-24 07:30 | 97.0475 | 98.0141 | 56.7022 | 64.5762 | -63.3738 | -64.6874 | -132.6054 | -134.5619 | -136.5783 | -139.3712 | -85.725 | -87.8996 | 67.2 | 73.0721 | 134 | 148.8457 | -118.755 | -124.0758 | -81.9 | -85.0144
2021-05-24 08:00 | 102.9 | 104.6217 | 63.5193 | 71.2121 | -71.0155 | -72.9067 | -137.178 | -139.675 | -133.5342 | -135.7967 | -88.011 | -90.6508 | 66.5 | 72.9949 | 114.8 | 132.4199 | -107.835 | -113.1057 | -79.4 | -80.9764
2021-05-24 08:30 | 107.2518 | 108.0183 | 66.8421 | 74.2869 | -75.4223 | -77.2056 | -105.1698 | -105.9189 | -92.7815 | -93.5813 | -118.872 | -121.7443 | 95.9 | 101.8494 | 114 | 132.1296 | -126.035 | -132.2423 | -115.2 | -115.2073
2021-05-24 09:00 | 95.5041 | 96.4756 | 69.0931 | 75.7207 | -73.1151 | -75.3687 | -85.7363 | -85.9266 | -64.634 | -64.7761 | -142.875 | -146.6697 | 110.6 | 116.219 | 146.8 | 161.1186 | -144.235 | -152.0851 | -145.9 | -146.2025
2021-05-24 09:30 | 93.1459 | 94.3588 | 56.9594 | 64.8916 | -68.7083 | -70.687 | -100.5972 | -100.7011 | -66.9064 | -67.068 | -131.445 | -135.285 | 97.3 | 102.9381 | 122.4 | 140.0206 | -133.77 | -141.592 | -136.6 | -136.8372
2021-05-24 10:00 | 74.7097 | 77.91 | 63.0477 | 66.6146 | -64.094 | -65.6594 | -81.1637 | -81.1958 | -32.9708 | -33.1378 | -109.728 | -114.6253 | 70.7 | 77.3999 | 90 | 113.0423 | -117.845 | -124.7571 | -132.8 | -133.6001
2021-05-24 10:30 | 56.9594 | 58.052 | 57.1953 | 59.6017 | -63.1174 | -65.3854 | -88.0226 | -88.0522 | -23.6241 | -24.0101 | -86.868 | -92.187 | 53.2 | 61.4726 | 33.6 | 62.5843 | -122.395 | -129.8035 | -140.5 | -142.1659
2021-05-24 11:00 | 55.6946 | 58.3515 | 56.9166 | 61.7062 | -62.8122 | -65.1424 | -89.1657 | -89.2316 | 0 | 8.3928 | -129.159 | -134.8788 | 95.2 | 101.6736 | 64 | 84.2558 | -146.965 | -156.002 | -151.5 | -153.783
2021-05-24 11:30 | -27.3542 | -26.7648 | 28.5547 | 34.2245 | -41.12 | -41.9101 | -32.0082 | -36.3119 | 47.8056 | 50.7311 | -166.878 | -174.2916 | 133 | 138.4603 | 102 | 117.3371 | -170.625 | -181.4994 | -175 | -178.2342
2021-05-24 12:00 | 52.3932 | 53.6637 | 59.2103 | 61.4694 | -71.8334 | -72.8952 | 12.5746 | 35.4561 | 85.2784 | 93.567 | -83.439 | -83.6345 | 56.7 | 58.7542 | 106.8 | 121.5329 | -174.72 | -185.6601 | -186.6 | -190.2329
2021-05-24 12:30 | 37.0869 | 40.9234 | 41.8674 | 48.2264 | -63.3249 | -64.7751 | -2.2863 | -27.4594 | 82.6844 | 89.1674 | -82.296 | -83.2509 | 58.8 | 64.2515 | 142.8 | 155.999 | -162.89 | -172.6843 | -179 | -182.4669
2021-05-24 13:00 | -21.0945 | -25.0484 | 20.8587 | 28.4258 | -41.8891 | -43.4729 | 29.7219 | 42.0331 | 90.209 | 96.6785 | -88.011 | -88.4847 | 63.7 | 69.3035 | 107.6 | 122.8104 | -168.805 | -179.1712 | -187 | -191.085
2021-05-24 13:30 | 35.3505 | 39.7264 | 30.3984 | 39.4443 | -67.9881 | -69.3819 | -46.8692 | -48.8354 | 9.8827 | 14.0065 | -194.31 | -199.3577 | 169.4 | 175.7725 | 87.2 | 107.2269 | -144.69 | -153.1019 | -177.4 | -180.6855
2021-05-24 14:00 | 58.1814 | 60.4806 | 31.4488 | 40.7048 | -70.9667 | -71.8816 | -81.1637 | -81.1958 | -33.9141 | -33.9141 | -164.592 | -168.1259 | 137.9 | 144.5682 | 100.4 | 119.9313 | -141.05 | -148.9213 | -158.3 | -160.4372
2021-05-24 14:30 | 76.7677 | 79.5118 | 25.8107 | 39.3171 | -75.0072 | -76.0669 | -118.8876 | -119.3319 | -89.9947 | -91.0294 | -94.869 | -97.0743 | 71.4 | 79.2114 | 38.4 | 69.5598 | -110.565 | -116.2612 | -121 | -121.1854
2021-05-24 15:00 | 98.6125 | 102.9977 | 37.1512 | 46.3203 | -74.8608 | -77.2495 | -117.7445 | -118.5409 | -85.4499 | -86.3982 | -97.155 | -99.8082 | 66.5 | 75.1482 | 55.6 | 86.2981 | -79.625 | -84.3237 | -103.4 | -104.779
2021-05-24 15:30 | 67.9354 | 70.3534 | 40.5812 | 47.103 | -71.223 | -73.2633 | -117.7445 | -118.6786 | -98.1623 | -99.6994 | -94.869 | -96.4058 | 87.5 | 96.1679 | 85.6 | 108.0896 | -113.295 | -119.1388 | -130.7 | -130.9093
2021-05-24 16:00 | 93.3818 | 95.2303 | 41.6102 | 50.1464 | -76.0327 | -77.6425 | -108.5993 | -109.3248 | -93.2746 | -94.887 | -77.724 | -79.3542 | 69.3 | 78.606 | 81.2 | 102.8965 | -117.39 | -123.0394 | -129.7 | -130.5553
2021-05-24 16:30 | 68.9859 | 70.2852 | 38.9734 | 48.7682 | -57.2213 | -58.0354 | -131.4622 | -133.6361 | -123.8658 | -126.6614 | -64.008 | -65.0205 | 46.9 | 56.8898 | 96.4 | 116.6033 | -103.74 | -107.8734 | -91.5 | -93.6923
2021-05-24 17:00 | 58.8888 | 59.5634 | 35.5434 | 43.7632 | -44.3061 | -44.6312 | -132.6054 | -135.4138 | -133.2983 | -136.7086 | -30.861 | -31.3857 | 14 | 30.6804 | 114.8 | 131.4346 | -107.835 | -111.6976 | -78.2 | -83.1633
2021-05-24 17:30 | 57.0237 | 58.3773 | 40.2811 | 46.9434 | -53.4249 | -54.164 | -133.7486 | -137.2637 | -138.079 | -141.6941 | -56.007 | -57.4009 | 30.8 | 41.625 | 123.2 | 138.8317 | -106.47 | -110.7483 | -86.1 | -86.7872
2021-05-24 18:00 | 67.0136 | 69.9164 | 49.3705 | 54.904 | -60.6516 | -62.4693 | -155.4684 | -159.9798 | -160.8027 | -165.5802 | -40.005 | -41.3064 | 16.8 | 32.6533 | 83.6 | 105.7733 | -69.615 | -72.6933 | -39 | -37.8704
2021-05-24 18:30 | 57.1953 | 59.7575 | 33.0995 | 47.2667 | -54.1451 | -55.9739 | -190.9061 | -198.3225 | -197.8467 | -204.2715 | -4.572 | -10.2233 | -13.3 | -24.8574 | 71.2 | 95.7363 | -60.06 | -62.8905 | -25.9 | -37.3955
2021-05-24 19:00 | 68.9644 | 70.1537 | 35.5219 | 39.0533 | -63.7278 | -64.638 | -185.1903 | -192.2022 | -191.0939 | -196.9232 | -20.574 | -23.0024 | -1.4 | -24.5898 | 78 | 101.9184 | -64.61 | -68.3485 | -42.6 | -46.768
2021-05-24 19:30 | 88.6012 | 90.6548 | 41.2243 | 44.3052 | -74.7021 | -76.1354 | -181.7608 | -188.592 | -190.4079 | -196.1053 | -16.002 | -19.6649 | -2.8 | -25.3551 | 77.6 | 102.3914 | -68.25 | -71.7992 | -35.8 | -39.5956
2021-05-24 20:00 | 107.8091 | 108.3567 | 48.363 | 52.1708 | -83.2105 | -84.0055 | -165.7568 | -170.7891 | -174.0296 | -178.604 | -41.148 | -43.3738 | 22.4 | 34.7753 | 109.6 | 128.1449 | -98.28 | -102.8994 | -69.7 | -71.6727
2021-05-24 20:30 | 103.9504 | 104.5556 | 41.6531 | 45.3789 | -93.1594 | -94.4536 | -147.4664 | -150.6618 | -152.6993 | -156.18 | -61.722 | -63.7626 | 46.2 | 55.5255 | 138 | 153.1436 | -124.215 | -130.37 | -95.5 | -95.7941
2021-05-24 21:00 | 119.8142 | 120.8655 | 44.4614 | 48.273 | -102.6444 | -104.5727 | -141.7506 | -144.6028 | -145.3677 | -148.5893 | -68.58 | -70.4222 | 55.3 | 63.6423 | 143.2 | 158.354 | -127.855 | -134.3922 | -101.5 | -100.606
2021-05-24 21:30 | 121.5721 | 122.705 | 52.5004 | 54.8016 | -102.0829 | -104.1117 | -149.7527 | -153.1352 | -153.9427 | -157.7902 | -56.007 | -57.6621 | 39.9 | 50.4049 | 130.8 | 147.42 | -115.57 | -121.5838 | -85.7 | -85.7233
2021-05-24 22:00 | 125.6881 | 126.4185 | 49.5421 | 52.3395 | -104.3412 | -105.9325 | -150.8958 | -154.4945 | -156.258 | -159.9416 | -59.436 | -61.5524 | 46.9 | 55.7281 | 132.8 | 148.8344 | -118.3 | -124.4614 | -93.1 | -93.2565
2021-05-24 22:30 | 127.6818 | 128.0421 | 46.6694 | 49.0358 | -104.1337 | -105.3627 | -153.1821 | -156.4905 | -159.4307 | -163.1853 | -56.007 | -57.9446 | 39.2 | 48.5832 | 135.6 | 151.338 | -120.575 | -126.4875 | -92 | -94.8584
2021-05-24 23:00 | 120.6288 | 118.703 | 53.5723 | 55.3901 | -99.9832 | -100.7176 | -154.3253 | -158.0898 | -158.5089 | -162.255 | -57.15 | -59.0501 | 36.4 | 45.9234 | 132.8 | 148.6542 | -118.755 | -124.7538 | -82.3 | -82.4399
2021-05-24 23:30 | 111.0034 | 111.026 | 63.2621 | 64.6147 | -89.424 | -89.7944 | -152.039 | -155.6112 | -155.0359 | -158.5209 | -59.436 | -60.9981 | 35 | 43.9609 | 146.8 | 160.7905 | -127.4 | -133.5439 | -85.1 | -86.2117
2021-05-25 | 121.8722 | 122.1535 | 53.6581 | 55.6086 | -99.263 | -100.2653 | -148.6095 | -152.0175 | -155.6148 | -159.179 | -61.722 | -63.7626 | 42.7 | 52.2427 | 143.6 | 158.3768 | -128.765 | -135.2583 | -87.7 | -88.0287
2021-05-25 00:30 | 123.7372 | 126.4918 | 49.8207 | 51.6785 | -103.267 | -104.482 | -145.1801 | -147.9662 | -151.0486 | -154.5143 | -65.151 | -66.824 | 51.8 | 60.9925 | 143.6 | 158.7159 | -127.855 | -134.2528 | -90.7 | -90.8019
2021-05-25 01:00 | 133.5985 | 136.2078 | 23.6456 | 30.9681 | -99.263 | -100.4862 | -75.4479 | -75.8711 | -78.1611 | -78.2919 | 81.153 | 97.9585 | -82.6 | -82.8399 | 104.8 | 123.0057 | -93.73 | -97.2519 | -60.4 | -61.206
2021-05-25 01:30 | 39.3378 | 43.6459 | -4.952 | -19.2036 | -71.8822 | -72.5173 | -75.4479 | -75.759 | -74.8383 | -74.9037 | 76.581 | 94.2057 | -79.1 | -79.2516 | 104.8 | 123.2156 | -93.275 | -96.5737 | -60.3 | -60.6282
2021-05-25 02:00 | 20.4085 | 28.1733 | -20.4943 | -28.5396 | -64.3503 | -65.3837 | -67.4459 | -68.226 | -71.2583 | -71.3132 | 73.152 | 91.44 | -71.4 | -71.4549 | 109.6 | 127.7322 | -97.37 | -101.2485 | -58.5 | -58.5452
2021-05-25 02:30 | 10.2042 | 17.4686 | -10.0113 | -19.1947 | -55.0118 | -55.2788 | -70.8753 | -71.6181 | -74.1523 | -74.2381 | 75.438 | 93.2789 | -70.7 | -70.7866 | 108.8 | 126.8404 | -97.37 | -101.0028 | -60.7 | -60.9139
2021-05-25 03:00 | 22.8095 | 27.3349 | -21.7805 | -28.6886 | -52.3018 | -52.5002 | -69.7322 | -70.3293 | -72.866 | -72.9269 | 73.152 | 91.44 | -71.4 | -71.4857 | 107.6 | 125.8126 | -96.46 | -100.0048 | -61.2 | -62.5549
2021-05-25 03:30 | 4.2017 | 12.1191 | -4.3732 | -15.3426 | -44.8676 | -44.9217 | -72.0184 | -72.7496 | -76.0174 | -76.1499 | 77.724 | 95.8009 | -74.2 | -74.3188 | 111.2 | 129.3114 | -97.825 | -101.6861 | -63.4 | -63.4575
2021-05-25 04:00 | 12.9697 | 22.1621 | -13.0125 | -22.1996 | -39.7894 | -39.8747 | -54.8712 | -56.5599 | -55.3945 | -55.3945 | 56.007 | 79.2059 | -49 | -49 | 102.4 | 121.3952 | -91.455 | -94.9381 | -57.5 | -57.5043
2021-05-25 04:30 | 13.2913 | 19.0561 | -13.6557 | -22.3104 | -57.9416 | -58.2195 | -82.3068 | -82.5921 | -82.4487 | -82.8769 | 83.439 | 101.1345 | -77.7 | -77.8543 | 101.2 | 120.3847 | -91.91 | -95.3765 | -57.6 | -57.9014
2021-05-25 05:00 | 22.9381 | 34.5385 | -22.8095 | -50.4674 | -70.5028 | -73.0087 | -89.1657 | -89.2316 | -89.1157 | -89.7453 | 90.297 | 107.4785 | -84.7 | -85.0493 | 96.8 | 116.0441 | -86.905 | -90.0682 | -52.9 | -53.8744
2021-05-25 05:30 | 113.1685 | 114.6503 | 32.2634 | 52.1635 | -90.901 | -93.2766 | -85.7363 | -85.7667 | -88.9656 | -89.5284 | 91.44 | 107.8304 | -86.1 | -86.5796 | 98.4 | 117.1645 | -89.18 | -92.036 | -57.3 | -58.4823
2021-05-25 06:00 | 137.3072 | 137.4721 | 35.6292 | 43.5475 | -111.9219 | -113.0872 | -163.4705 | -168.0275 | -169.0562 | -173.7442 | -41.148 | -42.706 | 37.8 | 46.6276 | 128.4 | 144.0056 | -116.025 | -120.9393 | -85.9 | -88.7979
2021-05-25 06:30 | 132.7195 | 133.0174 | 40.8384 | 48.1981 | -107.9789 | -109.2487 | -161.1842 | -166.0757 | -165.5618 | -169.924 | -50.292 | -51.8398 | 41.3 | 49.8968 | 126.4 | 142.0423 | -112.84 | -117.4993 | -91.9 | -92.9453
2021-05-25 07:00 | 127.8104 | 128.2361 | 44.783 | 50.141 | -104.2313 | -105.9141 | -161.1842 | -166.0757 | -166.2049 | -170.5892 | -42.291 | -44.1204 | 31.5 | 41.2288 | 130 | 145.0771 | -117.845 | -122.6864 | -79.7 | -81.5914
2021-05-25 07:30 | 130.2114 | 130.8825 | 44.2899 | 49.838 | -104.39 | -106.3937 | -165.7568 | -171.0681 | -173.3651 | -178.2687 | -42.291 | -43.8084 | 30.1 | 41.1097 | 118.4 | 134.5903 | -107.835 | -111.8171 | -75.4 | -77.7571
2021-05-25 08:00 | 116.7057 | 116.9028 | 58.0742 | 58.0863 | -96.5408 | -97.3011 | -168.0431 | -173.2844 | -170.128 | -174.5758 | -42.291 | -44.1204 | 29.4 | 41.5779 | 106.4 | 124.7878 | -100.555 | -104.6866 | -75.6 | -76.7784
2021-05-25 08:30 | 124.8735 | 125.473 | 49.5421 | 49.5632 | -95.9792 | -96.5577 | -192.0492 | -200.3743 | -195.2098 | -202.2582 | 9.144 | 10.2233 | -19.6 | -29.2077 | 47.6 | 77.2166 | -41.405 | -42.8208 | -37.8 | -40.2061
2021-05-25 09:00 | 128.1748 | 128.7967 | 45.8119 | 46.4765 | -98.2864 | -99.1053 | -116.6013 | -120.3298 | -120.5217 | -123.8384 | 36.576 | 36.576 | -46.9 | -49.3637 | 62.4 | 86.2897 | -56.875 | -58.0013 | -41.5 | -41.5204
2021-05-25 09:30 | 130.7473 | 131.9583 | 44.0112 | 44.0306 | -100.5936 | -101.1845 | -121.1739 | -124.4984 | -119.8571 | -123.3495 | 36.576 | 36.6474 | -46.9 | -50.565 | 70 | 94.0417 | -65.52 | -67.1183 | -43.3 | -43.6606
2021-05-25 10:00 | 234.8907 | 239.3036 | -60.175 | -69.6757 | -0.87282 | -0.87284 | -82.3068 | -83.4421 | -81.1624 | -82.6859 | -4.572 | -5.715 | -9.1 | -26.1354 | 128.4 | 139.4486 | -120.575 | -123.1446 | -95.9 | -96.3994
2021-05-25 10:30 | 231.9966 | 234.4701 | -56.1234 | -61.014 | -0.87282 | -0.87284 | -125.7465 | -128.7047 | -124.1874 | -127.6328 | 40.005 | 40.1517 | -51.1 | -53.7908 | 47.6 | 80.082 | -44.59 | -47.1973 | -23.7 | -24.8584
2021-05-25 11:00 | 231.1606 | 233.6398 | -58.1385 | -63.6802 | -0.87282 | -0.87284 | -125.7465 | -128.7047 | -123.0084 | -126.5863 | 37.719 | 37.9951 | -53.9 | -56.2532 | 62 | 89.1067 | -59.15 | -61.6252 | -39.5 | -39.8279
2021-05-25 11:30 | 187.1279 | 188.9815 | -11.9835 | -14.3724 | -0.87282 | -0.87284 | -112.0287 | -114.3379 | -107.9164 | -110.4412 | 22.86 | 22.8886 | -36.4 | -41.0143 | 88.8 | 107.6201 | -91.91 | -94.163 | -70.1 | -70.1001
2021-05-25 12:00 | 184.2124 | 184.7403 | -9.6683 | -10.5376 | -0.87282 | -0.87284 | -84.5931 | -85.6981 | -75.2456 | -76.5862 | -11.43 | -12.3105 | -3.5 | -25.4419 | 123.2 | 135.8311 | -122.85 | -125.9463 | -96.1 | -96.6938
2021-05-25 12:30 | 199.6046 | 199.7056 | -26.3681 | -26.9614 | -0.87282 | -0.87284 | -129.1759 | -132.0573 | -118.2064 | -121.4275 | 34.29 | 34.461 | -46.9 | -50.3076 | 78.4 | 99.7052 | -80.535 | -82.3701 | -49.4 | -49.531
2021-05-25 13:00 | 200.1405 | 201.0755 | -25.8536 | -26.0463 | -0.87282 | -0.87284 | -90.3089 | -91.5234 | -75.4386 | -76.7678 | -11.43 | -12.7791 | -4.2 | -25.5476 | 122 | 134.406 | -124.215 | -127.0827 | -90.8 | -91.3937
2021-05-25 13:30 | 197.3536 | 198.2219 | -24.4173 | -24.4173 | -0.87282 | -0.87284 | -123.4602 | -125.7725 | -102.5142 | -105.0985 | 17.145 | 17.145 | -28.7 | -35.5625 | 70.8 | 91.524 | -91.455 | -93.075 | -62.4 | -62.4097
2021-05-25 14:00 | 236.2413 | 237.9672 | -60.7324 | -68.2202 | -0.87282 | -0.87284 | -93.7383 | -94.7367 | -64.0552 | -65.2817 | -24.003 | -24.2467 | 11.9 | 31.717 | 140.8 | 148.3741 | -146.055 | -148.2609 | -109 | -109.8827
2021-05-25 14:30 | 241.6221 | 244.4436 | -67.3995 | -81.2308 | -0.87282 | -0.87284 | -106.313 | -107.054 | -63.5622 | -64.6446 | -25.146 | -26.3882 | 13.3 | 31.6319 | 127.6 | 136.05 | -144.235 | -146.7119 | -105.6 | -106.4468
2021-05-25 15:00 | 234.0761 | 235.7242 | -58.9103 | -69.6751 | -0.87282 | -0.87284 | -90.3089 | -90.893 | -57.624 | -58.6944 | -32.004 | -32.3289 | 23.8 | 37.2844 | 137.2 | 143.0245 | -147.875 | -149.1637 | -122.8 | -123.3007
2021-05-25 15:30 | 222.264 | 226.0293 | -48.1057 | -59.4385 | -0.87282 | -0.87284 | -129.1759 | -131.1836 | -102.5999 | -104.9512 | 10.287 | 10.3503 | -22.4 | -31.1873 | 58.4 | 81.7459 | -72.345 | -73.9805 | -35.9 | -36.1686
2021-05-25 16:00 | 216.433 | 218.3874 | -44.1827 | -61.5247 | -0.87282 | -0.87284 | -122.3171 | -124.6505 | -113.1471 | -116.3663 | 27.432 | 28.021 | -33.6 | -38.5509 | 83.2 | 97.4827 | -86.905 | -87.2901 | -46.8 | -47.6018
2021-05-25 16:30 | 205.4356 | 208.1882 | -35.5862 | -52.8076 | -0.87282 | -0.87284 | -57.1575 | -57.2603 | -54.88 | -55.9397 | -33.147 | -33.6361 | 22.4 | 36.9611 | 159.2 | 164.345 | -151.97 | -153.8714 | -110.1 | -111.2422
2021-05-25 17:00 | 135.7422 | 139.1537 | 38.1802 | 51.2013 | -76.3989 | -78.8666 | -182.904 | -190.632 | -184.2982 | -192.0106 | 104.013 | 104.6391 | -112 | -112.0547 | 3.2 | 48.9048 | -4.095 | -5.7912 | 39.7 | 47.9552
2021-05-25 17:30 | 130.34 | 132.8857 | 43.5181 | 57.674 | -73.7865 | -76.1211 | -154.3253 | -159.7182 | -158.8947 | -164.6196 | 75.438 | 76.299 | -89.6 | -89.9303 | 48.8 | 72.4872 | -38.22 | -38.3525 | -27.2 | -40.1259
2021-05-25 18:00 | 125.3879 | 128.5911 | 49.6921 | 64.7717 | -76.7529 | -81.1498 | -203.4807 | -214.3673 | -217.7836 | -225.9698 | 48.006 | 48.0604 | -68.6 | -70.3073 | 26.8 | 58.1446 | -19.11 | -19.1154 | 6.2 | 27.1183
2021-05-25 18:30 | 72.6088 | 73.4693 | 37.9658 | 42.3611 | -63.9841 | -64.8665 | -192.0492 | -201.0385 | -198.6398 | -204.9128 | -17.145 | -18.4657 | -4.2 | -26.9295 | 69.2 | 90.0355 | -57.33 | -58.2773 | -47.8 | -51.7004
2021-05-25 19:00 | 129.1181 | 130.7632 | 44.7401 | 49.9111 | -81.9898 | -83.5056 | -224.0574 | -237.9181 | -232.704 | -241.0629 | 19.431 | 19.7312 | -42 | -47.2746 | 31.2 | 63.0593 | -20.93 | -21.2442 | 14.3 | 28.0232
2021-05-25 19:30 | 136.3425 | 137.6312 | 37.73 | 45.6625 | -90.8034 | -92.7625 | -208.0533 | -218.7124 | -213.0459 | -220.0705 | -3.429 | -6.6648 | -17.5 | -30.6805 | 68.8 | 89.9858 | -58.24 | -59.4293 | -25.5 | -33.4187
2021-05-25 20:00 | 91.5167 | 92.765 | 24.9532 | 34.3622 | -81.8311 | -83.1983 | -155.4684 | -158.9636 | -160.0738 | -163.8708 | -59.436 | -60.5251 | 39.9 | 52.1629 | 136.8 | 150.0293 | -123.305 | -127.5827 | -79 | -79.2275
2021-05-25 20:30 | 69.3718 | 70.0072 | 9.8827 | 29.0444 | -75.52 | -78.5838 | -158.8979 | -162.8016 | -163.9969 | -168.0557 | -58.293 | -59.0058 | 37.8 | 49.6556 | 133.6 | 148.1383 | -115.57 | -120.0002 | -62.8 | -64.7571
2021-05-25 21:00 | 140.0941 | 140.9738 | 34.8359 | 42.901 | -102.5467 | -104.3234 | -161.1842 | -165.0338 | -164.5114 | -168.5159 | -54.864 | -55.6208 | 41.3 | 53.2414 | 125.6 | 141.1479 | -112.385 | -116.811 | -82.7 | -83.6544
2021-05-25 21:30 | 4.2446 | 6.7863 | -2.4868 | -23.1258 | -55.8907 | -56.8137 | -147.4664 | -150.4318 | -154.7573 | -158.2574 | -67.437 | -68.3988 | 44.8 | 56.851 | 133.6 | 148.4857 | -121.94 | -127.1275 | -86.4 | -86.847
2021-05-25 22:00 | 131.4976 | 132.4459 | 41.7603 | 47.5784 | -103.0594 | -104.9019 | -147.4664 | -150.6618 | -152.4207 | -155.7824 | -69.723 | -70.6537 | 50.4 | 61.3609 | 138.8 | 153.6927 | -123.305 | -128.8261 | -92.4 | -92.4312
2021-05-25 22:30 | 72.0729 | 73.5751 | 24.6531 | 33.5065 | -81.1597 | -82.339 | -142.8938 | -145.7236 | -149.3336 | -152.8428 | -70.866 | -71.7819 | 52.5 | 63.4881 | 132.4 | 147.9384 | -119.665 | -124.6883 | -83.5 | -83.5239
2021-05-25 23:00 | 128.7108 | 130.4575 | 43.7325 | 48.7852 | -97.261 | -99.4312 | -147.4664 | -150.6618 | -153.6854 | -157.2911 | -68.58 | -69.526 | 46.2 | 57.9607 | 132 | 147.2245 | -116.48 | -121.2487 | -76.4 | -76.4236
2021-05-25 23:30 | 121.1433 | 122.2889 | 52.2217 | 55.8371 | -87.8248 | -89.0472 | -152.039 | -155.8588 | -157.3084 | -161.0342 | -64.008 | -64.8294 | 35 | 48.0355 | 134 | 148.1561 | -115.57 | -120.0002 | -67.7 | -68.4942
2021-05-26 | 127.8104 | 129.3975 | 46.4765 | 50.7496 | -94.3923 | -96.3293 | -154.3253 | -157.8458 | -161.1886 | -165.4604 | -60.579 | -61.2652 | 39.2 | 52.0877 | 127.6 | 142.7507 | -112.385 | -116.6878 | -67.4 | -67.5127
2021-05-26 00:30 | 13.0126 | 17.1905 | 6.6885 | 17.9984 | -61.8845 | -64.6728 | -150.8958 | -155.2665 | -157.8229 | -161.5872 | -61.722 | -62.7714 | 44.1 | 56.7389 | 126.8 | 142.5808 | -111.02 | -115.6246 | -64.6 | -64.6224
2021-05-26 01:00 | 10.0971 | 17.4345 | -10.4829 | -23.4022 | -62.9587 | -63.8451 | -146.3232 | -149.7832 | -156.408 | -160.4219 | -64.008 | -65.0205 | 54.6 | 65.621 | 124.4 | 140.4507 | -111.475 | -115.8116 | -67.1 | -67.1626
2021-05-26 01:30 | 19.9583 | 28.1352 | -19.9797 | -31.7744 | -53.5836 | -54.3286 | -110.8856 | -112.2035 | -113.6187 | -116.5302 | -5.715 | -6.1552 | -8.4 | -26.5631 | 104.4 | 121.2185 | -91.91 | -94.3651 | -50.4 | -50.4777
2021-05-26 02:00 | 36.7653 | 47.1698 | -36.2079 | -47.1459 | -50.3975 | -51.0855 | -66.3027 | -66.7838 | -69.4575 | -69.6526 | 68.58 | 89.2712 | -79.1 | -79.1124 | 84.8 | 103.8799 | -75.075 | -76.3885 | -30.5 | -30.5236
2021-05-26 02:30 | 38.8876 | 48.4556 | -38.8447 | -48.6203 | -51.6793 | -52.2403 | -56.0144 | -56.9514 | -59.7034 | -59.8729 | 61.722 | 84.898 | -63 | -63.1398 | 82.8 | 101.7864 | -74.62 | -75.5519 | -32.3 | -34.492
2021-05-26 03:00 | 38.1588 | 44.5944 | -37.5585 | -46.5018 | -55.1705 | -54.1133 | -105.1698 | -106.0607 | -108.9882 | -111.6735 | -78.867 | -79.3953 | 68.6 | 79.0101 | 120.8 | 135.9647 | -110.565 | -113.6708 | -68.3 | -68.3293
2021-05-26 03:30 | 33.6354 | 42.8317 | -32.3706 | -40.8132 | -34.9187 | -35.028 | -48.0123 | -49.6317 | -48.1915 | -48.2284 | 49.149 | 74.5145 | -54.6 | -54.8194 | 84 | 102.765 | -73.71 | -74.7267 | -35.8 | -36.6399
2021-05-26 04:00 | 46.4765 | 54.4301 | -46.6694 | -55.8196 | -50.4585 | -51.0403 | -54.8712 | -54.8831 | -57.9456 | -60.5037 | 18.288 | 18.6067 | -20.3 | -30.23 | 87.2 | 105.1726 | -79.17 | -80.5813 | -40.5 | -41.9411
2021-05-26 04:30 | 49.9494 | 58.4946 | -39.981 | -49.3248 | -52.6558 | -53.1909 | -32.0082 | -36.8655 | -35.6077 | -35.6077 | 34.29 | 64.6982 | -34.3 | -34.8738 | 86.8 | 104.3946 | -76.895 | -77.9432 | -37.9 | -38.2828
2021-05-26 05:00 | 76.489 | 78.73 | -10.3114 | -24.0975 | -71.931 | -72.2477 | -106.313 | -107.054 | -112.4611 | -115.4939 | -86.868 | -87.3479 | 77 | 86.0886 | 120.8 | 135.4182 | -110.565 | -113.6708 | -70.9 | -71.8936
2021-05-26 05:30 | 139.1722 | 140.3105 | 26.3038 | 29.5245 | -96.1868 | -96.5011 | -113.1719 | -114.4635 | -114.2404 | -116.868 | -88.011 | -88.7501 | 69.3 | 78.9388 | 125.6 | 139.7169 | -113.295 | -116.5378 | -76.4 | -76.9283
2021-05-26 06:00 | 152.8923 | 154.274 | 21.1374 | 27.0316 | -88.1422 | -88.3061 | -86.8794 | -87.2471 | -85.1069 | -87.1726 | -45.72 | -45.8484 | 30.8 | 44.0555 | 106 | 121.411 | -95.55 | -97.6248 | -61.4 | -63.0206
2021-05-26 06:30 | 152.4635 | 153.6513 | 21.2231 | 28.4884 | -76.6064 | -76.6617 | -89.1657 | -89.6335 | -90.4877 | -92.8994 | -33.147 | -33.1667 | 14.7 | 29.7809 | 100 | 115.4026 | -87.815 | -89.3296 | -47 | -54.0545
2021-05-26 07:00 | 130.6401 | 131.1167 | 42.6392 | 43.3904 | -70.8568 | -70.8978 | -82.3068 | -82.8133 | -87.7651 | -90.0777 | -26.289 | -26.289 | 0 | 25.2 | 99.2 | 114.5097 | -87.36 | -88.9673 | -66 | -68.4634
2021-05-26 07:30 | 133.6628 | 134.6704 | 35.7792 | 37.5973 | -72.81 | -72.8433 | -123.4602 | -125.5593 | -122.5796 | -125.9546 | -2.286 | -4.1211 | -25.2 | -33.7165 | 74 | 93.775 | -63.7 | -64.3467 | -24.6 | -35.2165
2021-05-26 08:00 | 130.6401 | 132.2545 | 42.8107 | 43.7565 | -76.9604 | -77.6872 | -148.6095 | -151.7809 | -147.1899 | -151.0681 | -22.86 | -23.1157 | -9.8 | -28.3478 | 51.6 | 77.3325 | -57.33 | -58.4476 | -26.4 | -32.0656
2021-05-26 08:30 | 129.8041 | 129.6885 | 44.2041 | 45.9962 | -79.1089 | -77.5791 | -85.7363 | -86.3513 | -62.083 | -62.885 | -40.005 | -40.5886 | 7.7 | 30.3916 | 75.2 | 96.2031 | -97.37 | -99.7893 | -92.3 | -92.3782
2021-05-26 09:00 | 123.3728 | 124.2938 | 48.5559 | 48.6076 | -81.9898 | -82.2394 | -69.7322 | -69.7322 | -44.7615 | -45.3528 | -34.29 | -35.7998 | 2.8 | 28.8363 | 26.4 | 55.4833 | -115.115 | -118.1012 | -128.3 | -128.4697
2021-05-26 09:30 | 126.5241 | 127.9007 | 39.7665 | 40.6425 | -92.5978 | -93.3903 | -80.0205 | -80.094 | -42.1675 | -42.5956 | -56.007 | -57.4009 | 28 | 42.6713 | 74.4 | 94.3364 | -109.2 | -112.4513 | -129.4 | -129.9012
2021-05-26 10:00 | 120.5002 | 121.4151 | 48.4702 | 48.4875 | -88.3375 | -88.6754 | -116.6013 | -117.8554 | -63.4121 | -64.3063 | -61.722 | -62.7714 | 38.5 | 51.1 | 56.8 | 81.4666 | -102.375 | -104.972 | -123.8 | -124.2615
2021-05-26 10:30 | 117.0702 | 117.969 | 50.2924 | 50.2924 | -92.9519 | -93.5967 | -129.1759 | -130.6296 | -92.8244 | -94.5083 | -65.151 | -66.824 | 30.8 | 44.5587 | 36 | 66.5733 | -94.64 | -97.4433 | -109.4 | -109.8745
2021-05-26 11:00 | 113.5115 | 114.9546 | 53.0578 | 53.0784 | -90.7057 | -91.6197 | -147.4664 | -149.4076 | -82.856 | -84.3189 | -37.719 | -39.0966 | 3.5 | 28.2179 | 13.2 | 52.4869 | -87.36 | -90.1601 | -106.1 | -106.6687
2021-05-26 11:30 | 117.5418 | 118.4783 | 35.7792 | 36.8024 | -95.4177 | -96.0405 | -157.7547 | -160.3224 | -103.0072 | -105.0095 | -46.863 | -48.2368 | 7 | 26.1542 | 15.6 | 55.824 | -80.99 | -82.9112 | -104.4 | -104.5839
2021-05-26 12:00 | 111.8823 | 114.2268 | 27.3542 | 29.9989 | -96.1379 | -97.8925 | -117.7445 | -118.9865 | -104.5078 | -106.5315 | -52.578 | -53.5749 | 30.8 | 45.0672 | 26.4 | 59.0322 | -91.455 | -94.5809 | -88.5 | -88.7764
2021-05-26 12:30 | 117.5418 | 118.6161 | 47.6984 | 47.817 | -96.4431 | -97.218 | -99.4541 | -100.3957 | -78.2897 | -79.4847 | -110.871 | -112.3692 | 97.3 | 105.9778 | 74.8 | 94.6522 | -129.22 | -133.1969 | -135.8 | -136.823
2021-05-26 13:00 | 101.2493 | 102.4126 | 26.2395 | 26.7812 | -94.136 | -97.0129 | -97.1678 | -98.6691 | -49.8636 | -50.251 | -123.444 | -125.1468 | 107.1 | 115.2983 | 133.2 | 146.4202 | -149.24 | -154.5179 | -140.1 | -141.4783
2021-05-26 13:30 | 112.504 | 114.0307 | 27.8259 | 28.4413 | -87.0558 | -88.0548 | -91.452 | -92.4751 | -63.8837 | -64.7521 | -93.726 | -95.0822 | 79.8 | 88.9083 | 108.8 | 124.8314 | -122.395 | -125.8114 | -128.2 | -128.6458
2021-05-26 14:00 | 103.7146 | 105.0082 | 25.5535 | 25.6958 | -77.2168 | -77.5686 | -97.1678 | -97.7109 | -31.0844 | -31.2536 | -147.447 | -149.7723 | 128.8 | 136.3689 | 82 | 98.1835 | -146.51 | -151.0744 | -156.7 | -158.2647
2021-05-26 14:30 | 87.1006 | 90.7506 | 18.5006 | 18.7323 | -63.5325 | -63.7861 | -89.1657 | -90.2147 | -55.0729 | -55.6155 | -70.866 | -72.407 | 43.4 | 54.8864 | 20.4 | 57.7249 | -72.345 | -74.4895 | -78.5 | -79.8462
2021-05-26 15:00 | 104.6793 | 107.1219 | 37.2798 | 37.7859 | -63.0198 | -64.9607 | -57.1575 | -57.2032 | -28.3189 | -28.5457 | -28.575 | -30.3703 | 4.2 | 24.8574 | 34 | 66.542 | -62.79 | -63.7325 | -56.3 | -56.6188
2021-05-26 15:30 | 80.262 | 82.2292 | 38.5446 | 40.3202 | -49.4331 | -49.6117 | -68.589 | -68.8268 | -40.3668 | -40.7736 | -49.149 | -51.027 | 20.3 | 35.1537 | 36.8 | 67.3439 | -65.52 | -66.5794 | -69.4 | -70.1749
2021-05-26 16:00 | 61.7186 | 62.8187 | 39.5951 | 41.0231 | -32.6604 | -34.1725 | -90.3089 | -91.0295 | -58.6744 | -59.5848 | -13.716 | -14.859 | -6.3 | -25.297 | 32.8 | 65.5902 | -44.59 | -45.1804 | -53.2 | -53.2902
2021-05-26 16:30 | 62.7261 | 66.7807 | 46.3479 | 48.2808 | -18.1094 | -20.79 | -62.8733 | -62.9667 | -54.194 | -55.0858 | 4.572 | 5.715 | -34.3 | -38.5064 | 33.2 | 65.1018 | -42.315 | -42.7918 | -37.1 | -37.1303
2021-05-26 17:00 | 15.6494 | 16.2403 | 35.8006 | 38.1585 | 21.7838 | 28.3281 | -82.3068 | -82.9473 | -81.3124 | -83.3953 | 29.718 | 29.8058 | -56.7 | -57.5407 | 12.8 | 52 | -11.375 | -11.698 | 8 | 18.4272
2021-05-26 17:30 | 34.7716 | 35.5299 | 24.7388 | 28.3359 | 23.0167 | 29.2868 | -91.452 | -92.1637 | -94.5822 | -97.5927 | 60.579 | 60.848 | -93.8 | -93.8653 | -12 | -43.6807 | 20.475 | 22.9944 | 43.5 | 52.5595
2021-05-26 18:00 | 46.7552 | 47.434 | 34.6859 | 35.4858 | 22.2477 | 27.5887 | -84.5931 | -85.086 | -86.2859 | -89.101 | 44.577 | 44.7087 | -84 | -84.0117 | 0 | 44.4 | 8.645 | 12.5517 | 36 | 45.8537
2021-05-26 18:30 | 61.2255 | 61.9875 | 32.6708 | 33.8323 | 11.7861 | 19.959 | -109.7424 | -111.074 | -113.0399 | -116.4839 | 24.003 | 24.0302 | -65.1 | -65.2841 | 6.4 | 46.0469 | 1.82 | 6.6249 | 42.5 | 52.0794
2021-05-26 19:00 | 88.6655 | 90.0397 | 23.174 | 23.9094 | -5.6947 | -11.9164 | -110.8856 | -112.7786 | -115.3552 | -119.0617 | 34.29 | 34.461 | -65.1 | -65.4041 | 4 | 46.9706 | 4.095 | 7.1942 | 39.5 | 47.4546
2021-05-26 19:30 | 106.8016 | 108.3359 | 37.6228 | 39.6749 | -12.311 | -15.8631 | -126.8897 | -129.3579 | -130.4901 | -134.9747 | 56.007 | 56.4253 | -79.8 | -79.9105 | -7.6 | -44.2574 | 19.565 | 21.7735 | 50 | 57.4534
2021-05-26 20:00 | 126.9743 | 128.2777 | 31.4917 | 33.6343 | -25.1774 | -25.8488 | -142.8938 | -146.6889 | -147.5972 | -152.5417 | 70.866 | 71.1971 | -91.7 | -91.724 | -17.2 | -45.7559 | 24.115 | 26.4722 | 54.9 | 63.495
2021-05-26 20:30 | 117.3275 | 117.1971 | 33.2067 | 35.093 | -28.2048 | -28.8258 | -140.6075 | -144.4627 | -141.5732 | -145.6338 | 29.718 | 29.74 | -48.3 | -49.9164 | 4 | 48.1664 | 3.185 | 6.718 | 24.1 | 36.266
2021-05-26 21:00 | 113.2543 | 111.8754 | 38.4374 | 40.6274 | -31.7449 | -33.7241 | -132.6054 | -134.9692 | -138.9794 | -142.6437 | -19.431 | -19.9616 | 1.4 | 21.7451 | 46 | 70.9366 | -36.855 | -36.8803 | -2.4 | -27.2061
2021-05-26 21:30 | 114.562 | 115.2417 | 44.5685 | 47.0442 | -34.7723 | -36.2544 | -164.6136 | -169.1399 | -169.4205 | -174.1905 | -33.147 | -34.3851 | 2.1 | 23.8103 | 32.8 | 63.5232 | -22.295 | -22.3367 | 13.8 | 24.6292
2021-05-26 22:00 | 101.0564 | 101.9239 | 46.5837 | 51.1372 | -48.249 | -49.0684 | -123.4602 | -125.5593 | -126.4598 | -129.4482 | -83.439 | -84.5588 | 53.2 | 62.9222 | 82 | 102.0815 | -70.98 | -72.0353 | -37 | -37.0488
2021-05-26 22:30 | 4.9949 | 5.15 | 18.0718 | 24.2816 | -15.3872 | -24.3928 | -56.0144 | -56.026 | -55.3302 | -56.489 | -76.581 | -77.6063 | 45.5 | 55.3399 | 110.8 | 126.1935 | -98.28 | -100.2085 | -59.6 | -59.6524
2021-05-26 23:00 | 111.6036 | 111.9164 | 50.7426 | 52.3238 | -45.1728 | -47.8369 | -88.0226 | -88.3855 | -90.6592 | -92.7073 | -89.154 | -90.0362 | 53.9 | 61.7351 | 95.6 | 112.2355 | -83.72 | -85.0558 | -43.3 | -43.4108
2021-05-26 23:30 | 94.4107 | 94.6786 | 60.1536 | 62.113 | -32.4651 | -36.4943 | -61.7301 | -61.7407 | -63.0906 | -64.6741 | -74.295 | -75.1691 | 35.7 | 44.942 | 96.8 | 113.0522 | -83.265 | -84.3764 | -33.5 | -33.8281
2021-05-27 | 90.1876 | 91.0188 | 50.7211 | 54.0267 | -31.5373 | -34.8483 | -36.5808 | -36.8655 | -35.4791 | -36.4071 | -62.865 | -64.5972 | 22.4 | 33.7165 | 95.6 | 112.2355 | -85.54 | -86.6951 | -35.9 | -36.009
2021-05-27 00:30 | 108.924 | 110.3367 | 42.0604 | 46.5142 | -41.6327 | -43.5165 | -27.4356 | -28.5788 | -31.0416 | -32.6791 | -57.15 | -58.2818 | 27.3 | 38.1163 | 88.8 | 106.2826 | -77.805 | -78.5056 | -31.1 | -31.5154
2021-05-27 01:00 | 113.1257 | 114.5415 | 29.498 | 34.5993 | -42.8656 | -44.585 | -62.8733 | -62.8836 | -65.513 | -67.8611 | -12.573 | -13.8109 | -9.8 | -20.6708 | 58.4 | 81.4666 | -50.505 | -50.7095 | 1.1 | 3.1016
2021-05-27 01:30 | 28.0831 | 32.2571 | -9.2824 | -14.3107 | -28.51 | -30.3165 | -43.4397 | -43.5749 | -47.7628 | -49.6093 | -59.436 | -60.3197 | 39.2 | 47.7696 | 82.8 | 100.6364 | -72.345 | -73.0342 | -22.2 | -22.8484
2021-05-27 02:00 | 143.4383 | 145.4927 | 13.6556 | 13.6853 | -67.6829 | -67.8203 | -81.1637 | -81.6772 | -83.9064 | -86.6577 | -38.862 | -39.4625 | 24.5 | 33.1965 | 57.6 | 80.3353 | -46.865 | -47.0061 | 0 | 0.3
2021-05-27 02:30 | 115.2695 | 116.8589 | 10.14 | 10.2967 | -60.6516 | -60.9634 | -75.4479 | -75.6641 | -80.5193 | -83.3187 | -64.008 | -64.6578 | 51.8 | 58.2306 | 73.6 | 93.4597 | -64.61 | -64.9233 | -18.8 | -18.8066
2021-05-27 03:00 | 108.4309 | 111.3357 | 17.6431 | 19.8159 | -59.6262 | -60.6939 | -74.3047 | -74.5243 | -76.2318 | -78.6963 | -64.008 | -64.6578 | 50.4 | 57.3188 | 78.8 | 97.1374 | -68.25 | -68.7396 | -26.1 | -26.1155
2021-05-27 03:30 | 130.7045 | 130.8516 | 12.4552 | 12.5891 | -63.7888 | -64.404 | -56.0144 | -56.0144 | -56.4235 | -58.5364 | -33.147 | -34.099 | 16.1 | 26.4615 | 76 | 95.1201 | -67.34 | -67.8362 | -24.4 | -24.4902
2021-05-27 04:00 | 127.9604 | 129.4341 | 12.0908 | 12.3034 | -68.5496 | -68.8301 | -68.589 | -68.6747 | -73.8522 | -76.4237 | -52.578 | -53.3672 | 39.2 | 46.2265 | 74 | 92.8009 | -65.065 | -65.471 | -23.6 | -23.6611
2021-05-27 04:30 | 118.4422 | 120.7726 | 13.3984 | 12.3127 | -65.3758 | -65.6803 | -89.1657 | -89.4291 | -93.7033 | -96.98 | -57.15 | -57.7074 | 44.8 | 52.1018 | 60 | 82.6211 | -51.415 | -51.7541 | -9.9 | -10.2616
2021-05-27 05:00 | 115.1408 | 113.5859 | 10.9545 | 12.1458 | -61.1154 | -62.2346 | -129.1759 | -131.6013 | -133.7914 | -137.8974 | -29.718 | -30.2625 | 23.1 | 32.1772 | 51.2 | 73.8355 | -45.045 | -45.1024 | -1.7 | -13.6066
2021-05-27 05:30 | 89.4587 | 90.5858 | 19.9369 | 21.6859 | -53.1197 | -55.9421 | -110.8856 | -112.3839 | -113.2972 | -116.7828 | -50.292 | -50.9245 | 37.8 | 45.8219 | 63.2 | 83.9123 | -55.51 | -55.7352 | -21.4 | -21.5824
2021-05-27 06:00 | 116.3413 | 118.3116 | 22.9595 | 23.4303 | -67.0603 | -67.1096 | -88.0226 | -88.6218 | -92.1384 | -94.477 | -77.724 | -78.925 | 55.3 | 62.3039 | 74.8 | 93.6803 | -64.155 | -64.6196 | -42.9 | -42.9514
2021-05-27 06:30 | 92.6314 | 94.0211 | 10.8045 | 10.983 | -45.893 | -46.6129 | -72.0184 | -72.1635 | -74.7526 | -77.1147 | -29.718 | -30.2625 | 7 | 20.8125 | 63.6 | 83.174 | -53.69 | -53.7844 | -27.5 | -28.8134
2021-05-27 07:00 | 80.1119 | 86.523 | 0 | -2.894 | -26.508 | -28.2985 | -112.0287 | -113.9027 | -116.8987 | -120.4047 | -5.715 | -6.1552 | -11.9 | -18.3742 | 38 | 62.4833 | -26.39 | -26.5308 | 5.5 | 26.8689
2021-05-27 07:30 | 89.3729 | 89.5956 | 7.8676 | 7.9826 | -27.9484 | -31.1915 | -164.6136 | -169.4062 | -168.4344 | -173.4928 | 3.429 | 3.6145 | -27.3 | -29.2496 | 2 | 45.6438 | 6.825 | 11.0144 | 46.5 | 58.2603
2021-05-27 08:00 | 67.6138 | 67.7572 | 51.793 | 52.8754 | -24.3595 | -28.2533 | -134.8917 | -137.0112 | -134.5203 | -137.5154 | -36.576 | -37.4409 | 7.7 | 22.3672 | 18.8 | 54.9181 | -21.84 | -21.84 | 16.3 | 26.8213
2021-05-27 08:30 | 57.2167 | 57.2167 | 66.4348 | 67.2058 | -39.5819 | -41.8826 | -70.8753 | -70.8753 | -59.1246 | -59.3416 | -108.585 | -110.5169 | 77 | 84.0117 | 48.8 | 75.1883 | -90.545 | -92.4468 | -62.3 | -62.4039
2021-05-27 09:00 | 48.0843 | 48.1464 | 68.9001 | 69.5947 | -51.2276 | -52.245 | -12.5746 | -20.3532 | 2.2081 | 8.4816 | -157.734 | -161.4182 | 123.9 | 130.6021 | 81.2 | 97.2954 | -159.705 | -166.5679 | -141.6 | -142.7521
2021-05-27 09:30 | 32.6708 | 31.5578 | 65.0842 | 69.0542 | -44.8188 | -45.6503 | 17.1473 | 31.3898 | 62.8547 | 65.2753 | -146.304 | -151.6749 | 103.6 | 111.0179 | 74.8 | 88.6612 | -170.17 | -178.5763 | -149.9 | -151.9869
2021-05-27 10:00 | 25.1462 | 25.8106 | 67.5067 | 70.7531 | -46.1494 | -46.9573 | 14.861 | 29.2119 | 71.1296 | 73.2877 | -137.16 | -143.1992 | 94.5 | 102.3078 | 80.8 | 94.1871 | -175.63 | -185.9119 | -163.8 | -166.7263
2021-05-27 10:30 | 32.242 | 30.1328 | 54.2154 | 56.7458 | -49.3721 | -50.1281 | 2.2863 | 21.8399 | 66.4991 | 68.328 | -117.729 | -123.2798 | 83.3 | 92.0626 | 78.4 | 92.3472 | -174.265 | -184.3244 | -166 | -170.0301
2021-05-27 11:00 | 46.4337 | 44.9559 | 57.2596 | 59.7252 | -56.4035 | -56.4742 | -12.5746 | -22.196 | 58.7602 | 60.596 | -138.303 | -143.6592 | 107.1 | 115.2983 | 85.6 | 98.9319 | -178.36 | -188.6407 | -182.1 | -186.8136
2021-05-27 11:30 | 75.267 | 74.3336 | 50.3567 | 51.0432 | -65.9373 | -66.0497 | -36.5808 | -38.6817 | 37.4513 | 38.7997 | -88.011 | -92.8929 | 61.6 | 71.1973 | 66.8 | 84.8999 | -151.06 | -158.7115 | -155.3 | -157.5447
2021-05-27 12:00 | 57.0237 | 57.1524 | 57.4311 | 58.9977 | -69.575 | -69.6528 | -52.5849 | -53.3742 | 28.7477 | 30.1927 | -141.732 | -146.094 | 113.4 | 121.1728 | 73.2 | 91.44 | -154.7 | -162.0439 | -168.9 | -172.2488
2021-05-27 12:30 | 16.1639 | 16.6206 | 51.9431 | 54.4608 | -54.7555 | -55.0899 | -66.3027 | -66.6565 | 21.0087 | 22.1004 | -141.732 | -145.5565 | 121.1 | 128.642 | 90.4 | 108.7213 | -140.595 | -146.9566 | -166.8 | -169.9944
2021-05-27 13:00 | 6.517 | 8.4787 | 48.6417 | 53.4925 | -44.4038 | -47.4339 | -49.1555 | -49.8025 | 2.8512 | 4.6272 | -156.591 | -160.8059 | 127.4 | 134.3654 | 95.6 | 113.2961 | -150.15 | -157.7059 | -159.4 | -162.6995
2021-05-27 13:30 | 76.7677 | 76.885 | 63.3693 | 65.6434 | -64.0452 | -64.3754 | -32.0082 | -32.9933 | 5.9382 | 6.9284 | -108.585 | -111.9965 | 90.3 | 98.1649 | 59.6 | 80.9642 | -124.215 | -128.6974 | -138.3 | -140.8727
2021-05-27 14:00 | 84.1422 | 84.6259 | 44.2256 | 45.8232 | -57.1237 | -57.7175 | -56.0144 | -56.0144 | -26.2181 | -26.289 | -84.582 | -87.0483 | 67.9 | 76.0717 | 35.6 | 67.7135 | -83.265 | -85.7455 | -103.2 | -104.6732
2021-05-27 14:30 | 62.3617 | 63.3352 | 24.9318 | 26.0519 | -52.9122 | -53.2074 | -76.591 | -76.6678 | -28.5119 | -28.5525 | -76.581 | -79.0077 | 49 | 59.0204 | 30.4 | 65.484 | -72.345 | -74.4895 | -86.4 | -87.5754
2021-05-27 15:00 | 64.0124 | 65.0795 | 33.5283 | 34.1578 | -39.9481 | -40.9101 | -93.7383 | -93.9889 | -58.803 | -59.5633 | -41.148 | -43.3738 | 12.6 | 27.5501 | 22.8 | 61.9484 | -42.315 | -43.1003 | -74.2 | -74.5019
2021-05-27 15:30 | 72.5659 | 73.6902 | 42.7463 | 43.148 | -45.893 | -46.4057 | -105.1698 | -106.0607 | -83.7134 | -84.9622 | -57.15 | -59.348 | 28.7 | 39.1312 | 2 | 54.8365 | -50.505 | -51.1647 | -77.2 | -77.3749
2021-05-27 16:00 | 88.1725 | 89.0919 | 38.9734 | 39.2935 | -44.0009 | -44.8882 | -100.5972 | -101.1219 | -66.0704 | -67.0843 | -22.86 | -25.5583 | 1.4 | 20.3 | -6 | -47.9767 | -58.695 | -59.7871 | -72.6 | -72.6011
2021-05-27 16:30 | 63.6479 | 63.6621 | 39.0162 | 39.6562 | -33.0755 | -36.8105 | -133.7486 | -136.5335 | -128.5178 | -131.7055 | -8.001 | -9.8325 | -21 | -26.4615 | -2.4 | -50.0576 | -38.22 | -38.3929 | -32 | -38.2205
2021-05-27 17:00 | 57.2596 | 57.314 | 28.0403 | 28.4485 | -27.5944 | -31.5471 | -181.7608 | -186.6173 | -184.2339 | -190.236 | -11.43 | -13.3296 | -15.4 | -24.9263 | 17.6 | 56.7958 | -21.84 | -21.9582 | 9.8 | 29.3825
2021-05-27 17:30 | 47.6342 | 47.9871 | 32.6708 | 32.8481 | -15.2285 | -23.8111 | -187.4766 | -196.675 | -195.5314 | -201.9787 | 26.289 | 26.3882 | -56.7 | -57.9353 | 10.8 | 50.7622 | -2.275 | -5.0871 | 14.2 | 42.2573
2021-05-27 18:00 | 78.4827 | 78.6307 | 33.5068 | 33.6429 | -26.3127 | -28.0601 | -187.4766 | -195.6658 | -195.017 | -201.3547 | -2.286 | -6.1552 | -36.4 | -39.8016 | 28 | 59.4118 | -19.11 | -19.1317 | 2.9 | 28.9456
2021-05-27 18:30 | 65.9418 | 65.949 | 50.421 | 50.5419 | -23.7491 | -27.1365 | -190.9061 | -198.9541 | -200.5264 | -207.4188 | 10.287 | 11.2572 | -45.5 | -47.8157 | 33.6 | 62.9222 | -23.66 | -23.7691 | -0.8 | -33.0097
2021-05-27 19:00 | 70.9153 | 71.23 | 44.2256 | 44.4596 | -29.2302 | -30.6396 | -158.8979 | -164.1406 | -162.2604 | -167.1007 | 19.431 | 19.565 | -48.3 | -50.4874 | 38.8 | 67.4721 | -31.395 | -31.5135 | -11.3 | -23.8472
2021-05-27 19:30 | 67.0136 | 67.3962 | 41.3958 | 41.5957 | -36.8231 | -37.6721 | -177.1882 | -183.8802 | -184.4911 | -190.4372 | 41.148 | 41.1639 | -68.6 | -69.3989 | 29.2 | 62.4474 | -20.475 | -20.5205 | 15.4 | 26.3651
2021-05-27 20:00 | 25.3606 | 25.4529 | 29.5195 | 31.3041 | -22.9801 | -26.024 | -153.1821 | -157.7588 | -158.6375 | -163.1523 | 49.149 | 49.1623 | -70.7 | -71.6945 | 40.8 | 69.6103 | -32.305 | -32.7632 | -4.7 | -16.4283
2021-05-27 20:30 | 50.571 | 50.7197 | 36.2079 | 37.1752 | -39.9969 | -40.7705 | -166.8999 | -172.4604 | -171.8001 | -176.3666 | -17.145 | -18.92 | -9.8 | -25.7387 | 64.8 | 89.4069 | -55.055 | -56.3116 | -34.2 | -35.6041
2021-05-27 21:00 | 25.382 | 25.5538 | 30.527 | 32.8184 | -25.9953 | -27.9648 | -170.3294 | -176.3603 | -177.8669 | -183.1823 | 30.861 | 31.0509 | -55.3 | -57.2205 | 39.2 | 71.6704 | -31.395 | -32.4457 | 0.4 | 14.1057
2021-05-27 21:30 | 51.0427 | 52.007 | 29.2836 | 30.1463 | -34.2596 | -35.2667 | -177.1882 | -183.8802 | -183.7194 | -189.4048 | 42.291 | 42.3527 | -72.8 | -73.5533 | 24.8 | 59.7863 | -15.47 | -15.5301 | 19.7 | 23.1193
2021-05-27 22:00 | 26.7325 | 27.6067 | 22.4879 | 23.8997 | -30.5119 | -32.2734 | -172.6156 | -178.5694 | -178.7459 | -184.3515 | 35.433 | 35.4514 | -53.2 | -55.1936 | 19.2 | 57.6888 | -10.465 | -10.4749 | 22.4 | 23.4983
2021-05-27 22:30 | 28.6405 | 29.0802 | 22.8524 | 23.7605 | -24.567 | -27.7126 | -161.1842 | -166.0757 | -168.6917 | -173.6354 | 34.29 | 34.309 | -59.5 | -60.8195 | 36.8 | 66.3421 | -25.025 | -25.2269 | 9.1 | 12.3167
2021-05-27 23:00 | 13.3984 | 13.6534 | 29.4122 | 32.7272 | -18.8785 | -23.8466 | -169.1862 | -174.6739 | -174.6299 | -179.717 | 36.576 | 36.6474 | -70 | -70.8903 | 32.8 | 64.5538 | -20.93 | -21.1073 | 16.7 | 17.6785
2021-05-27 23:30 | 13.5056 | 13.7586 | 42.7035 | 44.5862 | -8.1605 | -16.6991 | -171.4725 | -177.4646 | -180.2465 | -185.5114 | 6.858 | 8.9271 | -44.1 | -47.4453 | 46 | 72.162 | -29.575 | -29.923 | 20 | 21.0609
2021-05-28 | 44.247 | 45.6745 | 35.0717 | 36.8105 | -21.1246 | -24.6303 | -154.3253 | -158.8691 | -161.1886 | -165.5333 | 45.72 | 45.72 | -72.8 | -73.7662 | 25.6 | 60.1225 | -10.92 | -11.005 | 32.3 | 32.7159
2021-05-28 00:30 | 18.2004 | 18.8565 | 48.7275 | 49.037 | -29.0715 | -29.7268 | -105.1698 | -106.2146 | -107.9378 | -110.4291 | -40.005 | -41.3064 | 9.8 | 29.0057 | 99.6 | 117.1099 | -86.905 | -88.6083 | -43.1 | -43.1613
2021-05-28 01:00 | 13.7629 | 15.274 | 40.8813 | 41.024 | -29.1325 | -30.2115 | -106.313 | -107.3466 | -107.6163 | -109.9145 | -24.003 | -25.6857 | 3.5 | 25.4419 | 92.8 | 110.7249 | -81.9 | -83.4339 | -31.9 | -31.9902
2021-05-28 01:30 | 15.5422 | 18.2308 | 37.5156 | 37.7822 | -21.442 | -22.2954 | -132.6054 | -134.7608 | -137.3072 | -140.8651 | 19.431 | 19.9616 | -42 | -45.2354 | 53.6 | 78.3888 | -42.77 | -43.1771 | 5.6 | 15.3574
2021-05-28 02:00 | 8.9823 | 9.2103 | 53.8295 | 54.2813 | -30.2068 | -32.778 | -78.8773 | -79.0098 | -83.0489 | -84.4244 | -74.295 | -75.7663 | 53.2 | 61.4726 | 129.6 | 142.6476 | -113.295 | -115.647 | -69.4 | -69.4162
2021-05-28 02:30 | 34.9646 | 35.1171 | 54.6871 | 55.1622 | -38.41 | -39.4678 | -121.1739 | -122.7224 | -124.1017 | -126.9936 | -40.005 | -41.6058 | 15.4 | 30.1325 | 93.2 | 110.6273 | -81.445 | -82.9873 | -38.8 | -38.9667
2021-05-28 03:00 | 28.5333 | 28.7249 | 42.5749 | 42.9494 | -34.6136 | -36.4872 | -99.4541 | -100.2459 | -103.1144 | -105.2629 | -18.288 | -19.9616 | 0 | 23.8 | 84.8 | 103.1915 | -75.075 | -76.3058 | -33.9 | -34.1844
2021-05-28 03:30 | 33.8498 | 34.2884 | 39.8738 | 40.3199 | -37.641 | -39.3708 | -107.4561 | -108.0624 | -108.4738 | -111.2638 | 1.143 | 6.9526 | -19.6 | -27.2281 | 68.4 | 89.9395 | -60.06 | -61.0447 | -18.9 | -19.9223
2021-05-28 04:00 | 31.8776 | 32.5872 | 27.3542 | 27.5988 | -33.637 | -35.5621 | -128.0328 | -129.6758 | -134.113 | -137.5554 | -19.431 | -21.986 | -3.5 | -21.9804 | 62.8 | 84.9452 | -49.595 | -50.423 | -9.9 | -13.1795
2021-05-28 04:30 | 36.551 | 36.9173 | 34.7288 | 35.0305 | -28.0461 | -31.3007 | -96.0246 | -96.5742 | -99.6629 | -101.7873 | -10.287 | -13.0322 | -16.8 | -24.2588 | 72.4 | 91.0429 | -60.515 | -61.0667 | -21.7 | -24.1506
2021-05-28 05:00 | 25.5964 | 25.787 | 30.9343 | 31.6446 | -12.5673 | -22.8418 | -124.6034 | -126.8948 | -126.3741 | -129.6839 | 53.721 | 53.721 | -69.3 | -69.8072 | 30 | 60.0333 | -19.11 | -19.1154 | 21.2 | 28.4682
2021-05-28 05:30 | 0 | 0 | 30.8057 | 31.4764 | -10.6752 | -19.9281 | -118.8876 | -120.8553 | -123.7587 | -126.781 | 6.858 | 8.2423 | -28.7 | -33.2555 | 58.8 | 80.3771 | -47.32 | -47.4969 | -5.2 | -18.1604
2021-05-28 06:00 | 0 | 0.86823 | 28.4261 | 28.9841 | 0.0061036 | 15.6435 | -142.8938 | -145.09 | -143.8027 | -147.4649 | 4.572 | 8.2423 | -28 | -31.9556 | 45.6 | 70.9839 | -35.49 | -35.5948 | -0.3 | -22.802
2021-05-28 06:30 | -27.2471 | -27.7879 | 36.7224 | 37.1724 | 15.375 | 23.6351 | -140.6075 | -142.642 | -143.1167 | -148.2681 | -17.145 | -19.431 | -16.1 | -23.7794 | 57.2 | 80.6107 | -46.865 | -47.5753 | -22.6 | -37.9606
2021-05-28 07:00 | -35.6935 | -37.192 | 45.5761 | 45.9655 | 20.5997 | 28.7125 | -136.0349 | -137.9427 | -140.6729 | -144.2111 | 11.43 | 11.9333 | -42.7 | -44.3272 | 48 | 72.8494 | -36.4 | -36.7425 | -4.2 | -34.1592
2021-05-28 07:30 | -44.3113 | -44.8844 | 58.0742 | 58.4003 | 15.0698 | 21.9068 | -93.7383 | -94.4328 | -100.5419 | -102.5753 | 3.429 | 6.6648 | -41.3 | -43.3887 | 50 | 74.4785 | -38.22 | -38.5463 | -2.3 | -21.3244
2021-05-28 08:00 | -40.3668 | -40.5912 | 58.1814 | 58.1874 | 19.0616 | 23.1178 | -89.1657 | -89.524 | -85.8358 | -89.0287 | 18.288 | 18.8508 | -54.6 | -55.7369 | 45.2 | 70.1142 | -32.305 | -32.842 | -9.6 | -23.7287
2021-05-28 08:30 | -54.8371 | -55.2861 | 75.7601 | 75.817 | 9.3812 | 14.5539 | -49.1555 | -49.4866 | -38.1802 | -39.693 | -34.29 | -37.371 | 0.7 | 25.2873 | 49.6 | 75.4082 | -68.25 | -70.0833 | -69.4 | -69.8482
2021-05-28 09:00 | -48.0629 | -49.3925 | 87.3364 | 87.389 | -1.8494 | -11.2795 | 6.8589 | 22.7771 | 24.9104 | 26.7475 | -89.154 | -92.9492 | 59.5 | 68.3316 | 72.4 | 92.7672 | -106.47 | -109.9143 | -124.6 | -124.7258
2021-05-28 09:30 | -66.6278 | -67.856 | 90.0804 | 90.1813 | 1.7884 | 10.9685 | 30.8651 | 40.5456 | 59.2747 | 64.204 | -90.297 | -95.8009 | 53.2 | 63.2987 | 82.4 | 101.4613 | -116.935 | -120.7294 | -144.7 | -145.5172
2021-05-28 10:00 | -73.4234 | -74.5158 | 84.2494 | 84.484 | 5.0233 | 10.3734 | 19.4335 | 30.0063 | 63.4121 | 63.9781 | -92.583 | -98.729 | 56.7 | 67.0028 | 82.8 | 99.9592 | -135.135 | -140.3127 | -160.4 | -162.0979
2021-05-28 10:30 | -69.7147 | -71.0478 | 83.7349 | 84.0496 | -2.6184 | -9.4462 | 30.8651 | 42.0642 | 93.1245 | 95.9102 | -123.444 | -130.8623 | 93.1 | 102.1353 | 77.6 | 91.0358 | -168.805 | -177.8404 | -190.8 | -193.1441
2021-05-28 11:00 | -55.2659 | -55.8662 | 75.1599 | 75.6294 | -8.4657 | -12.4114 | -38.8671 | -40.5133 | 28.4476 | 30.578 | -62.865 | -67.7077 | 42.7 | 53.9045 | 116.8 | 132.6125 | -98.28 | -102.6335 | -121.1 | -123.3023
2021-05-28 11:30 | -56.9595 | -57.5406 | 82.2343 | 83.0495 | -1.6419 | -9.2234 | 0 | 22.863 | 76.9606 | 79.0712 | -150.876 | -157.3235 | 126.7 | 134.6222 | 70.8 | 86.4454 | -158.34 | -166.6195 | -179.1 | -184.213
2021-05-28 12:00 | -47.827 | -48.176 | 79.1258 | 79.9237 | -8.9784 | -11.438 | 16.0041 | 31.7623 | 67.6996 | 70.8935 | -121.158 | -127.5918 | 93.1 | 101.8494 | 64.4 | 84.0438 | -142.415 | -149.7863 | -175.9 | -180.4575
2021-05-28 12:30 | -55.2444 | -56.3139 | 81.1409 | 81.9582 | -3.4974 | -9.3065 | -9.1452 | -22.5174 | 52.5862 | 54.5379 | -97.155 | -103.0286 | 72.8 | 82.0285 | 68 | 89.3756 | -131.95 | -137.7598 | -151 | -154.1896
2021-05-28 13:00 | -46.9267 | -46.3266 | 73.402 | 73.371 | -8.4657 | -12.085 | 10.2884 | 27.1724 | 66.2205 | 68.5748 | -107.442 | -114.2543 | 83.3 | 91.7668 | 68.4 | 89.165 | -139.685 | -145.9536 | -168.8 | -173.1127
2021-05-28 13:30 | -40.131 | -42.1186 | 70.5937 | 71.0308 | -12.5185 | -14.805 | 14.861 | 32.2117 | 58.4815 | 60.9932 | -108.585 | -115.3298 | 81.9 | 90.2023 | 65.6 | 87.0356 | -136.045 | -142.3394 | -163 | -166.821
2021-05-28 14:00 | -42.189 | -41.5757 | 75.0956 | 75.7473 | -10.2602 | -14.01 | 13.7178 | 27.6491 | 74.8169 | 76.916 | -106.299 | -116.53 | 82.6 | 91.1318 | 70 | 88.899 | -144.69 | -151.5396 | -175.2 | -180.0942
2021-05-28 14:30 | -45.4474 | -46.9542 | 72.8661 | 73.3727 | -11.3832 | -13.9143 | 42.2966 | 52.3608 | 95.6327 | 98.1165 | -124.587 | -132.7111 | 100.1 | 110.116 | 74.8 | 89.3111 | -164.71 | -173.0993 | -199.6 | -205.8893
2021-05-28 15:00 | -57.0452 | -59.0794 | 77.5609 | 77.7757 | -5.2918 | -11.0056 | 42.2966 | 50.4154 | 85.7714 | 90.3438 | -116.586 | -127.6327 | 75.6 | 86.7153 | 53.2 | 70.5918 | -155.155 | -162.614 | -187.5 | -192.4573
2021-05-28 15:30 | -61.2684 | -61.7055 | 70.9367 | 71.9666 | 3.6316 | 10.3106 | 27.4356 | 38.0001 | 70.7652 | 73.4514 | -101.727 | -111.441 | 63.7 | 73.3665 | 58.8 | 77.9672 | -147.875 | -154.5835 | -177.5 | -182.2869
2021-05-28 16:00 | -52.6505 | -54.5074 | 69.5432 | 69.9719 | 17.2671 | 21.3563 | 9.1452 | 22.5174 | 46.9695 | 48.9474 | -92.583 | -101.9515 | 53.2 | 65.3067 | 63.6 | 84.4767 | -141.05 | -147.0016 | -154.3 | -157.665
2021-05-28 16:30 | -47.2268 | -47.334 | 64.2053 | 63.4048 | 37.3724 | 40.0941 | -34.2945 | -35.2157 | -13.4199 | -13.4199 | -24.003 | -31.3857 | -16.1 | -23.7794 | 38.4 | 69.8936 | -76.895 | -79.0195 | -72.2 | -72.2543
2021-05-28 17:00 | -36.894 | -37.9609 | 56.4235 | 57.5848 | 48.0293 | 50.908 | -62.8733 | -63.0393 | -59.0389 | -60.0841 | 26.289 | 26.6836 | -59.5 | -59.648 | 39.6 | 67.9353 | -36.4 | -36.6833 | -5.5 | -21.7083
2021-05-28 17:30 | -68.4285 | -67.7115 | 68.4714 | 67.7887 | 52.3384 | 54.3977 | 66.3027 | 78.6451 | 65.4272 | 69.6653 | -64.008 | -68.3606 | 14 | 12.6 | 106.8 | 120.9648 | -96.46 | -97.8409 | -61 | -62.0746
2021-05-28 18:00 | -37.0869 | -37.7686 | 67.6353 | 67.7797 | 55.7687 | 57.6004 | -96.0246 | -96.7027 | -96.3615 | -99.6265 | 12.573 | 9.2152 | -49 | -48.061 | 14.8 | 51.3778 | -11.83 | -11.9692 | 28.5 | 43.6033
2021-05-28 18:30 | -37.6871 | -37.6871 | 66.5849 | 67.2797 | 50.3365 | 52.3586 | -80.0205 | -80.2244 | -84.6782 | -85.9274 | -9.144 | -11.6564 | -30.8 | -32.8702 | 31.6 | 61.1909 | -24.115 | -24.1193 | 11 | 25.8565
2021-05-28 19:00 | -35.5862 | -35.5968 | 62.7905 | 62.8136 | 52.4971 | 54.4391 | -90.3089 | -90.6627 | -93.7891 | -96.4507 | -6.858 | -6.9526 | -29.4 | -31.3441 | 46 | 71.5475 | -38.22 | -38.4899 | -1.7 | -22.6638
2021-05-28 19:30 | -40.6669 | -41.4172 | 62.2759 | 62.769 | 48.2856 | 50.219 | -85.7363 | -86.2226 | -88.2153 | -88.9346 | -6.858 | -6.9526 | -25.2 | -30.2866 | 31.6 | 62.5664 | -23.66 | -23.8734 | 7.5 | 18.1246
2021-05-28 20:00 | -42.189 | -42.3607 | 58.803 | 58.8361 | 51.2642 | 54.7531 | -72.0184 | -72.0275 | -72.8875 | -74.834 | -32.004 | -32.5103 | -4.2 | -20.7299 | 69.2 | 89.7802 | -57.33 | -58.2773 | -48.2 | -49.4171
2021-05-28 20:30 | -33.7213 | -34.9013 | 58.2886 | 59.4228 | 46.7964 | 49.4395 | -70.8753 | -70.8753 | -73.745 | -75.3716 | -67.437 | -68.3988 | 27.3 | 39.6104 | 100.4 | 116.7575 | -89.18 | -91.3009 | -63.6 | -64.262
2021-05-28 21:00 | -36.7225 | -37.5316 | 52.1146 | 53.9945 | 46.3447 | 49.1326 | -102.8835 | -103.794 | -107.3804 | -109.8976 | -33.147 | -36.0906 | -3.5 | -22.4437 | 56.4 | 81.4764 | -45.955 | -46.7611 | -20.9 | -24.001
2021-05-28 21:30 | -48.0843 | -48.6272 | 57.2596 | 58.6584 | 52.3384 | 53.3845 | -107.4561 | -108.3282 | -111.2178 | -114.408 | -12.573 | -13.0322 | -29.4 | -35.7274 | 42 | 70 | -30.485 | -30.6509 | 5.9 | 7.9981
2021-05-28 22:00 | -37.0654 | -36.4434 | 47.8485 | 48.4955 | 47.2114 | 51.6822 | -110.8856 | -112.2035 | -115.6553 | -119.7975 | -4.572 | -5.715 | -34.3 | -37.3173 | 34.8 | 64.5786 | -24.115 | -24.1322 | 11.3 | 17.8362
2021-05-28 22:30 | -32.4564 | -33.9998 | 49.4992 | 51.1648 | 45.2094 | 49.1302 | -123.4602 | -125.1632 | -127.1244 | -129.0345 | 5.715 | 5.8282 | -45.5 | -46.2689 | 37.6 | 66.1296 | -26.845 | -26.9066 | 10.9 | 24.6418
2021-05-28 23:00 | -32.8637 | -32.6922 | 52.9292 | 53.657 | 46.8574 | 50.0141 | -114.315 | -116.1521 | -117.7347 | -121.0477 | 24.003 | 24.0302 | -66.5 | -67.1197 | 34 | 64.1511 | -22.75 | -22.7545 | 17.8 | 26.4764
2021-05-28 23:30 | -39.7665 | -40.2003 | 67.4638 | 68.274 | 55.256 | 57.9902 | -108.5993 | -110.1287 | -114.7549 | -116.9709 | 6.858 | 4.7127 | -56 | -56.9759 | 48.4 | 72.8143 | -36.4 | -36.4455 | 16.5 | 25.9278
2021-05-29 | -33.8927 | -34.45 | 59.7249 | 60.1586 | 48.0293 | 51.1513 | -124.6034 | -126.4822 | -130.1685 | -133.6855 | -2.286 | -5.1117 | -42 | -44.4982 | 43.2 | 69.7802 | -31.395 | -31.4082 | 14.5 | 21.445
2021-05-29 00:30 | -30.6771 | -30.6882 | 59.0603 | 60.0213 | 43.6713 | 47.0832 | -117.7445 | -119.3374 | -122.794 | -126.0801 | -8.001 | -9.8325 | -34.3 | -37.5985 | 55.2 | 78.9177 | -44.59 | -44.87 | 0.9 | 15.1268
2021-05-29 01:00 | -37.044 | -37.044 | 58.0527 | 59.4979 | 38.9593 | 43.6552 | -98.3109 | -99.1118 | -102.5784 | -105.1423 | -13.716 | -14.859 | -24.5 | -31.085 | 63.6 | 86.0753 | -52.78 | -53.2194 | -5.4 | -8.8408
2021-05-29 01:30 | -44.6543 | -44.6543 | 61.5471 | 62.9681 | 39.0082 | 42.9812 | -85.7363 | -86.1089 | -86.8433 | -88.6152 | -43.434 | -47.1271 | -0.7 | 23.8925 | 90.8 | 109.0541 | -78.715 | -79.9688 | -29.6 | -29.6108
2021-05-29 02:00 | -39.9595 | -39.9595 | 53.6152 | 55.8135 | 37.0672 | 41.2544 | -62.8733 | -62.8836 | -66.9064 | -68.4921 | -26.289 | -27.8339 | -10.5 | -23.4787 | 92.8 | 109.8603 | -80.99 | -81.8494 | -34.2 | -34.9497
2021-05-29 02:30 | -35.5434 | -35.733 | 49.3277 | 51.6543 | 30.4509 | 36.3189 | -61.7301 | -61.7724 | -62.6618 | -64.047 | -41.148 | -42.4144 | 9.1 | 25.4804 | 106.4 | 121.5664 | -94.185 | -95.6777 | -50.4 | -51.5233
2021-05-29 03:00 | -31.213 | -31.2822 | 46.5623 | 51.3732 | 21.4298 | 28.8598 | -59.4438 | -59.4878 | -61.5256 | -62.8932 | -41.148 | -42.706 | 13.3 | 27.5768 | 110.4 | 125.4604 | -99.645 | -101.4609 | -55.7 | -55.8979
2021-05-29 03:30 | -31.5989 | -32.0664 | 45.8548 | 49.8037 | 19.7818 | 31.3421 | -61.7301 | -61.7724 | -63.3049 | -64.7162 | -49.149 | -50.4606 | 23.1 | 32.9074 | 111.6 | 126.3297 | -100.555 | -102.3548 | -59.9 | -60.1998
2021-05-29 04:00 | -28.0188 | -28.5553 | 47.6127 | 51.5277 | 13.9345 | 26.1686 | -66.3027 | -66.3027 | -67.3995 | -68.967 | -52.578 | -53.806 | 28.7 | 41.1097 | 114 | 128.0881 | -101.92 | -103.8676 | -61.4 | -61.4833
2021-05-29 04:30 | -34.1071 | -35.1451 | 50.1638 | 53.8977 | 11.9448 | 25.0795 | -74.3047 | -74.3047 | -75.9959 | -77.8022 | -57.15 | -58.5167 | 33.6 | 44.6466 | 122 | 135.2574 | -109.655 | -112.0834 | -69 | -69.0417
2021-05-29 05:00 | -29.6266 | -30.9047 | 52.9721 | 56.2925 | 11.9448 | 25.0795 | -70.8753 | -70.9122 | -71.2583 | -72.6265 | -48.006 | -49.6252 | 23.8 | 36.7483 | 119.2 | 132.5618 | -108.29 | -110.5613 | -66.3 | -66.5036
2021-05-29 05:30 | -30.4412 | -31.9106 | 51.8787 | 54.6669 | 10.5531 | 26.1222 | -74.3047 | -74.3399 | -77.8396 | -79.5308 | -38.862 | -40.2005 | 14 | 30.1325 | 118 | 132.1974 | -106.47 | -108.9694 | -64.6 | -65.5467
2021-05-29 06:00 | -21.116 | -22.5042 | 52.7577 | 55.0696 | 4.6082 | 22.7319 | -76.591 | -76.6678 | -80.6479 | -82.3806 | -38.862 | -40.2005 | 9.8 | 26.3873 | 122.8 | 136.1517 | -110.11 | -112.7198 | -65.2 | -65.8459
2021-05-29 06:30 | -27.5686 | -29.1865 | 52.0288 | 52.8428 | 5.1698 | 20.6588 | -80.0205 | -80.094 | -80.8194 | -82.5159 | -34.29 | -35.4883 | 9.1 | 26.1354 | 118.4 | 132.3752 | -105.105 | -107.5389 | -71.4 | -72.5738
2021-05-29 07:00 | -25.1676 | -26.1575 | 55.1158 | 56.0138 | 5.3285 | 18.526 | -76.591 | -76.6252 | -81.2052 | -82.9502 | -27.432 | -28.575 | -0.7 | 23.1 | 112 | 126.3114 | -99.645 | -101.7268 | -68.1 | -69.8195
2021-05-29 07:30 | -27.8473 | -29.0907 | 61.9543 | 62.9098 | 5.6825 | 20.1481 | -78.8773 | -78.9105 | -80.4979 | -82.1005 | -51.435 | -52.6897 | 19.6 | 33.0412 | 117.2 | 131.303 | -106.015 | -108.4285 | -75.3 | -76.1581
2021-05-29 08:00 | -24.1172 | -26.6413 | 69.7791 | 70.7433 | 2.3987 | 17.5538 | -82.3068 | -82.505 | -73.2948 | -73.9885 | -83.439 | -85.4197 | 42.7 | 53.3931 | 140 | 152.1583 | -132.86 | -137.06 | -104.5 | -104.8868
2021-05-29 08:30 | -37.1083 | -38.0526 | 73.5735 | 74.7797 | 6.5614 | 18.5859 | -30.8651 | -32.1914 | -4.5018 | -6.3137 | -93.726 | -96.4735 | 46.9 | 60.5733 | 133.6 | 147.7944 | -141.505 | -146.695 | -129.9 | -131.2677
2021-05-29 09:00 | -41.8889 | -42.5368 | 70.4222 | 71.5834 | 9.1737 | 21.54 | -28.5788 | -32.7548 | 1.8865 | 6.4455 | -84.582 | -87.9219 | 41.3 | 52.3692 | 55.2 | 77.2207 | -126.945 | -132.0606 | -135.2 | -137.1424
2021-05-29 09:30 | -60.5181 | -61.8213 | 83.4133 | 85.0476 | -1.8494 | -15.9586 | 22.863 | 38.4105 | 66.6063 | 69.1308 | -145.161 | -150.5726 | 102.9 | 111.1414 | 66 | 81.3742 | -165.62 | -174.5309 | -186.7 | -191.9532
2021-05-29 10:00 | -43.4966 | -43.8496 | 79.8118 | 81.3213 | -12.5185 | -18.2913 | 3.4295 | 25.382 | 62.3617 | 64.6514 | -160.02 | -165.5141 | 118.3 | 127.809 | 62 | 78.9015 | -163.345 | -172.8144 | -188.6 | -197.5535
2021-05-29 10:30 | -36.7867 | -37.1448 | 73.059 | 74.6277 | -18.9273 | -22.2519 | 9.1452 | 27.8375 | 78.3326 | 80.6865 | -171.45 | -177.7393 | 131.6 | 142.3481 | 70 | 85.7914 | -170.17 | -180.4578 | -197.3 | -207.1446
2021-05-29 11:00 | -46.4551 | -46.5176 | 72.373 | 74.3624 | -8.1605 | -15.7184 | 27.4356 | 40.4488 | 101.3565 | 103.3908 | -150.876 | -158.3292 | 114.1 | 122.8375 | 65.2 | 83.3969 | -161.07 | -170.8166 | -190.2 | -201.1623
2021-05-29 11:30 | -38.2231 | -38.2384 | 67.3137 | 69.2852 | -1.0803 | -15.2181 | 28.5788 | 39.6164 | 109.9529 | 111.7344 | -122.301 | -132.3217 | 90.3 | 100.5713 | 50.8 | 72.6955 | -146.51 | -154.5313 | -177.5 | -187.3666
2021-05-29 12:00 | -41.2672 | -41.294 | 64.7627 | 66.6367 | 9.015 | 19.5871 | 27.4356 | 38.0688 | 112.7612 | 114.3073 | -118.872 | -126.5585 | 87.5 | 97.4434 | 49.6 | 71.8621 | -143.325 | -150.6517 | -176.3 | -185.8787
2021-05-29 12:30 | -41.1815 | -41.205 | 60.7968 | 62.3398 | 8.5512 | 22.2702 | 30.8651 | 39.1017 | 116.7057 | 118.2309 | -122.301 | -130.1716 | 91.7 | 100.0045 | 54 | 74.414 | -147.875 | -155.401 | -181.4 | -190.7846
2021-05-29 13:00 | -35.2219 | -35.3579 | 55.9733 | 57.5825 | 13.7392 | 24.7307 | 12.5746 | 27.1001 | 97.8408 | 99.9139 | -100.584 | -103.6796 | 71.4 | 79.6033 | 27.6 | 56.4128 | -126.945 | -132.9737 | -162.5 | -170.6478
2021-05-29 13:30 | -39.2735 | -39.2735 | 54.6013 | 56.2417 | 16.0952 | 26.1131 | 35.4377 | 43.4547 | 113.533 | 115.2739 | -120.015 | -126.5069 | 92.4 | 97.2471 | 42.8 | 64.6096 | -143.325 | -150.101 | -181.1 | -189.9185
2021-05-29 14:00 | -35.5648 | -35.6051 | 54.4513 | 55.9278 | 15.2163 | 25.5808 | 12.5746 | 26.0929 | 83.7563 | 85.2454 | -107.442 | -114.2543 | 77.7 | 85.8036 | 21.6 | 51.9076 | -125.125 | -131.1008 | -160.2 | -167.9711
2021-05-29 14:30 | -38.1373 | -38.1373 | 55.2659 | 56.3482 | 17.5235 | 27.0169 | 4.5726 | 21.0786 | 68.7501 | 70.3736 | -91.44 | -97.2625 | 62.3 | 70.7831 | 7.6 | 46.229 | -113.75 | -119.5715 | -150.3 | -156.9783
2021-05-29 15:00 | -45.1259 | -45.1343 | 60.4109 | 61.508 | 17.3281 | 26.8906 | 26.2924 | 35.6032 | 78.0968 | 79.8023 | -101.727 | -108.1027 | 70.7 | 79.5201 | 21.6 | 51.5442 | -127.4 | -133.8195 | -163.3 | -171.9028
2021-05-29 15:30 | -32.3063 | -32.489 | 58.9102 | 59.556 | 23.4195 | 34.3857 | -9.1452 | -20.4493 | 28.5976 | 29.7917 | -50.292 | -55.7264 | 20.3 | 32.9074 | -3.2 | -45.3131 | -101.465 | -105.9456 | -131.3 | -135.531
2021-05-29 16:00 | -37.0012 | -37.1919 | 61.3327 | 61.5903 | 32.8557 | 41.4229 | -30.8651 | -32.1914 | 0 | 0 | -22.86 | -27.2648 | -9.1 | -20.4083 | 5.6 | 51.1077 | -90.09 | -93.3804 | -96.7 | -98.3978
2021-05-29 16:30 | -36.1865 | -36.2545 | 65.1915 | 65.338 | 34.8577 | 41.9741 | -28.5788 | -28.9422 | -11.1475 | -11.1475 | -11.43 | -16.9919 | -27.3 | -29.1321 | 28.4 | 63.8624 | -70.98 | -72.6463 | -67.4 | -67.7835
2021-05-29 17:00 | -38.4803 | -38.6406 | 69.6505 | 69.7965 | 40.8026 | 44.0947 | -54.8712 | -55.0614 | -50.9569 | -52.1392 | 28.575 | 27.6455 | -65.8 | -65.0398 | 21.6 | 59.6483 | -25.935 | -25.951 | -0.8 | -4.8662
2021-05-29 17:30 | -43.9683 | -44.1448 | 73.402 | 73.4109 | 47.1626 | 50.6657 | -66.3027 | -66.7838 | -68.1284 | -70.7554 | 22.86 | 19.431 | -63 | -63.4688 | 45.6 | 68.5624 | -35.49 | -35.5366 | -3.5 | -14.3339
2021-05-29 18:00 | -55.1588 | -55.2891 | 84.9568 | 84.9674 | 43.5248 | 45.7685 | -58.3007 | -58.3007 | -60.5396 | -62.7383 | -30.861 | -31.6138 | -19.6 | -26.747 | 84.8 | 101.4022 | -74.165 | -74.6672 | -35.4 | -36.4774
2021-05-29 18:30 | -49.6278 | -49.9447 | 76.0817 | 76.0817 | 49.5674 | 52.134 | -133.7486 | -136.7677 | -136.7498 | -140.9235 | 10.287 | 10.3503 | -56 | -56.5659 | 22.4 | 53.6954 | -14.105 | -14.8207 | 18.2 | 35.4316
2021-05-29 19:00 | -41.6317 | -41.6317 | 72.3945 | 72.5651 | 42.9023 | 44.3867 | -130.3191 | -132.7236 | -138.765 | -143.0006 | -28.575 | -29.674 | -14.7 | -26.2103 | 58 | 78.9744 | -45.955 | -45.9753 | -23.8 | -32.4105
2021-05-29 19:30 | -42.4248 | -42.4248 | 69.8862 | 70.1048 | 37.8363 | 38.9702 | -134.8917 | -137.6535 | -137.7359 | -141.1999 | -68.58 | -69.723 | 22.4 | 35.8575 | 79.2 | 97.2296 | -68.25 | -68.854 | -42.9 | -47.9413
2021-05-29 20:00 | -35.4362 | -35.4702 | 65.7917 | 67.1896 | 32.7092 | 34.8053 | -118.8876 | -120.2863 | -122.9655 | -126.0134 | -68.58 | -72.1811 | 23.1 | 38.1933 | 96 | 111.749 | -84.63 | -85.7237 | -55.2 | -57.999
2021-05-29 20:30 | -32.5206 | -32.5206 | 64.5054 | 65.854 | 33.0144 | 35.0429 | -113.1719 | -114.2979 | -115.3981 | -118.081 | -80.01 | -79.1316 | 42 | 51.3869 | 105.6 | 121.2581 | -93.73 | -95.2299 | -58.9 | -62.6331
2021-05-29 21:00 | -29.0264 | -29.3122 | 54.4298 | 56.2387 | 30.8049 | 33.022 | -106.313 | -107.3466 | -107.3162 | -109.8147 | -84.582 | -85.6869 | 56 | 65.6696 | 101.6 | 117.791 | -90.09 | -91.6495 | -56 | -58.7307
2021-05-29 21:30 | -30.1197 | -30.2989 | 56.2734 | 56.9038 | 30.7561 | 35.1824 | -112.0287 | -113.0101 | -112.6111 | -115.5408 | -97.155 | -95.8554 | 63.7 | 72.0184 | 109.2 | 124.2147 | -95.55 | -97.354 | -58.8 | -62.173
2021-05-29 22:00 | -17.1285 | -17.1923 | 51.6429 | 52.3641 | 23.7369 | 27.826 | -101.7403 | -102.2592 | -108.4094 | -111.0666 | -98.298 | -99.4147 | 71.4 | 79.2114 | 115.2 | 130.0738 | -101.01 | -103.1556 | -66 | -68.5708
2021-05-29 22:30 | -25.3391 | -25.3655 | 53.3151 | 54.2628 | 26.3981 | 30.1281 | -97.1678 | -97.7109 | -102.6642 | -104.8983 | -91.44 | -94.8965 | 62.3 | 72.6821 | 120.4 | 134.8807 | -107.835 | -110.2087 | -67.5 | -69.2345
2021-05-29 23:00 | -21.8234 | -21.8639 | 42.9393 | 43.3658 | 28.4977 | 32.8618 | -91.452 | -91.9081 | -95.6326 | -97.6538 | -73.152 | -76.299 | 44.1 | 54.3662 | 112 | 126.8706 | -96.46 | -98.3348 | -55.7 | -59.5981
2021-05-29 23:30 | -23.2596 | -23.2843 | 45.4904 | 45.7816 | 33.6736 | 37.4391 | -81.1637 | -81.3647 | -86.4575 | -88.2286 | -70.866 | -75.1691 | 37.8 | 50.127 | 114.8 | 129.1653 | -98.735 | -100.4819 | -48.9 | -53.4986
2021-05-30 | -6.324 | -7.0801 | 41.4816 | 42.1855 | 30.5486 | 34.6322 | -107.4561 | -108.3282 | -111.7108 | -114.532 | -65.151 | -68.2171 | 37.1 | 46.4802 | 88 | 106.0596 | -75.53 | -76.5226 | -28 | -36.3419
2021-05-30 00:30 | -13.72 | -15.3586 | 41.1815 | 42.6412 | 30.2922 | 32.8948 | -84.5931 | -84.786 | -87.9581 | -89.8981 | -78.867 | -80.0508 | 54.6 | 64.2515 | 103.2 | 119.982 | -89.635 | -91.3746 | -44.5 | -46.36
2021-05-30 01:00 | -6.174 | -7.1639 | 40.2596 | 41.9386 | 24.6525 | 30.9839 | -65.1596 | -65.1696 | -67.0779 | -68.3122 | -90.297 | -91.3328 | 69.3 | 76.7131 | 110 | 125.8787 | -97.37 | -99.4068 | -54.3 | -54.9157
2021-05-30 01:30 | -5.2521 | -9.8553 | 44.4828 | 46.2549 | 31.22 | 35.4143 | -61.7301 | -61.7724 | -61.8472 | -63.1503 | -67.437 | -68.599 | 45.5 | 53.7954 | 86.4 | 105.4188 | -74.62 | -75.7777 | -33.4 | -33.7722
2021-05-30 02:00 | 10.8688 | 12.6073 | 35.179 | 36.5379 | 25.9342 | 33.0064 | -82.3068 | -82.505 | -84.4637 | -86.4961 | -42.291 | -43.0412 | 23.1 | 33.6728 | 50 | 77.1845 | -41.405 | -41.8254 | 1.6 | 13.0004
2021-05-30 02:30 | 8.725 | 10.4056 | 44.8901 | 46.4621 | 30.2434 | 36.4897 | -43.4397 | -43.5749 | -46.5193 | -47.5912 | -78.867 | -82.5021 | 57.4 | 64.1752 | 92.8 | 111.1633 | -80.08 | -81.3929 | -40.5 | -40.8584
2021-05-30 03:00 | 23.7313 | 24.524 | 51.7716 | 52.9179 | 24.5548 | 31.9339 | -25.1493 | -27.1724 | -25.7679 | -26.6792 | -72.009 | -73.5261 | 53.2 | 58.5536 | 101.2 | 118.0596 | -89.18 | -90.8406 | -49 | -49.1972
2021-05-30 03:30 | 26.0466 | 26.5313 | 48.213 | 49.3808 | 24.6036 | 33.5251 | -21.7199 | -24.0334 | -21.9949 | -23.0081 | -60.579 | -58.5167 | 37.1 | 44.0778 | 91.2 | 109.167 | -78.715 | -79.9688 | -43.4 | -44.0604
2021-05-30 04:00 | 21.8448 | 22.1849 | 41.3315 | 42.6507 | 28.5466 | 36.5171 | -9.1452 | -15.5485 | -6.174 | -6.9861 | -45.72 | -47.1271 | 21.7 | 29.715 | 89.2 | 106.8367 | -77.805 | -79.0732 | -43.8 | -44.7558
2021-05-30 04:30 | 21.6947 | 22.0897 | 36.4223 | 37.9429 | 26.3981 | 34.8633 | -11.4315 | -16.2472 | -11.3833 | -12.5636 | -46.863 | -48.5203 | 20.3 | 28.2179 | 90.8 | 107.9593 | -79.17 | -80.3381 | -37.8 | -38.9755
2021-05-30 05:00 | 14.8347 | 15.4568 | 30.0125 | 31.4625 | 28.6564 | 36.603 | -6.8589 | -14.3236 | -7.7604 | -9.3407 | -32.004 | -33.2847 | 6.3 | 18.5995 | 86 | 103.2852 | -72.345 | -73.3059 | -31.3 | -32.8586
2021-05-30 05:30 | 13.4413 | 14.4039 | 26.0466 | 27.3132 | 28.6076 | 36.7863 | -6.8589 | -12.3651 | -9.8398 | -11.6621 | -27.432 | -28.9159 | 0 | 14.7 | 76.4 | 94.255 | -62.79 | -63.3823 | -21.2 | -24.2143
2021-05-30 06:00 | 10.8474 | 11.4778 | 26.1537 | 26.7614 | 32.1355 | 39.592 | -20.5767 | -22.0779 | -20.6014 | -22.286 | -22.86 | -23.8665 | -7.7 | -14.7167 | 62.8 | 83.0855 | -51.87 | -52.1109 | -13.8 | -20.3089
2021-05-30 06:30 | 22.5093 | 22.7724 | 34.2143 | 34.5958 | 31.4763 | 40.2461 | -8.0021 | -13.0339 | -10.4401 | -12.3585 | -17.145 | -15.335 | -13.3 | -18.4805 | 65.6 | 84.9668 | -53.69 | -53.8459 | -19 | -25.6961
2021-05-30 07:00 | 18.8221 | 19.9573 | 32.4349 | 32.8557 | 37.4212 | 42.9481 | -30.8651 | -31.3898 | -30.4198 | -32.5901 | 8.001 | 5.8282 | -38.5 | -39.1312 | 36.8 | 63.3782 | -26.39 | -26.4057 | 5 | 20.2277
2021-05-30 07:30 | 18.7364 | 20.0656 | 35.136 | 35.6762 | 33.8811 | 39.8756 | -12.5746 | -16.2472 | -13.3342 | -15.2428 | -8.001 | -9.8325 | -23.8 | -26.3036 | 48.4 | 72.5159 | -39.585 | -39.6268 | -11 | -18.0413
2021-05-30 08:00 | 16.5712 | 18.1901 | 43.0465 | 43.7141 | 33.93 | 39.0802 | -3.4295 | -8.706 | 0 | 0 | -26.289 | -28.6663 | -11.9 | -18.913 | 43.2 | 71.3616 | -52.325 | -52.7113 | -32.3 | -33.3744
2021-05-30 08:30 | 7.8247 | 8.2468 | 54.7943 | 55.596 | 29.7307 | 36.5635 | 51.4417 | 54.9902 | 74.0451 | 75.4172 | -98.298 | -102.3671 | 53.9 | 59.9104 | 83.2 | 101.1929 | -129.22 | -132.7673 | -122.3 | -122.8209
2021-05-30 09:00 | -9.8826 | -9.9103 | 62.0401 | 62.872 | 27.985 | 33.867 | 88.0226 | 92.9051 | 117.9492 | 119.7054 | -133.731 | -141.3305 | 83.3 | 91.6465 | 74 | 89.9858 | -155.61 | -161.7479 | -167.6 | -169.8411
2021-05-30 09:30 | -15.2635 | -15.3132 | 61.3113 | 62.1688 | 26.4469 | 32.6075 | 85.7363 | 91.9223 | 124.5305 | 126.2529 | -132.588 | -141.0112 | 88.2 | 95.1511 | 51.2 | 67.7702 | -154.7 | -161.6429 | -174.6 | -177.3482
2021-05-30 10:00 | -31.3845 | -31.3845 | 57.9456 | 59.0552 | 30.4509 | 35.5606 | 76.591 | 83.0103 | 131.3476 | 133.0872 | -142.875 | -151.8513 | 101.5 | 110.0426 | 54.4 | 70.7276 | -157.885 | -165.2208 | -175.1 | -178.3704
2021-05-30 10:30 | -20.9016 | -21.2318 | 51.4714 | 53.0078 | 22.9679 | 28.2863 | 64.0164 | 70.5797 | 130.9617 | 132.6719 | -137.16 | -148.6296 | 102.2 | 108.9664 | 53.2 | 70.5918 | -155.61 | -162.3834 | -174.8 | -178.5906
2021-05-30 11:00 | -17.6646 | -18.716 | 46.7552 | 49.2572 | 17.1695 | 22.7165 | 54.8712 | 61.3479 | 127.253 | 128.927 | -144.018 | -152.9272 | 107.1 | 115.3642 | 54.8 | 72.3248 | -152.425 | -159.2019 | -173.1 | -177.3081
2021-05-30 11:30 | -20.0441 | -20.3708 | 42.875 | 47.1668 | 14.8135 | 22.2272 | 49.1555 | 55.7454 | 129.0323 | 130.6598 | -150.876 | -162.6919 | 114.8 | 122.8595 | 60.8 | 77.4638 | -155.61 | -162.514 | -178.2 | -183.1056
2021-05-30 12:00 | -28.126 | -28.1731 | 36.5081 | 40.8508 | 19.0616 | 27.7804 | 43.4397 | 49.6317 | 129.1824 | 130.7728 | -140.589 | -152.2423 | 108.5 | 114.896 | 56 | 74.0173 | -149.695 | -155.9376 | -178 | -182.3084
2021-05-30 12:30 | -34.8574 | -34.9293 | 34.8574 | 39.5485 | 20.9171 | 29.0849 | 54.8712 | 64.1082 | 140.3513 | 145.2483 | -134.874 | -134.995 | 102.9 | 105.6165 | 55.6 | 73.7151 | -148.785 | -154.8104 | -172.1 | -176.7327
2021-05-30 13:00 | -35.5648 | -35.6554 | 33.8927 | 38.1753 | 24.7013 | 31.6843 | 38.8671 | 49.6317 | 123.0084 | 127.3552 | -118.872 | -118.872 | 88.9 | 93.9409 | 41.6 | 62.3179 | -137.41 | -142.8729 | -170 | -173.3277
2021-05-30 13:30 | -41.1171 | -41.1775 | 39.3378 | 44.1392 | 28.4977 | 34.7255 | 37.7239 | 45.3385 | 115.934 | 117.3723 | -134.874 | -143.1627 | 102.2 | 109.7126 | 37.2 | 60.0973 | -137.865 | -143.4355 | -172.7 | -177.1596
2021-05-30 14:00 | -39.1021 | -39.2138 | 36.9154 | 41.6434 | 31.0124 | 36.8172 | 89.1657 | 93.9889 | 83.9279 | 85.7711 | -96.012 | -105.7012 | 65.8 | 75.1319 | 18.8 | 48.5848 | -123.305 | -127.94 | -160.2 | -163.915
2021-05-30 14:30 | -43.5181 | -43.1672 | 41.2886 | 46.1202 | 29.3767 | 36.4561 | 61.7301 | 68.5127 | 121.3577 | 123.0308 | -118.872 | -121.7443 | 85.4 | 91.5181 | 36.4 | 58.3465 | -137.865 | -143.5617 | -175.8 | -180.36
2021-05-30 15:00 | -41.7173 | -42.0781 | 40.131 | 44.542 | 38.3978 | 44.0506 | 38.8671 | 50.3505 | 91.5167 | 98.2861 | -90.297 | -90.8811 | 56 | 60.8839 | 0 | 42.0171 | -106.015 | -109.9416 | -145.5 | -148.6624
2021-05-30 15:30 | -49.6707 | -49.7367 | 48.5774 | 51.3678 | 38.3978 | 44.0506 | 75.4479 | 82.8764 | 114.3262 | 118.0703 | -112.014 | -112.7174 | 75.6 | 80.3782 | 17.2 | 47.9883 | -122.85 | -127.7481 | -158.5 | -162.9683
2021-05-30 16:00 | -45.0402 | -45.7539 | 44.1184 | 46.2068 | 51.1543 | 56.3114 | 42.2966 | 51.6952 | 69.5432 | 77.3597 | -70.866 | -72.6502 | 30.1 | 34.3286 | 9.6 | 48.9506 | -96.46 | -99.1065 | -121.1 | -122.1393
2021-05-30 16:30 | -44.397 | -44.5553 | 43.4752 | 43.8574 | 62.2873 | 67.3772 | 1.1431 | 18.3261 | 18.865 | 22.5586 | -21.717 | -28.3915 | -17.5 | -17.2887 | -2.4 | -51.2562 | -41.405 | -41.7064 | -41.3 | -42.2271
2021-05-30 17:00 | -44.5685 | -44.6753 | 44.0327 | 44.0648 | 75.2026 | 77.8833 | -42.2966 | -42.543 | -38.1373 | -38.2382 | 36.576 | 43.7487 | -75.6 | -75.8071 | -31.2 | -52.6422 | 28.21 | 29.7843 | 46.1 | 53.782
2021-05-30 17:30 | -53.6366 | -53.4988 | 53.1436 | 53.4713 | 82.3804 | 84.379 | -37.7239 | -39.1017 | -38.5018 | -38.5486 | 35.433 | 40.973 | -81.2 | -83.2647 | -26.4 | -46.9297 | 32.305 | 34.7264 | 63.2 | 76.0495
2021-05-30 18:00 | -52.3075 | -52.3329 | 51.9431 | 52.3049 | 91.0964 | 92.5458 | -51.4417 | -51.4545 | -51.1499 | -53.1778 | 48.006 | 48.4934 | -98.7 | -99.2569 | -33.6 | -49.8317 | 42.315 | 44.9 | 70.5 | 83.4231
2021-05-30 18:30 | -51.1499 | -51.1666 | 51.4929 | 51.7699 | 85.1026 | 86.6524 | -44.5829 | -44.6414 | -46.2621 | -48.2385 | 41.148 | 41.4012 | -93.1 | -91.9668 | -28.4 | -47.7611 | 36.855 | 39.3016 | 64.2 | 77.048
2021-05-30 19:00 | -31.213 | -31.2357 | 30.7628 | 31.5706 | 94.2214 | 95.6676 | -116.6013 | -118.0271 | -120.3716 | -123.6261 | 121.158 | 122.5305 | -169.4 | -173.7199 | -92.4 | -94.6252 | 104.195 | 105.8518 | 148.2 | 154.9688
2021-05-30 19:30 | -40.474 | -40.5859 | 39.4879 | 39.6865 | 77.2045 | 79.2172 | -45.726 | -46.2376 | -48.0629 | -49.1142 | 44.577 | 44.1204 | -92.4 | -93.9149 | -18 | -46.8 | 25.025 | 27.6803 | 64.2 | 69.7634
2021-05-30 20:00 | -36.0364 | -36.0847 | 35.3076 | 35.5631 | 74.995 | 77.6291 | -57.1575 | -57.2603 | -55.9091 | -57.1521 | 51.435 | 55.7381 | -96.6 | -102.0008 | -24.8 | -48.7754 | 31.395 | 33.8815 | 56.9 | 63.2843
2021-05-30 20:30 | -26.7755 | -26.786 | 30.4841 | 30.6682 | 69.7215 | 73.0965 | -36.5808 | -37.2183 | -39.5737 | -40.6848 | 29.718 | 32.7305 | -75.6 | -75.2622 | 28.8 | 58.7442 | -20.93 | -21.5201 | 15.4 | 28.2639
2021-05-30 21:00 | -18.715 | -19.9326 | 30.6985 | 31.9557 | 68.0247 | 70.748 | -41.1534 | -41.7211 | -40.131 | -41.1227 | 32.004 | 33.9838 | -72.1 | -72.763 | 29.6 | 60.1824 | -20.475 | -20.8805 | 12.6 | 24.4043
2021-05-30 21:30 | -25.0176 | -26.094 | 41.0314 | 41.8364 | 72.0287 | 73.8858 | -59.4438 | -59.4548 | -62.9619 | -65.0492 | 43.434 | 43.449 | -88.2 | -88.6682 | -0.4 | -47.2017 | 9.1 | 12.5517 | 46.8 | 53.7819
2021-05-30 22:00 | -18.2219 | -21.1952 | 33.2924 | 34.7899 | 65.6687 | 67.2549 | -78.8773 | -79.2822 | -81.1838 | -84.1782 | 62.865 | 62.8754 | -100.8 | -103.5077 | -15.6 | -47.4384 | 22.75 | 25.0415 | 59.3 | 64.7897
2021-05-30 22:30 | -11.4476 | -15.8196 | 30.2912 | 32.2587 | 61.8235 | 63.912 | -81.1637 | -81.3647 | -83.9064 | -85.9403 | 64.008 | 61.722 | -102.9 | -101.9071 | -0.8 | -48.0067 | 8.645 | 12.5517 | 48.8 | 55.2472
2021-05-30 23:00 | -6.3455 | -13.1731 | 40.6026 | 42.5162 | 49.5674 | 51.854 | -51.4417 | -51.4545 | -56.5307 | -58.3934 | 10.287 | 13.0322 | -55.3 | -55.4106 | 55.2 | 78.6323 | -45.955 | -46.036 | -4.7 | -20.9344
2021-05-30 23:30 | -2.4438 | -10.2116 | 42.6178 | 44.7033 | 49.9336 | 52.3414 | -82.3068 | -82.5921 | -84.3137 | -86.7763 | 42.291 | 42.3527 | -88.2 | -88.2111 | 30 | 60.3801 | -20.93 | -21.1073 | 30.7 | 41.5511
2021-05-31 | -3.2585 | -15 | 37.044 | 40.587 | 34.5525 | 36.4138 | -32.0082 | -32.9933 | -35.9936 | -37.1183 | 0 | 11.43 | -44.1 | -44.8929 | 80.4 | 100.0816 | -68.705 | -69.3662 | -21.7 | -24.7008
2021-05-31 00:30 | 3.6873 | 13.9069 | 24.7603 | 28.2526 | 23.7369 | 28.3746 | -46.8692 | -46.9945 | -49.0705 | -50.7201 | 3.429 | 9.2152 | -39.9 | -39.2625 | 71.6 | 92.1442 | -61.425 | -61.803 | -12.9 | -17.8241
2021-05-31 01:00 | -7.1387 | -10.4141 | 22.2092 | 28.2604 | 23.7369 | 30.5197 | -49.1555 | -49.1687 | -50.421 | -53.2744 | 16.002 | 17.8908 | -44.8 | -45.2408 | 64.4 | 86.1348 | -55.51 | -55.6013 | -11.1 | -18.3404
2021-05-31 01:30 | 5.3594 | 12.0031 | 27.5901 | 33.4231 | 18.2925 | 25.0629 | -62.8733 | -62.9148 | -65.1915 | -67.0423 | 17.145 | 18.0724 | -39.9 | -40.9246 | 65.2 | 86.9988 | -53.69 | -53.8459 | -10.9 | -17.3511
2021-05-31 02:00 | 18.7149 | 22.2344 | 17.4501 | 23.2227 | 4.3519 | 17.6769 | -68.589 | -68.6747 | -71.1511 | -73.45 | 2.286 | 8.3212 | -20.3 | -23.1106 | 69.2 | 90.292 | -61.425 | -61.7544 | -20.4 | -25.8031
2021-05-31 02:30 | 19.0365 | 23.6041 | 12.4123 | 18.014 | -2.0081 | -14.961 | -66.3027 | -66.3421 | -69.9934 | -72.2567 | 3.429 | 8.7048 | -18.9 | -24.6595 | 69.2 | 90.5494 | -60.515 | -60.8987 | -21.4 | -25.8498
2021-05-31 03:00 | 17.343 | 20.2263 | 12.5838 | 17.6002 | -5.597 | -17.734 | -83.45 | -83.7314 | -84.871 | -87.6144 | -14.859 | -16.4846 | 0 | 16.1 | 72.4 | 93.0179 | -63.245 | -63.6122 | -16.9 | -23.1948
2021-05-31 03:30 | 9.2825 | 12.8426 | 14.5346 | 19.87 | -7.538 | -18.4388 | -86.8794 | -87.1497 | -91.6667 | -93.9953 | -42.291 | -44.4596 | 25.9 | 33.7891 | 81.2 | 100.2541 | -72.345 | -73.098 | -28 | -30.9129
2021-05-31 04:00 | 7.0744 | 13.5759 | 9.7969 | 13.6967 | -12.0058 | -19.2771 | -80.0205 | -80.2244 | -83.0703 | -85.2308 | -29.718 | -32.2682 | 14 | 24.6595 | 84.8 | 103.4199 | -75.075 | -75.9319 | -30.9 | -32.2121
2021-05-31 04:30 | 10.6973 | 16.8369 | 1.4363 | 1.4363 | -13.9467 | -17.7505 | -89.1657 | -89.524 | -91.581 | -94.2608 | -19.431 | -19.9943 | 2.1 | 17.0317 | 78.8 | 97.844 | -69.16 | -69.8169 | -25.5 | -30.3727
2021-05-31 05:00 | 8.3177 | 16.3849 | 8.1891 | 9.5727 | -17.6455 | -19.7984 | -96.0246 | -96.7027 | -98.4196 | -101.522 | -25.146 | -27.1688 | 9.1 | 20.1547 | 80.8 | 99.229 | -72.345 | -72.9151 | -26.9 | -32.3668
2021-05-31 05:30 | 10.0542 | 17.3398 | 13.0554 | 13.2183 | -15.9487 | -17.8931 | -86.8794 | -87.3594 | -88.4725 | -90.6582 | -18.288 | -21.5661 | -0.7 | -16.8146 | 84 | 102.0784 | -73.71 | -74.2696 | -27.5 | -32.596
2021-05-31 06:00 | 20.6658 | 22.5807 | 21.0731 | 21.4774 | -15.8022 | -19.9719 | -91.452 | -91.9081 | -92.5671 | -94.926 | 3.429 | 8.7048 | -24.5 | -26.6552 | 79.2 | 96.3103 | -69.16 | -69.5421 | -19.3 | -34.752
2021-05-31 06:30 | 5.1236 | 5.204 | 23.667 | 24.2289 | 0.0061036 | 16.9253 | -89.1657 | -89.524 | -90.0804 | -92.4469 | 18.288 | 19.1602 | -42 | -42.3717 | 73.2 | 90.0222 | -60.515 | -60.6858 | -16.9 | -43.7001
2021-05-31 07:00 | -20.8373 | -20.9473 | 32.0705 | 32.0705 | 15.5337 | 20.0424 | -97.1678 | -97.978 | -100.1346 | -102.7091 | 41.148 | 41.2906 | -62.3 | -62.4924 | 60.4 | 81.2867 | -47.775 | -48.0365 | -15.1 | -41.5415
2021-05-31 07:30 | -25.5106 | -25.822 | 58.3315 | 58.4499 | 0.0061036 | 11.1879 | -97.1678 | -97.8379 | -99.6415 | -102.2285 | 28.575 | 28.78 | -49.7 | -50.4049 | 70.4 | 90.206 | -54.6 | -55.0832 | -18.4 | -35.6204
2021-05-31 08:00 | 35.2647 | 37.0531 | 76.7891 | 77.9678 | -31.0735 | -31.3922 | -131.4622 | -133.4355 | -127.253 | -130.0659 | 41.148 | 43.5691 | -69.3 | -69.473 | 33.2 | 65.1018 | -38.22 | -38.4388 | -2.8 | -36.4078
2021-05-31 08:30 | 8.5964 | 11.5381 | 86.1359 | 86.9581 | -37.0184 | -37.0184 | -75.4479 | -75.4825 | -51.7716 | -52.0439 | -30.861 | -32.7505 | -3.5 | -20.5995 | 77.2 | 97.5295 | -121.485 | -125.363 | -107.7 | -107.7569
2021-05-31 09:00 | -13.2484 | -15.1365 | 80.7979 | 81.2404 | -36.6155 | -36.7048 | -69.7322 | -69.966 | -36.6152 | -36.6319 | -51.435 | -55.3972 | 16.8 | 30.8715 | 44 | 69.3467 | -128.765 | -134.1888 | -136.2 | -136.5965
2021-05-31 09:30 | -31.556 | -32.4734 | 96.0615 | 96.0644 | -47.0649 | -47.5337 | -27.4356 | -32.9735 | 14.3846 | 16.7517 | -88.011 | -91.5043 | 39.9 | 51.5202 | 41.6 | 65.0428 | -142.415 | -150.2148 | -149.8 | -152.2673
2021-05-31 10:00 | -21.0731 | -22.3583 | 93.1031 | 93.1889 | -53.8888 | -54.0077 | -40.0103 | -42.681 | 14.7275 | 17.905 | -99.441 | -104.82 | 64.4 | 72.6383 | 38.4 | 62.7273 | -139.23 | -147.1987 | -152.3 | -155.2073
2021-05-31 10:30 | 8.7679 | 18.6531 | 82.5344 | 82.6225 | -51.4839 | -51.6675 | -53.7281 | -54.9307 | 14.9205 | 16.8402 | -66.294 | -72.1902 | 32.2 | 43.4056 | 16.8 | 51.2328 | -115.115 | -121.4381 | -133.3 | -136.0468
2021-05-31 11:00 | 30.3555 | 35.7117 | 89.7588 | 89.7698 | -71.6747 | -71.9243 | -42.2966 | -45.6402 | 31.8561 | 34.779 | -50.292 | -51.8398 | 22.4 | 35.2302 | 16.4 | 50.7244 | -110.11 | -115.8286 | -130.9 | -135.8667
2021-05-31 11:30 | 34.8145 | 39.5259 | 93.7462 | 93.7676 | -75.8862 | -76.0834 | -60.587 | -61.2733 | 19.208 | 19.1086 | -40.005 | -43.5241 | 16.1 | 33.6146 | 14.4 | 50.1135 | -106.925 | -111.831 | -129.8 | -134.4882
2021-05-31 12:00 | 43.754 | 48.2074 | 91.4309 | 91.4944 | -76.8627 | -77.1688 | -74.3047 | -74.4453 | 7.1387 | 7.6101 | -26.289 | -32.6906 | 10.5 | 29.904 | 11.6 | 51.328 | -95.55 | -99.8888 | -124.9 | -129.6574
2021-05-31 12:30 | 24.2244 | 29.4472 | 90.3376 | 90.3428 | -64.9607 | -65.0259 | -70.8753 | -70.8845 | 0 | 0 | -26.289 | -32.6906 | 13.3 | 29.7809 | 18.4 | 55.1594 | -91 | -94.141 | -123.9 | -128.8031
2021-05-31 13:00 | -3.2585 | -15.2198 | 74.1094 | 74.1094 | -68.3421 | -68.5301 | -76.591 | -76.6678 | 6.7528 | 7.4565 | -48.006 | -53.6723 | 30.8 | 43.5578 | 22.4 | 55.5194 | -99.19 | -103 | -133.8 | -140.1475
2021-05-31 13:30 | 5.831 | 17.2036 | 47.9557 | 47.9557 | -41.2787 | -41.2787 | -58.3007 | -58.5802 | 23.6027 | 24.8323 | -61.722 | -64.9904 | 43.4 | 53.7862 | 53.2 | 76.9519 | -110.565 | -114.5706 | -142.8 | -149.4841
2021-05-31 14:00 | 15.2206 | 20.6337 | 46.9053 | 46.9504 | -36.6644 | -37.0356 | -41.1534 | -42.1573 | 14.0844 | 15.3825 | -54.864 | -59.8849 | 38.5 | 48.8698 | 30.8 | 60.7816 | -103.74 | -107.044 | -136 | -141.7322
2021-05-31 14:30 | 2.6797 | 11.1526 | 48.5131 | 48.5331 | -21.4908 | -23.1567 | -4.5726 | -13.3802 | 29.3694 | 30.8404 | -72.009 | -77.4715 | 44.8 | 55.9168 | 74.4 | 95.0789 | -111.93 | -115.8884 | -137.2 | -142.9681
2021-05-31 15:00 | 0 | 11.4905 | 59.4247 | 59.4533 | -14.1543 | -18.6236 | -41.1534 | -41.4067 | -11.0617 | -11.1645 | -36.576 | -41.417 | 9.1 | 26.1354 | 34 | 66.8862 | -65.975 | -67.662 | -83.7 | -87.9164
2021-05-31 15:30 | 8.1891 | 16.357 | 68.5142 | 68.599 | 0.0061036 | 11.7983 | -37.7239 | -38.1545 | -18.9507 | -18.9929 | 3.429 | 14.1381 | -32.9 | -36.6281 | 27.2 | 64.4236 | -44.59 | -45.6998 | -50.1 | -53.5818
2021-05-31 16:00 | 15.4565 | 20.081 | 59.2103 | 59.227 | 7.9896 | 15.7669 | -59.4438 | -59.5426 | -48.0414 | -48.7094 | 13.716 | 15.8791 | -46.9 | -48.2188 | 33.6 | 63.94 | -44.59 | -44.9806 | -31.3 | -31.3078
2021-05-31 16:30 | 32.6708 | 35.8325 | 55.909 | 56.1222 | 17.9873 | 22.5457 | -105.1698 | -106.3805 | -100.9063 | -103.4498 | 82.296 | 82.3277 | -116.2 | -118.4325 | -11.6 | -46.2774 | 14.56 | 15.7156 | 40.7 | 46.1707
2021-05-31 17:00 | 30.6127 | 33.3438 | 35.3719 | 37.0548 | 16.144 | 20.5568 | -124.6034 | -126.4822 | -124.1446 | -127.7537 | 92.583 | 92.7592 | -128.1 | -130.6227 | -30.4 | -49.9231 | 33.67 | 35.6878 | 61.2 | 68.6941
2021-05-31 17:30 | 20.3442 | 23.4019 | 30.2483 | 35.0772 | 26.3004 | 28.4818 | -117.7445 | -120.1668 | -122.1294 | -127.9015 | 107.442 | 107.7395 | -146.3 | -147.1083 | -22.4 | -44.4558 | 30.94 | 33.59 | 72.2 | 84.4469
2021-05-31 18:00 | 27.6329 | 30.6077 | 51.3214 | 53.9402 | 17.5845 | 19.6998 | -109.7424 | -111.6548 | -114.0689 | -117.8859 | 102.87 | 100.8175 | -144.2 | -142.788 | -8.8 | -43.6953 | 16.38 | 19.4376 | 59.5 | 67.8936
2021-05-31 18:30 | 38.1588 | 39.581 | 54.387 | 56.8119 | 14.3496 | 17.9434 | -146.3232 | -151.1078 | -151.7346 | -156.9601 | 136.017 | 136.4964 | -171.5 | -172.8674 | -25.2 | -44.9319 | 36.4 | 39.0373 | 78.4 | 89.6109
2021-05-31 19:00 | 1.5006 | 12.6304 | 32.6279 | 35.538 | 8.1971 | 9.7569 | -105.1698 | -106.9502 | -108.6024 | -112.4756 | 100.584 | 100.8175 | -135.8 | -139.0518 | 32.4 | 58.5764 | -20.93 | -21.3268 | 9.2 | 31.4746
2021-05-31 19:30 | 5.6809 | 16.0255 | 31.363 | 33.2122 | 0.81178 | 3.1402 | -110.8856 | -112.7786 | -111.475 | -115.2137 | 85.725 | 85.8468 | -122.5 | -122.6619 | 44 | 67.5088 | -32.305 | -32.3562 | 1.1 | 25.5
2021-05-31 20:00 | 45.1474 | 49.2245 | 63.2407 | 63.4849 | -9.7963 | -9.8743 | -112.0287 | -113.9027 | -112.8684 | -116.5463 | 82.296 | 82.4229 | -120.4 | -116.9335 | 45.2 | 68.297 | -33.67 | -33.6731 | -5.6 | -24.0608
2021-05-31 20:30 | 81.6555 | 83.6733 | 73.3591 | 73.9727 | -19.7452 | -20.1362 | -105.1698 | -106.9502 | -108.9668 | -112.6597 | 96.012 | 92.7592 | -128.1 | -128.2548 | 41.2 | 66.0303 | -31.395 | -31.4477 | -5.2 | -22.3143
2021-05-31 21:00 | 75.2242 | 76.9435 | 69.8005 | 69.8147 | -20.4166 | -21.2972 | -105.1698 | -106.3805 | -107.4233 | -111.451 | 86.868 | 84.7749 | -108.5 | -105.0023 | 43.2 | 68.2208 | -32.76 | -32.76 | -10.7 | -19.6657
2021-05-31 21:30 | 77.518 | 79.4909 | 52.7791 | 52.9847 | -26.6178 | -27.275 | -106.313 | -107.6869 | -109.0955 | -112.7651 | 54.864 | 53.7696 | -87.5 | -86.8452 | 56.8 | 77.8234 | -45.5 | -45.5205 | -9 | -25.0711
2021-05-31 22:00 | 88.2153 | 90.8234 | 46.3479 | 46.4778 | -35.0774 | -35.1011 | -96.0246 | -97.1678 | -100.499 | -103.6442 | 49.149 | 51.4477 | -81.2 | -81.3085 | 61.6 | 82.9814 | -50.96 | -50.9925 | -17.8 | -26.9236
2021-05-31 22:30 | 91.088 | 92.2967 | 58.8459 | 58.86 | -31.5862 | -32.3369 | -96.0246 | -96.8444 | -98.8698 | -101.7992 | 41.148 | 38.862 | -74.2 | -72.2663 | 66 | 85.7849 | -55.055 | -55.2071 | -18.5 | -27.6134
2021-05-31 23:00 | 100.1131 | 101.7168 | 64.8699 | 64.8699 | -24.2008 | -25.6916 | -89.1657 | -89.4291 | -90.1447 | -92.4426 | 26.289 | 28.78 | -58.8 | -61.6835 | 70 | 88.899 | -57.33 | -57.5481 | -16.6 | -28.8534
2021-05-31 23:30 | 34.4072 | 37.0696 | 56.0377 | 56.0782 | -3.3387 | -10.0612 | -78.8773 | -78.9519 | -78.9757 | -80.9154 | 24.003 | 27.8104 | -60.2 | -61.3649 | 82.4 | 100.5362 | -68.705 | -69.3662 | -16.9 | -26.6453
2021-06-01 | 86.6932 | 88.8799 | 63.6479 | 63.6659 | -25.7389 | -26.6676 | -69.7322 | -69.7696 | -71.5154 | -73.2237 | 20.574 | 21.0759 | -46.9 | -49.1498 | 83.2 | 101.6504 | -70.98 | -71.8857 | -23.7 | -29.1084
2021-06-01 00:30 | 100.499 | 102.731 | 60.1108 | 60.1108 | -31.1223 | -31.8946 | -68.589 | -68.6747 | -72.4158 | -74.3334 | 32.004 | 32.1872 | -49 | -50.7729 | 76.4 | 95.9216 | -62.79 | -63.3823 | -15.1 | -24.2695
2021-06-01 01:00 | 32.0276 | 34.1848 | 15.2206 | 17.6625 | -23.8956 | -26.1271 | -70.8753 | -71.0227 | -74.2381 | -76.1692 | 28.575 | 28.9384 | -44.8 | -46.7325 | 81.6 | 99.8815 | -69.16 | -69.7561 | -19.3 | -31.8211
2021-06-01 01:30 | 23.2382 | 30.0264 | -4.7806 | -22.6132 | -26.8254 | -27.4131 | -61.7301 | -61.7301 | -65.0628 | -66.6786 | 30.861 | 31.1978 | -53.2 | -54.3662 | 82.4 | 100.7659 | -70.07 | -70.8472 | -25.1 | -33.1798
2021-06-01 02:00 | 21.5876 | 31.8755 | -19.0579 | -37.4694 | -24.9699 | -24.9699 | -66.3027 | -66.3126 | -69.4146 | -71.0868 | 20.574 | 18.8508 | -35 | -35.6931 | 87.2 | 105.1726 | -75.985 | -76.9004 | -28.5 | -36.8756
2021-06-01 02:30 | 19.2938 | 30.3524 | -19.0151 | -35.9376 | -23.798 | -23.858 | -72.0184 | -72.0547 | -73.8307 | -75.6606 | 11.43 | 13.3296 | -21 | -27.7892 | 84.4 | 103.3224 | -74.62 | -75.5519 | -28.7 | -35.3278
2021-06-01 03:00 | 18.7149 | 30.2229 | -11.6834 | -27.4559 | -26.154 | -26.2228 | -49.1555 | -52.448 | -53.6366 | -53.6594 | 25.146 | 42.9044 | -28.7 | -35.028 | 89.2 | 106.8367 | -77.805 | -78.7689 | -34.7 | -37.4931
2021-06-01 03:30 | 12.5195 | 22.8838 | -12.4123 | -21.5404 | -16.5103 | -17.5335 | -45.726 | -50.6223 | -44.2899 | -44.5816 | 45.72 | 67.9677 | -51.1 | -51.2723 | 84 | 102.3062 | -74.165 | -75.0322 | -32.8 | -37.3186
2021-06-01 04:00 | 0 | 17.4394 | 0 | 17.9003 | -8.8808 | -10.8631 | -41.1534 | -46.5334 | -42.7249 | -43.0967 | 43.434 | 66.4515 | -48.3 | -49.8771 | 86.4 | 104.0623 | -77.35 | -78.2494 | -35.8 | -39.5035
2021-06-01 04:30 | 22.5737 | 32.1751 | -22.3807 | -31.8488 | -26.6178 | -26.7416 | -34.2945 | -42.5276 | -35.9936 | -36.7916 | 36.576 | 58.9947 | -43.4 | -43.6757 | 89.2 | 106.8367 | -78.26 | -79.3646 | -38.4 | -40.2613
2021-06-01 05:00 | 109.5671 | 112.2269 | 15.9709 | 24.5381 | -60.8103 | -60.8103 | -68.589 | -68.6271 | -70.5508 | -72.4464 | -12.573 | -13.3785 | 6.3 | 27.7363 | 101.2 | 117.6497 | -89.635 | -91.3746 | -46.9 | -49.3637
2021-06-01 05:30 | 136.321 | 138.3572 | 37.1941 | 38.1554 | -61.2253 | -61.2253 | -69.7322 | -69.7696 | -71.0868 | -72.954 | -8.001 | -8.7048 | -3.5 | -26.1354 | 94.4 | 111.4271 | -83.265 | -84.8609 | -49.3 | -52.5176
2021-06-01 06:00 | 103.929 | 105.2217 | 32.9066 | 34.3432 | -49.3721 | -49.8273 | -69.7322 | -69.8164 | -71.3011 | -73.1629 | -3.429 | -4.8493 | -11.9 | -25.3647 | 86 | 103.5073 | -74.165 | -75.1026 | -62.6 | -66.0285
2021-06-01 06:30 | 115.3552 | 116.9878 | 58.46 | 58.9575 | -42.9755 | -43.1297 | -73.1616 | -73.1973 | -74.0237 | -76.0478 | -1.143 | -2.5558 | -17.5 | -28.3478 | 92.4 | 109.0952 | -80.08 | -81.3929 | -52.2 | -56.8032
2021-06-01 07:00 | -6.1955 | -9.196 | 6.6028 | 13.9458 | 8.6122 | 12.4059 | -76.591 | -76.804 | -78.1397 | -80.507 | 11.43 | 9.2152 | -27.3 | -31.258 | 98.4 | 114.4252 | -83.72 | -85.0558 | -37.8 | -49.3328
2021-06-01 07:30 | 174.9514 | 175.5183 | 0 | 0 | 25.6291 | 27.7354 | -73.1616 | -73.3044 | -75.0741 | -77.2741 | 19.431 | 17.1831 | -43.4 | -46.5382 | 96.4 | 112.9177 | -85.54 | -87.0942 | -42.6 | -53.7643
2021-06-01 08:00 | 174.1154 | 174.4801 | 0 | 0 | 34.2473 | 35.4453 | -67.4459 | -67.6876 | -65.2772 | -66.638 | 9.144 | 9.4254 | -49 | -52.0312 | 93.6 | 109.9032 | -80.535 | -82.1839 | -54.7 | -64.6177
2021-06-01 08:30 | 174.5013 | 174.7241 | 0 | 0 | 31.6228 | 32.0686 | -131.4622 | -133.0629 | -127.2101 | -131.3598 | 53.721 | 54.9235 | -89.6 | -89.7339 | 19.2 | 55.0563 | -9.555 | -9.652 | 17.4 | 51.6209
2021-06-01 09:00 | 173.5366 | 174.0688 | 0 | 0 | 32.343 | 32.6628 | -115.4582 | -116.4106 | -103.6717 | -105.9482 | 34.29 | 34.29 | -70 | -72.1543 | 2.4 | 53.2015 | -33.215 | -34.0034 | -1.5 | -30.8274
2021-06-01 09:30 | 158.5732 | 159.3425 | 0 | 0 | 43.1098 | 43.5406 | -98.3109 | -98.5499 | -85.6642 | -87.2199 | 12.573 | 13.0322 | -42.7 | -43.8102 | 45.6 | 74.7262 | -50.05 | -51.7601 | -22.4 | -32.538
2021-06-01 10:00 | 124.8949 | 125.6782 | 0 | 0 | 42.3407 | 44.9099 | -56.0144 | -56.3052 | -38.3517 | -38.5358 | -14.859 | -18.7466 | -17.5 | -22.8548 | 66.8 | 92.5108 | -74.165 | -77.5758 | -54.9 | -55.914
2021-06-01 10:30 | 105.7512 | 106.4948 | 0 | 0 | 41.2177 | 43.9072 | -90.3089 | -90.3161 | -24.8675 | -24.883 | -28.575 | -31.2188 | -2.1 | -18.3208 | -2.8 | -50.0783 | -76.895 | -80.0619 | -60.1 | -60.2835
2021-06-01 11:00 | 81.4625 | 82.8742 | 0 | 0 | 39.2157 | 42.0335 | -46.8692 | -47.753 | -10.3972 | -10.7107 | -24.003 | -28.23 | -11.2 | -21.3701 | -34 | -50.3968 | -71.435 | -74.9701 | -67.9 | -68.313
2021-06-01 11:30 | 67.6567 | 70.0002 | 0 | 0 | 23.4195 | 27.8822 | -33.1514 | -34.1034 | 45.3618 | 46.4557 | -70.866 | -75.9902 | 33.6 | 43.9609 | 44.8 | 69.857 | -111.475 | -115.5682 | -124.3 | -125.7894
2021-06-01 12:00 | 49.9279 | 53.3164 | 0 | 0 | 26.9596 | 34.5687 | -50.2986 | -51.34 | 0 | 0 | -32.004 | -33.3239 | -6.3 | -21.3242 | 10.8 | 55.0694 | -53.235 | -55.0719 | -77.2 | -78.158
2021-06-01 12:30 | 40.3882 | 44.1903 | 0 | 0 | 35.5291 | 41.5992 | -51.4417 | -51.7583 | -18.9937 | -18.9937 | -9.144 | -16.4846 | -20.3 | -25.9095 | -4.4 | -52.5844 | -34.58 | -36.1288 | -60.3 | -60.9102
2021-06-01 13:00 | 38.0087 | 41.9901 | 0 | 0 | 22.858 | 30.1018 | -52.5849 | -52.6966 | -27.9116 | -28.0568 | 5.715 | 11.6564 | -35 | -36.7483 | -19.2 | -52.8136 | -16.835 | -17.6983 | -53 | -53.5709
2021-06-01 13:30 | 33.7212 | 37.1956 | 0 | 0 | 23.1144 | 30.3364 | -60.587 | -60.6301 | -30.5056 | -30.8235 | -1.143 | -12.6248 | -32.9 | -32.5406 | -22.4 | -52.2456 | -28.665 | -29.4663 | -42.9 | -43.115
2021-06-01 14:00 | 37.7514 | 41.4245 | 0 | 0 | 18.7076 | 26.5776 | -54.8712 | -54.8831 | -35.9722 | -36.4031 | 12.573 | 14.9029 | -47.6 | -48.1119 | -8.4 | -49.1235 | -5.005 | -5.0871 | -26.4 | -26.4229
2021-06-01 14:30 | 58.3743 | 60.9022 | 0 | 0 | 28.6564 | 36.6943 | -93.7383 | -94.0792 | -67.3566 | -68.6658 | 45.72 | 46.863 | -84.7 | -84.0729 | -36.4 | -54.3794 | 30.485 | 30.8931 | 19.6 | 26.8835
2021-06-01 15:00 | 51.793 | 55.4785 | 0 | 0 | 38.9593 | 46.0583 | -68.589 | -68.8268 | -54.4941 | -55.4771 | 26.289 | 26.903 | -69.3 | -69.3318 | -14.8 | -48.3223 | 10.01 | 10.6513 | 12.1 | 18.2784
2021-06-01 15:30 | 27.8473 | 30.0116 | 0 | 0 | 55.2071 | 61.4919 | -91.452 | -92.3125 | -74.3452 | -76.1371 | 49.149 | 46.863 | -93.1 | -94.0113 | -34 | -53.7267 | 26.845 | 28.0665 | 29.6 | 37.8566
2021-06-01 16:00 | 32.1777 | 34.2957 | 0 | 0 | 49.7749 | 55.1032 | -52.5849 | -52.6346 | -36.9797 | -37.5311 | -3.429 | -10.3503 | -45.5 | -47.1553 | 22 | 56.4624 | -30.485 | -30.5393 | -5.5 | -17.7724
2021-06-01 16:30 | 34.5144 | 35.6239 | 0 | 0 | 43.2685 | 48.6586 | -82.3068 | -82.9473 | -73.9594 | -75.7281 | 49.149 | 49.1623 | -98 | -98.302 | -14.4 | -46.2964 | 15.015 | 16.4934 | 47 | 55.3849
2021-06-01 17:00 | 45.6619 | 46.7419 | 0 | 0 | 60.2365 | 62.8265 | -91.452 | -92.4751 | -82.2342 | -85.519 | 62.865 | 62.9066 | -107.1 | -107.684 | -30.4 | -50.8802 | 32.76 | 34.5321 | 61.5 | 69.0978
2021-06-01 17:30 | 24.9962 | 26.1731 | 24.546 | 24.5633 | 26.7521 | 34.2465 | -65.1596 | -65.1696 | -67.1423 | -70.4146 | 30.861 | 30.8822 | -79.1 | -79.1279 | 4 | 46.1736 | 5.46 | 8.7403 | 43.4 | 53.0454
2021-06-01 18:00 | 16.0352 | 17.0046 | 37.9444 | 38.1001 | 26.6056 | 33.7832 | -80.0205 | -80.094 | -83.3276 | -85.6511 | 13.716 | 14.4579 | -63.7 | -63.7346 | -12.4 | -45.7139 | 24.57 | 25.7588 | 62.2 | 71.4202
2021-06-01 18:30 | -17.1714 | -17.428 | 16.9999 | 17.0232 | 23.8346 | 30.2468 | -66.3027 | -66.3421 | -68.5572 | -69.9733 | -9.144 | -11.43 | -39.2 | -39.8201 | 18.8 | 54.9181 | -5.915 | -5.9325 | 30.5 | 39.5637
2021-06-01 19:00 | 19.6796 | 20.9271 | 63.112 | 63.3051 | 9.3202 | 20.5953 | -72.0184 | -72.1001 | -74.9026 | -73.4319 | -18.288 | -20.4466 | -27.3 | -30.3674 | 39.2 | 68.0294 | -26.39 | -26.5815 | 3.1 | 15.4149
2021-06-01 19:30 | 54.9658 | 56.0011 | 48.3845 | 48.7131 | -8.0507 | -18.4673 | -49.1555 | -49.2749 | -52.1146 | -50.7858 | -2.286 | -7.229 | -36.4 | -38.0841 | 67.2 | 88.2478 | -55.055 | -55.6608 | -38.2 | -39.6434
2021-06-01 20:00 | 74.8812 | 75.2086 | 46.305 | 47.5077 | -10.2602 | -20.7609 | -59.4438 | -59.4438 | -62.2545 | -63.9019 | 19.431 | 19.9616 | -48.3 | -49.2842 | 78 | 96.7256 | -65.52 | -66.5001 | -56.7 | -60.675
2021-06-01 20:30 | 82.7488 | 83.3368 | 46.3479 | 47.5092 | -19.5865 | -25.3901 | -58.3007 | -58.3119 | -61.5685 | -63.3752 | 8.001 | 9.8325 | -37.8 | -39.4244 | 93.6 | 110.5369 | -79.625 | -81.0283 | -49 | -50.6952
2021-06-01 21:00 | 86.6504 | 87.1462 | 55.6732 | 59.1498 | -29.4865 | -32.7289 | -64.0164 | -64.0266 | -66.7563 | -68.1033 | -11.43 | -14.6375 | -18.9 | -24.8278 | 102.8 | 119.0287 | -88.27 | -90.2197 | -58.1 | -58.7627
2021-06-01 21:30 | 107.2518 | 107.9615 | 63.1548 | 65.143 | -40.766 | -43.1373 | -78.8773 | -79.0098 | -78.9757 | -81.0932 | -30.861 | -32.9097 | -8.4 | -20.6826 | 107.6 | 123.3934 | -93.73 | -96.3451 | -59.9 | -60.5285
2021-06-01 22:00 | 110.5103 | 111.5653 | 63.1548 | 66.0708 | -41.6938 | -43.6501 | -66.3027 | -66.3027 | -67.571 | -70.644 | -17.145 | -19.9943 | -20.3 | -26.8019 | 102 | 118.9514 | -87.815 | -89.9681 | -56.1 | -56.2285
2021-06-01 22:30 | 29.2622 | 30.886 | 33.9355 | 38.3572 | -13.9467 | -22.0067 | -53.7281 | -53.7767 | -55.0729 | -57.8324 | -5.715 | -10.783 | -33.6 | -36.9611 | 96 | 113.6338 | -80.535 | -82.3701 | -46.5 | -46.6169
2021-06-01 23:00 | 103.9933 | 104.6321 | 70.1435 | 72.8693 | -31.0246 | -35.7158 | -62.8733 | -62.8836 | -67.421 | -67.6305 | -14.859 | -17.4471 | -24.5 | -29.3165 | 96 | 113.2078 | -81.9 | -83.7052 | -43.3 | -43.9619
2021-06-01 23:30 | 97.9694 | 98.2441 | 77.3465 | 79.4424 | -22.1012 | -28.3422 | -78.8773 | -78.9105 | -75.117 | -79.1071 | -17.145 | -18.92 | -28.7 | -31.6319 | 96 | 111.0625 | -80.535 | -81.8406 | -30.5 | -41.4035
2021-06-02 | 91.7953 | 92.0302 | 81.4625 | 84.6449 | -23.0289 | -30.5023 | -69.7322 | -69.7322 | -72.4373 | -72.4392 | -30.861 | -32.5303 | -9.1 | -20.3482 | 100 | 115.6028 | -83.72 | -85.2211 | -39.3 | -46.3113
2021-06-02 00:30 | 95.5041 | 95.5886 | 76.2103 | 79.8966 | -20.5142 | -30.083 | -68.589 | -68.589 | -68.3428 | -70.5523 | -12.573 | -15.5465 | -25.2 | -27.8684 | 89.6 | 106.0868 | -75.53 | -76.4508 | -32.3 | -43.744
2021-06-02 01:00 | 100.9063 | 101.1193 | 64.2053 | 68.8451 | -27.7897 | -35.4461 | -53.7281 | -53.8374 | -54.3441 | -54.8117 | -8.001 | -12.1503 | -24.5 | -26.9386 | 89.2 | 105.9645 | -75.985 | -77.1222 | -33.1 | -41.5406
2021-06-02 01:30 | 94.5394 | 94.7492 | 66.1132 | 72.063 | -25.7389 | -35.0216 | -51.4417 | -51.7583 | -50.2066 | -52.2282 | -16.002 | -19.0233 | -21 | -25.2389 | 93.6 | 110.3246 | -77.805 | -79.1556 | -35.9 | -41.4904
2021-06-02 02:00 | 79.7475 | 79.9391 | 61.5685 | 69.6947 | -19.5377 | -30.7529 | -44.5829 | -44.9478 | -44.783 | -45.6066 | -17.145 | -21.261 | -14 | -20.3 | 96.4 | 113.3363 | -82.81 | -84.2426 | -40.1 | -42.1239
2021-06-02 02:30 | 69.9291 | 70.1569 | 51.9216 | 62.3644 | -14.2031 | -29.5795 | -30.8651 | -31.8855 | -33.1209 | -33.6914 | -17.145 | -21.261 | -14.7 | -20.7889 | 94 | 111.5168 | -81.445 | -83.0758 | -41.4 | -42.1284
2021-06-02 03:00 | 71.9014 | 72.2486 | 41.0529 | 52.1607 | -12.6162 | -28.8511 | -29.7219 | -31.4522 | -31.3201 | -32.1571 | -3.429 | -10.8434 | -21.7 | -25.4515 | 90.4 | 108.4996 | -77.35 | -78.7939 | -38.2 | -39.6703
2021-06-02 03:30 | 67.6567 | 68.1114 | 38.6518 | 50.4302 | -11.7983 | -28.3696 | -19.4335 | -21.9889 | -18.2862 | -18.416 | 8.001 | 13.0322 | -33.6 | -35.2024 | 85.6 | 104.3049 | -74.62 | -75.8582 | -40.6 | -41.0265
2021-06-02 04:00 | 62.1259 | 62.4405 | 32.7994 | 47.4273 | -2.6184 | -28.2288 | -68.589 | -68.8268 | -69.2217 | -70.7249 | 65.151 | 65.151 | -86.8 | -86.8113 | 22.4 | 58.0923 | -14.105 | -14.105 | 19.6 | 25.3647
2021-06-02 04:30 | 64.1838 | 64.324 | 35.8649 | 47.8916 | -7.538 | -29.0414 | -45.726 | -45.9541 | -47.9771 | -49.3474 | 34.29 | 34.5935 | -56.7 | -56.8553 | 58.4 | 81.4666 | -50.96 | -51.415 | -11.8 | -19.8003
2021-06-02 05:00 | 51.1284 | 51.1863 | 31.8776 | 43.871 | -2.8748 | -29.9301 | -40.0103 | -40.5939 | -42.8107 | -44.2221 | 13.716 | 15.8791 | -41.3 | -41.7777 | 64 | 85.5701 | -53.69 | -54.1221 | -16.2 | -22.4207
2021-06-02 05:30 | 49.5206 | 49.544 | 24.1815 | 35.7222 | 2.0935 | 30.3766 | -53.7281 | -53.7767 | -57.6669 | -59.1691 | 24.003 | 24.674 | -52.5 | -52.542 | 46.8 | 72.3691 | -38.22 | -38.3929 | -6.6 | -23.1603
2021-06-02 06:00 | 24.9318 | 24.9318 | 30.4627 | 40.7601 | 14.5083 | 33.5983 | -70.8753 | -70.9582 | -71.1511 | -73.363 | -2.286 | -8.3212 | -31.5 | -32.6008 | 54 | 76.0852 | -44.59 | -44.648 | -8.8 | -23.4164
2021-06-02 06:30 | -5.0807 | -5.945 | 44.0755 | 49.7964 | 28.1437 | 39.629 | -69.7322 | -69.7696 | -68.1927 | -69.9942 | -29.718 | -31.8403 | -11.2 | -16.3417 | 66.4 | 85.8389 | -56.42 | -56.6416 | -33.2 | -40.7333
2021-06-02 07:00 | 11.4476 | 11.5498 | 40.4311 | 41.3983 | 17.731 | 29.3064 | -64.0164 | -64.0266 | -69.0717 | -69.5763 | -60.579 | -62.3747 | 19.6 | 26.747 | 92.8 | 108.3875 | -81.445 | -82.2997 | -55.3 | -61.1072
2021-06-02 07:30 | 55.1801 | 56.9572 | 0 | 0 | 47.3701 | 51.2411 | -98.3109 | -99.1118 | -100.7777 | -103.7672 | -41.148 | -42.4144 | 2.8 | 17.0317 | 61.2 | 80.8287 | -50.505 | -50.5787 | -27.2 | -39.9791
2021-06-02 08:00 | 44.2256 | 45.6644 | 0 | 0 | 51.2154 | 54.1858 | -86.8794 | -87.4865 | -87.122 | -88.7426 | -25.146 | -27.6218 | -13.3 | -17.8466 | 38.8 | 66.1695 | -36.4 | -36.6296 | -2.4 | -29.1988
2021-06-02 08:30 | 32.2849 | 33.4883 | 0 | 0 | 58.4421 | 61.8017 | -91.452 | -92.3125 | -89.2014 | -90.8758 | -37.719 | -39.4128 | 2.1 | 15.5425 | 20.8 | 55.2637 | -18.655 | -18.655 | -11.3 | -28.7167
2021-06-02 09:00 | 58.1385 | 60.9176 | 0 | 0 | 53.0587 | 56.0956 | -89.1657 | -89.6335 | -83.7349 | -84.8636 | -53.721 | -55.7381 | 16.1 | 27.0204 | 11.2 | 53.1925 | -8.645 | -8.6928 | -22.4 | -28.0601
2021-06-02 09:30 | 45.6404 | 50.293 | 0 | 0 | 52.8511 | 57.1088 | -106.313 | -106.9258 | -103.1572 | -105.4315 | 34.29 | 34.3661 | -60.2 | -60.4599 | -48.8 | -62.8458 | 50.505 | 51.2395 | 33.8 | 40.7711
2021-06-02 10:00 | 21.9306 | 28.7819 | 0 | 0 | 51.5206 | 57.6414 | -85.7363 | -85.9266 | -73.8736 | -76.2265 | 27.432 | 27.8104 | -51.8 | -52.2708 | -30.4 | -54.8044 | 25.935 | 26.5035 | 14.5 | 23.8214
2021-06-02 10:30 | 12.3266 | 22.6004 | 0 | 0 | 45.5146 | 52.3425 | -89.1657 | -89.524 | -70.4436 | -71.5796 | 34.29 | 34.461 | -66.5 | -66.592 | -30 | -52.267 | 29.12 | 30.0162 | 23 | 27.9609
2021-06-02 11:00 | 10.0542 | 21.6708 | 0 | 0 | 53.6202 | 65.6607 | -64.0164 | -64.1082 | -56.2306 | -56.8362 | 6.858 | 11.43 | -33.6 | -35 | 10 | 51.7749 | -3.64 | -4.0696 | 5.8 | 15.617
2021-06-02 11:30 | 17.493 | 25.2749 | 0 | 0 | 63.3127 | 73.7883 | -73.1616 | -73.3845 | -64.3339 | -65.3314 | 28.575 | 29.1409 | -59.5 | -59.537 | -9.6 | -46.9911 | 16.38 | 17.575 | 20.6 | 27.4882
2021-06-02 12:00 | 19.6154 | 25.8449 | 0 | 0 | 66.0227 | 76.9537 | -85.7363 | -86.0102 | -74.3238 | -75.8556 | 44.577 | 44.6356 | -76.3 | -76.3802 | -22.8 | -48.1415 | 25.935 | 27.4852 | 28.7 | 37.2207
2021-06-02 12:30 | 11.512 | 24.0407 | 0 | 0 | 70.3807 | 80.7237 | -62.8733 | -62.9667 | -51.9216 | -52.5568 | 16.002 | 17.4097 | -49 | -49.2444 | 4.8 | 48.9637 | -0.91 | -3.752 | 20 | 24.8212
2021-06-02 13:00 | 8.2534 | 17.145 | 0 | 0 | 75.0561 | 84.8309 | -61.7301 | -61.8992 | -52.0717 | -52.8137 | 18.288 | 19.1602 | -54.6 | -54.6717 | 4.4 | 48.998 | -6.37 | -7.5727 | 11.3 | 21.6781
2021-06-02 13:30 | 20.0012 | 25.6736 | 0 | 0 | 69.9779 | 80.7095 | -57.1575 | -57.1575 | -42.2104 | -42.8553 | 25.146 | 25.7873 | -58.8 | -58.8042 | 8.4 | 51.0952 | -7.28 | -8.1393 | 9.6 | 21.1983
2021-06-02 14:00 | 22.9595 | 26.6644 | 0 | 0 | 72.1263 | 81.1216 | -56.0144 | -56.1192 | -46.4122 | -47.323 | 34.29 | 34.5935 | -70.7 | -70.7035 | 17.6 | 52.63 | -13.195 | -13.4745 | 9.8 | 24.084
2021-06-02 14:30 | 21.4375 | 23.8775 | 0 | 0 | 79.4629 | 87.7089 | -72.0184 | -72.4616 | -64.1196 | -65.5935 | 58.293 | 58.3042 | -93.1 | -93.2683 | 8 | 47.8732 | -4.095 | -6.4668 | 14.2 | 30.7722
2021-06-02 15:00 | 9.604 | 17.6855 | 0 | 0 | 66.1814 | 74.1012 | -67.4459 | -67.7937 | -51.2142 | -52.1368 | 36.576 | 36.7364 | -75.6 | -75.613 | 20 | 53.1097 | -17.745 | -18.4373 | 5.5 | 22.4831
2021-06-02 15:30 | 10.7402 | 19.6036 | 0 | 0 | 63.4104 | 70.8636 | -41.1534 | -41.296 | -34.4716 | -34.8119 | 19.431 | 21.475 | -60.9 | -61.0447 | 33.2 | 62.0323 | -32.76 | -32.76 | -10.3 | -17.6233
2021-06-02 16:00 | -5.7453 | -5.263 | 26.8826 | 30.8626 | 45.1606 | 51.6573 | -35.4377 | -35.4561 | -22.2307 | -22.3981 | 9.144 | 13.7635 | -51.1 | -51.3344 | 46.4 | 69.9909 | -61.425 | -61.6286 | -24 | -31.6285
2021-06-02 16:30 | 5.8096 | 10.7927 | 36.015 | 40.7187 | 45.6245 | 48.9355 | -42.2966 | -42.4354 | -39.4664 | -40.1377 | 30.861 | 31.3857 | -70.7 | -70.7139 | 25.6 | 56.1726 | -30.94 | -31.0235 | -0.3 | -21.0021
2021-06-02 17:00 | 1.5435 | 9.1431 | 36.2079 | 40.453 | 47.8828 | 51.1542 | -66.3027 | -67.0962 | -64.0981 | -65.5456 | 42.291 | 42.3527 | -83.3 | -83.3265 | 10.8 | 47.6403 | -5.46 | -9.1 | 36.8 | 44.4325
2021-06-02 17:30 | -37.4728 | -37.7124 | 43.6896 | 46.1741 | 64.8508 | 66.9195 | -61.7301 | -64.7168 | -64.6984 | -64.6984 | 65.151 | 83.0073 | -111.3 | -114.2738 | -50.4 | -59.0661 | 61.88 | 64.0112 | 96.6 | 106.525
2021-06-02 18:00 | 21.3732 | 21.6518 | 64.6984 | 65.8863 | 52.8511 | 57.0719 | -93.7383 | -94.4328 | -97.1976 | -100.3683 | 97.155 | 97.6981 | -143.5 | -144.4801 | -60 | -67.4436 | 71.89 | 73.8349 | 114.1 | 120.4524
2021-06-02 18:30 | 41.6959 | 41.9289 | 48.5131 | 50.3008 | 47.0527 | 50.021 | -99.4541 | -99.9848 | -101.2493 | -103.5498 | 104.013 | 108.8254 | -147 | -148.9142 | -58 | -64.7568 | 70.525 | 72.7232 | 108.2 | 113.5975
2021-06-02 19:00 | 49.3062 | 49.682 | 39.7665 | 42.032 | 35.5779 | 43.6137 | -70.8753 | -71.1054 | -72.4802 | -75.319 | 68.58 | 69.1869 | -114.1 | -114.7189 | -28.4 | -48.0833 | 38.22 | 40.5844 | 72.6 | 77.8123
2021-06-02 19:30 | 53.5508 | 53.897 | 33.4211 | 36.2801 | 37.3724 | 45.0894 | -66.3027 | -66.5486 | -69.4146 | -72.1856 | 66.294 | 66.7751 | -109.9 | -110.5424 | -18 | -44.9604 | 28.21 | 31.1434 | 55.9 | 61.8205
2021-06-02 20:00 | 62.5332 | 62.68 | 23.7313 | 26.9972 | 32.0867 | 40.8156 | -64.0164 | -64.5146 | -70.2292 | -71.0506 | 70.866 | 93.2299 | -114.1 | -116.1452 | -14.4 | -43.2666 | 22.295 | 26.1417 | 42.2 | 52.2444
2021-06-02 20:30 | 39.8309 | 40.0979 | 34.1714 | 38.3594 | 41.7304 | 48.7626 | -53.7281 | -54.5008 | -53.6152 | -53.8964 | 53.721 | 80.1161 | -98 | -99.4296 | -1.6 | -42.8299 | 9.555 | 14.8556 | 33.1 | 39.579
2021-06-02 21:00 | 32.3492 | 32.7123 | 36.3365 | 41.7018 | 43.9887 | 51.5738 | -67.4459 | -67.4555 | -65.9632 | -67.632 | 61.722 | 70.0595 | -101.5 | -102.1161 | -16.4 | -44.3441 | 22.295 | 25.907 | 46.5 | 51.3141
2021-06-02 21:30 | 29.3694 | 28.5994 | 35.6506 | 39.4788 | 53.8766 | 60.0932 | -98.3109 | -99.4278 | -100.9706 | -105.0245 | 105.156 | 106.0468 | -147.7 | -149.8343 | -56.8 | -64.9985 | 66.885 | 69.1989 | 101.7 | 106.4962
2021-06-02 22:00 | 17.2572 | 17.5218 | 23.174 | 30.3126 | 54.4381 | 60.6186 | -116.6013 | -118.8216 | -120.6932 | -125.0931 | 114.3 | 114.8701 | -152.6 | -154.6667 | -76 | -80.7207 | 85.995 | 87.7159 | 119.1 | 122.3471
2021-06-02 22:30 | 9.0466 | 11.4711 | 30.377 | 37.9487 | 51.3619 | 56.8456 | -65.1596 | -65.6491 | -67.3351 | -69.9077 | 59.436 | 59.7101 | -102.2 | -102.5446 | -14 | -45.0315 | 22.295 | 25.4556 | 57.3 | 59.4226
2021-06-02 23:00 | 39.4021 | 39.4217 | 24.2673 | 32.9613 | 49.6162 | 57.6359 | -132.6054 | -135.4138 | -133.9415 | -138.6962 | 128.016 | 128.8755 | -170.8 | -173.9398 | -83.6 | -86.4463 | 95.55 | 97.4423 | 137.7 | 142.1031
2021-06-02 23:30 | 16.2711 | 15.8374 | 46.9267 | 49.2511 | 64.2893 | 69.1195 | -99.4541 | -100.9214 | -101.0564 | -104.593 | 92.583 | 93.0335 | -141.4 | -143.628 | -40.4 | -52.0384 | 52.325 | 55.1076 | 101.1 | 107.4193
2021-06-03 | 28.4476 | 28.7423 | 39.2735 | 42.3444 | 58.9548 | 64.207 | -126.8897 | -129.3579 | -129.1395 | -133.6362 | 115.443 | 115.9004 | -154.7 | -157.2135 | -71.2 | -75.9368 | 84.175 | 86.317 | 130.7 | 135.4354
2021-06-03 00:30 | 30.3555 | 32.0033 | 28.8549 | 35.272 | 46.6987 | 53.1756 | -88.0226 | -88.9162 | -93.7462 | -96.9309 | 75.438 | 75.6542 | -112.7 | -113.8442 | -25.2 | -45.9304 | 36.4 | 39.204 | 82.1 | 85.9987
2021-06-03 01:00 | 40.4097 | 41.5278 | 20.3871 | 29.943 | 43.9887 | 50.8122 | -130.3191 | -133.4159 | -133.3842 | -137.6281 | 121.158 | 121.4219 | -149.1 | -151.2146 | -78.4 | -82.1092 | 90.09 | 92.0012 | 139.7 | 142.2663
2021-06-03 01:30 | 29.8624 | 30.1935 | 28.5976 | 37.4994 | 52.2896 | 58.9315 | -120.0308 | -122.1888 | -126.1382 | -130.3626 | 107.442 | 107.6607 | -141.4 | -143.628 | -68.4 | -73.7585 | 80.08 | 82.0225 | 129.1 | 131.8524
2021-06-03 02:00 | 29.5623 | 29.8825 | 26.9041 | 36.4694 | 51.8746 | 58.5635 | -123.4602 | -125.9957 | -127.6818 | -132.0596 | 120.015 | 120.3628 | -151.2 | -153.6448 | -80.8 | -84.289 | 91.91 | 93.6947 | 138.5 | 140.8279
2021-06-03 02:30 | 24.546 | 24.997 | 23.2382 | 34.3808 | 53.669 | 61.037 | -116.6013 | -117.2774 | -119.9214 | -121.8775 | 123.444 | 130.8623 | -153.3 | -157.7254 | -75.6 | -79.6894 | 87.815 | 89.8703 | 129.4 | 131.6804
2021-06-03 03:00 | 14.5132 | 14.9612 | 19.8082 | 34.6557 | 55.317 | 62.491 | -110.8856 | -111.3618 | -114.8836 | -116.4519 | 120.015 | 132.4401 | -147 | -150.6367 | -74 | -78.303 | 84.63 | 86.5649 | 125 | 126.8018
2021-06-03 03:30 | 0 | 0 | 14.5132 | 32.3375 | 59.0036 | 66.5666 | -109.7424 | -110.1228 | -114.0903 | -115.9911 | 117.729 | 131.8816 | -145.6 | -148.5386 | -74 | -78.303 | 84.175 | 86.0251 | 123.4 | 125.0749
2021-06-03 04:00 | 0 | 0 | 12.005 | 31.0036 | 59.3576 | 66.8806 | -114.315 | -114.8852 | -117.3918 | -119.405 | 121.158 | 135.4588 | -149.1 | -152.248 | -79.2 | -82.8734 | 89.18 | 91.1103 | 128.2 | 130.1079
2021-06-03 04:30 | 0 | 0 | 11.512 | 29.846 | 61.7258 | 69.8625 | -116.6013 | -117.2774 | -119.5569 | -121.6298 | 123.444 | 138.0146 | -151.2 | -154.4464 | -80.8 | -84.289 | 91 | 92.9849 | 128.2 | 130.3541
2021-06-03 05:00 | 0 | 1.4149 | 12.1336 | 28.4123 | 65.2048 | 72.9545 | -118.8876 | -119.5508 | -121.272 | -123.4663 | 126.873 | 141.0899 | -155.4 | -158.9909 | -84 | -87.1449 | 92.365 | 94.5098 | 132 | 134.6141
2021-06-03 05:30 | -8.8752 | -9.1254 | 17.0428 | 29.997 | 68.5863 | 75.0273 | -113.1719 | -113.6385 | -116.8773 | -118.7428 | 122.301 | 136.9932 | -151.2 | -154.738 | -82 | -85.6682 | 90.09 | 92.19 | 121.8 | 124.9101
2021-06-03 06:00 | -17.9861 | -18.4254 | 17.7502 | 29.6782 | 74.4335 | 80.3109 | -97.1678 | -97.2753 | -96.533 | -97.5489 | 98.298 | 116.0694 | -131.6 | -134.4018 | -52 | -60.4371 | 59.605 | 62.5935 | 92.3 | 97.2087
2021-06-03 06:30 | -26.2824 | -26.588 | 25.5106 | 31.3501 | 79.9268 | 84.6201 | -82.3068 | -82.3385 | -83.1561 | -83.9654 | 84.582 | 104.0381 | -124.6 | -127.2634 | -40.4 | -52.2915 | 48.23 | 51.2355 | 84.4 | 90.6585
2021-06-03 07:00 | -30.7842 | -31.3619 | 32.0491 | 33.4083 | 82.1729 | 85.9007 | -80.0205 | -80.0532 | -83.006 | -83.8317 | 84.582 | 102.0796 | -126.7 | -129.1818 | -44 | -55.1202 | 52.78 | 55.6832 | 85.3 | 92.5467
2021-06-03 07:30 | -34.643 | -34.643 | 38.8876 | 40.9259 | 76.5331 | 79.4243 | -46.8692 | -48.5267 | -46.4551 | -46.5263 | 46.863 | 67.91 | -93.1 | -94.0452 | -23.6 | -45.4137 | 29.575 | 32.573 | 40.7 | 47.5052
2021-06-03 08:00 | -54.3655 | -54.4125 | 55.3516 | 55.8087 | 88.1788 | 90.2858 | -45.726 | -48.0803 | -45.962 | -45.9673 | 48.006 | 73.7656 | -95.9 | -97.3604 | -32.8 | -49.5952 | 38.22 | 40.8994 | 48.5 | 55.6066
2021-06-03 08:30 | -53.6152 | -53.7746 | 55.9519 | 56.6086 | 84.2847 | 86.9185 | -51.4417 | -52.0604 | -46.9053 | -47.0969 | 48.006 | 69.526 | -96.6 | -99.4296 | -44 | -56.0985 | 48.23 | 50.2502 | 56.3 | 64.2223
2021-06-03 09:00 | -50.8283 | -50.9052 | 55.6303 | 56.8133 | 78.2788 | 81.4224 | -32.0082 | -32.5145 | -26.9255 | -27.3598 | 16.002 | 13.716 | -66.5 | -63.8882 | -6.8 | -48.8754 | 2.73 | 6.5146 | 29.1 | 37.2787
2021-06-03 09:30 | -37.387 | -37.4298 | 42.0604 | 45.9149 | 73.7743 | 78.2405 | -59.4438 | -59.4878 | -52.6291 | -52.8937 | 53.721 | 57.9446 | -99.4 | -100.029 | -31.6 | -53.2015 | 23.66 | 24.7547 | 55.3 | 60.9802
2021-06-03 10:00 | -27.2471 | -27.2471 | 36.8082 | 42.1395 | 67.3045 | 72.1722 | -46.8692 | -47.5473 | -38.0516 | -38.5841 | 38.862 | 60.0048 | -83.3 | -84.5871 | -13.6 | -47.9683 | 3.185 | 7.1219 | 18.8 | 28.3351
2021-06-03 10:30 | -17.7502 | -17.7998 | 27.2685 | 36.7535 | 61.4694 | 67.7387 | -60.587 | -60.6839 | -46.9053 | -47.9551 | 26.289 | 26.3138 | -66.5 | -66.5331 | -4.8 | -49.0355 | -7.735 | -8.7521 | 21.2 | 30.2655
2021-06-03 11:00 | -14.2988 | -14.3265 | 27.3328 | 37.9412 | 50.7515 | 57.9146 | -17.1473 | -18.9225 | 0 | 0 | -3.429 | -8.7048 | -37.8 | -38.2126 | 34 | 62.8 | -55.51 | -55.6292 | -39 | -40.6602
2021-06-03 11:30 | 0 | 0 | 20.0655 | 33.7865 | 41.7792 | 49.9554 | -24.0062 | -24.6772 | -8.9395 | -9.0393 | -1.143 | -8.0822 | -37.8 | -39.4244 | 20.8 | 58.2409 | -55.055 | -55.4223 | -27.1 | -28.8862
2021-06-03 12:00 | -5.2736 | -3.5587 | 19.6582 | 32.4454 | 43.9887 | 51.8433 | -20.5767 | -21.3558 | 0 | 0 | -14.859 | -18.0724 | -25.2 | -28.4944 | 34.4 | 64.7024 | -61.425 | -62.0304 | -28 | -29.869
2021-06-03 12:30 | -24.0099 | -24.1172 | 26.4968 | 38.2839 | 51.7281 | 58.5535 | -2.2863 | -6.1561 | 12.5195 | 13.3783 | -38.862 | -42.4759 | -2.8 | -19.799 | 58.8 | 81.7538 | -84.175 | -85.0668 | -53.2 | -53.6586
2021-06-03 13:00 | -23.0882 | -23.0882 | 26.4753 | 37.9991 | 49.7749 | 56.8354 | 1.1431 | 9.2164 | 20.58 | 21.483 | -35.433 | -39.363 | -2.8 | -19.799 | 54 | 78.6628 | -77.805 | -78.6992 | -68.7 | -68.7007
2021-06-03 13:30 | -15.7137 | -15.9127 | 25.725 | 37.5895 | 49.3599 | 55.6001 | -9.1452 | -11.4315 | 11.5763 | 12.2473 | -25.146 | -28.6435 | -9.8 | -20.6708 | 38.8 | 68.1281 | -56.875 | -57.283 | -68.5 | -68.5047
2021-06-03 14:00 | -10.0971 | -10.1317 | 21.3517 | 33.6714 | 49.3599 | 56.3953 | -13.7178 | -14.4598 | 0 | 0 | -27.432 | -30.1761 | -11.2 | -20.1911 | 48.4 | 74.9293 | -58.695 | -59.0905 | -52.4 | -52.7774
2021-06-03 14:30 | -6.5813 | -6.6596 | 22.5952 | 36.1448 | 42.3896 | 50.4075 | -12.5746 | -13.8127 | 0 | 0 | -25.146 | -28.1141 | -7.7 | -18.4805 | 41.6 | 69.1202 | -49.14 | -49.3103 | -66 | -66.0825
2021-06-03 15:00 | -14.8562 | -15.0791 | 28.7263 | 39.4825 | 51.5694 | 58.5342 | -35.4377 | -35.4377 | -26.2824 | -26.667 | -16.002 | -18.4303 | -18.9 | -23.1106 | 45.2 | 71.0358 | -49.14 | -49.3103 | -35.4 | -37.4433
2021-06-03 15:30 | -21.952 | -22.1878 | 32.6494 | 40.3754 | 64.2283 | 70.1483 | -113.1719 | -114.1434 | -108.2165 | -111.3699 | 56.007 | 56.1933 | -87.5 | -87.5252 | -43.6 | -58.0992 | 41.86 | 43.378 | 67 | 72.5003
2021-06-03 16:00 | -34.643 | -35.3346 | 43.8611 | 48.7468 | 68.7938 | 74.3512 | -74.3047 | -75.0136 | -68.8358 | -70.2171 | 9.144 | 9.7658 | -49 | -49.4033 | 12 | 50.2538 | -10.01 | -11.1915 | -5.9 | -22.102
2021-06-03 16:30 | -45.4474 | -45.6959 | 48.6631 | 50.8522 | 78.0224 | 81.6462 | -102.8835 | -104.1208 | -104.5078 | -107.1802 | 27.432 | 27.4558 | -66.5 | -66.592 | -12.8 | -46.9774 | 15.47 | 16.4053 | 37.2 | 46.9844
2021-06-03 17:00 | -21.0516 | -21.105 | 37.0225 | 38.5221 | 69.0501 | 73.4097 | -66.3027 | -66.4602 | -69.5432 | -71.8234 | 43.434 | 43.674 | -82.6 | -82.6267 | 1.6 | 44.8286 | 2.73 | 9.5007 | 26.5 | 39.6548
2021-06-03 17:30 | -34.5358 | -33.7652 | 39.9381 | 41.1571 | 54.1329 | 58.2428 | -32.0082 | -32.5145 | -30.6556 | -32.3127 | -41.148 | -42.1518 | -9.1 | -18.4938 | 43.6 | 67.2488 | -35.945 | -35.991 | -13.1 | -17.8331
2021-06-03 18:00 | -14.6204 | -15.7402 | 35.8649 | 38.6341 | 40.1434 | 45.5341 | -30.8651 | -31.2019 | -28.5333 | -30.1337 | -9.144 | -9.7658 | -39.2 | -41.1752 | 19.2 | 52.8136 | -12.285 | -12.7481 | 2 | 13.6312
2021-06-03 18:30 | -4.3518 | -4.9702 | 23.1525 | 26.7714 | 38.6053 | 45.0589 | -67.4459 | -67.533 | -70.8938 | -74.0085 | -3.429 | -3.429 | -44.1 | -44.8929 | 44.8 | 67.7324 | -37.765 | -37.8635 | 0.5 | 21.006
2021-06-03 19:00 | -11.1475 | -12.1293 | 21.8663 | 28.1909 | 40.2411 | 45.5685 | -115.4582 | -117.2774 | -118.4422 | -122.2756 | 10.287 | 10.3503 | -56.7 | -57.3188 | -1.6 | -47.2271 | 8.19 | 11.9085 | 45.8 | 50.1786
2021-06-03 19:30 | 0 | 0 | 20.7944 | 27.0499 | 44.3915 | 51.3444 | -73.1616 | -73.731 | -76.5533 | -79.4236 | 48.006 | 48.345 | -90.3 | -90.3678 | -1.2 | -46.0156 | 7.28 | 12.3773 | 40.7 | 45.7984
2021-06-03 20:00 | 36.6796 | 37.3535 | 21.7376 | 28.4119 | 34.345 | 42.956 | -82.3068 | -82.9473 | -81.4625 | -84.5696 | 44.577 | 44.9419 | -84 | -84.0262 | -1.2 | -45.2283 | 7.735 | 11.9432 | 40.3 | 46.7523
2021-06-03 20:30 | 44.1184 | 44.538 | 25.8107 | 31.0544 | 34.699 | 43.4811 | -83.45 | -84.0818 | -86.0715 | -89.5886 | 61.722 | 62.3957 | -90.3 | -90.3976 | -9.2 | -44.9515 | 15.47 | 18.6772 | 49.6 | 55.8628
2021-06-03 21:00 | 70.9581 | 71.9205 | 28.2332 | 34.5938 | 18.1949 | 29.225 | -89.1657 | -90.048 | -91.6238 | -95.4081 | 67.437 | 67.91 | -95.2 | -95.2412 | -14 | -45.7926 | 19.11 | 22.01 | 45.4 | 50.9843
2021-06-03 21:30 | 34.5144 | 35.6225 | 15.1992 | 23.1154 | 23.5294 | 33.2066 | -67.4459 | -67.7937 | -71.2153 | -74.0554 | 49.149 | 49.6252 | -85.4 | -85.4029 | 11.2 | 49.2893 | -3.64 | -9.3801 | 27.7 | 33.5336
2021-06-03 22:00 | 58.4815 | 59.2947 | 6.7528 | 17.5375 | 9.4789 | 25.0389 | -99.4541 | -100.5582 | -103.9076 | -107.9581 | 37.719 | 38.3374 | -64.4 | -64.5368 | -6 | -46.3897 | 13.65 | 16.927 | 45.7 | 50.1283
2021-06-03 22:30 | 62.1044 | 63.3369 | 12.9911 | 20.3637 | 3.4852 | 19.2935 | -92.5952 | -93.2981 | -94.7109 | -97.9621 | -22.86 | -23.1157 | -9.1 | -19.1063 | 33.2 | 63.0492 | -26.845 | -26.9412 | 8.7 | 19.5433
2021-06-03 23:00 | 67.5281 | 68.2047 | 27.6329 | 31.3026 | -5.9998 | -20.1 | -88.0226 | -88.6218 | -90.4877 | -93.3442 | -37.719 | -37.9951 | 0 | 22.4 | 60.4 | 81.5549 | -52.325 | -52.3962 | -14.6 | -18.7096
2021-06-03 23:30 | 97.6264 | 98.2142 | 25.3391 | 27.0981 | -12.4086 | -23.4965 | -101.7403 | -103.1752 | -105.4725 | -109.0758 | -9.144 | -9.2152 | -32.9 | -35.7549 | 44.8 | 69.857 | -35.945 | -35.991 | 14.2 | 30.3295
2021-06-04 | 125.7095 | 127.0034 | 26.9255 | 27.552 | -32.4651 | -36.3784 | -92.5952 | -93.4451 | -94.0463 | -96.6976 | -51.435 | -51.8902 | 9.1 | 22.8869 | 66.4 | 85.586 | -58.24 | -58.327 | -11.9 | -21.0238
2021-06-04 00:30 | 142.0449 | 143.7475 | 16.8499 | 17.6071 | -39.8993 | -41.4514 | -49.1555 | -49.1687 | -49.9708 | -52.1447 | 12.573 | 12.6248 | -46.9 | -47.7747 | 58 | 78.9744 | -50.05 | -50.0831 | -7.1 | -16.9579
2021-06-04 01:00 | 152.485 | 154.0923 | 13.2269 | 13.7057 | -63.2761 | -63.5362 | -70.8753 | -70.8845 | -69.9506 | -72.1125 | -33.147 | -33.6361 | 9.1 | 22.2463 | 80.8 | 98.5373 | -70.525 | -71.1097 | -26 | -31.2296
2021-06-04 01:30 | 150.3197 | 152.9759 | 8.0176 | 13.9936 | -61.677 | -61.677 | -76.591 | -76.804 | -78.4827 | -81.0874 | -14.859 | -15.2495 | -11.9 | -19.4494 | 70.4 | 89.708 | -60.515 | -60.8493 | -11.4 | -22.7607
2021-06-04 02:00 | 117.9492 | 119.6963 | 21.8877 | 23.6836 | -47.0161 | -48.1435 | -77.7342 | -78.145 | -80.0691 | -82.7172 | -25.146 | -25.3787 | 4.9 | 20.883 | 60.4 | 81.5549 | -53.235 | -53.3302 | -8 | -15.3496
2021-06-04 02:30 | 79.426 | 80.0544 | 31.6417 | 35.9345 | -40.0946 | -43.4028 | -82.3068 | -82.6949 | -86.9719 | -89.8349 | -26.289 | -26.6836 | 11.9 | 24.7487 | 71.6 | 91.1456 | -64.61 | -64.8802 | -21.8 | -25.4332
2021-06-04 03:00 | 50.3995 | 50.4067 | 45.9835 | 50.4888 | -50.3975 | -52.5192 | -99.4541 | -100.2459 | -103.586 | -106.393 | -9.144 | -10.783 | -16.8 | -26.8931 | 102.4 | 118.8862 | -94.185 | -95.6777 | -51.8 | -52.5255
2021-06-04 03:30 | 18.0075 | 18.0638 | 24.5888 | 30.7779 | -38.1048 | -40.981 | -89.1657 | -89.4291 | -94.175 | -96.644 | -41.148 | -42.4144 | 13.3 | 29.1153 | 105.2 | 121.3062 | -97.37 | -99.2276 | -61.9 | -61.9427
2021-06-04 04:00 | 16.0781 | 16.6994 | 18.4791 | 25.2622 | -27.6921 | -31.4572 | -74.3047 | -74.3399 | -75.5457 | -77.4679 | -1.143 | -5.8282 | -24.5 | -30.9429 | 98.4 | 114.8355 | -90.545 | -91.9348 | -51.3 | -51.4716
2021-06-04 04:30 | 35.8649 | 36.5415 | 6.9243 | 13.7197 | -33.3318 | -36.4604 | -67.4459 | -67.4555 | -68.8143 | -70.6531 | 3.429 | 5.715 | -28 | -33.3952 | 98 | 114.7003 | -89.635 | -91.2022 | -51.7 | -51.8785
2021-06-04 05:00 | 37.2155 | 37.7508 | 7.203 | 13.0747 | -36.2005 | -39.0406 | -68.589 | -68.6271 | -70.8081 | -72.6248 | -6.858 | -8.9271 | -13.3 | -24.8574 | 100.4 | 116.7575 | -91.455 | -93.075 | -56.3 | -56.4876
2021-06-04 05:30 | 38.2231 | 38.7357 | 10.3329 | 11.8489 | -35.0774 | -38.0818 | -91.452 | -91.8014 | -93.1459 | -95.9032 | 0 | 4.572 | -23.1 | -30.2947 | 98.8 | 115.1785 | -91.91 | -93.3582 | -49.6 | -50.2252
2021-06-04 06:00 | 33.2496 | 33.569 | 16.5497 | 18.532 | -24.4083 | -28.3697 | -94.8815 | -95.5676 | -96.4688 | -99.0067 | -12.573 | -13.8109 | -10.5 | -24.7388 | 102.8 | 118.0332 | -95.095 | -96.654 | -50.5 | -51.1297
2021-06-04 06:30 | 21.4375 | 21.4375 | 24.696 | 25.6139 | -8.0018 | -20.6843 | -147.4664 | -150.6618 | -151.4345 | -156.3826 | 54.864 | 54.9711 | -79.8 | -80.3172 | 32.4 | 61.9484 | -25.935 | -25.9709 | 10.3 | 30.1161
2021-06-04 07:00 | 5.2736 | 6.1161 | 29.9268 | 31.0017 | 2.1424 | 22.741 | -136.0349 | -139.0044 | -142.002 | -146.0356 | 27.432 | 27.4558 | -55.3 | -56.8769 | 40.4 | 67.7608 | -32.76 | -32.76 | 1.5 | 28.839
2021-06-04 07:30 | 13.2913 | 13.9558 | 23.6456 | 23.8207 | -6.3172 | -16.7804 | -102.8835 | -103.9512 | -106.1799 | -108.882 | 0 | 2.286 | -30.8 | -34.7541 | 36.8 | 65.678 | -29.575 | -29.5785 | 0.9 | 20.3089
2021-06-04 08:00 | 14.063 | 15.4906 | 24.9532 | 25.2749 | -12.1035 | -15.6715 | -94.8815 | -95.4376 | -92.2456 | -93.7527 | -11.43 | -12.7791 | -21 | -29.2077 | 38.4 | 68.2314 | -38.22 | -38.4388 | -15 | -21.2132
2021-06-04 08:30 | 4.6091 | 7.2738 | 36.7867 | 36.7986 | -14.6181 | -17.6859 | -48.0123 | -48.0259 | -40.324 | -40.4826 | -50.292 | -52.1288 | 17.5 | 33.6146 | 49.6 | 77.847 | -75.075 | -76.3058 | -51.3 | -51.3
2021-06-04 09:00 | -33.2067 | -33.4608 | 53.1006 | 53.3524 | -10.8217 | -15.9737 | -34.2945 | -35.2157 | -22.3379 | -22.3626 | -76.581 | -79.2965 | 42 | 53.3518 | 59.6 | 86.5794 | -101.465 | -104.187 | -91.5 | -92.4616
2021-06-04 09:30 | -25.0176 | -25.2034 | 58.0313 | 59.4097 | -8.4657 | -18.3806 | -24.0062 | -26.589 | 1.5006 | 3.1652 | -65.151 | -68.6752 | 25.9 | 40.7806 | 32.4 | 62.2896 | -103.285 | -106.6031 | -97 | -99.2472
2021-06-04 10:00 | -42.0818 | -42.5851 | 53.8724 | 55.6561 | -5.8534 | -15.7012 | -17.1473 | -21.2638 | 11.9836 | 14.4602 | -99.441 | -102.8573 | 69.3 | 78.9388 | 29.6 | 58.4493 | -115.57 | -119.6399 | -141.3 | -146.0135
2021-06-04 10:30 | -33.7427 | -34.638 | 54.001 | 56.7802 | -14.8257 | -22.1898 | -61.7301 | -61.8992 | 1.5649 | 3.2056 | -96.012 | -99.5461 | 55.3 | 66.2046 | 52 | 75.545 | -125.58 | -130.623 | -126.6 | -130.6308
2021-06-04 11:00 | 5.1022 | 6.0713 | 27.1399 | 29.4638 | -33.283 | -35.7788 | -72.0184 | -72.1001 | -16.1854 | -16.1854 | -101.727 | -104.5205 | 66.5 | 76.1489 | 30.4 | 62.6674 | -103.74 | -106.6099 | -124.3 | -128.0591
2021-06-04 11:30 | 40.3882 | 40.8688 | 42.0604 | 43.4073 | -44.8676 | -45.8936 | -66.3027 | -66.3126 | -41.0314 | -41.4362 | -69.723 | -71.8001 | 37.8 | 49.6556 | 10.4 | 51.4618 | -91.91 | -94.0651 | -109.8 | -113.4889
2021-06-04 12:00 | 34.3214 | 34.458 | 51.793 | 53.0132 | -31.3298 | -32.4307 | -36.5808 | -37.7066 | -33.2709 | -33.6947 | -44.577 | -46.6394 | 14.7 | 31.0061 | 12.8 | 48.5189 | -94.185 | -96.7878 | -127.4 | -129.2517
2021-06-04 12:30 | 53.3365 | 53.9632 | 19.3366 | 20.4977 | -45.7832 | -47.0447 | -46.8692 | -46.8692 | -37.1083 | -37.3601 | -33.147 | -35.8727 | 3.5 | 25.4419 | 24.8 | 60.1505 | -89.635 | -91.5557 | -121.5 | -122.7255
2021-06-04 13:00 | 16.9142 | 17.0562 | 55.0729 | 59.9556 | -24.152 | -31.4603 | -58.3007 | -58.5802 | -51.1927 | -52.2315 | -26.289 | -28.6663 | 0.7 | 25.2097 | 14.8 | 52.912 | -81.9 | -89.9681 | -105.3 | -106.616
2021-06-04 13:30 | 52.6076 | 52.6495 | 54.9872 | 57.8374 | -38.9715 | -41.7705 | -57.1575 | -57.2603 | -52.5005 | -53.2779 | -58.293 | -60.4495 | 33.6 | 45.5807 | 22.4 | 54.0592 | -105.105 | -108.0431 | -115.7 | -118.0031
2021-06-04 14:00 | 53.4437 | 53.6294 | 60.1322 | 62.7553 | -30.4143 | -34.7591 | -66.3027 | -66.3126 | -56.4878 | -57.5199 | -25.146 | -27.6218 | 2.1 | 25.985 | -13.2 | -41.7421 | -83.265 | -85.4298 | -105 | -106.2577
2021-06-04 14:30 | -10.5044 | -12.7611 | 69.1573 | 72.735 | -19.0249 | -26.802 | -66.3027 | -66.4602 | -34.5787 | -34.8317 | -72.009 | -74.295 | 48.3 | 58.8375 | 15.2 | 52.6422 | -103.285 | -106.4914 | -123.4 | -126.1924
2021-06-04 15:00 | 39.5522 | 39.5627 | 78.4827 | 81.355 | -31.8425 | -36.4761 | -65.1596 | -65.2497 | -37.7729 | -38.0314 | -72.009 | -74.5846 | 42 | 53.3518 | 6.4 | 42.0894 | -120.12 | -124.3882 | -97.4 | -99.8537
2021-06-04 15:30 | -9.4111 | -10.7827 | 76.2318 | 79.8721 | -7.0253 | -21.0498 | -28.5788 | -31.2229 | 11.5548 | 12.6485 | -97.155 | -100.3564 | 68.6 | 78.325 | 53.2 | 73.0085 | -145.6 | -151.4979 | -122.3 | -126.2418
2021-06-04 16:00 | -39.4879 | -40.4599 | 60.025 | 63.5354 | 8.661 | 23.6922 | -58.3007 | -58.7027 | -28.7691 | -29.1868 | -56.007 | -57.9446 | 21 | 35.5625 | -6.4 | -49.6145 | -80.99 | -83.214 | -73.7 | -74.8552
2021-06-04 16:30 | -47.6984 | -47.7293 | 58.996 | 61.159 | 32.7581 | 39.3466 | -40.0103 | -40.5939 | -22.9167 | -23.3666 | -40.005 | -41.9342 | 4.9 | 24.2992 | 1.2 | 53.2135 | -50.505 | -51.2395 | -51.7 | -52.0704
2021-06-04 17:00 | -49.7136 | -49.8202 | 57.3453 | 58.5644 | 54.548 | 58.7413 | -57.1575 | -57.1689 | -54.8585 | -56.4406 | -1.143 | -4.7127 | -38.5 | -39.9061 | -0.4 | -50.0016 | -5.46 | -5.915 | 9.6 | 14.3753
2021-06-04 17:30 | -57.1738 | -57.2319 | 61.9758 | 62.3415 | 62.031 | 65.6483 | -77.7342 | -77.9441 | -80.0691 | -82.693 | 3.429 | 3.6145 | -39.2 | -40.5819 | -6 | -46.3897 | 10.465 | 13.8682 | 30.1 | 36.5053
2021-06-04 18:00 | -55.9305 | -56.2161 | 62.5332 | 62.8945 | 53.4615 | 57.6193 | -54.8712 | -54.9188 | -55.3302 | -56.9601 | -22.86 | -23.5636 | -21.7 | -26.6092 | 27.2 | 59.039 | -20.475 | -20.4801 | 5.6 | 18.2789
2021-06-04 18:30 | -51.6644 | -51.9317 | 58.5887 | 59.1597 | 49.0547 | 53.5558 | -52.5849 | -52.6966 | -55.6518 | -57.1068 | -19.431 | -20.254 | -28.7 | -32.2456 | 22 | 56.0942 | -15.015 | -15.2612 | 17.5 | 26.1268
2021-06-04 19:00 | -47.4198 | -47.6833 | 58.7816 | 60.0361 | 45.3681 | 50.2008 | -44.5829 | -45.2953 | -42.7463 | -43.7312 | -16.002 | -17.4097 | -36.4 | -38.9995 | 21.6 | 57.7886 | -15.925 | -15.9834 | 19.4 | 28.1517
2021-06-04 19:30 | -56.4878 | -56.8649 | 62.8976 | 64.1652 | 49.0059 | 53.5307 | -36.5808 | -38.0001 | -38.3732 | -39.235 | -6.858 | -8.9271 | -44.1 | -45.6773 | 7.6 | 50.5743 | -2.275 | -5.0871 | 33.4 | 43.0744
2021-06-04 20:00 | -49.5635 | -49.9804 | 60.0035 | 60.9723 | 54.9996 | 59.8069 | -34.2945 | -35.4929 | -33.0781 | -33.8647 | 8.001 | 8.7048 | -56 | -56.4358 | -3.2 | -46.9093 | 8.19 | 10.661 | 43.4 | 51.0406
2021-06-04 20:30 | -43.3895 | -43.7433 | 49.6278 | 50.9845 | 53.2662 | 58.3406 | -20.5767 | -24.7301 | -21.609 | -22.4416 | -8.001 | -10.5379 | -39.2 | -40.5819 | 13.2 | 52.8742 | -7.28 | -8.3527 | 26.9 | 33.821
2021-06-04 21:00 | -33.421 | -34.1373 | 41.6959 | 43.5752 | 51.4107 | 58.4931 | -21.7199 | -25.0973 | -22.295 | -23.2041 | -11.43 | -13.3296 | -33.6 | -35 | 10.4 | 53.4221 | -5.005 | -6.7641 | 28.3 | 33.169
2021-06-04 21:30 | -42.9178 | -43.8302 | 48.3845 | 49.405 | 61.6648 | 67.8089 | -21.7199 | -25.0973 | -22.3165 | -23.6595 | 11.43 | 11.6564 | -60.2 | -60.3463 | 7.6 | 52.9483 | 0 | 4.55 | 35.6 | 40.9316
2021-06-04 22:00 | -32.1777 | -33.185 | 39.3807 | 40.819 | 54.7433 | 61.5819 | -26.2924 | -28.2337 | -27.3113 | -28.1312 | 9.144 | 9.7658 | -60.2 | -60.3017 | -11.6 | -48.2162 | 18.2 | 20.1488 | 53.3 | 58.9143
2021-06-04 22:30 | -13.7628 | -14.0213 | 41.6316 | 44.4008 | 58.5885 | 64.9343 | -30.8651 | -31.8855 | -30.184 | -31.8417 | 25.146 | 25.172 | -79.8 | -79.8123 | -12 | -47.9266 | 18.655 | 20.5608 | 58.4 | 60.6053
2021-06-04 23:00 | -8.6179 | -8.9845 | 47.4626 | 49.391 | 62.2385 | 68.2457 | -33.1514 | -34.3896 | -34.7717 | -35.4947 | 36.576 | 39.9233 | -93.1 | -93.5437 | -17.6 | -48.1331 | 27.3 | 29.2371 | 70.1 | 72.3741
2021-06-04 23:30 | -17.5359 | -18.4464 | 54.2797 | 55.4649 | 71.9799 | 77.2331 | -35.4377 | -40.4165 | -36.9797 | -37.0032 | 37.719 | 63.7831 | -99.4 | -101.5941 | -13.2 | -44.7893 | 22.295 | 25.2392 | 76.1 | 80.2905
2021-06-05 | 0 | 0 | 44.6971 | 46.2481 | 62.1775 | 68.19 | -56.0144 | -57.9522 | -58.9531 | -59.1159 | 59.436 | 81.6665 | -114.8 | -117.3852 | -38.8 | -54.8715 | 46.41 | 48.6403 | 97.8 | 100.7978
2021-06-05 00:30 | 8.1248 | 8.6614 | 35.2004 | 37.7719 | 50.8492 | 57.0421 | -57.1575 | -59.0578 | -59.5105 | -59.6155 | 60.579 | 81.7305 | -111.3 | -113.8162 | -41.6 | -57.4345 | 49.14 | 51.1243 | 98.5 | 100.373
2021-06-05 01:00 | 32.6922 | 33.7927 | 26.6468 | 31.2106 | 37.7752 | 45.7726 | -61.7301 | -62.9978 | -63.0906 | -63.2131 | 64.008 | 84.3035 | -111.3 | -113.6719 | -45.6 | -60.1332 | 53.235 | 55.0719 | 98.9 | 99.9142
2021-06-05 01:30 | 47.0767 | 47.8726 | 35.8435 | 39.1238 | 30.0847 | 39.6642 | -61.7301 | -62.7797 | -62.5546 | -62.6843 | 62.865 | 84.195 | -110.6 | -112.8456 | -48 | -61.2209 | 56.42 | 58.2684 | 98.9 | 99.6134
2021-06-05 02:00 | 51.9645 | 52.7553 | 13.5485 | 19.9722 | 25.6291 | 36.4007 | -85.7363 | -85.7667 | -90.2733 | -90.9828 | 92.583 | 108.8014 | -131.6 | -134.5458 | -72.4 | -78.8365 | 80.99 | 82.5408 | 125.7 | 126.3299
2021-06-05 02:30 | 65.3201 | 67.1761 | 5.2093 | 5.2093 | 14.4472 | 22.7205 | -89.1657 | -89.195 | -94.175 | -95.0163 | 97.155 | 113.3012 | -134.4 | -137.578 | -69.6 | -75.6328 | 77.35 | 79.4623 | 121.9 | 125.3253
2021-06-05 03:00 | 83.9707 | 85.5861 | 1.4792 | 1.4792 | 5.0233 | 18.241 | -105.1698 | -105.2257 | -107.9164 | -109.3028 | 112.014 | 126.806 | -142.8 | -146.233 | -76 | -80.7207 | 82.355 | 84.5431 | 127 | 130.1586
2021-06-05 03:30 | 93.5747 | 94.6869 | 10.5472 | 10.5812 | -2.7771 | -17.7542 | -109.7424 | -110.3362 | -113.19 | -115.5358 | 114.3 | 121.4811 | -140.7 | -142.9389 | -70.8 | -76.5851 | 77.805 | 79.9053 | 123.4 | 126.6935
2021-06-05 04:00 | 99.2985 | 100.267 | 5.5952 | 5.5952 | -4.6204 | -18.1342 | -121.1739 | -123.529 | -123.823 | -127.7306 | 124.587 | 127.3304 | -146.3 | -147.7017 | -62.4 | -69.5874 | 69.615 | 71.841 | 113.7 | 117.824
2021-06-05 04:30 | 91.4952 | 92.4618 | 0 | 1.0933 | -6.1097 | -19.448 | -129.1759 | -132.2995 | -132.741 | -137.5794 | 128.016 | 128.6319 | -140.7 | -141.3948 | -62.8 | -70.4829 | 68.705 | 70.7375 | 114.7 | 118.5584
2021-06-05 05:00 | 111.0248 | 112.2139 | 0 | 3.6873 | -23.5416 | -27.444 | -116.6013 | -119.2827 | -118.9138 | -123.6027 | 104.013 | 104.5205 | -118.3 | -118.5069 | -19.6 | -43.8269 | 25.025 | 28.5057 | 70.7 | 77.0778
2021-06-05 05:30 | 76.3604 | 78.6203 | -2.7225 | -13.158 | -29.5354 | -32.4062 | -73.1616 | -73.731 | -76.7034 | -79.7799 | 54.864 | 55.1609 | -65.8 | -66.1009 | 29.2 | 57.5569 | -22.75 | -23.1156 | 9.9 | 19.9324
2021-06-05 06:00 | 135.8923 | 137.4386 | 14.5775 | 26.8985 | -52.7047 | -52.7752 | -107.4561 | -109.4085 | -111.818 | -116.2116 | 70.866 | 71.3162 | -79.1 | -79.2114 | 26.8 | 55.3245 | -20.93 | -21.8779 | 14.1 | 34.2381
2021-06-05 06:30 | 87.808 | 90.1485 | 16.1425 | 25.5029 | -52.3995 | -52.3995 | -88.0226 | -88.7618 | -92.6958 | -96.0264 | 25.146 | 25.2497 | -38.5 | -40.9664 | 52.8 | 74.6705 | -45.5 | -45.5091 | -15.5 | -22.4931
2021-06-05 07:00 | 25.4678 | 29.1029 | -6.3669 | -21.4502 | -34.406 | -34.406 | -101.7403 | -103.5797 | -106.5659 | -110.0983 | 22.86 | 23.1157 | -34.3 | -37.8906 | 56 | 75.3403 | -47.32 | -47.3222 | -7.8 | -24.2866
2021-06-05 07:30 | 146.2681 | 147.9591 | 26.3038 | 35.6576 | -66.2913 | -66.3243 | -125.7465 | -128.7047 | -128.0462 | -132.3413 | 27.432 | 27.6455 | -39.9 | -42.7688 | 41.2 | 66.9722 | -36.855 | -36.8578 | -1.6 | -31.241
2021-06-05 08:00 | 118.0778 | 120.3159 | 35.9936 | 44.3102 | -73.579 | -74.3617 | -90.3089 | -90.893 | -81.7841 | -83.3807 | -74.295 | -75.1691 | 52.5 | 61.9569 | 88.8 | 106.503 | -94.185 | -95.6777 | -65.1 | -65.9735
2021-06-05 08:30 | 128.6893 | 130.02 | 46.305 | 54.5653 | -84.3458 | -85.0829 | -59.4438 | -59.4548 | -44.3328 | -44.9794 | -120.015 | -121.4004 | 98.7 | 105.4424 | 78.4 | 96.5791 | -126.49 | -129.7987 | -113.1 | -113.1011
2021-06-05 09:00 | 122.9012 | 125.4302 | 50.7426 | 60.8011 | -89.0089 | -90.9738 | -69.7322 | -69.8819 | -53.1221 | -53.8708 | -146.304 | -148.0792 | 127.4 | 134.3654 | 75.2 | 96.4531 | -134.68 | -139.9981 | -136.1 | -136.7979
2021-06-05 09:30 | 124.509 | 126.4518 | 48.1486 | 58.1865 | -86.3966 | -85.9268 | -88.0226 | -88.1412 | -51.9431 | -52.507 | -150.876 | -152.598 | 126.7 | 133.4799 | 114.8 | 130.6629 | -151.515 | -157.4359 | -136.8 | -137.1295
2021-06-05 10:00 | 137.4358 | 141.1671 | 34.0642 | 50.8641 | -81.9898 | -86.1905 | -88.0226 | -88.03 | -42.5963 | -43.1133 | -102.87 | -104.483 | 83.3 | 90.9057 | 59.6 | 83.7234 | -121.94 | -126.3828 | -111.9 | -112.04
2021-06-05 10:30 | 137.7359 | 140.9678 | 35.8221 | 53.4544 | -93.3669 | -96.0292 | -32.0082 | -33.289 | 13.3555 | 13.9381 | -129.159 | -131.8073 | 108.5 | 115.6039 | 110.8 | 124.1477 | -169.715 | -176.6859 | -171.7 | -173.1037
2021-06-05 11:00 | 147.9402 | 151.286 | 26.8398 | 38.1136 | -91.4748 | -92.9615 | -90.3089 | -90.4245 | -29.2622 | -29.5198 | -107.442 | -108.9873 | 88.2 | 95.9587 | 57.6 | 82.3116 | -121.485 | -125.8246 | -132.4 | -133.0865
2021-06-05 11:30 | 118.0563 | 123.6383 | 14.7919 | 32.1444 | -88.5939 | -90.2237 | -92.5952 | -92.6022 | -9.6683 | -9.9078 | -126.873 | -128.916 | 109.9 | 116.9189 | 74.4 | 96.0833 | -136.045 | -141.3118 | -144 | -145.0595
2021-06-05 12:00 | 139.601 | 141.0241 | 35.1146 | 42.3783 | -101.0086 | -103.1815 | -107.4561 | -107.5533 | -33.7213 | -34.1512 | -118.872 | -120.8395 | 101.5 | 108.8067 | 74 | 90.9057 | -149.695 | -156.1949 | -156.2 | -157.1332
2021-06-05 12:30 | 142.881 | 145.7617 | 31.3845 | 38.1825 | -100.2884 | -102.1528 | -45.726 | -48.0803 | 25.3606 | 33.9234 | -26.289 | -42.3064 | 4.9 | 11.5871 | 84.4 | 104.2535 | -125.125 | -129.4585 | -147.5 | -148.4879
2021-06-05 13:00 | 135.828 | 136.7682 | 24.1601 | 37.5227 | -95.2102 | -95.7601 | -108.5993 | -108.5993 | -35.9936 | -36.3283 | 35.433 | 61.5206 | -44.8 | -45.3436 | 27.6 | 61.001 | -70.525 | -72.0123 | -100.6 | -100.6199
2021-06-05 13:30 | 142.0449 | 144.7204 | 32.0276 | 43.4066 | -98.1888 | -99.0006 | -75.4479 | -75.6641 | -3.6015 | -13.4501 | 4.572 | 43.674 | -8.4 | -15.7305 | 40.4 | 65.8495 | -116.025 | -118.6931 | -140.1 | -140.4564
2021-06-05 14:00 | 142.538 | 145.3821 | 32.2206 | 43.2321 | -98.3352 | -99.2553 | -70.8753 | -71.1054 | -21.3088 | -22.0448 | 0 | 33.147 | -15.4 | -21.2897 | 71.6 | 93.4161 | -100.555 | -102.7101 | -121.8 | -122.0126
2021-06-05 14:30 | 131.6262 | 132.4313 | 41.8032 | 49.4566 | -98.7991 | -99.7498 | -146.3232 | -148.2794 | -109.9744 | -112.8247 | -73.152 | -73.8718 | 60.9 | 70.2411 | 30 | 60.7276 | -102.375 | -105.3892 | -110.7 | -110.7199
2021-06-05 15:00 | 131.7763 | 131.1654 | 42.5535 | 50.5559 | -98.4939 | -99.2156 | -99.4541 | -100.1089 | -68.8143 | -70.2603 | -100.584 | -101.5149 | 84 | 92.1132 | 119.6 | 133.8064 | -146.51 | -151.6454 | -142.7 | -142.8619
2021-06-05 15:30 | 129.504 | 131.7176 | 45.3189 | 50.6113 | -88.191 | -89.2775 | -146.3232 | -148.8731 | -122.4081 | -126.2669 | -48.006 | -48.345 | 34.3 | 47.046 | 64.4 | 88.8414 | -85.54 | -87.2699 | -75.6 | -75.7166
2021-06-05 16:00 | 130.7902 | 131.5567 | 44.8044 | 48.9486 | -72.1385 | -72.8993 | -168.0431 | -171.9786 | -156.4294 | -161.9686 | 6.858 | 7.229 | -18.9 | -30.3916 | 18.4 | 58.9454 | -37.765 | -38.0952 | -18.8 | -27.1588
2021-06-05 16:30 | 129.311 | 130.7793 | 43.3895 | 48.3757 | -75.52 | -76.2403 | -179.4745 | -184.1323 | -172.4004 | -178.7775 | 4.572 | 5.1117 | -17.5 | -29.5413 | 10.4 | 54.5996 | -16.835 | -16.8411 | 7.9 | 24.1299
2021-06-05 17:00 | 127.7889 | 127.8765 | 44.8901 | 47.1405 | -63.4714 | -63.4714 | -188.6198 | -194.0832 | -183.2692 | -190.5143 | 13.716 | 14.1381 | -26.6 | -33.8904 | 8.8 | 52.345 | -6.825 | -7.1942 | 17.5 | 34.9906
2021-06-05 17:30 | 125.4951 | 125.6806 | 44.9545 | 47.351 | -55.7809 | -55.7809 | -198.9081 | -208.6084 | -205.5856 | -213.3246 | 38.862 | 39.013 | -63.7 | -65.0737 | -3.2 | -44.9141 | 10.465 | 12.9335 | 38.3 | 56.6196
2021-06-05 18:00 | 131.7978 | 133.4566 | 43.5825 | 44.7384 | -57.9904 | -58.181 | -192.0492 | -202.0791 | -199.476 | -206.5057 | 70.866 | 71.0133 | -91.7 | -91.9162 | -22 | -48.4793 | 28.665 | 30.5155 | 62.6 | 74.8864
2021-06-05 18:30 | 110.8318 | 111.5136 | 63.3478 | 63.8913 | -44.4038 | -44.4364 | -189.7629 | -198.5168 | -197.1606 | -203.9951 | 72.009 | 72.0453 | -86.1 | -86.3841 | -23.6 | -49.226 | 29.12 | 30.9433 | 63.8 | 72.8179
2021-06-05 19:00 | 94.7323 | 96.3029 | 61.3541 | 61.6277 | -46.5034 | -46.5034 | -189.7629 | -197.5368 | -196.8391 | -203.3656 | 32.004 | 32.1872 | -49.7 | -51.6342 | -9.6 | -48.9506 | 17.29 | 18.5269 | 53.3 | 59.7034
2021-06-05 19:30 | 111.7322 | 113.0883 | 51.2999 | 51.4262 | -48.603 | -48.7554 | -168.0431 | -174.4568 | -177.3953 | -183.2986 | 67.437 | 67.5241 | -79.8 | -80.0483 | -24 | -49.7691 | 29.12 | 33.2524 | 54.4 | 61.6942
2021-06-05 20:00 | 102.557 | 105.3227 | 55.3516 | 53.8984 | -46.4546 | -47.0466 | -185.1903 | -193.1484 | -194.2881 | -200.9165 | 41.148 | 41.1639 | -53.9 | -55.198 | -15.2 | -49.2065 | 22.295 | 23.5987 | 56.7 | 63.1045
2021-06-05 20:30 | 101.678 | 102.1387 | 61.6114 | 62.0473 | -34.9676 | -37.7237 | -177.1882 | -183.2823 | -183.7408 | -189.7304 | 43.434 | 43.449 | -62.3 | -62.774 | -22 | -49.9103 | 28.21 | 29.7843 | 60.6 | 67.2248
2021-06-05 21:00 | 65.5559 | 65.6738 | 61.3327 | 62.02 | -28.925 | -33.9334 | -157.7547 | -162.7494 | -163.6324 | -168.5329 | 13.716 | 14.1381 | -32.9 | -36.0347 | -0.4 | -50.0576 | 3.64 | 6.5621 | 36.2 | 42.1545
2021-06-05 21:30 | -12.0479 | -13.6218 | 67.6138 | 68.7495 | 1.886 | 22.8214 | -158.8979 | -163.5823 | -162.7321 | -167.5103 | -9.144 | -10.783 | -20.3 | -26.3501 | 2.8 | 50.4777 | 4.095 | 6.1214 | 37.9 | 43.0415
2021-06-05 22:00 | 13.8701 | 14.0893 | 73.5306 | 74.7704 | -4.1566 | -25.0125 | -152.039 | -156.3777 | -157.7372 | -162.1421 | -10.287 | -12.3634 | -18.9 | -24.8278 | -6.4 | -49.2179 | 14.105 | 15.295 | 46.6 | 50.3245
2021-06-05 22:30 | 15.2635 | 15.2635 | 71.7084 | 73.156 | 9.6864 | 24.8819 | -146.3232 | -150.2884 | -151.9919 | -156.3929 | 21.717 | 21.837 | -47.6 | -48.8999 | -15.2 | -49.5871 | 21.385 | 22.7409 | 60.1 | 63.3721
2021-06-05 23:00 | -11.1261 | -11.1261 | 67.4853 | 69.6968 | 19.5743 | 30.1403 | -138.3212 | -141.9763 | -141.6591 | -145.6522 | 21.717 | 21.7471 | -51.8 | -52.8535 | -19.6 | -50.3698 | 28.21 | 29.2512 | 53.3 | 55.6785
2021-06-05 23:30 | -5.5952 | -7.8375 | 73.1448 | 74.1616 | 21.8814 | 31.8376 | -144.0369 | -147.5505 | -150.0197 | -154.1284 | -8.001 | -9.2152 | -24.5 | -28.938 | -4.8 | -47.8414 | 13.195 | 15.0701 | 55.5 | 60.077
2021-06-06 | 3.0656 | 3.0656 | 69.8434 | 72.2094 | 13.7392 | 26.8999 | -156.6116 | -160.827 | -161.4887 | -166.1225 | -28.575 | -29.674 | -1.4 | -21.0466 | -13.6 | -50.2744 | 19.11 | 20.2922 | 52.5 | 56.1096
2021-06-06 00:30 | 25.6821 | 24.6627 | 57.967 | 58.7948 | 7.0741 | 17.2577 | -161.1842 | -165.804 | -165.0902 | -169.9486 | -18.288 | -19.5316 | -7 | -19.4997 | -15.2 | -48.0666 | 21.385 | 23.0663 | 60.8 | 66.6069
2021-06-06 01:00 | 10.7831 | 11.7177 | 49.4778 | 50.885 | 8.246 | 17.7702 | -176.0451 | -182.4748 | -182.1973 | -187.9079 | -17.145 | -18.92 | -7 | -21.473 | -9.2 | -48.8737 | 15.47 | 17.0973 | 52.8 | 58.3768
2021-06-06 01:30 | 18.8221 | 19.2222 | 55.4159 | 55.8834 | 12.8603 | 20.3267 | -174.9019 | -181.3722 | -181.0611 | -186.6856 | -14.859 | -16.8762 | -8.4 | -20.045 | -12.4 | -49.1886 | 18.655 | 20.3736 | 55.7 | 62.1188
2021-06-06 02:00 | 29.7552 | 30.015 | 43.3895 | 44.0312 | 3.7903 | 18.3943 | -188.6198 | -196.4389 | -197.5037 | -204.0197 | 1.143 | 6.9526 | -16.8 | -23.2691 | -28 | -52.8303 | 35.945 | 37.3128 | 69.4 | 75.4881
2021-06-06 02:30 | 52.7791 | 54.2902 | 38.6089 | 38.9836 | -2.4109 | -16.4317 | -197.765 | -207.1752 | -204.2779 | -212.5956 | 16.002 | 17.4097 | -27.3 | -30.6804 | -42 | -59.1148 | 47.32 | 48.668 | 80 | 85.9051
2021-06-06 03:00 | 63.0477 | 63.3881 | 37.3655 | 38.0822 | -6.9276 | -17.6686 | -184.0471 | -191.7291 | -193.4734 | -200.066 | 19.431 | 19.9616 | -30.1 | -32.9074 | -32 | -54.0829 | 38.22 | 39.3121 | 67.5 | 74.0709
2021-06-06 03:30 | 71.4726 | 71.5954 | 45.6619 | 46.5399 | -6.4637 | -17.492 | -168.0431 | -173.8566 | -174.8657 | -180.5972 | 30.861 | 30.8822 | -39.9 | -41.0859 | -24.8 | -50.1597 | 28.21 | 30.0885 | 56.7 | 64.9598
2021-06-06 04:00 | 79.9619 | 82.3701 | 35.2432 | 35.2296 | -13.1289 | -19.6483 | -148.6095 | -152.7763 | -156.1508 | -161.2198 | 27.432 | 27.4558 | -38.5 | -39.4057 | -24.8 | -50.5078 | 29.12 | 30.9433 | 55.9 | 62.6554
2021-06-06 04:30 | 96.9189 | 99.0481 | 21.1588 | 21.7503 | -19.0249 | -24.438 | -162.3273 | -168.0392 | -170.5568 | -176.0822 | 57.15 | 57.1614 | -61.6 | -61.6636 | -43.6 | -58.6311 | 48.23 | 49.8843 | 74.9 | 81.8878
2021-06-06 05:00 | 88.2153 | 89.054 | 29.0049 | 28.6123 | -16.9253 | -23.1139 | -174.9019 | -180.7804 | -178.6387 | -184.4087 | 30.861 | 30.9456 | -35 | -36.1637 | -36.4 | -54.6772 | 41.405 | 43.0618 | 68.6 | 75.8238
2021-06-06 05:30 | 73.6807 | 75.6265 | 33.957 | 34.3361 | -8.5145 | -17.8965 | -162.3273 | -168.0392 | -169.5492 | -174.8941 | 40.005 | 40.005 | -44.8 | -45.3436 | -38.8 | -55.7265 | 42.77 | 44.4994 | 70.9 | 77.4211
2021-06-06 06:00 | 96.1043 | 96.2503 | 48.363 | 48.4879 | -14.5205 | -21.4156 | -165.7568 | -171.6477 | -170.1923 | -175.5229 | 30.861 | 30.8822 | -35 | -35.9939 | -35.2 | -52.6847 | 40.495 | 42.3174 | 69.4 | 76.1318
2021-06-06 06:30 | 92.8029 | 94.0676 | 50.957 | 50.6371 | -9.3324 | -18.2997 | -170.3294 | -176.6602 | -178.8959 | -184.5653 | 42.291 | 42.291 | -51.1 | -51.4869 | -52 | -63.0187 | 58.695 | 60.2613 | 89.4 | 94.8205
2021-06-06 07:00 | 66.885 | 67.0375 | 47.4197 | 47.8362 | -8.2094 | -17.7533 | -162.3273 | -167.7473 | -166.9982 | -172.1977 | 41.148 | 41.1639 | -47.6 | -48.1119 | -36 | -53.8145 | 42.315 | 44.0622 | 71.9 | 78.1799
2021-06-06 07:30 | 53.7009 | 53.3392 | 40.474 | 40.7834 | -8.5145 | -17.8965 | -157.7547 | -162.7494 | -165.1545 | -167.7445 | 33.147 | 33.147 | -37.8 | -39.4244 | -28 | -50.811 | 32.305 | 33.9578 | 60.4 | 66.242
2021-06-06 08:00 | 43.1108 | 44.6047 | 36.3795 | 36.1329 | -14.3618 | -20.096 | -152.039 | -154.7016 | -146.7826 | -150.6063 | -17.145 | -18.4657 | 8.4 | 21.3242 | -9.6 | -50.9133 | 1.82 | 5.3256 | 29.1 | 37.03
2021-06-06 08:30 | 48.8989 | 48.245 | 45.7476 | 46.4337 | -22.6139 | -26.6266 | -131.4622 | -132.7285 | -103.0929 | -104.9605 | -85.725 | -87.0033 | 74.9 | 80.9855 | 22.8 | 60.8342 | -64.61 | -65.5263 | -43.5 | -45.6064
2021-06-06 09:00 | 70.2721 | 70.3979 | 56.2091 | 55.5701 | -44.4526 | -45.3191 | -68.589 | -68.6747 | -27.5043 | -27.5043 | -164.592 | -167.4602 | 142.1 | 147.5955 | 64 | 83.224 | -146.055 | -147.777 | -132.2 | -132.3548
2021-06-06 09:30 | 75.0098 | 75.1011 | 48.6631 | 49.6111 | -45.124 | -45.6923 | -69.7322 | -70.3293 | -15.5422 | -15.7863 | -131.445 | -134.5151 | 107.8 | 113.5576 | 29.2 | 55.8426 | -129.22 | -134.1263 | -132.1 | -132.255
2021-06-06 10:00 | 81.9341 | 81.5932 | 53.2507 | 53.684 | -53.4737 | -53.6956 | -56.0144 | -57.4084 | 12.1765 | 13.9445 | -132.588 | -136.6686 | 107.1 | 113.3438 | 29.2 | 54.4852 | -131.495 | -136.5622 | -162.2 | -163.0574
2021-06-06 10:30 | 56.3806 | 54.694 | 57.4096 | 57.4886 | -39.6918 | -40.6599 | -49.1555 | -50.7384 | 27.0112 | 28.1852 | -99.441 | -103.7867 | 77 | 83.7342 | 24 | 52.5951 | -126.945 | -129.9374 | -160.2 | -161.8426
2021-06-06 11:00 | 83.9493 | 85.7379 | 45.8762 | 45.6153 | -52.4483 | -52.6255 | -43.4397 | -45.9114 | 49.8636 | 51.0759 | -136.017 | -140.849 | 112 | 117.9848 | 52.8 | 72.1698 | -149.695 | -155.9376 | -166.8 | -169.2173
2021-06-06 11:30 | 99.3842 | 102.3784 | 41.2457 | 40.7389 | -56.4035 | -56.4205 | -61.7301 | -62.4038 | 38.7805 | 39.7311 | -122.301 | -126.4191 | 100.8 | 106.7035 | 38.8 | 63.605 | -135.135 | -140.6863 | -157.1 | -158.9378
2021-06-06 12:00 | 123.5872 | 128.4561 | 39.4021 | 43.2433 | -82.6001 | -82.9248 | -77.7342 | -78.0362 | 26.8398 | 27.9873 | -134.874 | -139.7455 | 105 | 110.9031 | 44 | 66.6033 | -139.23 | -144.9994 | -161.8 | -163.7971
2021-06-06 12:30 | 89.6731 | 93.2594 | 20.4514 | 29.0719 | -72.9076 | -73.5339 | -88.0226 | -88.0893 | 13.1627 | 14.5661 | -165.735 | -170.2303 | 131.6 | 137.1161 | 54 | 74.414 | -147.875 | -153.936 | -167.1 | -169.7894
2021-06-06 13:00 | 10.5258 | 21.3258 | -7.4817 | -27.8317 | -49.836 | -50.3355 | -96.0246 | -96.0518 | -14.7061 | -14.7475 | -160.02 | -164.1469 | 131.6 | 137.1161 | 41.2 | 65.7182 | -140.14 | -146.2583 | -140.9 | -142.8959
2021-06-06 13:30 | 47.9343 | 55.0232 | -5.6809 | -28.8982 | -48.8106 | -46.9643 | -81.1637 | -82.3147 | 22.9381 | 33.5329 | -22.86 | -38.4055 | 13.3 | 13.4648 | 60 | 85.1361 | -99.19 | -102.0793 | -105.7 | -105.9121
2021-06-06 14:00 | 122.451 | 125.233 | 23.4526 | 34.1526 | -74.8608 | -75.7981 | -110.8856 | -111.0975 | -48.9633 | -49.5155 | -86.868 | -89.0147 | 81.9 | 88.0026 | 76.4 | 98.1403 | -105.105 | -108.4791 | -97.8 | -97.8626
2021-06-06 14:30 | 135.3564 | 138.6521 | 24.0529 | 35.941 | -76.6064 | -77.3166 | -70.8753 | -70.8845 | -22.295 | -22.295 | -83.439 | -86.8229 | 68.6 | 74.9131 | 30.4 | 57.4943 | -124.215 | -128.1211 | -119 | -119.3786
2021-06-06 15:00 | 125.8596 | 129.9128 | 37.3441 | 39.7206 | -76.6064 | -77.3653 | -34.2945 | -34.7676 | 7.9747 | 8.5284 | -145.161 | -149.156 | 127.4 | 133.7128 | 91.2 | 106.3977 | -160.615 | -166.0956 | -159.4 | -160.8568
2021-06-06 15:30 | 126.0954 | 131.0149 | 43.7111 | 46.519 | -63.7888 | -64.0192 | -54.8712 | -54.9188 | -32.8637 | -33.082 | -76.581 | -79.6007 | 56 | 62.9261 | 40 | 67.2012 | -111.93 | -114.7935 | -109 | -109.1542
2021-06-06 16:00 | 122.3438 | 123.6474 | 41.7817 | 46.0484 | -54.7555 | -54.7918 | -86.8794 | -87.1497 | -52.0503 | -52.827 | -11.43 | -16.1645 | -12.6 | -20.4443 | 27.6 | 63.1506 | -77.805 | -79.0732 | -71.8 | -72.3619
2021-06-06 16:30 | 106.3729 | 109.9655 | 51.9431 | 54.369 | -54.2428 | -54.3935 | -98.3109 | -99.605 | -82.5558 | -84.2131 | -24.003 | -26.5855 | -5.6 | -19.7122 | 49.6 | 76.6206 | -70.525 | -71.3654 | -61.5 | -61.8218
2021-06-06 17:00 | 112.2682 | 115.7868 | 57.7312 | 61.3775 | -40.2533 | -40.3058 | -132.6054 | -135.1869 | -127.6389 | -132.0072 | 66.294 | 66.3334 | -90.3 | -90.3027 | -1.6 | -49.226 | -2.275 | -4.2925 | 9.2 | 31.8573
2021-06-06 17:30 | 110.0815 | 111.2807 | 52.8005 | 58.2413 | -30.7683 | -30.9437 | -130.3191 | -133.6655 | -134.7775 | -140.0461 | 106.299 | 106.6916 | -125.3 | -125.6827 | -20 | -44.7214 | 24.115 | 27.2734 | 45.5 | 62.1252
2021-06-06 18:00 | 99.7701 | 101.5594 | 54.9443 | 58.0096 | -30.6706 | -30.7227 | -141.7506 | -145.5756 | -144.2529 | -149.2947 | 90.297 | 90.5571 | -113.4 | -113.4778 | -20.8 | -45.4401 | 26.845 | 29.1555 | 53.2 | 63.7358
2021-06-06 18:30 | 114.9479 | 113.1245 | 46.6265 | 51.8042 | -40.3021 | -40.3418 | -171.4725 | -177.7626 | -177.4596 | -184.0052 | 72.009 | 72.0906 | -97.3 | -97.3 | -16 | -45.3184 | 20.475 | 22.7909 | 54.7 | 68.6007
2021-06-06 19:00 | 123.9945 | 126.7962 | 44.7615 | 52.2413 | -54.3038 | -54.8228 | -188.6198 | -197.765 | -198.7899 | -206.0334 | 61.722 | 61.722 | -76.3 | -76.6204 | -12 | -47.1525 | 16.835 | 18.9249 | 48.4 | 61.7207
2021-06-06 19:30 | 128.7751 | 131.3722 | 42.0604 | 49.3092 | -63.3249 | -64.0615 | -162.3273 | -168.0392 | -169.8707 | -175.5794 | 20.574 | 20.6057 | -32.9 | -37.2647 | 31.2 | 61.3293 | -27.755 | -27.7699 | 2.3 | 29.6892
2021-06-06 20:00 | 118.2278 | 120.1595 | 52.7362 | 56.0705 | -62.7024 | -63.1408 | -169.1862 | -175.2565 | -176.4734 | -181.9776 | -26.289 | -27.8339 | 10.5 | 27.3 | 54.4 | 78.3602 | -49.595 | -50.0024 | -25.2 | -34.869
2021-06-06 20:30 | 116.2556 | 117.6766 | 51.3857 | 54.987 | -60.9079 | -61.1019 | -200.0513 | -209.6987 | -208.4583 | -215.784 | 0 | 8.001 | -11.2 | -24.49 | 27.2 | 60.4635 | -23.66 | -23.6993 | 6.6 | 32.6735
2021-06-06 21:00 | 108.1951 | 109.6925 | 49.049 | 52.2464 | -65.3269 | -65.6704 | -194.3355 | -203.561 | -203.742 | -210.4618 | -3.429 | -9.7658 | -7 | -23.4683 | 39.2 | 67.0522 | -34.58 | -34.7711 | -5.5 | -29.3205
2021-06-06 21:30 | 102.1711 | 103.4943 | 55.7375 | 57.2854 | -62.9099 | -61.4355 | -194.3355 | -203.2237 | -200.8479 | -207.2799 | -6.858 | -11.43 | -8.4 | -24.5799 | 41.2 | 69.2012 | -34.125 | -34.427 | -3.1 | -26.9787
2021-06-06 22:00 | 111.1749 | 112.3717 | 58.1599 | 59.4944 | -66.9627 | -67.0477 | -195.4787 | -203.6637 | -200.0547 | -206.4557 | -8.001 | -11.3151 | 1.4 | 25.2389 | 36.8 | 67.3439 | -29.575 | -29.923 | -1.1 | -26.0031
2021-06-06 22:30 | 106.9088 | 107.8995 | 64.5483 | 65.5203 | -66.7063 | -66.8906 | -190.9061 | -199.279 | -198.9614 | -204.9259 | -11.43 | -14.6375 | -2.1 | -25.2873 | 48.4 | 76.467 | -42.77 | -43.5471 | -9.8 | -26.2945
2021-06-06 23:00 | 106.9517 | 107.5513 | 67.7425 | 68.7628 | -69.1112 | -69.1704 | -177.1882 | -183.8802 | -180.9754 | -186.1693 | -26.289 | -27.8339 | 7.7 | 25.6815 | 73.2 | 94.3949 | -63.7 | -64.7892 | -28.7 | -36.5301
2021-06-06 23:30 | 110.0601 | 110.6071 | 64.0553 | 65.7896 | -63.3738 | -63.4138 | -201.1944 | -210.4514 | -208.9299 | -215.9874 | 6.858 | 9.6987 | -25.9 | -32.0628 | 46.8 | 73.5967 | -39.13 | -39.4488 | 8.6 | 38.7982
2021-06-07 | 112.2897 | 113.1183 | 62.4904 | 63.9673 | -60.6516 | -60.7034 | -224.0574 | -237.1589 | -236.4341 | -245.337 | 34.29 | 34.9691 | -48.3 | -50.9127 | 11.2 | 54.3662 | -5.46 | -5.46 | 39.5 | 55.5793
2021-06-07 00:30 | 113.7903 | 114.7601 | 55.8876 | 58.8971 | -72.2972 | -72.5988 | -204.6239 | -214.748 | -212.6385 | -219.6547 | 8.001 | 11.3151 | -18.2 | -27.2641 | 45.2 | 73.5326 | -39.13 | -39.4488 | 8.7 | 33.3546
2021-06-07 01:00 | 119.3211 | 120.1012 | 55.7803 | 60.2111 | -91.1574 | -91.9964 | -150.8958 | -154.4945 | -155.8292 | -159.5503 | -53.721 | -55.1727 | 46.2 | 55.1403 | 119.2 | 134.3601 | -110.565 | -113.2621 | -66 | -68.5169
2021-06-07 01:30 | 131.3047 | 132.9582 | 43.3466 | 48.8273 | -86.6041 | -87.5395 | -83.45 | -83.4578 | -86.2216 | -86.663 | 89.154 | 106.52 | -92.4 | -92.5298 | 89.6 | 106.0868 | -80.535 | -81.1547 | -35.2 | -44.1807
2021-06-07 02:00 | 110.0601 | 111.882 | 61.7186 | 65.0695 | -73.164 | -73.8563 | -76.591 | -76.804 | -77.7538 | -78.1358 | 81.153 | 99.9194 | -79.1 | -79.1 | 96.4 | 113.1265 | -88.725 | -89.9865 | -47.4 | -52.9948
2021-06-07 02:30 | 38.0516 | 40.3952 | 29.9482 | 37.2655 | -52.961 | -55.3842 | -77.7342 | -77.9441 | -78.6756 | -79.0766 | 78.867 | 98.7555 | -77.7 | -77.7126 | 95.6 | 112.6566 | -88.725 | -89.9865 | -47.6 | -53.3533
2021-06-07 03:00 | 116.963 | 118.3411 | 58.0742 | 61.7138 | -78.4497 | -79.1433 | -76.591 | -77.0079 | -78.2254 | -78.5968 | 80.01 | 98.9933 | -75.6 | -75.6032 | 100.8 | 116.8986 | -92.82 | -94.4166 | -54.7 | -59.4557
2021-06-07 03:30 | 74.5381 | 76.3603 | 39.1235 | 44.5143 | -65.0095 | -65.3815 | -67.4459 | -68.063 | -71.6013 | -71.8072 | 73.152 | 92.8296 | -67.2 | -67.2583 | 98.8 | 115.5917 | -94.185 | -95.7589 | -54.9 | -59.144
2021-06-07 04:00 | 15.0491 | 20.7737 | 13.3127 | 28.0172 | -49.5308 | -50.0543 | -66.3027 | -66.9304 | -68.45 | -68.6057 | 69.723 | 90.1522 | -65.1 | -65.1602 | 100.8 | 117.1017 | -94.185 | -95.842 | -56.3 | -59.4839
2021-06-07 04:30 | 79.5546 | 81.6171 | 33.6354 | 43.4831 | -68.806 | -69.618 | -70.8753 | -71.3256 | -73.2091 | -73.516 | 73.152 | 93.5376 | -70 | -70.014 | 96 | 112.7858 | -90.545 | -92.0968 | -54.9 | -59.9568
2021-06-07 05:00 | 106.1799 | 108.2093 | 46.3693 | 53.902 | -74.8608 | -75.9656 | -66.3027 | -66.9304 | -69.6505 | -67.2496 | 69.723 | 90.1522 | -63 | -63.0622 | 98 | 114.493 | -91 | -92.4624 | -54.5 | -58.228
2021-06-07 05:30 | 145.5392 | 148.4497 | 18.7578 | 45.8709 | -93.7209 | -95.5199 | -97.1678 | -97.1745 | -99.6415 | -100.8086 | 100.584 | 116.8323 | -96.6 | -96.7242 | 65.2 | 88.0663 | -60.06 | -60.8153 | -24.8 | -43.6331
2021-06-07 06:00 | 130.9617 | 132.6514 | 34.7716 | 40.7815 | -83.8331 | -84.4765 | -90.3089 | -90.3161 | -95.3755 | -96.6543 | 91.44 | 106.0529 | -88.2 | -88.2111 | 72 | 93.723 | -65.52 | -66.5794 | -32.3 | -47.0418
2021-06-07 06:30 | 140.5657 | 141.0557 | 31.556 | 42.1003 | -94.2947 | -95.1204 | -178.3314 | -185.2891 | -187.3423 | -192.847 | -19.431 | -19.7312 | 13.3 | 32.2684 | 74.8 | 96.8999 | -69.615 | -71.0296 | -29.2 | -54.5697
2021-06-07 07:00 | 135.2063 | 135.9457 | 39.2092 | 45.5892 | -88.3986 | -90.9404 | -184.0471 | -191.101 | -191.9514 | -197.7322 | -12.573 | -13.0322 | 4.2 | 29.0057 | 71.2 | 95.2034 | -62.335 | -64.226 | -21.8 | -36.7614
2021-06-07 07:30 | 0 | 0 | 171.3285 | 173.6009 | -211.0811 | -223.9751 | -177.1882 | -183.5779 | -185.8203 | -191.0454 | -22.86 | -23.1157 | 9.8 | 31.6552 | 74 | 97.5754 | -68.25 | -70.406 | -29.3 | -39.7756
2021-06-07 08:00 | 0 | 0 | 172.5718 | 175.0459 | -210.2632 | -224.8857 | -161.1842 | -163.6981 | -161.9389 | -166.9828 | -44.577 | -44.6356 | 28 | 42.6713 | 92 | 111.8435 | -90.545 | -93.4712 | -54.9 | -59.6398
2021-06-07 08:30 | 0 | 0 | 174.6085 | 176.7832 | -213.3883 | -230.6156 | -110.8856 | -111.4733 | -105.0438 | -107.2025 | -102.87 | -103.5031 | 83.3 | 93.2893 | 90.4 | 109.3925 | -134.68 | -143.5033 | -132.8 | -132.8235
2021-06-07 09:00 | 0 | 0 | 165.326 | 165.7288 | -215.3414 | -226.0359 | -139.4643 | -140.1373 | -101.1207 | -102.9009 | -110.871 | -112.3692 | 70.7 | 80.8401 | 44.8 | 74.56 | -114.205 | -119.0649 | -116 | -116.5686
2021-06-07 09:30 | 0 | 0 | 166.4836 | 167.028 | -212.0089 | -228.1664 | -73.1616 | -73.3845 | -40.4954 | -40.5129 | -170.307 | -172.8804 | 130.2 | 138.6283 | 74.4 | 93.1201 | -162.435 | -171.0782 | -170.1 | -173.6837
2021-06-07 10:00 | 0 | 0 | 168.0486 | 168.8742 | -224.7166 | -242.0594 | -93.7383 | -94.3012 | -23.8599 | -23.9639 | -185.166 | -188.1095 | 147.7 | 155.1807 | 63.2 | 81.3368 | -165.165 | -174.2745 | -178.7 | -182.5718
2021-06-07 10:30 | 0 | 0 | 161.4244 | 161.6801 | -179.1958 | -191.6729 | -51.4417 | -55.8391 | 17.15 | 26.4296 | -17.145 | -38.3374 | -12.6 | -19.361 | 97.6 | 117.8209 | -132.86 | -139.8561 | -137.2 | -140.028
2021-06-07 11:00 | 0 | 0 | 166.3978 | 166.886 | -190.4753 | -205.7387 | -50.2986 | -54.7878 | 13.9558 | 23.8207 | -16.002 | -38.8788 | -12.6 | -20.4443 | 74.8 | 97.6672 | -123.305 | -129.5033 | -145.4 | -148.7098
2021-06-07 11:30 | 0 | 0 | 167.0624 | 168.562 | -189.1936 | -200.674 | -93.7383 | -94.909 | 7.1601 | 18.1208 | -9.144 | -39.9233 | -17.5 | -20.7772 | 77.6 | 99.3265 | -124.67 | -130.1332 | -139.2 | -140.4638
2021-06-07 12:00 | 0 | 0 | 168.3058 | 169.6575 | -193.9055 | -205.9563 | -91.452 | -92.3125 | 6.6885 | 17.4832 | -9.144 | -38.8115 | -17.5 | -21.5641 | 89.6 | 111.7605 | -118.3 | -123.7734 | -131.8 | -132.9305
2021-06-07 12:30 | 0 | 0 | 168.413 | 169.5991 | -196.7254 | -209.1095 | -99.4541 | -99.7755 | -5.6595 | -15.3681 | 5.715 | 41.543 | -30.1 | -31.4455 | 65.2 | 90.5256 | -106.47 | -111.2631 | -123.5 | -124.7058
2021-06-07 13:00 | 0 | 0 | 168.1987 | 169.2882 | -189.7063 | -200.7507 | -105.1698 | -105.3932 | -13.2055 | -18.5094 | 10.287 | 43.5241 | -32.9 | -33.9554 | 76 | 99.6161 | -111.02 | -115.8822 | -124.2 | -125.0669
2021-06-07 13:30 | 0 | 0 | 168.0914 | 169.0948 | -194.0032 | -205.8924 | -80.0205 | -81.3887 | 2.9798 | 17.0163 | -4.572 | -37.9951 | -18.2 | -21.7451 | 91.6 | 112.9007 | -126.49 | -132.9535 | -128.1 | -129.4868
2021-06-07 14:00 | 0 | 0 | 166.5051 | 167.2419 | -189.1325 | -201.0475 | -106.313 | -106.4112 | -30.0339 | -31.1417 | 29.718 | 54.5296 | -51.8 | -52.0312 | 72.4 | 97.9682 | -105.56 | -110.0009 | -98.3 | -98.5081
2021-06-07 14:30 | 0 | 0 | 153.9641 | 154.6813 | -176.376 | -184.5716 | -100.5972 | -100.7011 | -40.3454 | -40.9758 | 41.148 | 62.3642 | -63 | -63.0156 | 84.8 | 106.9677 | -100.555 | -104.4371 | -90.7 | -90.8489
2021-06-07 15:00 | 0 | 0 | 128.0891 | 130.7577 | -201.181 | -213.7731 | -110.8856 | -110.9386 | -53.1007 | -53.1323 | 51.435 | 71.9364 | -58.8 | -59.1365 | 77.6 | 101.098 | -90.545 | -93.9396 | -80.8 | -80.8633
2021-06-07 15:30 | 0 | 0 | 117.3917 | 118.604 | -165.6092 | -170.9804 | -132.6054 | -133.0972 | -94.0463 | -95.1991 | 75.438 | 88.2112 | -74.9 | -75.1645 | 28.8 | 66.9149 | -62.335 | -63.9109 | -58.5 | -58.5492
2021-06-07 16:00 | 0 | 0 | 175.8304 | 177.7272 | -229.7459 | -249.882 | -189.7629 | -193.2566 | -172.3146 | -177.8835 | -35.433 | -36.0906 | 5.6 | 28.5545 | 22.4 | 61.8023 | -82.355 | -84.973 | -68.2 | -69.4847
2021-06-07 16:30 | 0 | 0 | 174.93 | 176.1152 | -218.7717 | -235.8147 | -203.4807 | -208.8088 | -205.3927 | -213.4129 | 0 | 3.429 | -32.9 | -39.0309 | 28 | 64.7654 | -52.78 | -53.8978 | -28.5 | -37.1307
2021-06-07 17:00 | 122.9226 | 124.5651 | 51.3214 | 54.0707 | -93.7209 | -97.4643 | -197.765 | -203.243 | -203.2061 | -211.2331 | -3.429 | -3.429 | -12.6 | -30.7044 | 66 | 90.5538 | -63.245 | -64.7988 | -40.5 | -45.3927
2021-06-07 17:30 | 115.2266 | 115.8909 | 59.8749 | 62.6144 | -82.1851 | -83.8247 | -182.904 | -188.2591 | -191.051 | -197.8965 | -10.287 | -10.287 | -9.8 | -29.0057 | 77.6 | 98.8291 | -69.16 | -70.4075 | -40.9 | -46.2533
2021-06-07 18:00 | 122.1723 | 123.1502 | 51.5786 | 55.2131 | -86.6529 | -89.1275 | -181.7608 | -188.9001 | -189.9577 | -195.6067 | -11.43 | -13.3296 | -14 | -28.8278 | 86.4 | 107.0477 | -78.26 | -80.6686 | -50 | -56.8719
2021-06-07 18:30 | 116.7486 | 117.7659 | 57.5811 | 59.2031 | -83.2105 | -85.4124 | -187.4766 | -194.7117 | -194.0522 | -199.9131 | -11.43 | -13.9521 | -14 | -28.8278 | 82 | 104.2658 | -73.71 | -76.034 | -41.9 | -48.5372
2021-06-07 19:00 | 123.33 | 124.5285 | 51.0427 | 52.4379 | -86.3478 | -88.1716 | -190.9061 | -199.6098 | -202.027 | -208.449 | -2.286 | -6.1552 | -21 | -32.2684 | 67.2 | 93.6316 | -59.15 | -61.3761 | -31.5 | -38.0816
2021-06-07 19:30 | 110.7676 | 111.6867 | 61.5042 | 61.786 | -81.9898 | -83.5546 | -172.6156 | -178.5694 | -179.5391 | -184.4668 | -28.575 | -30.0024 | -14.7 | -28.5631 | 85.6 | 107.8458 | -77.805 | -80.2272 | -50.5 | -53.1583
2021-06-07 20:00 | 128.7108 | 129.6952 | 46.2836 | 47.7657 | -92.1828 | -93.9802 | -184.0471 | -191.101 | -192.2086 | -197.9256 | -13.716 | -15.8791 | -8.4 | -27.2281 | 76.8 | 100.7436 | -68.705 | -70.9596 | -50.9 | -54.6155
2021-06-07 20:30 | 115.2051 | 115.8435 | 59.7463 | 60.7002 | -68.452 | -66.4012 | -122.3171 | -123.3596 | -128.7108 | -130.5693 | 125.73 | 136.7259 | -148.4 | -149.2708 | 32.4 | 65.3911 | -25.935 | -26.0346 | 5.1 | 17.6528
2021-06-07 21:00 | 80.9266 | 80.957 | 93.1031 | 96.8443 | -56.5011 | -57.1174 | -168.0431 | -173.8566 | -175.0801 | -180.2509 | 30.861 | 30.8822 | -53.9 | -56.6697 | 52 | 80.9197 | -47.32 | -48.5637 | -14.6 | -17.8676
2021-06-07 21:30 | 74.9883 | 75.1259 | 92.0955 | 94.2927 | -42.768 | -46.0902 | -134.8917 | -138.1273 | -141.1445 | -145.0721 | 77.724 | 77.9338 | -114.1 | -114.1193 | 34.8 | 68.3263 | -30.485 | -30.9701 | 4.3 | 16.3747
2021-06-07 22:00 | 33.3139 | 33.3564 | 55.6518 | 59.3463 | -12.8725 | -25.4501 | -105.1698 | -106.5585 | -105.3439 | -108.4497 | 96.012 | 96.4464 | -127.4 | -127.523 | 12.8 | 56.275 | -5.915 | -8.645 | 22.9 | 30.8021
2021-06-07 22:30 | 16.3353 | 16.5018 | 48.2987 | 52.142 | -5.951 | -22.2995 | -81.1637 | -81.6772 | -84.4637 | -86.8692 | 77.724 | 78.1347 | -107.1 | -107.1 | 30.8 | 63.9112 | -24.115 | -24.1322 | 9.2 | 20.3482
2021-06-07 23:00 | 57.9241 | 59.5318 | 8.9395 | 8.9858 | -29.6452 | -31.6304 | -64.0164 | -64.0164 | -69.1145 | -71.657 | 41.148 | 41.4012 | -70 | -70.5022 | 54 | 80.1289 | -45.955 | -46.459 | -7.4 | -15.7471
2021-06-07 23:30 | 60.0679 | 60.574 | 39.8523 | 40.5744 | -28.3635 | -32.7522 | -64.0164 | -64.0266 | -65.2343 | -66.8362 | -21.717 | -22.7741 | -7.7 | -21.0583 | 104 | 120.267 | -92.365 | -94.4144 | -44.1 | -45.2642
2021-06-08 | 25.7893 | 26.0716 | 39.4879 | 41.7094 | -21.4908 | -24.6887 | -85.7363 | -85.8581 | -84.2922 | -86.2597 | -43.434 | -44.6356 | 20.3 | 33.4612 | 112.4 | 128.173 | -101.92 | -104.33 | -56.8 | -56.9551
2021-06-08 00:30 | 50.5068 | 50.9676 | 29.9911 | 32.5867 | -31.1223 | -33.0351 | -136.0349 | -138.34 | -140.6514 | -144.1174 | -50.292 | -51.5745 | 34.3 | 45.6344 | 85.2 | 105.6068 | -74.165 | -75.8555 | -34.6 | -35.5128
2021-06-08 01:00 | 61.6971 | 62.2201 | 18.2433 | 19.7629 | -38.2513 | -39.4737 | -163.4705 | -167.5134 | -170.1066 | -174.6394 | -12.573 | -14.9029 | 3.5 | 26.8293 | 54.4 | 82.4825 | -48.685 | -49.9962 | -10.6 | -17.4806
2021-06-08 01:30 | 95.9756 | 96.4132 | 23.2382 | 23.2692 | -62.9099 | -63.3541 | -160.041 | -163.6742 | -165.3045 | -169.7999 | -1.143 | -5.8282 | -5.6 | -23.7691 | 64.8 | 88.8576 | -56.42 | -57.6469 | -10.7 | -16.7601
2021-06-08 02:00 | 94.9681 | 95.055 | 51.4929 | 51.9241 | -75.2148 | -75.3831 | -121.1739 | -122.3811 | -123.5657 | -126.1673 | -67.437 | -68.8177 | 60.2 | 68.6036 | 125.2 | 140.9755 | -116.48 | -120.2888 | -74.3 | -74.3388
2021-06-08 02:30 | 123.7802 | 124.2734 | 44.9545 | 46.3628 | -71.2718 | -71.7786 | -88.0226 | -88.03 | -88.151 | -88.4049 | 90.297 | 106.256 | -92.4 | -93.1631 | 63.6 | 86.6164 | -56.42 | -57.1492 | -19.4 | -21.2207
2021-06-08 03:00 | 129.0752 | 129.6452 | 41.2672 | 41.8005 | -77.6318 | -77.6318 | -205.767 | -216.5387 | -213.2817 | -219.9436 | 40.005 | 40.2654 | -42 | -45.7738 | 12.8 | 56.275 | -7.28 | -7.3367 | 28.9 | 46.713
2021-06-08 03:30 | 93.2745 | 93.3063 | 56.9809 | 56.9809 | -65.2659 | -65.395 | -137.178 | -140.3609 | -140.6514 | -144.0015 | -37.719 | -38.8115 | 31.5 | 43.569 | 90.4 | 108.944 | -84.175 | -85.7539 | -47.4 | -52.7731
2021-06-08 04:00 | 77.4323 | 77.4647 | 68.4285 | 68.5799 | -61.6281 | -61.94 | -129.1759 | -130.8045 | -133.6414 | -136.9676 | -62.865 | -63.8956 | 46.2 | 55.9168 | 100 | 117.0326 | -94.185 | -96.1041 | -58.8 | -61.3205
2021-06-08 04:30 | 81.3553 | 81.3813 | 63.0691 | 63.1185 | -60.0412 | -60.3513 | -137.178 | -139.8947 | -136.8784 | -140.1164 | -67.437 | -68.2171 | 52.5 | 61.225 | 87.6 | 105.9524 | -80.99 | -82.4542 | -50.5 | -55.4496
2021-06-08 05:00 | 70.315 | 70.3521 | 55.0515 | 55.3149 | -48.249 | -51.7187 | -145.1801 | -148.917 | -151.8846 | -155.9661 | -8.001 | -9.2152 | -5.6 | -22.4109 | 50.8 | 75.9052 | -45.5 | -45.7744 | -10.4 | -30.3383
2021-06-08 05:30 | 68.8143 | 68.9772 | 66.0275 | 66.1446 | -39.3866 | -40.6888 | -129.1759 | -131.3877 | -133.7057 | -137.4483 | 26.289 | 26.289 | -43.4 | -45.8219 | 49.6 | 74.8075 | -43.68 | -43.8715 | -5.5 | -31.3857
2021-06-08 06:00 | 57.2596 | 57.3338 | 70.4651 | 70.566 | -26.1051 | -28.6878 | -130.3191 | -132.7236 | -131.562 | -134.7653 | -14.859 | -15.9201 | 2.1 | 21.8014 | 54.8 | 79.7937 | -48.685 | -49.1611 | -16.7 | -30.8172
2021-06-08 06:30 | 27.1399 | 27.4682 | 55.8018 | 55.8295 | -0.82399 | -15.3117 | -98.3109 | -99.2633 | -98.5911 | -101.1781 | -5.715 | -6.6648 | -16.1 | -22.7688 | 41.2 | 68.2408 | -36.4 | -36.4256 | 2 | 31.6405
2021-06-08 07:00 | 4.0517 | 7.1215 | 76.0602 | 76.9755 | 20.856 | 29.7289 | -98.3109 | -99.4278 | -101.871 | -104.5309 | 4.572 | 4.7127 | -33.6 | -36.6749 | 30.8 | 60.4371 | -25.025 | -25.0622 | 4 | 34.8304
2021-06-08 07:30 | 0 | 0 | 100.7991 | 101.673 | -13.1777 | -22.9727 | -88.0226 | -88.6218 | -90.1447 | -91.9829 | -38.862 | -39.28 | 2.1 | 21.8014 | 42.4 | 69.9222 | -36.4 | -36.5022 | -7.6 | -21.5824
2021-06-08 08:00 | 0 | 0 | 52.0288 | 53.621 | 37.0062 | 43.3942 | -58.3007 | -58.3455 | -52.6505 | -53.3085 | -81.153 | -82.1212 | 33.6 | 45.1106 | 66 | 88.6602 | -67.34 | -68.5345 | -33.9 | -35.671
2021-06-08 08:30 | 0 | 0 | 32.392 | 32.8082 | 68.2322 | 73.1476 | -29.7219 | -32.7348 | -2.4653 | -2.6552 | -139.446 | -141.4967 | 85.4 | 93.1105 | 79.2 | 99.6032 | -110.11 | -113.0197 | -90.4 | -90.4005
2021-06-08 09:00 | 0 | 0 | 20.4943 | 21.7339 | 58.7472 | 63.6583 | 40.0103 | 49.1687 | 64.4197 | 65.9644 | -160.02 | -164.1469 | 100.1 | 108.0202 | 76.8 | 97.7057 | -139.23 | -144.873 | -125.5 | -127.1153
2021-06-08 09:30 | 0 | 0 | 32.4564 | 34.5316 | 62.0798 | 65.983 | 21.7199 | 31.5352 | 72.7374 | 73.577 | -102.87 | -106.765 | 56.7 | 66.6325 | 58.4 | 84.0162 | -92.82 | -95.788 | -109.3 | -111.0612
2021-06-08 10:00 | 0 | 0 | 29.3694 | 33.1883 | 59.9802 | 65.0313 | 36.5808 | 45.726 | 98.6553 | 99.6405 | -120.015 | -125.1363 | 67.9 | 77.0414 | 90.4 | 110.7617 | -125.125 | -129.9374 | -105.8 | -108.104
2021-06-08 10:30 | 0 | 0 | 78.547 | 81.6616 | 19.6353 | 29.0182 | 19.4335 | 32.6949 | 72.6517 | 73.6668 | -141.732 | -146.094 | 89.6 | 98.0825 | 48.8 | 74.2795 | -115.57 | -120.5029 | -126.5 | -131.3598
2021-06-08 11:00 | 0 | 0 | 96.5117 | 98.4318 | 13.9956 | 24.0332 | 49.1555 | 57.4426 | 97.6264 | 98.8881 | -121.158 | -126.5585 | 71.4 | 80.1431 | 29.2 | 59.6376 | -112.84 | -117.8872 | -133.6 | -137.0819
2021-06-08 11:30 | 0 | 0 | 123.9731 | 126.4468 | -19.3301 | -23.0032 | 43.4397 | 53.2885 | 121.4863 | 122.8596 | -162.306 | -168.6225 | 114.1 | 122.0753 | 83.6 | 104.56 | -139.23 | -145.7854 | -149.2 | -153.6713
2021-06-08 12:00 | 0 | 0 | 112.9542 | 114.6447 | -11.5908 | -13.3456 | 25.1493 | 35.5665 | 92.4385 | 93.5993 | -126.873 | -132.3612 | 76.3 | 85.4631 | 83.2 | 106.1991 | -116.935 | -121.8126 | -116.5 | -120.3007
2021-06-08 12:30 | 0 | 0 | 48.4059 | 48.6456 | 45.7221 | 48.1761 | 37.7239 | 47.327 | 97.4763 | 98.5351 | -120.015 | -125.4648 | 73.5 | 82.6504 | 83.6 | 104.8008 | -136.955 | -142.688 | -120.6 | -122.6809
2021-06-08 13:00 | 0 | 0 | 35.7578 | 36.4343 | 64.802 | 67.537 | 72.0184 | 81.2924 | 110.3603 | 111.9217 | -130.302 | -136.9932 | 84 | 92.6965 | 82.8 | 102.2538 | -144.235 | -151.5177 | -139.6 | -142.4795
2021-06-08 13:30 | 0 | 0 | 76.7248 | 77.3835 | 23.1632 | 26.9626 | -9.1452 | -25.6891 | 97.9694 | 99.0638 | -118.872 | -124.3718 | 73.5 | 82.6504 | 56 | 81.7812 | -124.215 | -129.3113 | -108.1 | -109.4286
2021-06-08 14:00 | 0 | 0 | 79.4474 | 80.1991 | -14.8257 | -16.9468 | -52.5849 | -54.6445 | 42.9822 | 43.4543 | -54.864 | -58.5948 | 10.5 | 31.8788 | 53.6 | 80.4547 | -107.38 | -111.5001 | -83.6 | -84.3076
2021-06-08 14:30 | 0 | 0 | 40.5812 | 40.9724 | 34.9554 | 37.8889 | -21.7199 | -27.6727 | 36.0579 | 36.57 | -42.291 | -45.6342 | 4.9 | 28.4255 | 70 | 94.8472 | -81.445 | -83.9792 | -73.1 | -73.3377
2021-06-08 15:00 | 0 | 0 | 49.5206 | 49.9877 | 13.1167 | 18.098 | -44.5829 | -45.5112 | 0 | 0 | -58.293 | -61.0944 | 29.4 | 42.5793 | 71.2 | 95.2034 | -97.37 | -100.6486 | -75.4 | -75.6627
2021-06-08 15:30 | 0 | 0 | 60.0679 | 60.5228 | -7.6478 | -17.3691 | -56.0144 | -56.3052 | -29.1979 | -29.7251 | -14.859 | -18.0724 | -23.1 | -31.2187 | 80.8 | 103.3247 | -87.815 | -90.714 | -60.1 | -60.112
2021-06-08 16:00 | 0 | 0 | 49.2634 | 49.4093 | 6.7079 | 18.5926 | -59.4438 | -59.5426 | -55.2659 | -56.4174 | -1.143 | -4.7127 | -28 | -35.4244 | 76 | 98.3349 | -77.805 | -79.703 | -44.1 | -44.8197
2021-06-08 16:30 | 0 | 0 | 41.846 | 41.9482 | 11.8837 | 21.3552 | -121.1739 | -121.9479 | -119.9428 | -122.8416 | -59.436 | -60.3197 | 11.9 | 29.1405 | 55.6 | 81.8007 | -53.69 | -54.9779 | -26.5 | -31.1117
2021-06-08 17:00 | 30.8057 | 31.3349 | 36.4866 | 36.7971 | 5.5848 | 16.037 | -65.1596 | -65.1997 | -65.9632 | -67.2511 | -29.718 | -30.499 | -15.4 | -23.3112 | 48 | 74.9784 | -39.13 | -39.5745 | -16.1 | -26.0665
2021-06-08 17:30 | 59.7463 | 60.0915 | 40.1953 | 40.6964 | -5.2918 | -14.0647 | -88.0226 | -88.7618 | -89.9089 | -92.4368 | 16.002 | 16.1645 | -63 | -63.7577 | 32.8 | 63.5232 | -28.21 | -28.2247 | 4.4 | 31.9049
2021-06-08 18:00 | 53.9368 | 54.4876 | 58.996 | 59.0008 | -12.3598 | -14.5089 | -75.4479 | -76.0001 | -76.5104 | -78.0603 | -41.148 | -41.7156 | -9.8 | -25.7387 | 87.6 | 106.178 | -69.16 | -70.0892 | -39.5 | -45.0201
2021-06-08 18:30 | 44.3328 | 44.5695 | 61.054 | 61.1589 | -16.4126 | -18.0864 | -110.8856 | -112.0345 | -111.4965 | -114.513 | -36.576 | -37.0198 | -7 | -26.8293 | 77.2 | 97.0427 | -67.34 | -67.9521 | -37.2 | -42.283
2021-06-08 19:00 | 48.9847 | 50.1853 | 60.5824 | 62.1451 | -21.3809 | -21.725 | -146.3232 | -150.0316 | -150.1483 | -154.3424 | -10.287 | -10.5379 | -28.7 | -37.2844 | 46 | 74.3408 | -38.675 | -39.1247 | 2.5 | 23.0361
2021-06-08 19:30 | 62.8976 | 63.6429 | 56.3163 | 56.943 | -29.0227 | -28.0924 | -144.0369 | -147.3067 | -149.8052 | -154.2431 | 4.572 | 4.7127 | -42.7 | -46.9835 | 42.8 | 72.4044 | -35.49 | -35.8412 | 1.5 | 22.2506
2021-06-08 20:00 | 78.4184 | 78.936 | 57.0237 | 57.9428 | -36.6155 | -37.2271 | -156.6116 | -161.0909 | -164.3185 | -169.3276 | 27.432 | 27.4558 | -62.3 | -64.3467 | 28.8 | 62.9717 | -21.385 | -21.4285 | 12.5 | 29.4812
2021-06-08 20:30 | 63.0691 | 63.0691 | 51.1713 | 51.6847 | -35.1263 | -37.5555 | -158.8979 | -163.5823 | -167.4483 | -172.9599 | 50.292 | 50.4088 | -77 | -77.7126 | 30 | 63.8824 | -26.39 | -26.4879 | 12.3 | 33.4571
2021-06-08 21:00 | 101.7852 | 101.9902 | 39.445 | 39.6033 | -61.9333 | -62.3978 | -170.3294 | -175.7814 | -176.302 | -181.3422 | -2.286 | -4.1211 | -26.6 | -33.8904 | 42.4 | 73.1432 | -33.215 | -33.7376 | -6.4 | -28.7221
2021-06-08 21:30 | 106.0728 | 106.6119 | 54.1297 | 54.1367 | -52.7657 | -53.0195 | -187.4766 | -195.6658 | -194.2238 | -200.1442 | 34.29 | 34.29 | -64.4 | -66.0564 | 3.2 | 54.8933 | 3.185 | 3.185 | 31.2 | 41.9887
2021-06-08 22:00 | 70.5508 | 71.0382 | 35.329 | 35.4007 | -50.5074 | -50.7376 | -206.9102 | -217.2737 | -215.0181 | -222.2464 | 50.292 | 50.305 | -74.9 | -76.0717 | -1.6 | -53.606 | 7.735 | 7.8545 | 44.1 | 54.6045
2021-06-08 22:30 | 105.644 | 105.8988 | 57.8813 | 58.0119 | -69.4286 | -69.4434 | -179.4745 | -186.0843 | -186.8921 | -192.3234 | -10.287 | -11.7679 | -17.5 | -28.9803 | 67.6 | 91.1877 | -56.42 | -57.4671 | -18.6 | -34.2841
2021-06-08 23:00 | 120.7789 | 121.3997 | 51.6429 | 53.4565 | -80.5005 | -80.7754 | -157.7547 | -162.2025 | -160.3739 | -164.6159 | -2.286 | -2.5558 | -26.6 | -33.4612 | 83.6 | 103.3712 | -70.98 | -72.1143 | -34 | -42.1427
2021-06-08 23:30 | 111.9467 | 112.3335 | 58.8459 | 60.7212 | -78.8525 | -79.12 | -172.6156 | -178.5694 | -176.9666 | -182.0511 | 0 | 2.286 | -29.4 | -35.7274 | 90 | 108.1665 | -76.44 | -77.8143 | -25.3 | -38.7115
2021-06-09 | 117.5632 | 118.3661 | 49.3062 | 51.2491 | -78.0346 | -78.5138 | -208.0533 | -218.3626 | -215.5112 | -222.4713 | 45.72 | 45.7343 | -65.8 | -67.5781 | 40 | 70.3557 | -30.485 | -30.8227 | 15.9 | 39.1721
2021-06-09 00:30 | 126.4598 | 128.1183 | 36.2079 | 39.1617 | -77.6318 | -78.4096 | -229.7731 | -244.0699 | -240.6574 | -249.097 | 57.15 | 57.3326 | -74.9 | -76.3289 | 8 | 55.7767 | -2.275 | -2.3201 | 48.6 | 59.198
2021-06-09 01:00 | 120.4788 | 121.5006 | 34.0427 | 36.7328 | -83.7842 | -84.8525 | -218.3417 | -229.9125 | -227.9664 | -235.3242 | 37.719 | 37.9951 | -49.7 | -53.1724 | 37.2 | 69.5793 | -30.03 | -30.607 | 13 | 38.9344
2021-06-09 01:30 | 121.9794 | 124.6802 | 42.6821 | 54.1506 | -86.9581 | -90.3851 | -209.1965 | -219.8001 | -218.6197 | -225.3819 | 25.146 | 25.5583 | -38.5 | -44.1943 | 50.4 | 79.2818 | -40.95 | -41.8526 | 1.1 | 31.6191
2021-06-09 02:00 | 125.9453 | 128.45 | 35.0931 | 49.8952 | -90.3883 | -93.4905 | -203.4807 | -212.6382 | -214.2463 | -220.8843 | 24.003 | 24.4345 | -35 | -40.461 | 57.6 | 84.0428 | -48.23 | -49.3523 | 0.1 | 33.4002
2021-06-09 02:30 | 126.6742 | 129.3554 | 30.87 | 47.8427 | -95.4177 | -98.6804 | -204.6239 | -213.7324 | -211.6096 | -217.935 | 18.288 | 19.1602 | -29.4 | -36.5411 | 61.6 | 87.9682 | -51.415 | -52.7584 | -7 | -27.4089
2021-06-09 03:00 | 134.9705 | 137.7359 | 39.0377 | 52.0861 | -98.5428 | -102.1641 | -203.4807 | -212.9729 | -211.4595 | -217.8664 | 18.288 | 19.1602 | -27.3 | -35.7617 | 60.4 | 86.5573 | -52.78 | -54.0895 | -7.1 | -24.4534
2021-06-09 03:30 | 141.1016 | 143.0007 | 33.6354 | 49.9488 | -99.1043 | -101.5922 | -198.9081 | -207.9308 | -206.7003 | -212.7206 | 12.573 | 13.8109 | -20.3 | -30.7522 | 58 | 84.6083 | -52.325 | -53.4523 | -12.9 | -28.9348
2021-06-09 04:00 | 140.8015 | 142.603 | 34.5787 | 50.6749 | -99.2142 | -101.4483 | -202.3376 | -211.5445 | -210.8163 | -217.2216 | 14.859 | 15.9201 | -23.1 | -31.2187 | 56 | 83.5464 | -49.14 | -50.242 | -7.4 | -27.8993
2021-06-09 04:30 | 127.4459 | 128.1074 | 47.2054 | 58.6485 | -99.5682 | -101.3764 | -155.4684 | -159.206 | -162.3033 | -166.191 | -37.719 | -38.5583 | 31.5 | 43.0884 | 122.8 | 137.9264 | -113.295 | -116.6452 | -69.8 | -72.2875
2021-06-09 05:00 | 139.4509 | 140.9317 | 34.5358 | 51.0469 | -86.9093 | -88.7835 | -232.0594 | -246.9971 | -243.4442 | -251.684 | 53.721 | 53.8303 | -55.3 | -58.0029 | 17.2 | 58.9644 | -12.74 | -13.0292 | 32.7 | 51.7426
2021-06-09 05:30 | 110.0601 | 111.1611 | 39.5522 | 54.5863 | -84.4434 | -85.907 | -188.6198 | -196.4389 | -196.2388 | -201.7592 | -1.143 | -5.8282 | -8.4 | -25.2389 | 76.8 | 98.7028 | -67.34 | -68.9937 | -22.8 | -36.1863
2021-06-09 06:00 | 77.9467 | 79.5425 | 35.3719 | 48.4066 | -74.7021 | -76.9353 | -187.4766 | -194.7117 | -194.8455 | -200.1268 | 0 | 5.715 | -7 | -26.1542 | 80 | 101.2126 | -70.98 | -72.7445 | -22 | -35.8454
2021-06-09 06:30 | 52.0931 | 53.0914 | 38.9734 | 53.5193 | -63.8865 | -65.314 | -162.3273 | -166.398 | -166.9124 | -171.0156 | -32.004 | -32.7305 | 15.4 | 31.9556 | 110 | 127.2635 | -99.19 | -102.2981 | -61.1 | -67.5474
2021-06-09 07:00 | 43.2609 | 46.9878 | 45.5761 | 57.3779 | -57.8927 | -61.7105 | -157.7547 | -162.2025 | -161.2957 | -164.9876 | -36.576 | -37.2134 | 17.5 | 35.4244 | 114.4 | 130.8905 | -96.46 | -99.6533 | -55.3 | -59.2244
2021-06-09 07:30 | 0 | 0 | 105.1724 | 105.2904 | -105.8305 | -110.8605 | -125.7465 | -127.4189 | -131.2404 | -133.9999 | -68.58 | -69.526 | 42.7 | 56.1093 | 136 | 150.8212 | -122.395 | -127.1861 | -78.5 | -78.8115
2021-06-09 08:00 | 0 | 0 | 94.3893 | 95.6171 | -126.8513 | -132.7748 | -161.1842 | -163.5024 | -165.1974 | -169.9289 | -33.147 | -33.6361 | 6.3 | 29.3833 | 79.6 | 102.6411 | -77.805 | -80.571 | -38.8 | -44.9021
2021-06-09 08:30 | 0 | 0 | 60.2822 | 61.3736 | -93.4157 | -97.2996 | -136.0349 | -136.8442 | -113.9618 | -116.2898 | -86.868 | -87.475 | 73.5 | 83.9679 | 88 | 109.2842 | -117.39 | -121.754 | -95.9 | -95.9568
2021-06-09 09:00 | 0 | 0 | 44.8258 | 45.7169 | -70.5516 | -73.4125 | -130.3191 | -130.4995 | -93.8319 | -95.0947 | -107.442 | -108.8014 | 65.8 | 76.2358 | 39.6 | 71.2236 | -114.66 | -119.8932 | -88.5 | -88.5046
2021-06-09 09:30 | 0 | 0 | 38.3088 | 38.9125 | -66.2425 | -67.9676 | -105.1698 | -105.1946 | -55.4803 | -55.6804 | -142.875 | -144.8772 | 96.6 | 105.9015 | 77.2 | 100.2788 | -135.59 | -142.3132 | -121.5 | -122.0336
2021-06-09 10:00 | 0 | 0 | 23.7313 | 24.8254 | -54.0963 | -58.1097 | -114.315 | -114.315 | -63.4764 | -64.0246 | -120.015 | -121.5778 | 80.5 | 90.7979 | 98.8 | 119.9393 | -110.565 | -116.2612 | -111.5 | -112.0122
2021-06-09 10:30 | 0 | 0 | 47.334 | 47.8518 | -87.8859 | -90.4724 | -108.5993 | -108.6053 | -55.373 | -55.6894 | -132.588 | -134.1748 | 95.9 | 104.9767 | 104.4 | 124.8115 | -112.84 | -118.4268 | -118.2 | -118.6393
2021-06-09 11:00 | 0 | 0 | 109.0955 | 109.5043 | -148.0674 | -153.9454 | -125.7465 | -125.7933 | -59.7249 | -60.2507 | -137.16 | -138.8686 | 103.6 | 112.3233 | 96.4 | 117.0552 | -123.305 | -129.3649 | -129.9 | -130.1977
2021-06-09 11:30 | 0 | 0 | 139.9654 | 140.5261 | -175.7046 | -185.9101 | -132.6054 | -132.7285 | -70.1649 | -71.1135 | -107.442 | -108.6271 | 71.4 | 82.4842 | 92.4 | 113.5507 | -124.215 | -130.37 | -125.9 | -126.1232
2021-06-09 12:00 | 0 | 0 | 159.4307 | 159.9846 | -195.6512 | -207.446 | -72.0184 | -73.108 | 24.8889 | 26.4364 | -221.742 | -225.5275 | 191.1 | 197.4571 | 192 | 200 | -211.12 | -223.768 | -203.4 | -207.2766
2021-06-09 12:30 | 0 | 0 | 170.3423 | 170.7878 | -205.6001 | -219.0817 | -78.8773 | -79.8734 | 18.9936 | 20.2984 | -206.883 | -210.0914 | 196 | 200.6999 | 183.2 | 192.405 | -216.125 | -230.9617 | -199.9 | -203.3319
2021-06-09 13:00 | 0 | 0 | 171.843 | 172.2175 | -207.3945 | -221.0314 | -109.7424 | -109.7662 | -64.827 | -63.9059 | -126.873 | -129.1236 | 91.7 | 101.2898 | 113.6 | 132.6029 | -127.855 | -134.819 | -110.5 | -110.5055
2021-06-09 13:30 | 0 | 0 | 167.7913 | 168.4059 | -208.2124 | -221.1541 | -153.1821 | -153.7951 | -104.9366 | -106.3264 | -84.582 | -85.8773 | 49 | 59.0204 | 106 | 126.1529 | -103.285 | -108.7764 | -88.4 | -88.6927
2021-06-09 14:00 | 0 | 0 | 162.4963 | 162.9407 | -200.1068 | -212.6053 | -146.3232 | -146.7691 | -99.7701 | -101.3898 | -88.011 | -89.6654 | 53.2 | 63.2987 | 96.4 | 117.5108 | -106.015 | -111.3719 | -83.6 | -83.7265
2021-06-09 14:30 | 0 | 0 | 166.5694 | 167.1022 | -201.5961 | -214.1473 | -148.6095 | -149.3507 | -132.7839 | -135.7522 | -57.15 | -58.7729 | 20.3 | 35.1537 | 76.8 | 101.5244 | -91.91 | -96.0093 | -57.7 | -59.1244
2021-06-09 15:00 | 0 | 0 | 168.3058 | 168.774 | -200.412 | -213.5215 | -156.6116 | -157.9575 | -149.5695 | -153.2764 | -40.005 | -41.6058 | 2.8 | 26.747 | 68.8 | 95.0621 | -74.165 | -77.8476 | -45.1 | -46.9086
2021-06-09 15:30 | 0 | 0 | 168.2415 | 168.8336 | -197.1405 | -206.6252 | -137.178 | -138.392 | -132.2265 | -135.234 | -60.579 | -61.4462 | 35 | 47.0877 | 108.8 | 126.6352 | -108.745 | -113.1862 | -71.1 | -71.68
2021-06-09 16:00 | 0 | 0 | 171.9931 | 172.6252 | -194.2107 | -206.6243 | -141.7506 | -143.0766 | -138.6577 | -141.8959 | -53.721 | -54.6971 | 28 | 42.1456 | 93.6 | 113.6148 | -95.095 | -98.9361 | -56 | -57.6993
2021-06-09 16:30 | 0 | 0 | 173.8152 | 174.9525 | -193.0877 | -206.226 | -154.3253 | -156.1812 | -146.4182 | -150.101 | -44.577 | -45.5052 | 17.5 | 33.6146 | 86 | 106.9624 | -84.175 | -87.0775 | -55.9 | -58.7882
2021-06-09 17:00 | 0 | 0 | 175.5088 | 176.0057 | -186.7277 | -201.7663 | -170.3294 | -173.3108 | -169.0347 | -174.2284 | -17.145 | -17.7441 | -11.2 | -28.8617 | 80.4 | 101.7739 | -76.895 | -79.345 | -42.1 | -48.71
2021-06-09 17:30 | 0 | 0 | 175.7446 | 176.2877 | -183.0411 | -196.7226 | -178.3314 | -182.0446 | -185.9703 | -192.3846 | -1.143 | -3.6145 | -28.7 | -36.8416 | 67.6 | 92.5419 | -58.24 | -60.378 | -26.3 | -35.4031
2021-06-09 18:00 | 109.7171 | 112.7245 | 65.0414 | 66.7839 | -74.4457 | -77.6989 | -181.7608 | -188.592 | -185.2844 | -190.1683 | 0 | 6.9526 | -31.5 | -39.0623 | 60.4 | 87.4208 | -49.14 | -51.0006 | -12.2 | -24.1139
2021-06-09 18:30 | 114.7549 | 117.5726 | 59.9821 | 61.8178 | -76.289 | -79.4668 | -184.0471 | -191.101 | -192.2729 | -197.5761 | 3.429 | 7.6675 | -35 | -41.9358 | 59.6 | 87.4538 | -49.595 | -51.5618 | -15.3 | -27.958
2021-06-09 19:00 | 118.2064 | 121.8313 | 57.2596 | 59.0781 | -80.2441 | -83.96 | -203.4807 | -212.9729 | -212.2527 | -218.8202 | 27.432 | 28.021 | -55.3 | -58.9082 | 26.4 | 65.1853 | -17.745 | -19.0123 | 16.7 | 33.7251
2021-06-09 19:30 | 125.6452 | 128.1347 | 49.199 | 52.6957 | -79.4263 | -81.6588 | -201.1944 | -210.7895 | -210.9236 | -217.2921 | 25.146 | 25.7873 | -49.7 | -53.4252 | 29.6 | 65.8301 | -20.93 | -22.0147 | 11.7 | 34.3537
2021-06-09 20:00 | 129.9113 | 132.5794 | 45.1474 | 49.2117 | -80.708 | -82.5345 | -194.3355 | -202.2471 | -202.1342 | -208.267 | 14.859 | 15.9201 | -39.9 | -45.4192 | 30 | 66.7245 | -22.75 | -23.7517 | 5.2 | 31.2359
2021-06-09 20:30 | 134.6489 | 137.1045 | 39.9595 | 43.4212 | -80.708 | -82.2264 | -203.4807 | -212.6382 | -209.2943 | -215.7188 | 22.86 | 23.3127 | -46.2 | -50.1857 | 23.6 | 63.7307 | -14.56 | -15.5501 | 21.3 | 39.7825
2021-06-09 21:00 | 130.533 | 132.6497 | 44.0541 | 45.375 | -88.6549 | -90.1041 | -162.3273 | -166.6531 | -168.0486 | -172.2203 | -21.717 | -23.144 | 0 | 27.3 | 81.2 | 103.6378 | -70.98 | -73.3905 | -35.8 | -40.017
2021-06-09 21:30 | 131.1975 | 133.2715 | 42.875 | 44.729 | -79.2187 | -80.4181 | -177.1882 | -182.9933 | -183.3978 | -188.3209 | -6.858 | -9.6987 | -19.6 | -30.2947 | 53.6 | 82.2601 | -45.045 | -46.6902 | -6.7 | -25.1104
2021-06-09 22:00 | 138.915 | 140.5676 | 35.4362 | 39.1649 | -79.0112 | -79.3449 | -185.1903 | -191.603 | -190.4722 | -195.909 | 3.429 | 6.6648 | -23.8 | -32.2076 | 35.6 | 69.7665 | -26.39 | -27.3757 | 9.2 | 27.8627
2021-06-09 22:30 | 123.9945 | 125.2119 | 48.7489 | 50.431 | -88.6549 | -89.3627 | -126.8897 | -128.7351 | -133.1483 | -136.0051 | -60.579 | -61.6479 | 30.1 | 42.5678 | 120.8 | 136.8941 | -109.2 | -113.1341 | -69.3 | -69.8072
2021-06-09 23:00 | 123.3514 | 125.3348 | 52.0074 | 53.4041 | -86.9093 | -87.9008 | -132.6054 | -134.7608 | -137.6716 | -140.855 | -52.578 | -53.5749 | 14.7 | 31.6242 | 107.2 | 124.8513 | -93.275 | -96.5737 | -51.4 | -51.519
2021-06-09 23:30 | 118.1635 | 119.2279 | 53.8724 | 55.2718 | -73.5302 | -74.1591 | -180.6177 | -187.8004 | -186.935 | -191.808 | 1.143 | 6.9526 | -39.2 | -42.9289 | 67.6 | 90.9197 | -50.05 | -51.3263 | -3.8 | -32.2248
2021-06-10 | 122.8583 | 123.9031 | 51.7287 | 53.0554 | -85.005 | -86.0505 | -140.6075 | -142.8389 | -146.3538 | -149.5696 | -46.863 | -47.9788 | 8.4 | 27.8948 | 124.8 | 139.8902 | -110.565 | -114.3354 | -60 | -62.6706
2021-06-10 00:30 | 128.0676 | 129.459 | 45.3189 | 53.5647 | -86.8605 | -88.348 | -180.6177 | -186.8902 | -185.4129 | -190.3201 | -2.286 | -8.3212 | -26.6 | -32.2304 | 73.6 | 95.4652 | -64.155 | -65.6872 | -13.8 | -40.3342
2021-06-10 01:00 | 134.9705 | 136.9708 | 38.5446 | 52.6204 | -89.2164 | -91.7884 | -209.1965 | -220.1536 | -216.5402 | -223.1384 | 32.004 | 32.7305 | -53.9 | -55.6885 | 38.4 | 69.8936 | -25.935 | -26.3311 | 19.3 | 48.3216
2021-06-10 01:30 | 132.1407 | 134.4682 | 42.3176 | 55.0235 | -90.8522 | -93.298 | -192.0492 | -199.7342 | -199.3259 | -204.8616 | 11.43 | 13.3296 | -34.3 | -38.5064 | 61.6 | 86.5517 | -50.05 | -51.3263 | 0.1 | 36.8001
2021-06-10 02:00 | 136.9642 | 139.4248 | 38.2659 | 52.8561 | -96.2844 | -98.9492 | -184.0471 | -191.101 | -189.4217 | -194.646 | 1.143 | 8.0822 | -22.4 | -29.7644 | 68.4 | 92.5868 | -59.605 | -61.048 | -10.7 | -34.6914
2021-06-10 02:30 | 139.8369 | 142.1583 | 35.0503 | 51.395 | -97.9812 | -100.5652 | -186.3335 | -193.3039 | -195.6386 | -201.1879 | 6.858 | 9.6987 | -25.2 | -31.9249 | 62.8 | 88.2487 | -53.235 | -54.7382 | -7.2 | -34.6562
2021-06-10 03:00 | 142.688 | 145.1864 | 32.1992 | 50.6615 | -98.0789 | -101.0675 | -186.3335 | -193.3039 | -193.452 | -198.8197 | 5.715 | 8.9271 | -22.4 | -30.23 | 60.4 | 86.2712 | -52.325 | -53.7478 | -8.7 | -32.8722
2021-06-10 03:30 | 142.2378 | 144.8971 | 32.8208 | 49.2797 | -102.2415 | -105.1005 | -179.4745 | -185.4935 | -185.4987 | -190.4327 | -3.429 | -8.7048 | -10.5 | -24.1068 | 66 | 91.6568 | -59.605 | -61.4671 | -23.4 | -36.5673
2021-06-10 04:00 | 142.0878 | 143.9686 | 32.6708 | 49.4409 | -102.2415 | -104.6994 | -185.1903 | -192.2022 | -191.9943 | -197.0751 | 3.429 | 8.7048 | -18.2 | -27.2641 | 62.8 | 88.5302 | -55.965 | -57.6056 | -18.2 | -36.5531
2021-06-10 04:30 | 136.5783 | 138.1198 | 38.9948 | 52.6403 | -107.8203 | -110.4789 | -126.8897 | -128.9329 | -131.9692 | -134.4634 | -60.579 | -61.87 | 43.4 | 52.0312 | 136 | 149.9675 | -123.76 | -128.2584 | -83.3 | -84.7852
2021-06-10 05:00 | 145.8393 | 148.4321 | 27.8473 | 47.6038 | -96.0281 | -98.5031 | -162.3273 | -167.1854 | -168.3915 | -173.0234 | 57.15 | 57.15 | -67.9 | -68.7071 | 52.4 | 79.3594 | -45.045 | -46.0473 | -4.2 | -35.8469
2021-06-10 05:30 | 140.6943 | 142.0228 | 34.3214 | 51.8411 | -96.492 | -98.2219 | -171.4725 | -176.8893 | -178.3386 | -183.0654 | 14.859 | 15.5465 | -29.4 | -33.8615 | 69.6 | 92.4165 | -60.06 | -61.694 | -27.7 | -46.6212
2021-06-10 06:00 | 137.9932 | 139.0989 | 35.9078 | 52.3624 | -94.3923 | -96.0252 | -181.7608 | -187.9952 | -188.1569 | -193.3807 | 0 | 6.858 | -16.8 | -25.2486 | 70.4 | 93.0204 | -62.335 | -63.812 | -20.1 | -43.6973
2021-06-10 06:30 | 131.6691 | 132.3012 | 43.4109 | 58.2746 | -90.8522 | -92.5267 | -187.4766 | -194.7117 | -194.7382 | -200.2399 | 8.001 | 9.8325 | -21 | -28.2526 | 67.2 | 90.3549 | -59.15 | -60.4123 | -16.7 | -45.7564
2021-06-10 07:00 | 126.0954 | 126.2047 | 49.8851 | 54.7681 | -85.1148 | -85.3874 | -193.1924 | -200.8336 | -201.7054 | -207.86 | 13.716 | 14.4579 | -30.1 | -34.8175 | 58.8 | 83.7234 | -48.23 | -49.4508 | -13.9 | -40.4625
2021-06-10 07:30 | 120.7146 | 122.4276 | 54.0225 | 57.3178 | -89.0578 | -91.1626 | -169.1862 | -174.3931 | -179.3461 | -184.1584 | -10.287 | -13.0322 | -7 | -26.1542 | 71.2 | 95.2034 | -64.155 | -66.2131 | -27.2 | -34.1204
2021-06-10 08:00 | 119.4283 | 120.4562 | 51.9645 | 57.0249 | -83.064 | -84.6582 | -186.3335 | -190.5806 | -189.6576 | -196.0486 | 0 | 2.286 | -20.3 | -29.2077 | 58.4 | 86.0511 | -55.055 | -56.7219 | -26.8 | -35.0571
2021-06-10 08:30 | 120.3716 | 121.1095 | 51.3428 | 55.7424 | -86.8605 | -87.9885 | -178.3314 | -181.8184 | -174.4155 | -179.7704 | -13.716 | -14.1381 | -8.4 | -24.5799 | 66 | 91.6568 | -63.7 | -65.7723 | -39.1 | -44.1482
2021-06-10 09:00 | 115.2695 | 115.6653 | 50.8712 | 54.0688 | -88.7037 | -89.8824 | -172.6156 | -175.1558 | -163.0107 | -167.6499 | -27.432 | -28.021 | 4.9 | 26.3594 | 69.6 | 95.0957 | -83.265 | -85.9673 | -54.9 | -57.4423
2021-06-10 09:30 | 117.3489 | 117.6181 | 49.735 | 53.6543 | -93.1594 | -94.2823 | -166.8999 | -168.6175 | -135.5708 | -138.8139 | -52.578 | -53.1833 | 31.5 | 43.0884 | 62 | 85.4485 | -109.655 | -114.0608 | -90.4 | -90.7894
2021-06-10 10:00 | 124.316 | 124.8034 | 42.4248 | 47.2264 | -90.901 | -92.3514 | -198.9081 | -201.2886 | -143.524 | -147.1588 | -43.434 | -44.6356 | 2.1 | 22.4982 | 32 | 65.5427 | -97.825 | -101.6861 | -70.6 | -72.0736
2021-06-10 10:30 | 121.9794 | 122.6224 | 43.4966 | 46.7555 | -96.907 | -98.0868 | -165.7568 | -167.0291 | -103.6717 | -105.4166 | -85.725 | -87.2057 | 42.7 | 51.8425 | 43.2 | 71.3616 | -122.395 | -127.693 | -104.1 | -104.13
2021-06-10 11:00 | 119.2354 | 120.4396 | 43.0894 | 46.4807 | -98.9578 | -100.9252 | -136.0349 | -136.1549 | -56.0805 | -56.3664 | -134.874 | -136.9932 | 92.4 | 99.8329 | 91.6 | 110.6099 | -147.875 | -155.2617 | -131.2 | -132.246
2021-06-10 11:30 | 123.6515 | 124.6993 | 40.3025 | 42.6818 | -101.7288 | -103.3712 | -138.3212 | -138.4911 | -60.9039 | -61.428 | -130.302 | -132.7062 | 87.5 | 94.7692 | 71.6 | 94.4517 | -136.5 | -142.9084 | -132.4 | -133.5779
2021-06-10 12:00 | 122.301 | 123.0837 | 41.9103 | 44.1661 | -104.5975 | -106.1956 | -144.0369 | -144.4039 | -59.6177 | -60.1193 | -130.302 | -132.7062 | 93.8 | 100.8705 | 64.4 | 85.3426 | -145.6 | -153.2378 | -124.3 | -125.2876
2021-06-10 12:30 | 122.9012 | 124.326 | 41.2886 | 43.8547 | -105.6718 | -107.5367 | -118.8876 | -118.9755 | -64.1624 | -64.621 | -125.73 | -128.22 | 90.3 | 97.6243 | 61.2 | 83.225 | -141.505 | -148.7801 | -122.8 | -124.2006
2021-06-10 13:00 | 123.4371 | 124.8984 | 40.7955 | 42.9028 | -106.0258 | -107.8846 | -154.3253 | -154.6678 | -66.0704 | -66.3267 | -129.159 | -131.8073 | 94.5 | 101.7796 | 68 | 90.9514 | -138.32 | -144.9166 | -115.7 | -116.9278
2021-06-10 13:30 | 128.0676 | 129.5616 | 39.9595 | 41.8941 | -104.2313 | -106.0828 | -150.8958 | -151.3282 | -64.1624 | -64.7822 | -124.587 | -127.0993 | 89.6 | 96.7115 | 58 | 82.592 | -138.32 | -145.3296 | -117.9 | -118.9145
2021-06-10 14:00 | 127.8104 | 128.9716 | 40.1739 | 42.4903 | -104.1825 | -106.0348 | -166.8999 | -168.1635 | -110.939 | -113.0035 | -86.868 | -88.5438 | 53.2 | 61.8263 | 33.6 | 66.6837 | -111.475 | -116.4489 | -98.9 | -98.9183
2021-06-10 14:30 | 123.5657 | 124.7858 | 43.1751 | 44.8944 | -100.8499 | -102.6084 | -140.6075 | -141.5153 | -108.2593 | -110.0876 | -86.868 | -88.7722 | 61.6 | 69.1868 | 30.4 | 65.13 | -104.65 | -109.1279 | -100.6 | -100.6362
2021-06-10 15:00 | 125.3879 | 126.525 | 40.7955 | 42.7849 | -96.6018 | -97.7929 | -177.1882 | -179.6638 | -142.7095 | -147.6374 | -51.435 | -52.2415 | 39.2 | 48.5832 | 33.2 | 68.2232 | -73.71 | -76.1469 | -63 | -63.9022
2021-06-10 15:30 | 124.316 | 125.2838 | 42.7463 | 44.6396 | -96.6018 | -97.6925 | -164.6136 | -166.7001 | -134.0272 | -137.3558 | -60.579 | -61.6479 | 47.6 | 56.6957 | 26.4 | 63.7257 | -89.635 | -92.9415 | -69.7 | -69.9752
2021-06-10 16:00 | 113.4473 | 113.6895 | 58.1599 | 58.7293 | -96.6018 | -97.3877 | -146.3232 | -148.0986 | -137.2214 | -140.7052 | -59.436 | -60.5251 | 41.3 | 51.5202 | 92.4 | 111.4967 | -124.67 | -129.256 | -95.4 | -95.4034
2021-06-10 16:30 | 117.7991 | 118.7362 | 57.1095 | 57.9311 | -88.9113 | -90.1369 | -195.4787 | -200.7555 | -197.568 | -204.9542 | 8.001 | 8.7048 | -20.3 | -30.23 | 50.4 | 80.8356 | -52.78 | -55.0004 | -18.5 | -23.14
2021-06-10 17:00 | 110.2102 | 110.8031 | 62.7047 | 63.6507 | -89.2164 | -90.1613 | -154.3253 | -157.3815 | -159.3235 | -163.7995 | -35.433 | -36.3251 | 14 | 30.6804 | 85.2 | 107.285 | -80.08 | -83.1256 | -68.9 | -68.9018
2021-06-10 17:30 | 89.1586 | 89.7752 | 56.6593 | 57.3552 | -69.3187 | -69.658 | -184.0471 | -191.7291 | -191.5226 | -197.2107 | 0 | 6.858 | -22.4 | -31.1873 | 40.4 | 73.3321 | -32.76 | -33.7682 | -11.9 | -19.0688
2021-06-10 18:00 | 70.7009 | 70.7124 | 52.4147 | 53.1072 | -68.6595 | -68.843 | -125.7465 | -127.4189 | -129.1395 | -132.5303 | -52.578 | -53.3672 | 21.7 | 35.4244 | 121.6 | 136.859 | -111.02 | -114.7755 | -80.1 | -80.1639
2021-06-10 18:30 | 71.0439 | 71.0944 | 52.3289 | 52.3728 | -61.5305 | -61.607 | -131.4622 | -134.0657 | -136.7927 | -140.4385 | -14.859 | -15.9201 | -12.6 | -25.7006 | 96.4 | 115.4899 | -88.725 | -91.5952 | -59.3 | -60.1043
2021-06-10 19:00 | 85.2141 | 84.3219 | 39.8952 | 40.5826 | -55.5245 | -55.5373 | -171.4725 | -177.4646 | -175.9804 | -181.364 | 48.006 | 48.0196 | -73.5 | -74.4571 | 34 | 67.5763 | -29.12 | -29.8086 | -1.9 | -24.0751
2021-06-10 19:30 | 76.1031 | 76.7588 | 42.1461 | 42.2461 | -56.5499 | -56.5643 | -160.041 | -164.693 | -167.9842 | -172.824 | 17.145 | 17.4845 | -49 | -51.5772 | 35.6 | 68.7372 | -29.12 | -29.9091 | 6.8 | 12.093
2021-06-10 20:00 | 60.6896 | 61.4232 | 26.9684 | 27.2572 | -46.9184 | -46.9309 | -153.1821 | -157.4894 | -157.2012 | -161.7788 | 38.862 | 38.862 | -63 | -64.6923 | 35.6 | 69.0797 | -29.575 | -30.2532 | 6.2 | 12.7142
2021-06-10 20:30 | 35.2004 | 35.2371 | 31.0844 | 33.3647 | -32.6604 | -34.3419 | -164.6136 | -169.9607 | -172.1646 | -177.829 | 46.863 | 46.863 | -72.1 | -73.1927 | 20 | 58.7115 | -14.105 | -14.1709 | 21.8 | 24.5546
2021-06-10 21:00 | 29.6909 | 28.9219 | 21.2874 | 24.4037 | -33.0755 | -36.0589 | -165.7568 | -171.3543 | -172.7863 | -178.383 | 42.291 | 42.291 | -61.6 | -62.8754 | 19.6 | 57.8232 | -13.65 | -13.6803 | 20.1 | 29.2865
2021-06-10 21:30 | 49.9708 | 49.983 | 28.0617 | 28.8061 | -24.7745 | -30.2401 | -144.0369 | -148.0633 | -150.77 | -155.3803 | 30.861 | 30.8822 | -52.5 | -54.1585 | 19.2 | 57.3118 | -12.74 | -12.7481 | 23.8 | 30.0648
2021-06-10 22:00 | 51.107 | 51.4124 | 13.5485 | 14.6872 | -20.5142 | -26.7904 | -136.0349 | -140.2911 | -142.3021 | -146.527 | 64.008 | 64.1711 | -93.1 | -93.1658 | 2 | 49.6403 | 3.185 | 6.3211 | 38.8 | 43.5601
2021-06-10 22:30 | 48.8989 | 49.0552 | 14.6847 | 15.7608 | -10.6142 | -20.1128 | -165.7568 | -171.6477 | -169.2062 | -174.588 | 57.15 | 57.1957 | -85.4 | -85.5405 | -4.8 | -49.0355 | 11.375 | 12.6175 | 49.7 | 56.6562
2021-06-10 23:00 | 27.2471 | 27.4515 | 13.377 | 14.0905 | 7.892 | 21.6954 | -134.8917 | -138.3778 | -139.944 | -144.3319 | 86.868 | 87.2357 | -112 | -112.1071 | -23.6 | -49.5774 | 32.76 | 34.0004 | 74.1 | 78.7636
2021-06-10 23:30 | 0 | 1.2755 | 24.3959 | 26.3176 | 27.985 | 37.1019 | -141.7506 | -145.5756 | -147.8116 | -152.3672 | 68.58 | 68.8177 | -106.4 | -106.4368 | -14.4 | -46.6768 | 22.295 | 24.0806 | 76.5 | 83.0005
2021-06-11 | 24.6746 | 24.9597 | 18.5006 | 20.2669 | 19.3179 | 29.5473 | -141.7506 | -145.3195 | -146.461 | -151.2241 | 99.441 | 99.7624 | -135.1 | -135.5074 | -42.4 | -56.9365 | 50.05 | 51.5357 | 102.3 | 106.4133
2021-06-11 00:30 | 15.585 | 15.821 | 33.0781 | 38.9519 | 26.4958 | 35.7532 | -150.8958 | -155.5398 | -155.1646 | -160.1821 | 110.871 | 111.1593 | -141.4 | -141.8999 | -52.8 | -63.9049 | 60.06 | 61.4924 | 112.5 | 115.7415
2021-06-11 01:00 | 13.6985 | 14.0636 | 27.1827 | 35.7202 | 21.7838 | 32.1817 | -148.6095 | -153.3228 | -151.6489 | -156.828 | 130.302 | 130.8024 | -146.3 | -146.7281 | -53.2 | -64.2358 | 58.695 | 60.2613 | 115.3 | 118.1732
2021-06-11 01:30 | 22.638 | 23.3321 | 24.4602 | 32.4191 | 25.6779 | 34.9354 | -132.6054 | -136.1501 | -137.6716 | -141.9504 | 121.158 | 121.5939 | -151.2 | -152.0548 | -60.8 | -69.6609 | 68.705 | 70.1379 | 116.4 | 119.423
2021-06-11 02:00 | 14.6633 | 15.014 | 28.3189 | 38.8626 | 29.4255 | 39.8178 | -116.6013 | -118.8216 | -121.0576 | -124.6378 | 112.014 | 112.3866 | -137.9 | -138.5399 | -50.8 | -63.44 | 55.51 | 56.8532 | 106.4 | 108.6506
2021-06-11 02:30 | 0 | 0 | 20.8801 | 33.6342 | 38.8006 | 47.1709 | -123.4602 | -126.2288 | -130.0184 | -134.1232 | 112.014 | 112.2994 | -135.8 | -136.5933 | -58.8 | -68.7372 | 65.52 | 66.8355 | 110.7 | 113.0438
2021-06-11 03:00 | -16.2282 | -17.0275 | 26.0466 | 28.8992 | 44.1352 | 48.5623 | -133.7486 | -137.0112 | -136.8141 | -141.2432 | 113.157 | 113.4395 | -137.9 | -138.6813 | -61.6 | -70.3602 | 67.795 | 69.0671 | 109.2 | 111.7211
2021-06-11 03:30 | -8.0605 | -10.0628 | 10.3972 | 15.041 | 38.7518 | 43.7274 | -128.0328 | -131.1836 | -133.1268 | -137.5767 | 131.445 | 131.941 | -150.5 | -151.5965 | -66 | -73.5239 | 74.62 | 76.0272 | 114.3 | 116.8754
2021-06-11 04:00 | -4.0946 | -8.0905 | 9.3467 | 14.7621 | 36.8597 | 42.0597 | -136.0349 | -139.4924 | -141.9162 | -146.8158 | 132.588 | 133.0798 | -151.9 | -152.9864 | -69.6 | -76.1104 | 76.895 | 78.2613 | 121.6 | 123.9847
2021-06-11 04:30 | 14.3417 | 16.804 | 4.3304 | 9.5233 | 28.9616 | 35.3434 | -133.7486 | -137.2637 | -138.079 | -142.7965 | 129.159 | 129.6638 | -147 | -148.21 | -67.6 | -74.2859 | 75.53 | 77.1906 | 120.2 | 123.863
2021-06-11 05:00 | 28.5976 | 30.1366 | 12.2408 | 15.4013 | 23.1632 | 30.1068 | -145.1801 | -149.7177 | -148.0474 | -153.1543 | 142.875 | 143.4271 | -159.6 | -161.0685 | -78 | -82.6065 | 86.45 | 88.0739 | 132 | 135.8944
2021-06-11 05:30 | 11.1689 | 14.8479 | 12.1979 | 12.3667 | 23.3219 | 28.9966 | -132.6054 | -136.1501 | -139.7939 | -144.7737 | 137.16 | 137.7351 | -151.2 | -152.3767 | -66.8 | -73.5587 | 74.62 | 76.2067 | 111.9 | 115.8776
2021-06-11 06:00 | -6.4741 | -9.2548 | 21.2017 | 21.486 | 23.0167 | 27.7749 | -137.178 | -141.3999 | -142.7309 | -147.2862 | 122.301 | 122.7329 | -137.9 | -138.6088 | -53.6 | -63.9062 | 62.335 | 63.9109 | 108.2 | 111.7392
2021-06-11 06:30 | -18.8651 | -20.7225 | 31.0415 | 31.0575 | 30.4021 | 33.4944 | -74.3047 | -74.6206 | -75.46 | -77.7772 | 22.86 | 22.86 | -46.2 | -46.3905 | 3.6 | 46.9383 | 1.82 | 6.1887 | 44.2 | 47.9154
2021-06-11 07:00 | -36.7653 | -37.0639 | 46.4765 | 46.7759 | 45.771 | 47.3724 | -76.591 | -76.804 | -81.7412 | -84.2764 | 3.429 | 3.6145 | -35.7 | -37.0207 | 2.4 | 46.0626 | 3.185 | 7.5316 | 39.4 | 47.8202
2021-06-11 07:30 | -41.5244 | -41.6521 | 50.8926 | 51.58 | 49.4697 | 51.5568 | -83.45 | -83.9496 | -86.9077 | -89.2085 | 13.716 | 13.716 | -43.4 | -44.8219 | -17.6 | -43.335 | 25.48 | 28.4875 | 66.6 | 73.4191
2021-06-11 08:00 | -60.7753 | -60.8875 | 64.8484 | 66.1453 | 60.2853 | 61.0203 | -76.591 | -76.804 | -77.325 | -78.9942 | -9.144 | -9.7658 | -21.7 | -26.2103 | -13.6 | -37.7359 | 17.29 | 24.4518 | 56.1 | 65.1369
2021-06-11 08:30 | -61.0969 | -61.9627 | 62.8976 | 63.4185 | 63.9231 | 63.9578 | -72.0184 | -72.1635 | -70.0148 | -71.2873 | -17.145 | -19.431 | -25.2 | -31.085 | -30.8 | -51.4401 | 25.48 | 27.7214 | 32.2 | 41.5756
2021-06-11 09:00 | -61.6971 | -62.5564 | 60.4966 | 60.5264 | 62.2873 | 62.5383 | -73.1616 | -73.2419 | -53.4222 | -54.0925 | -32.004 | -34.8193 | -10.5 | -24.7388 | -46.8 | -62.3513 | 34.125 | 35.203 | 5.9 | 22.0057
2021-06-11 09:30 | -54.1725 | -55.6687 | 55.3516 | 55.3734 | 62.2873 | 62.5383 | -68.589 | -68.6271 | -41.6102 | -42.2236 | -6.858 | -12.3634 | -34.3 | -38.5064 | -56.8 | -71.3616 | 40.04 | 40.4106 | 19.3 | 29.2659
2021-06-11 10:00 | -50.6354 | -52.8275 | 49.1348 | 49.1678 | 55.4147 | 55.7281 | -58.3007 | -58.3119 | -11.0189 | -11.0189 | 4.572 | 13.3785 | -43.4 | -45.8219 | -70.8 | -83.1481 | 37.765 | 37.8635 | 12.1 | 23.461
2021-06-11 10:30 | -51.45 | -53.131 | 51.107 | 51.4447 | 48.5908 | 49.7497 | -43.4397 | -45.2231 | 3.4943 | 23.6161 | -4.572 | -4.572 | -28.7 | -28.7341 | -81.2 | -90.6951 | 29.12 | 29.152 | 5.4 | 20.9093
2021-06-11 11:00 | -49.7136 | -52.3925 | 51.45 | 52.0842 | 40.0336 | 41.028 | -26.2924 | -33.387 | 20.7944 | 36.1784 | -21.717 | -21.7471 | -11.9 | -11.9206 | -68.4 | -82.8782 | -0.91 | -5.5353 | -21.2 | -25.2414
2021-06-11 11:30 | -36.8725 | -39.7943 | 48.9203 | 49.2846 | 36.701 | 38.5508 | -18.2904 | -24.3037 | 28.7906 | 36.7977 | -28.575 | -30.0024 | -3.5 | -9.1 | -67.2 | -83.5224 | -13.195 | -18.985 | -33.5 | -34.5863
2021-06-11 12:00 | -37.2798 | -41.1983 | 48.5345 | 49.0629 | 36.701 | 39.1035 | -25.1493 | -35.5665 | 21.3946 | 48.1372 | -22.86 | -25.5583 | -7 | -14.4139 | -71.6 | -87.7907 | -12.74 | -20.3939 | -30 | -32.1286
2021-06-11 12:30 | -37.9016 | -41.2836 | 48.8132 | 49.334 | 36.701 | 39.1035 | -28.5788 | -36.5987 | 17.9432 | 47.8064 | -18.288 | -21.5661 | -6.3 | -16.6388 | -76.4 | -90.4407 | -6.825 | -15.6694 | -28.1 | -29.6306
2021-06-11 13:00 | -36.4866 | -38.8726 | 46.9695 | 47.4977 | 34.9554 | 38.3162 | -21.7199 | -32.3736 | 24.0743 | 46.6604 | -26.289 | -26.903 | 0.7 | 9.825 | -72 | -86.092 | -11.83 | -18.063 | -31.5 | -32.7881
2021-06-11 13:30 | -38.3302 | -39.3082 | 50.7854 | 51.3816 | 34.9554 | 38.3162 | -11.4315 | -18.7491 | 31.9633 | 34.1775 | -37.719 | -46.6394 | 12.6 | 22.715 | -56 | -75.8778 | -26.845 | -31.4477 | -37.4 | -38.1446
2021-06-11 14:00 | -42.8536 | -43.623 | 47.9772 | 48.402 | 36.6033 | 39.8253 | -36.5808 | -38.6817 | 11.7263 | 23.5003 | -13.716 | -14.859 | -12.6 | -12.7738 | -98.4 | -105.7733 | 15.925 | 16.693 | -20.6 | -23.5926
2021-06-11 14:30 | -48.7917 | -49.602 | 47.6127 | 48.0366 | 40.0336 | 42.9993 | -17.1473 | -25.917 | 29.1765 | 41.2163 | -30.861 | -31.6138 | 2.8 | 4.4822 | -73.6 | -86.7926 | -10.465 | -15.7945 | -41.8 | -42.098
2021-06-11 15:00 | -48.6417 | -49.4409 | 50.8069 | 51.2467 | 41.6815 | 44.5376 | -11.4315 | -24.5445 | 31.6846 | 42.6101 | -33.147 | -34.099 | 2.1 | 4.0817 | -74 | -86.9216 | -10.92 | -15.7682 | -42.2 | -42.6244
2021-06-11 15:30 | -49.6278 | -50.088 | 49.0919 | 49.4827 | 45.1606 | 47.8093 | -20.5767 | -23.5389 | 17.3858 | 18.3893 | -29.718 | -40.4435 | -0.7 | -18.913 | -73.2 | -85.8212 | -9.1 | -13.5281 | -37.9 | -38.541
2021-06-11 16:00 | -47.3126 | -48.2228 | 48.5774 | 48.7237 | 55.6222 | 57.7934 | -30.8651 | -32.5346 | -3.2799 | -10.6164 | -2.286 | -9.4254 | -31.5 | -31.6242 | -74.4 | -87.8954 | 0 | 7.735 | -14.2 | -20.2951
2021-06-11 16:30 | -51.0641 | -51.4797 | 49.7136 | 49.7202 | 69.5628 | 71.3109 | -53.7281 | -53.7402 | -35.4362 | -36.4017 | 25.146 | 27.6218 | -60.9 | -60.9643 | -61.2 | -78.0256 | 21.385 | 21.4285 | 28.8 | 37.8761
2021-06-11 17:00 | -47.5912 | -47.8129 | 46.1335 | 46.7328 | 78.1811 | 79.0518 | -83.45 | -83.8327 | -79.1259 | -82.0009 | 70.866 | 71.0961 | -107.8 | -108.4548 | -74.4 | -79.925 | 70.98 | 73.0555 | 104.1 | 109.4807
2021-06-11 17:30 | -49.6493 | -49.7099 | 51.4714 | 52.3696 | 82.2339 | 83.3162 | -62.8733 | -63.904 | -64.0767 | -64.4137 | 62.865 | 67.7077 | -105.7 | -109.1686 | -49.6 | -58.1749 | 54.6 | 57.9996 | 90 | 97.5385
2021-06-11 18:00 | -49.7778 | -49.865 | 51.3857 | 52.1648 | 83.8209 | 84.8203 | -60.587 | -61.1131 | -61.7186 | -61.9954 | 64.008 | 68.7702 | -107.1 | -109.7126 | -44.8 | -55.5237 | 50.505 | 53.5317 | 90 | 97.0822
2021-06-11 18:30 | -45.0616 | -45.3581 | 46.9695 | 47.7536 | 80.3784 | 81.1601 | -59.4438 | -61.0061 | -61.6542 | -61.6672 | 59.436 | 66.4515 | -104.3 | -108.1766 | -45.2 | -57.0445 | 51.87 | 54.2596 | 86.3 | 93.3544
2021-06-11 19:00 | -42.9608 | -44.0804 | 54.001 | 54.3929 | 71.1009 | 71.6534 | -37.7239 | -38.5633 | -38.9734 | -39.6729 | 17.145 | 25.0679 | -62.3 | -62.4414 | -10.8 | -45.6946 | 19.11 | 21.1661 | 48.9 | 54.9656
2021-06-11 19:30 | -39.4664 | -40.2683 | 45.2975 | 45.4371 | 68.2811 | 69.4368 | -37.7239 | -38.5633 | -36.894 | -37.5481 | 13.716 | 23.7843 | -59.5 | -59.6029 | -12.8 | -46.5927 | 18.2 | 20.5557 | 51.2 | 56.7168
2021-06-11 20:00 | -26.8397 | -28.1926 | 38.073 | 38.1894 | 68.5863 | 69.7369 | -73.1616 | -73.1616 | -72.6088 | -74.1152 | 60.579 | 61.87 | -103.6 | -105.4378 | -55.2 | -65.254 | 63.7 | 65.1461 | 84.7 | 89.4624
2021-06-11 20:30 | -15.1992 | -19.856 | 39.5737 | 39.6808 | 66.6453 | 67.5182 | -73.1616 | -73.1705 | -75.2242 | -76.6668 | 56.007 | 57.9446 | -98 | -99.5502 | -56.8 | -66.8228 | 65.065 | 66.4814 | 82.9 | 86.7923
2021-06-11 21:00 | -31.3845 | -31.666 | 39.9595 | 40.0322 | 61.6159 | 63.8181 | -61.7301 | -61.8992 | -60.9254 | -61.7793 | 43.434 | 46.288 | -82.6 | -84.0233 | -54.8 | -65.7875 | 60.515 | 61.7494 | 81.6 | 86.6335
2021-06-11 21:30 | -39.7023 | -40.5533 | 51.4714 | 51.5672 | 65.1072 | 66.6829 | -60.587 | -60.6839 | -64.141 | -65.086 | 56.007 | 57.1614 | -102.2 | -103.8079 | -54.4 | -65.4547 | 62.79 | 64.1615 | 87.5 | 91.3097
2021-06-11 22:00 | -21.4375 | -21.8291 | 46.6051 | 46.9246 | 59.8215 | 62.3973 | -86.8794 | -86.8869 | -88.8156 | -89.7117 | 90.297 | 91.3328 | -132.3 | -136.674 | -78 | -82.8734 | 88.725 | 90.2243 | 112.3 | 118.6193
2021-06-11 22:30 | -16.9571 | -18.8031 | 45.5547 | 45.6869 | 59.9313 | 61.6168 | -81.1637 | -82.132 | -84.6996 | -84.7716 | 86.868 | 101.5406 | -134.4 | -140.8096 | -60.4 | -68.1669 | 70.07 | 72.1717 | 108.8 | 114.6642
2021-06-11 23:00 | -12.0264 | -13.5629 | 38.4803 | 38.8927 | 61.6648 | 63.8653 | -85.7363 | -86.1089 | -86.7576 | -86.9854 | 90.297 | 105.658 | -140.7 | -146.2481 | -66 | -72.4983 | 76.44 | 78.4727 | 119.4 | 125.1204
2021-06-11 23:30 | -20.9016 | -21.2947 | 48.363 | 49.0677 | 67.9759 | 69.9782 | -72.0184 | -73.108 | -72.2443 | -72.2742 | 74.295 | 89.7164 | -130.2 | -135.3826 | -48 | -58.5915 | 59.605 | 61.9368 | 112 | 120.1509
2021-06-12 | -4.2017 | -6.4781 | 35.3719 | 35.5158 | 57.0016 | 59.9816 | -85.7363 | -86.1089 | -88.6226 | -89.0303 | 91.44 | 99.3556 | -137.9 | -142.6232 | -68.8 | -75.0563 | 79.17 | 80.9401 | 128.2 | 134.8424
2021-06-12 00:30 | 6.1954 | 9.1686 | 33.1209 | 33.1209 | 44.8554 | 48.5861 | -89.1657 | -89.2316 | -91.238 | -91.9296 | 91.44 | 98.9141 | -125.3 | -129.1988 | -61.2 | -69.2474 | 71.89 | 73.7325 | 117.8 | 123.3845
2021-06-12 01:00 | 30.87 | 32.1353 | 30.9343 | 31.0827 | 31.7815 | 37.9668 | -104.0266 | -104.4279 | -107.8091 | -109.4181 | 108.585 | 108.6812 | -140 | -143.6553 | -79.2 | -84.138 | 89.18 | 90.5907 | 132.6 | 137.244
2021-06-12 01:30 | 34.4715 | 36.3244 | 24.5031 | 24.5483 | 24.9577 | 32.47 | -107.4561 | -107.7536 | -111.818 | -113.6922 | 109.728 | 109.7518 | -137.9 | -142.1017 | -80.4 | -85.2685 | 90.545 | 91.9348 | 133.6 | 137.5674
2021-06-12 02:00 | 28.3832 | 30.023 | 20.7086 | 20.7896 | 17.1206 | 26.9171 | -108.5993 | -109.1992 | -111.1105 | -113.484 | 93.726 | 94.5655 | -118.3 | -121.2537 | -72.4 | -79.1566 | 81.9 | 83.265 | 127.8 | 131.3659
2021-06-12 02:30 | 19.744 | 21.4537 | 20.7515 | 20.9815 | 20.5997 | 30.5537 | -105.1698 | -105.5667 | -108.4094 | -110.7238 | 98.298 | 99.0988 | -120.4 | -123.3034 | -73.6 | -80.2556 | 81.9 | 83.1842 | 122.8 | 126.4114
2021-06-12 03:00 | 33.2067 | 34.8577 | 21.5662 | 21.9259 | 13.2753 | 26.1805 | -94.8815 | -95.0535 | -98.098 | -99.6142 | 96.012 | 96.69 | -120.4 | -123.4563 | -72.8 | -79.8479 | 81.9 | 83.1057 | 120.8 | 124.1625
2021-06-12 03:30 | 8.918 | 12.633 | 22.7452 | 23.3237 | 20.7095 | 31.8522 | -94.8815 | -95.0535 | -98.098 | -99.573 | 91.44 | 91.7894 | -116.2 | -119.2057 | -70.8 | -78.1977 | 79.17 | 80.4167 | 117.9 | 121.3666
2021-06-12 04:00 | 24.7388 | 26.0255 | 19.208 | 20.2089 | 17.4258 | 29.8218 | -99.4541 | -99.7755 | -103.2859 | -105.3393 | 92.583 | 93.5935 | -114.1 | -116.7007 | -70.8 | -77.8614 | 78.26 | 79.5209 | 120.8 | 124.1164
2021-06-12 04:30 | 41.3744 | 42.8834 | 16.4211 | 16.9239 | 5.0721 | 22.9733 | -104.0266 | -104.4279 | -106.7373 | -108.8985 | 93.726 | 94.7243 | -118.3 | -120.6703 | -70 | -77.4741 | 77.35 | 78.6255 | 118.3 | 121.6379
2021-06-12 05:00 | 38.8876 | 40.5044 | 19.2509 | 19.7343 | 4.0467 | 21.1132 | -104.0266 | -104.5342 | -107.6591 | -109.7979 | 89.154 | 90.2029 | -112.7 | -114.9045 | -69.6 | -76.7719 | 77.35 | 78.6255 | 116.4 | 119.6274
2021-06-12 05:30 | 50.764 | 52.4751 | 20.2584 | 20.4955 | 2.3011 | 20.8977 | -97.1678 | -97.4967 | -99.47 | -101.2471 | 85.725 | 87.0033 | -109.2 | -111.2009 | -63.6 | -72.1177 | 71.89 | 73.0909 | 109.7 | 112.9262
2021-06-12 06:00 | 40.817 | 41.8735 | 22.1878 | 22.5842 | 10.2968 | 25.2261 | -91.452 | -91.8014 | -94.2821 | -95.9484 | 90.297 | 91.3328 | -113.4 | -115.8706 | -61.2 | -70.0103 | 68.705 | 70.1379 | 108.5 | 112.0797
2021-06-12 06:30 | 43.6896 | 44.7613 | 28.6405 | 28.8687 | 13.3242 | 25.11 | -93.7383 | -93.7662 | -94.2178 | -95.7014 | 91.44 | 91.5542 | -119 | -122.0913 | -61.2 | -69.6253 | 69.16 | 70.676 | 112.1 | 116.3877
2021-06-12 07:00 | 16.7856 | 18.1618 | 33.9141 | 34.0573 | 24.5548 | 32.4949 | -82.3068 | -82.5921 | -86.3288 | -86.6827 | 81.153 | 83.4468 | -111.3 | -115.483 | -52 | -62.3487 | 61.425 | 63.127 | 94.7 | 100.1541
2021-06-12 07:30 | 37.9658 | 38.901 | 29.9268 | 29.9268 | 14.7646 | 25.9031 | -85.7363 | -85.9266 | -87.2935 | -89.0713 | 76.581 | 77.2688 | -105.7 | -107.5019 | -50.4 | -62.1701 | 57.33 | 58.9326 | 91.9 | 97.4442
2021-06-12 08:00 | 27.6758 | 28.4726 | 33.3782 | 33.3782 | 17.731 | 27.7014 | -89.1657 | -89.2316 | -89.7374 | -91.3796 | 62.865 | 64.11 | -95.9 | -97.3604 | -46.4 | -61.001 | 51.87 | 53.2019 | 78.8 | 85.1251
2021-06-12 08:30 | 34.2571 | 35.335 | 36.5724 | 36.6032 | 12.3476 | 24.6057 | -76.591 | -76.591 | -74.8383 | -75.5779 | 52.578 | 54.6373 | -88.2 | -89.4166 | -51.2 | -64.4832 | 52.325 | 53.3612 | 61.9 | 69.3635
2021-06-12 09:00 | 16.2068 | 16.9749 | 42.8536 | 42.8866 | 13.4218 | 24.9455 | -61.7301 | -61.8992 | -54.0654 | -54.2726 | 28.575 | 34.5557 | -65.1 | -65.6397 | -47.2 | -63.181 | 43.68 | 44.5273 | 41.8 | 49.8162
2021-06-12 09:30 | 13.0983 | 13.759 | 49.7136 | 49.7575 | 18.4512 | 27.9746 | -46.8692 | -47.9851 | -33.3568 | -33.3568 | 16.002 | 23.4524 | -51.8 | -52.1817 | -44.4 | -61.6701 | 37.765 | 38.549 | 24.4 | 33.9458
2021-06-12 10:00 | 15.2849 | 16.745 | 45.426 | 45.426 | 12.2499 | 24.335 | -51.4417 | -52.4605 | -18.6077 | -18.8727 | -9.144 | -28.9159 | -29.4 | -29.4 | -39.2 | -60.1332 | 28.21 | 28.9203 | 7.4 | 19.6469
2021-06-12 10:30 | 4.2875 | 6.8801 | 42.4891 | 42.5594 | 10.3456 | 23.4342 | -40.0103 | -41.6113 | -4.3947 | -6.1999 | -14.859 | -34.2519 | -21.7 | -21.7451 | -30.8 | -57.369 | 16.38 | 16.8841 | -4.4 | -14.4845
2021-06-12 11:00 | -1.4792 | -6.9129 | 39.3378 | 39.4927 | 6.1952 | 20.1592 | -52.5849 | -53.3742 | 0 | 5.9275 | -11.43 | -29.718 | -20.3 | -20.4083 | -29.2 | -55.8426 | 8.19 | 9.369 | -1.1 | -9.2655
2021-06-12 11:30 | -3.923 | -7.8243 | 38.3946 | 38.6067 | 5.2186 | 19.8808 | -42.2966 | -44.4655 | 21.2874 | 25.153 | -22.86 | -27.2648 | -6.3 | -6.3 | -12.8 | -52.7758 | -10.01 | -10.0203 | -23.4 | -23.7228
2021-06-12 12:00 | 7.2244 | 11.6528 | 35.4362 | 35.721 | -4.6204 | -17.6389 | -33.1514 | -37.3235 | 18.7792 | 25.5479 | -21.717 | -21.986 | -10.5 | -10.5233 | -11.2 | -53.9748 | -16.835 | -16.8596 | -21.4 | -21.5956
2021-06-12 12:30 | 10.7188 | 14.3848 | 30.7842 | 31.1582 | -2.4109 | -17.1928 | -37.7239 | -40.5456 | 18.7149 | 22.2344 | -21.717 | -27.6691 | -8.4 | -8.5159 | -17.2 | -55.1507 | -27.3 | -27.4362 | -25.7 | -25.7031
2021-06-12 13:00 | 36.6581 | 38.6512 | 39.6594 | 39.9903 | -12.0058 | -20.8308 | -52.5849 | -53.3742 | 0 | 0 | -21.717 | -36.8074 | -10.5 | -11.9 | -20 | -54.5952 | -20.02 | -20.1488 | -25.3 | -25.3018
2021-06-12 13:30 | 14.5132 | 17.613 | 28.1689 | 28.7171 | -4.2664 | -17.5495 | -36.5808 | -38.6817 | 11.3619 | 13.3056 | -18.288 | -33.9261 | -14 | -14.8327 | -30.8 | -57.0319 | -9.555 | -9.555 | -39.1 | -39.3815
2021-06-12 14:00 | 6.4527 | 11.025 | 16.2068 | 16.9559 | -1.5442 | -17.0929 | -40.0103 | -42.681 | 9.604 | 17.3496 | -13.716 | -14.4579 | -18.9 | -19.361 | -42.4 | -62.8548 | 0 | 1.82 | -34 | -34.1901
2021-06-12 14:30 | 16.2496 | 18.8974 | 21.8448 | 22.2392 | 3.7415 | 19.2457 | -30.8651 | -33.3283 | 0 | 0 | -12.573 | -30.1761 | -20.3 | -20.3121 | -45.6 | -63.0898 | 17.745 | 18.8537 | -13.8 | -14.0246
2021-06-12 15:00 | 3.2156 | 8.2618 | 24.8246 | 25.1514 | 11.2734 | 21.9883 | -36.5808 | -38.3254 | 9.0466 | 11.3083 | -18.288 | -33.9261 | -14 | -14.1566 | -36.4 | -58.6597 | 10.465 | 11.8037 | -21.7 | -21.7518
2021-06-12 15:30 | -8.2534 | -10.2987 | 30.4841 | 31.3186 | 27.5212 | 33.6033 | -28.5788 | -31.7005 | -10.7616 | -11.4361 | -2.286 | -29.8058 | -32.9 | -33.2629 | -33.2 | -57.3801 | 15.015 | 15.9769 | -10.2 | -10.6902
2021-06-12 16:00 | -11.7906 | -13.8335 | 32.3706 | 32.5299 | 36.4446 | 41.2308 | -17.1473 | -25.917 | -10.0113 | -18.1732 | 9.144 | 9.7658 | -46.9 | -49.8182 | -24 | -52.9513 | 13.65 | 14.7015 | -12.3 | -13.354
2021-06-12 16:30 | -10.9117 | -12.1568 | 29.8624 | 29.8798 | 45.7221 | 48.9914 | -41.1534 | -41.9242 | -36.9154 | -37.111 | 32.004 | 38.0466 | -70 | -71.674 | -28 | -52.1536 | 25.48 | 26.9066 | 20.6 | 27.4882
2021-06-12 17:00 | -3.3657 | -4.9233 | 36.6367 | 37.7655 | 53.4127 | 56.8029 | -62.8733 | -63.3804 | -63.7551 | -63.9161 | 62.865 | 63.8956 | -103.6 | -108.9124 | -43.6 | -56.2878 | 51.415 | 53.0812 | 64.2 | 71.9124
2021-06-12 17:30 | -22.6166 | -22.6276 | 44.933 | 45.726 | 61.0056 | 63.9033 | -57.1575 | -58.5244 | -57.2596 | -57.2596 | 58.293 | 64.4251 | -102.2 | -108.7256 | -36 | -49.7932 | 44.59 | 47.3484 | 73 | 83.482
2021-06-12 18:00 | -17.2144 | -17.9095 | 39.7237 | 40.5311 | 58.5885 | 60.6159 | -59.4438 | -62.1941 | -59.0604 | -59.1467 | 59.436 | 77.8584 | -106.4 | -113.1513 | -42.4 | -53.3622 | 52.78 | 55.2633 | 80.4 | 89.5791
2021-06-12 18:30 | -18.522 | -19.2212 | 35.2861 | 36.0441 | 58.3932 | 60.4272 | -64.0164 | -66.2731 | -63.5836 | -63.5975 | 64.008 | 80.01 | -109.2 | -116.0228 | -43.6 | -53.8472 | 54.6 | 57.0041 | 89.6 | 98.0418
2021-06-12 19:00 | -12.1551 | -14.0049 | 34.5787 | 35.0493 | 55.256 | 57.4012 | -60.587 | -62.9667 | -61.6757 | -61.7284 | 62.865 | 80.5065 | -109.9 | -116.9189 | -43.6 | -54.3205 | 52.78 | 55.2633 | 86.1 | 93.2462
2021-06-12 19:30 | -14.063 | -16.2146 | 36.5081 | 36.7691 | 57.0504 | 58.7073 | -65.1596 | -66.8327 | -66.6063 | -66.6111 | 67.437 | 84.1251 | -112 | -118.895 | -46.8 | -57.1496 | 55.055 | 57.5714 | 83.7 | 90.044
2021-06-12 20:00 | -13.7844 | -16.6785 | 33.7641 | 33.8772 | 57.0504 | 58.7073 | -54.8712 | -57.8393 | -54.9014 | -55.0098 | 56.007 | 75.2733 | -99.4 | -106.0979 | -33.6 | -49.2439 | 41.405 | 44.2006 | 69.5 | 74.9657
2021-06-12 20:30 | -16.121 | -17.6833 | 33.6354 | 33.7092 | 52.8023 | 55.0848 | -53.7281 | -57.1346 | -54.0654 | -54.1782 | 53.721 | 71.2888 | -95.2 | -101.43 | -37.2 | -52.0461 | 44.135 | 46.6192 | 76.6 | 80.7963
2021-06-12 21:00 | -14.1059 | -16.0025 | 37.4513 | 37.4513 | 52.6436 | 55.6516 | -49.1555 | -52.8576 | -50.5497 | -50.6935 | 51.435 | 67.3207 | -92.4 | -97.8499 | -35.2 | -51.2141 | 42.77 | 45.0358 | 73.4 | 76.9192
2021-06-12 21:30 | -13.8915 | -14.964 | 38.1373 | 38.2141 | 59.9313 | 62.59 | -61.7301 | -63.771 | -62.1473 | -62.1473 | 62.865 | 81.2254 | -105.7 | -112.7348 | -42.8 | -54.9108 | 49.595 | 52.3744 | 84.3 | 88.1014
2021-06-12 22:00 | -3.1942 | -7.7425 | 29.6695 | 29.696 | 53.1563 | 56.1368 | -64.0164 | -64.1082 | -66.4777 | -67.5078 | 66.294 | 67.4757 | -102.9 | -106.8274 | -39.6 | -53.5178 | 46.865 | 49.4968 | 80 | 83.6383
2021-06-12 22:30 | -9.3896 | -11.3327 | 36.4009 | 36.4179 | 61.9211 | 64.4978 | -65.1596 | -65.5196 | -63.8409 | -64.43 | 64.008 | 67.9677 | -108.5 | -113.5835 | -36.8 | -52.0431 | 44.59 | 47.3484 | 76.6 | 80.5454
2021-06-12 23:00 | -17.9432 | -19.0003 | 40.2382 | 40.2498 | 63.8254 | 65.7525 | -52.5849 | -52.8946 | -54.0011 | -54.9508 | 52.578 | 52.6897 | -100.1 | -103.574 | -32 | -49.9856 | 40.04 | 42.4518 | 80.9 | 83.8907
2021-06-12 23:30 | -30.7842 | -31.0979 | 49.392 | 49.5467 | 71.3085 | 72.9704 | -46.8692 | -47.753 | -43.904 | -44.1776 | 43.434 | 44.1648 | -97.3 | -101.4445 | -18.4 | -44.3928 | 28.665 | 31.7491 | 76.4 | 81.79
2021-06-13 | -28.2975 | -28.9655 | 48.3416 | 48.3822 | 66.0227 | 67.8143 | -43.4397 | -44.9187 | -44.783 | -45.0273 | 43.434 | 44.9128 | -88.9 | -92.596 | -26 | -48.3802 | 32.76 | 34.9877 | 78 | 81.9697
2021-06-13 00:30 | -26.754 | -26.901 | 40.1953 | 40.2133 | 61.6648 | 64.9875 | -49.1555 | -51.3528 | -49.7994 | -49.841 | 50.292 | 50.7574 | -91 | -96.7647 | -33.2 | -51.0654 | 40.04 | 42.3028 | 83.3 | 87.3532
2021-06-13 01:00 | -16.0995 | -17.0161 | 36.9368 | 36.9368 | 54.8531 | 58.5636 | -45.726 | -47.7393 | -46.6909 | -46.7025 | 48.006 | 49.6252 | -84.7 | -90.8653 | -26.8 | -48.8148 | 32.305 | 34.7264 | 71.7 | 74.8255
2021-06-13 01:30 | -20.1512 | -20.9367 | 43.7325 | 43.7395 | 56.7941 | 60.3854 | -43.4397 | -47.5886 | -46.8624 | -47.0418 | 48.006 | 55.291 | -86.8 | -94.1233 | -33.2 | -51.37 | 38.22 | 40.5844 | 76.8 | 79.6193
2021-06-13 02:00 | -15.6494 | -15.7813 | 34.7288 | 35.0125 | 51.2642 | 56.5599 | -45.726 | -50.1425 | -47.3554 | -47.4787 | 48.006 | 55.291 | -84 | -91.5476 | -32.8 | -51.4198 | 38.22 | 40.7397 | 79 | 81.5416
2021-06-13 02:30 | -14.7061 | -14.9615 | 29.3265 | 29.7744 | 49.6162 | 55.0706 | -53.7281 | -59.3228 | -53.6366 | -54.7481 | 54.864 | 69.9755 | -88.2 | -101.5844 | -40.8 | -54.9443 | 45.5 | 47.7728 | 86.5 | 88.9891
2021-06-13 03:00 | -11.662 | -12.159 | 25.0176 | 25.5586 | 47.8218 | 54.3375 | -54.8712 | -60.3601 | -58.2671 | -59.0743 | 57.15 | 71.7819 | -89.6 | -102.8023 | -43.2 | -56.2338 | 47.775 | 50.0789 | 88.4 | 90.9534
2021-06-13 03:30 | -7.546 | -8.5347 | 20.1941 | 20.9042 | 42.5483 | 49.7593 | -54.8712 | -60.8452 | -56.5307 | -57.4557 | 56.007 | 71.5814 | -87.5 | -101.3285 | -41.2 | -54.7123 | 46.41 | 48.9204 | 83.5 | 85.9559
2021-06-13 04:00 | -14.5347 | -15.1033 | 22.981 | 24.2491 | 46.186 | 52.9035 | -54.8712 | -60.8452 | -58.4172 | -59.2153 | 59.436 | 74.295 | -88.9 | -102.5398 | -42 | -55.3173 | 45.955 | 48.3458 | 84.5 | 86.5879
2021-06-13 04:30 | -9.7112 | -10.677 | 23.9457 | 25.7169 | 42.8046 | 49.9787 | -49.1555 | -56.2936 | -48.5559 | -50.4951 | 50.292 | 65.7101 | -77.7 | -92.6145 | -31.2 | -49.4773 | 36.4 | 39.0373 | 73.7 | 75.7032
2021-06-13 05:00 | -13.6343 | -14.5502 | 24.7174 | 26.437 | 46.186 | 52.9035 | -48.0123 | -56.4674 | -47.3554 | -49.2173 | 49.149 | 65.5907 | -77 | -92.028 | -27.2 | -48.0416 | 32.76 | 35.49 | 67.1 | 68.9123
2021-06-13 05:30 | -12.5623 | -13.7937 | 28.4476 | 29.6903 | 46.186 | 52.9035 | -41.1534 | -52.1357 | -43.3252 | -45.5836 | 42.291 | 59.8085 | -73.5 | -88.7262 | -20.8 | -46.1528 | 25.48 | 28.4875 | 62.4 | 63.9732
2021-06-13 06:00 | -14.4274 | -14.9126 | 29.9053 | 31.0463 | 48.0293 | 53.4189 | -42.2966 | -49.8025 | -44.6329 | -45.7735 | 45.72 | 64.6578 | -75.6 | -85.4832 | -23.2 | -47.283 | 25.935 | 29.0987 | 66.6 | 68.7354
2021-06-13 06:30 | -22.5737 | -22.5997 | 29.4337 | 30.0015 | 49.7749 | 54.9937 | -44.5829 | -49.5922 | -44.44 | -44.7815 | 45.72 | 67.9677 | -77 | -82.9315 | -29.2 | -49.2016 | 32.305 | 35.0704 | 73.3 | 75.9271
2021-06-13 07:00 | -17.9217 | -17.9775 | 30.6556 | 30.8272 | 49.7749 | 54.9937 | -43.4397 | -48.5671 | -48.0843 | -48.252 | 48.006 | 69.526 | -80.5 | -86.191 | -30.8 | -49.8526 | 33.67 | 36.5051 | 73.8 | 77.2713
2021-06-13 07:30 | -20.9445 | -21.098 | 31.7275 | 31.8825 | 51.7281 | 56.9602 | -42.2966 | -48.0803 | -43.4109 | -43.7839 | 43.434 | 65.5907 | -76.3 | -82.0226 | -33.6 | -51.3264 | 37.765 | 40.3131 | 65.5 | 69.001
2021-06-13 08:00 | -26.3895 | -26.3993 | 36.7867 | 36.853 | 57.5143 | 62.2621 | -45.726 | -47.1333 | -45.6619 | -46.9676 | 45.72 | 63.0621 | -80.5 | -85.9434 | -40.4 | -55.738 | 41.86 | 44.0293 | 71 | 75.373
2021-06-13 08:30 | -31.2773 | -31.2899 | 40.9028 | 40.9331 | 59.2111 | 63.0953 | -32.0082 | -36.3119 | -28.8334 | -32.9456 | 28.575 | 49.1623 | -67.2 | -71.7696 | -31.6 | -53.8472 | 25.48 | 27.3757 | 52.9 | 57.9664
2021-06-13 09:00 | -38.4374 | -38.6088 | 41.8032 | 41.8353 | 59.2111 | 63.6789 | -24.0062 | -30.8862 | -16.6141 | -25.0015 | 14.859 | 40.5403 | -55.3 | -60.2041 | -27.6 | -52.6194 | 15.015 | 17.1034 | 37.6 | 44.4994
2021-06-13 09:30 | -40.1096 | -40.1585 | 41.6745 | 41.8392 | 57.4655 | 62.0591 | -4.5726 | -24.4378 | 8.4464 | 26.4252 | -10.287 | -33.6166 | -31.5 | -35.376 | 1.6 | 52.0138 | -14.56 | -14.6733 | 7.9 | 17.0417
2021-06-13 10:00 | -39.1663 | -39.2353 | 40.324 | 40.5535 | 52.1309 | 57.1549 | 5.7158 | 26.9066 | 20.0226 | 33.8129 | -22.86 | -37.4932 | -19.6 | -24.0865 | 7.2 | 53.2886 | -22.75 | -22.7682 | -0.5 | -13.909
2021-06-13 10:30 | -39.8738 | -39.8738 | 39.6379 | 39.8589 | 50.4463 | 55.5407 | 0 | 25.1493 | 25.2319 | 37.9851 | -28.575 | -38.8284 | -10.5 | -15.8701 | -8 | -51.8212 | -33.67 | -33.6977 | -16.3 | -18.3371
2021-06-13 11:00 | -38.6733 | -38.6733 | 39.0806 | 39.4867 | 45.3681 | 50.9725 | 13.7178 | 32.7348 | 58.1171 | 67.2887 | -58.293 | -60.762 | 19.6 | 19.91 | 18.4 | 59.3255 | -66.43 | -67.7278 | -54.9 | -54.9714
2021-06-13 11:30 | -36.8725 | -36.8897 | 38.9734 | 39.8872 | 41.2665 | 46.5498 | 17.1473 | 36.3119 | 68.064 | 76.9101 | -67.437 | -68.8177 | 29.4 | 29.4 | 12.4 | 56.5756 | -75.53 | -77.098 | -69 | -69.6373
2021-06-13 12:00 | -35.5434 | -35.5827 | 39.5522 | 40.4217 | 39.5209 | 45.2809 | 35.4377 | 48.5267 | 75.9316 | 84.3968 | -75.438 | -76.299 | 37.1 | 37.1594 | 17.6 | 57.5569 | -85.085 | -87.0098 | -83.9 | -85.0112
2021-06-13 12:30 | -32.3063 | -32.3839 | 41.0743 | 42.068 | 39.5209 | 45.2809 | 24.0062 | 40.0103 | 77.0893 | 85.1919 | -76.581 | -77.6063 | 38.5 | 38.5254 | 16 | 55.5539 | -84.175 | -86.2174 | -80.6 | -81.756
2021-06-13 13:00 | -32.7994 | -32.9176 | 41.5673 | 42.5818 | 35.9808 | 41.1191 | 9.1452 | 28.9197 | 78.1826 | 85.7326 | -78.867 | -79.5351 | 42 | 42.0525 | 8.8 | 51.1625 | -87.815 | -90.3814 | -81.9 | -83.1049
2021-06-13 13:30 | -34.0214 | -34.1106 | 42.2319 | 43.6054 | 41.474 | 46.0028 | 19.4335 | 34.5602 | 71.6227 | 79.4957 | -72.009 | -72.7401 | 32.9 | 32.9298 | 25.2 | 62.8713 | -77.35 | -78.8818 | -71.1 | -71.9459
2021-06-13 14:00 | -37.0869 | -37.1457 | 43.1965 | 44.3007 | 43.2197 | 47.5826 | 20.5767 | 35.2157 | 61.6114 | 69.159 | -61.722 | -62.5734 | 23.8 | 23.8411 | 6 | 53.9348 | -70.07 | -71.3016 | -60.3 | -60.9102
2021-06-13 14:30 | -39.4664 | -39.4004 | 42.3605 | 43.3587 | 43.2197 | 47.5826 | -9.1452 | -26.7605 | 70.0149 | 77.5411 | -70.866 | -72.6502 | 31.5 | 31.5699 | 26.8 | 63.8924 | -72.8 | -74.0686 | -59.2 | -59.8802
2021-06-13 15:00 | -39.1235 | -39.1869 | 41.9532 | 42.6076 | 46.7475 | 50.8084 | -18.2904 | -29.2789 | 53.7867 | 61.6667 | -53.721 | -56.0536 | 15.4 | 15.6525 | 12 | 57.2713 | -60.515 | -61.5748 | -45.5 | -45.7962
2021-06-13 15:30 | -45.3188 | -45.4231 | 46.3264 | 46.5847 | 51.9234 | 55.6076 | 18.2904 | 34.8989 | 47.8056 | 58.006 | -50.292 | -54.3376 | 9.1 | 10.685 | 34.8 | 69.3617 | -56.875 | -57.8298 | -37.5 | -37.5705
2021-06-13 16:00 | -41.6745 | -41.7626 | 41.353 | 41.439 | 62.2873 | 65.42 | -37.7239 | -40.5456 | -3.0226 | -20.9492 | 2.286 | 34.3661 | -41.3 | -45.7149 | -9.2 | -50.0528 | -6.825 | -7.9592 | 12.1 | 17.1828
2021-06-13 16:30 | -43.0465 | -43.0564 | 42.6606 | 42.6606 | 69.514 | 72.3343 | -34.2945 | -36.5272 | -27.783 | -31.4251 | 27.432 | 46.6394 | -65.8 | -70.7139 | -27.2 | -51.3887 | 19.11 | 21.1661 | 32.7 | 38.9709
2021-06-13 17:00 | -45.2332 | -45.3032 | 45.2117 | 45.7751 | 76.3378 | 78.9147 | -48.0123 | -48.6746 | -46.1549 | -46.2201 | 44.577 | 46.9883 | -84.7 | -89.2081 | -32.8 | -51.7285 | 32.305 | 34.7264 | 60.3 | 68.3588
2021-06-13 17:30 | -51.1713 | -51.2106 | 49.9922 | 50.2631 | 81.4038 | 83.2506 | -45.726 | -47.4235 | -47.5483 | -47.7432 | 40.005 | 41.6058 | -84 | -88.3249 | -28.8 | -47.3624 | 32.76 | 36.4256 | 70.1 | 80.0248
2021-06-13 18:00 | -52.7362 | -52.8092 | 51.6429 | 52.1821 | 81.4038 | 82.9118 | -41.1534 | -42.42 | -43.2823 | -43.7345 | 40.005 | 41.0367 | -86.8 | -90.3841 | -30.4 | -48.352 | 35.945 | 38.7819 | 73.8 | 83.518
2021-06-13 18:30 | -49.5421 | -49.588 | 48.1057 | 48.1573 | 81.2573 | 82.4026 | -43.4397 | -44.6414 | -43.4109 | -43.6998 | 41.148 | 41.4012 | -87.5 | -90.8653 | -34 | -49.5177 | 40.95 | 43.7747 | 75.8 | 84.1736
2021-06-13 19:00 | -46.2836 | -46.358 | 44.783 | 44.9233 | 77.9248 | 79.1182 | -50.2986 | -51.1232 | -51.1927 | -51.449 | 44.577 | 44.577 | -84.7 | -88.5714 | -36 | -50.6296 | 41.86 | 44.7869 | 75.3 | 83.42
2021-06-13 19:30 | -44.2256 | -44.5822 | 43.4324 | 43.4502 | 74.4335 | 75.6821 | -44.5829 | -46.0251 | -48.7488 | -49.1437 | 41.148 | 41.148 | -76.3 | -79.3258 | -34.4 | -51.2578 | 39.585 | 42.1778 | 66.6 | 72.9222
2021-06-13 20:00 | -41.3744 | -41.5829 | 39.7237 | 39.7832 | 71.0521 | 72.7329 | -51.4417 | -51.7583 | -50.9355 | -52.1943 | 32.004 | 35.2852 | -60.9 | -62.3354 | -26.4 | -48.261 | 31.85 | 34.4751 | 55.5 | 61.1196
2021-06-13 20:30 | -40.1739 | -40.5089 | 38.3517 | 38.9069 | 67.6707 | 69.4334 | -43.4397 | -44.1706 | -44.9545 | -45.9577 | 26.289 | 31.3857 | -57.4 | -58.4825 | -24 | -47.6806 | 29.575 | 32.025 | 49 | 53.7122
2021-06-13 21:00 | -38.3946 | -38.8726 | 38.0302 | 38.7989 | 67.6707 | 69.4334 | -44.5829 | -45.2953 | -43.7968 | -44.7719 | 27.432 | 32.3491 | -53.2 | -54.2263 | -22.4 | -48.0267 | 26.39 | 28.9203 | 51.3 | 55.394
2021-06-13 21:30 | -44.4614 | -44.4683 | 44.3328 | 44.3861 | 72.9442 | 75.5566 | -46.8692 | -47.3684 | -48.2772 | -49.6784 | 36.576 | 39.0632 | -67.9 | -69.6245 | -27.6 | -49.2585 | 33.215 | 35.74 | 53.3 | 58.9998
2021-06-13 22:00 | -45.4474 | -45.4633 | 44.6971 | 44.9033 | 66.0838 | 68.9566 | -33.1514 | -34.3896 | -35.3504 | -36.0832 | 10.287 | 21.986 | -39.2 | -39.9491 | 0 | 47.2 | 5.46 | 10.2249 | 38 | 42.2204
2021-06-13 22:30 | -44.5257 | -44.5478 | 43.1322 | 43.2057 | 71.87 | 74.5201 | -42.2966 | -42.8491 | -42.9178 | -44.07 | 16.002 | 24.3005 | -47.6 | -49.065 | 2.8 | 46.8837 | 2.73 | 9.0658 | 39.4 | 45.126
2021-06-13 23:00 | -47.6556 | -47.898 | 45.4904 | 45.8598 | 73.5668 | 75.0969 | -49.1555 | -49.3677 | -50.8068 | -51.9948 | 3.429 | 19.7312 | -37.8 | -38.4427 | 7.2 | 48.9326 | -3.185 | -7.9462 | 37.9 | 42.0002
2021-06-13 23:30 | -53.5295 | -53.5482 | 52.3289 | 52.4168 | 81.6602 | 83.0413 | -57.1575 | -57.2603 | -58.3315 | -59.8361 | 17.145 | 24.2467 | -60.9 | -62.1898 | -6 | -44.4072 | 12.74 | 16.7796 | 62 | 66.9256
2021-06-14 | -47.8484 | -48.1609 | 46.5408 | 46.9671 | 74.8974 | 76.4008 | -48.0123 | -48.4997 | -47.0339 | -48.1395 | 26.289 | 30.7762 | -62.3 | -63.4263 | -6.4 | -46.0469 | 13.65 | 17.2 | 56.9 | 60.6515
2021-06-14 00:30 | -44.8901 | -44.9167 | 44.2684 | 44.5099 | 69.7215 | 72.3941 | -40.0103 | -41.0421 | -40.0452 | -40.9329 | 25.146 | 30.4347 | -51.8 | -53.3104 | 1.6 | 48.0267 | 3.185 | 9.213 | 44.9 | 49.317
2021-06-14 01:00 | -38.7804 | -38.7804 | 38.8447 | 39.4347 | 62.9465 | 65.8944 | -43.4397 | -44.3919 | -44.9759 | -45.9151 | 17.145 | 25.0679 | -39.2 | -40.2424 | 8 | 50.636 | -5.005 | -8.101 | 33.2 | 36.8978
2021-06-14 01:30 | -41.4387 | -41.4387 | 42.4462 | 42.9683 | 62.9465 | 65.8944 | -58.3007 | -58.4797 | -60.5181 | -62.0848 | 17.145 | 25.0679 | -41.3 | -42.4468 | -0.8 | -48.0017 | 5.46 | 9.1 | 51.7 | 54.3303
2021-06-14 02:00 | -29.7552 | -29.7552 | 34.7073 | 36.2281 | 57.9294 | 61.8213 | -66.3027 | -66.3126 | -68.9001 | -70.7879 | 32.004 | 35.2852 | -48.3 | -49.5815 | -13.2 | -47.4721 | 17.745 | 20.601 | 59.2 | 61.4833
2021-06-14 02:30 | -23.667 | -23.7145 | 31.2559 | 33.6105 | 51.2642 | 56.3249 | -74.3047 | -74.3399 | -74.4739 | -76.2421 | 33.147 | 36.3251 | -46.2 | -47.3782 | -28.4 | -51.0325 | 30.94 | 33.1245 | 66.7 | 68.6156
2021-06-14 03:00 | -19.744 | -19.744 | 30.2698 | 34.0898 | 46.1372 | 52.7363 | -69.7322 | -69.7322 | -71.8585 | -73.6682 | 24.003 | 28.848 | -37.8 | -38.8799 | -19.2 | -48.0067 | 22.295 | 24.6289 | 59.5 | 61.6398
2021-06-14 03:30 | -19.4653 | -19.4653 | 24.6103 | 29.4855 | 44.3915 | 51.2161 | -67.4459 | -67.4459 | -67.8497 | -69.3868 | 24.003 | 29.4974 | -37.1 | -38.1997 | -20 | -48.3322 | 24.57 | 26.7058 | 52.2 | 53.8677
2021-06-14 04:00 | -18.2648 | -18.2648 | 19.1651 | 24.7669 | 42.7558 | 49.8049 | -68.589 | -68.589 | -70.0148 | -71.5581 | 17.145 | 25.0679 | -32.2 | -33.4612 | -14.4 | -47.8197 | 16.38 | 18.9632 | 48.8 | 51.024
2021-06-14 04:30 | -20.7086 | -20.7086 | 22.8309 | 27.9922 | 41.059 | 48.3561 | -69.7322 | -69.7322 | -71.3869 | -72.9515 | 13.716 | 23.7843 | -30.1 | -31.2501 | -15.6 | -47.8163 | 20.02 | 22.383 | 52.2 | 54.1765
2021-06-14 05:00 | -22.7238 | -22.7238 | 25.0604 | 29.3249 | 41.059 | 48.3561 | -74.3047 | -74.3135 | -75.2242 | -76.8987 | 11.43 | 22.5435 | -27.3 | -28.3651 | -16.4 | -47.7074 | 20.02 | 22.383 | 52.8 | 55.0848
2021-06-14 05:30 | -24.1386 | -24.1535 | 26.9041 | 30.2151 | 46.9551 | 53.4533 | -81.1637 | -81.2361 | -83.1776 | -85.3019 | 27.432 | 31.7581 | -40.6 | -41.9358 | -25.6 | -48.8459 | 30.485 | 32.8673 | 63 | 65.8608
2021-06-14 06:00 | -25.7679 | -26.0485 | 28.126 | 30.7042 | 50.6416 | 56.7191 | -75.4479 | -75.4825 | -77.368 | -79.1588 | 18.288 | 25.0679 | -38.5 | -39.9061 | -17.2 | -46.87 | 21.84 | 24.8382 | 52 | 56.2313
2021-06-14 06:30 | -28.9192 | -29.5685 | 30.3984 | 31.745 | 52.5948 | 58.4695 | -73.1616 | -73.1973 | -72.5231 | -74.1452 | 9.144 | 20.4466 | -29.4 | -30.9903 | -10.4 | -44.8232 | 15.47 | 19.2019 | 46.6 | 51.8787
2021-06-14 07:00 | -32.5206 | -32.8939 | 32.6279 | 32.7859 | 52.6436 | 57.8131 | -57.1575 | -57.2032 | -57.2167 | -58.3506 | -19.431 | -29.1409 | -2.1 | -4.6957 | 22 | 53.8947 | -15.925 | -17.3259 | 14.5 | 27.0202
2021-06-14 07:30 | -30.527 | -30.527 | 33.1852 | 33.6474 | 50.7515 | 54.7225 | -80.0205 | -80.094 | -81.0552 | -82.9304 | -6.858 | -21.6869 | -14.7 | -15.4952 | -6.8 | -46.4999 | 10.465 | 14.1709 | 40.3 | 44.64
2021-06-14 08:00 | -25.039 | -25.0995 | 28.6405 | 29.0281 | 48.542 | 53.639 | -73.1616 | -73.1973 | -72.2015 | -72.9647 | -12.573 | -27.0966 | -14 | -15.0785 | -4 | -48.565 | 1.82 | 5.7553 | 29.9 | 37.1216
2021-06-14 08:30 | -25.2104 | -25.4771 | 30.6985 | 31.0378 | 48.2368 | 53.363 | -62.8733 | -62.8733 | -54.7514 | -55.0194 | -26.289 | -37.1783 | -2.8 | -3.1305 | 0.8 | 50.0064 | -10.92 | -11.375 | 7.2 | 20.8806
2021-06-14 09:00 | -28.619 | -28.8556 | 39.3378 | 39.9041 | 44.4404 | 49.9576 | -48.0123 | -48.1346 | -35.4362 | -35.4362 | -49.149 | -57.435 | 22.4 | 22.9297 | 2.8 | 51.6759 | -39.13 | -39.1723 | -24.8 | -28.0007
2021-06-14 09:30 | -33.0781 | -33.3124 | 44.1613 | 44.8928 | 44.4404 | 49.9576 | -22.863 | -25.5616 | -1.565 | -5.4496 | -61.722 | -71.7454 | 30.1 | 30.7522 | 0.4 | 48.0017 | -58.24 | -58.9467 | -47.7 | -47.8832
2021-06-14 10:00 | -32.1134 | -32.218 | 42.4034 | 43.1251 | 42.2919 | 47.2524 | -18.2904 | -22.196 | 5.9596 | 10.1281 | -59.436 | -70.3943 | 25.9 | 26.4985 | 2.4 | 52.0554 | -53.235 | -53.794 | -47.3 | -47.4015
2021-06-14 10:30 | -35.2003 | -35.3421 | 42.3391 | 43.4289 | 38.1415 | 43.577 | -9.1452 | -18.4327 | 24.9962 | 27.9513 | -67.437 | -78.9994 | 32.2 | 33.1079 | 24 | 61.6623 | -58.695 | -59.4676 | -44.2 | -44.2452
2021-06-14 11:00 | -34.493 | -34.6952 | 45.1045 | 46.5188 | 31.989 | 38.3078 | -2.2863 | -19.5676 | 45.3403 | 48.0603 | -101.727 | -112.9779 | 67.9 | 69.473 | 39.2 | 71.3358 | -75.985 | -77.5438 | -76.8 | -77.1557
2021-06-14 11:30 | -33.9355 | -33.9897 | 38.5018 | 40.133 | 33.4783 | 39.5599 | -12.5746 | -20.3532 | 33.1852 | 35.6964 | -81.153 | -92.0452 | 54.6 | 56.035 | 9.6 | 52.8787 | -75.985 | -77.4543 | -78.5 | -79.0257
2021-06-14 12:00 | -29.1979 | -29.378 | 36.2722 | 38.8298 | 29.4255 | 36.1946 | -13.7178 | -21.0786 | 27.3328 | 30.0815 | -102.87 | -113.0415 | 84 | 85.9491 | 24 | 56.184 | -104.195 | -107.0527 | -90.6 | -91.5422
2021-06-14 12:30 | -23.131 | -23.2477 | 35.8649 | 38.6222 | 20.0381 | 29.0812 | -18.2904 | -25.0712 | 47.4197 | 49.9183 | -117.729 | -128.4744 | 97.3 | 99.6904 | 45.6 | 69.7653 | -122.395 | -126.2451 | -106.9 | -108.3554
2021-06-14 13:00 | -18.9293 | -19.1608 | 32.0062 | 34.1873 | 9.4789 | 21.4415 | -43.4397 | -45.9114 | 83.1561 | 85.12 | -152.019 | -163.225 | 132.3 | 135.2305 | 80.4 | 97.2995 | -156.975 | -163.0615 | -144.1 | -146.1847
2021-06-14 13:30 | -22.2092 | -22.2092 | 32.8637 | 36.4736 | 9.6864 | 19.142 | -8.0021 | -23.147 | 76.1246 | 78.5053 | -153.162 | -163.8801 | 134.4 | 137.7293 | 73.6 | 88.3085 | -170.17 | -177.5066 | -151.5 | -154.2318
2021-06-14 14:00 | -20.7944 | -20.8296 | 30.377 | 34.3695 | 14.8135 | 22.1817 | -46.8692 | -47.5473 | 7.3316 | 10.8249 | -116.586 | -124.8175 | 98 | 100.6857 | 38.4 | 67.9011 | -111.475 | -114.6618 | -98.9 | -99.9142
2021-06-14 14:30 | -18.6506 | -18.6927 | 31.6417 | 37.2003 | 16.4492 | 24.92 | -60.587 | -60.856 | -2.4438 | -5.8513 | -101.727 | -110.6115 | 80.5 | 83.1941 | 41.6 | 70.7276 | -89.18 | -91.3995 | -73.8 | -74.5292
2021-06-14 15:00 | -19.6582 | -19.6582 | 31.2773 | 35.7741 | 22.4552 | 29.2346 | -75.4479 | -75.4479 | -32.049 | -32.049 | -100.584 | -107.8304 | 79.1 | 81.4921 | 44 | 74.0821 | -72.345 | -73.7956 | -58.1 | -58.1881
2021-06-14 15:30 | -29.0692 | -29.0692 | 41.1171 | 43.8439 | 26.7521 | 32.6513 | -93.7383 | -93.9889 | -56.6378 | -56.781 | -107.442 | -115.0519 | 78.4 | 80.646 | 21.6 | 59.6483 | -70.07 | -71.3872 | -46.2 | -46.2017
2021-06-14 16:00 | -28.5333 | -28.5333 | 38.073 | 40.0353 | 33.576 | 38.4418 | -92.5952 | -92.8488 | -72.9304 | -73.4517 | -72.009 | -79.7565 | 42.7 | 44.5202 | 16.8 | 57.6999 | -33.215 | -33.3674 | -17.4 | -19.6825
2021-06-14 16:30 | -20.1727 | -20.2596 | 36.2937 | 36.4445 | 45.9297 | 50.0134 | -109.7424 | -110.5964 | -103.0286 | -104.7667 | -13.716 | -27.6455 | -14 | -14.0175 | -3.2 | -49.304 | -10.01 | -10.9389 | 6.2 | 30.1445
2021-06-14 17:00 | -16.3568 | -16.4421 | 34.3 | 34.3094 | 43.9277 | 46.75 | -114.315 | -115.4299 | -113.2543 | -115.35 | 2.286 | 20.7006 | -32.9 | -33.0856 | -8.8 | -47.6202 | 8.645 | 11.6003 | 36.6 | 48.2888
2021-06-14 17:30 | -23.2168 | -23.3069 | 46.5408 | 46.6274 | 44.6967 | 46.7037 | -78.8773 | -78.9519 | -83.6063 | -85.0682 | -12.573 | -25.094 | -22.4 | -22.4982 | 5.6 | 47.1339 | 0.91 | 6.37 | 28.4 | 41.5289
2021-06-14 18:00 | 0 | 0 | 45.5761 | 45.6902 | 43.0121 | 45.0941 | -98.3109 | -98.7354 | -101.5923 | -103.9938 | -1.143 | -18.3237 | -37.1 | -37.5203 | 5.2 | 49.0763 | -0.455 | -5.4789 | 37.1 | 53.1075
2021-06-14 18:30 | -41.1171 | -41.1639 | 43.8182 | 43.8306 | 37.116 | 39.51 | -26.2924 | -30.2017 | -26.2824 | -26.6743 | -98.298 | -104.1072 | 55.3 | 57.2205 | 88 | 105.8369 | -80.535 | -81.3992 | -44.5 | -47.6366
2021-06-14 19:00 | -12.0479 | -12.4586 | 52.5433 | 52.5433 | 22.9679 | 26.6639 | -28.5788 | -30.7803 | -27.5043 | -27.7433 | -107.442 | -113.4971 | 63.7 | 65.3742 | 88 | 106.0596 | -80.08 | -80.9491 | -45.3 | -47.6254
2021-06-14 19:30 | 17.836 | 19.2516 | 28.2117 | 28.3317 | 26.4469 | 29.5047 | -128.0328 | -129.862 | -129.8683 | -132.7467 | -13.716 | -24.7269 | -23.8 | -23.9641 | -13.6 | -48.352 | 16.835 | 18.7215 | 42.7 | 56.1093
2021-06-14 20:00 | 9.8612 | 13.9535 | 42.4462 | 42.5047 | 23.7858 | 26.1979 | -101.7403 | -101.9713 | -106.9946 | -109.2298 | -66.294 | -70.5056 | 32.2 | 34.0922 | 9.6 | 52.4854 | -4.55 | -4.7503 | 26.4 | 36.7739
2021-06-14 20:30 | 20.3871 | 20.7571 | 19.2723 | 20.4785 | 22.1988 | 27.129 | -118.8876 | -120.2863 | -120.3716 | -122.8788 | -6.858 | -20.6057 | -22.4 | -22.4437 | 20 | 56.461 | -15.925 | -16.2404 | 14.6 | 37.37
2021-06-14 21:00 | 29.6909 | 30.7939 | 11.8549 | 15.2737 | 12.1401 | 18.3435 | -124.6034 | -126.1097 | -129.5682 | -132.7168 | 9.144 | 19.431 | -33.6 | -33.6656 | 14.8 | 54.45 | -10.92 | -11.1545 | 20.5 | 40.9939
2021-06-14 21:30 | 13.6128 | 14.8861 | 20.5157 | 21.5455 | 13.7881 | 18.3146 | -102.8835 | -103.794 | -106.7373 | -108.7687 | -27.432 | -35.7085 | -0.7 | -4.2579 | 56 | 80.3353 | -50.505 | -50.7524 | -17.5 | -32.6804
2021-06-14 22:00 | 26.4324 | 28.3686 | 18.2862 | 19.4821 | 7.892 | 14.49 | -121.1739 | -122.2262 | -123.0727 | -125.8142 | -17.145 | -27.6691 | -8.4 | -9.1 | 34 | 66.1985 | -26.845 | -26.9066 | 4 | 27.0969
2021-06-14 22:30 | 22.5737 | 27.2017 | 14.1059 | 21.9815 | 6.7567 | 8.1307 | -120.0308 | -120.9472 | -126.717 | -129.4205 | -24.003 | -33.9454 | -7.7 | -8.1933 | 37.6 | 69.4573 | -32.305 | -32.6238 | 2.4 | 28.003
2021-06-14 23:00 | 20.58 | 25.4637 | 19.8082 | 23.2853 | 8.6122 | 9.7276 | -133.7486 | -135.5007 | -134.9062 | -137.7699 | -13.716 | -26.6591 | -21.7 | -21.7113 | 25.2 | 61.0442 | -19.565 | -19.5862 | 18.4 | 33.2543
2021-06-14 23:30 | 6.1954 | 13.1393 | 36.6367 | 38.0197 | 14.3984 | 15.6989 | -129.1759 | -130.6296 | -131.3261 | -134.0665 | -11.43 | -24.5413 | -29.4 | -29.4 | 34.4 | 65.3911 | -27.3 | -27.3606 | 21.6 | 36.724
2021-06-15 | -6.2812 | -11.3504 | 38.6947 | 39.2667 | 16.5591 | 18.5259 | -130.3191 | -131.7601 | -134.2845 | -137.0594 | -3.429 | -23.1157 | -30.8 | -30.8715 | 21.6 | 58.9033 | -16.38 | -16.38 | 27.7 | 38.7518
2021-06-15 00:30 | 8.6393 | 11.8449 | 35.4362 | 35.4565 | 3.6316 | 12.5898 | -118.8876 | -119.96 | -119.4497 | -121.6851 | 4.572 | 22.193 | -30.8 | -30.8715 | 23.2 | 60.2462 | -17.29 | -17.3139 | 24.8 | 34.3727
2021-06-15 01:00 | 33.1209 | 34.5395 | 40.5383 | 40.5481 | -4.7181 | -12.9451 | -117.7445 | -118.8271 | -123.3514 | -125.7825 | 9.144 | 22.5145 | -31.5 | -31.5311 | 23.2 | 60.6155 | -17.29 | -17.296 | 21.3 | 31.3479
2021-06-15 01:30 | 52.5004 | 54.2997 | 47.1411 | 47.1555 | -7.8553 | -14.3882 | -105.1698 | -105.9189 | -106.1371 | -107.9579 | 33.147 | 37.3186 | -56.7 | -57.2205 | 15.2 | 56.0985 | -6.37 | -6.37 | 28.8 | 35.0634
2021-06-15 02:00 | 70.5079 | 72.1799 | 42.3391 | 42.3453 | -20.0015 | -22.5019 | -100.5972 | -101.012 | -104.1219 | -106.0458 | 30.861 | 35.8727 | -53.9 | -54.3526 | 14.4 | 56.2736 | -8.19 | -8.2404 | 26.1 | 33.7516
2021-06-15 02:30 | 44.6971 | 46.6683 | 30.0554 | 30.0554 | -17.4868 | -20.2994 | -107.4561 | -107.9475 | -111.6251 | -113.7569 | 11.43 | 24.5413 | -32.9 | -32.967 | 20.8 | 60.4887 | -16.835 | -16.835 | 16.2 | 26.1283
2021-06-15 03:00 | 37.2369 | 38.693 | 28.7048 | 28.7048 | -18.8174 | -21.4563 | -117.7445 | -118.6786 | -121.915 | -124.6151 | 9.144 | 21.475 | -19.6 | -19.6 | 20 | 59.4643 | -16.38 | -16.4368 | 15 | 25.7257
2021-06-15 03:30 | 30.4412 | 31.3217 | 27.6544 | 28.747 | -14.7768 | -21.0014 | -113.1719 | -114.0002 | -117.7347 | -120.1154 | 4.572 | 22.193 | -20.3 | -20.3121 | 27.2 | 62.9768 | -22.75 | -22.8227 | 16.3 | 25.2622
2021-06-15 04:00 | 38.8019 | 39.2934 | 33.6998 | 34.935 | -17.3892 | -22.9148 | -131.4622 | -132.7285 | -135.8495 | -138.6058 | -38.862 | -48.2368 | 18.9 | 20.4083 | 37.2 | 69.5793 | -33.67 | -33.976 | 4 | 20.004
2021-06-15 04:30 | 35.9721 | 36.4695 | 32.0276 | 33.0659 | -17.2793 | -22.8316 | -126.8897 | -128.2011 | -132.0336 | -134.8592 | -10.287 | -26.1145 | -4.9 | -5.6436 | 29.6 | 64.405 | -25.935 | -26.1892 | 9.5 | 22.1416
2021-06-15 05:00 | 25.8536 | 26.2032 | 28.2332 | 28.6623 | -13.3364 | -20.0141 | -124.6034 | -125.6269 | -128.0462 | -130.5564 | -26.289 | -37.1783 | 5.6 | 7.9196 | 40.4 | 70.6835 | -35.49 | -35.8412 | -6.8 | -20.9351
2021-06-15 05:30 | 33.0352 | 33.292 | 31.6846 | 31.8107 | -15.2895 | -21.3653 | -123.4602 | -124.6453 | -127.7246 | -130.3235 | -17.145 | -30.4347 | -5.6 | -6.261 | 44 | 72.8011 | -40.04 | -40.4745 | -9.2 | -24.4008
2021-06-15 06:00 | 31.7918 | 32.1805 | 17.493 | 19.4534 | -2.826 | -14.29 | -146.3232 | -149.5431 | -150.3198 | -154.3423 | 40.005 | 42.6754 | -60.2 | -61.233 | -5.6 | -46.3396 | 10.01 | 13.2263 | 43.1 | 59.2798
2021-06-15 06:30 | 30.1411 | 30.8085 | 11.0618 | 16.1595 | 10.248 | 17.8125 | -118.8876 | -120.6551 | -122.1938 | -125.7366 | 36.576 | 36.7364 | -58.8 | -59.2152 | -20 | -42.9418 | 26.39 | 30.325 | 64.8 | 77.1121
2021-06-15 07:00 | 23.7527 | 24.9684 | 23.7527 | 30.3668 | 10.8095 | 16.8465 | -94.8815 | -95.3212 | -98.7411 | -101.0551 | 12.573 | 15.5465 | -36.4 | -36.4 | -7.6 | -40.7156 | 13.65 | 18.063 | 52.9 | 65.7222
2021-06-15 07:30 | 40.0024 | 41.8333 | 34.4501 | 39.8354 | 7.2694 | 15.007 | -97.1678 | -97.7109 | -100.4347 | -102.8888 | 14.859 | 17.4471 | -40.6 | -40.606 | -9.2 | -46.911 | 15.015 | 17.1034 | 40.6 | 53.4083
2021-06-15 08:00 | 56.2734 | 58.0171 | 34.1071 | 39.1316 | 6.4515 | 11.8627 | -94.8815 | -96.0382 | -96.1686 | -98.1167 | 10.287 | 13.7635 | -39.2 | -39.2 | -5.6 | -45.1486 | 8.645 | 12.2259 | 41.4 | 54.6015
2021-06-15 08:30 | 43.4752 | 46.9107 | 24.8246 | 32.8068 | 7.3793 | 9.7458 | -85.7363 | -86.2226 | -80.798 | -81.942 | -5.715 | -14.859 | -29.4 | -29.6076 | 2 | 49.3315 | -6.825 | -8.4635 | 27.5 | 42.193
2021-06-15 09:00 | 38.9948 | 45.7102 | 19.7225 | 26.1291 | 8.9174 | 9.0014 | -67.4459 | -67.533 | -60.1108 | -60.6207 | -25.146 | -31.7787 | -12.6 | -16.4015 | 14.8 | 54.835 | -32.305 | -32.3338 | -7.1 | -27.6279
2021-06-15 09:30 | 33.4639 | 39.6724 | 21.266 | 25.9351 | 10.602 | 10.6378 | -53.7281 | -53.7402 | -38.566 | -38.6972 | -48.006 | -53.6723 | 4.9 | 14.8327 | 42.4 | 69.6046 | -63.245 | -63.7162 | -34.7 | -40.8736
2021-06-15 10:00 | 37.7514 | 45.3894 | 32.4349 | 35.1716 | 7.7333 | 7.9599 | -51.4417 | -51.4545 | -26.5396 | -26.5639 | -61.722 | -69.0073 | 18.9 | 26.7286 | 43.2 | 72.9636 | -73.255 | -74.778 | -48.9 | -51.673
2021-06-15 10:30 | 18.9936 | 31.8995 | 24.4173 | 27.0225 | 11.6884 | 11.8396 | -68.589 | -68.5985 | -30.5698 | -30.5864 | -57.15 | -63.8956 | 21 | 28.7256 | -4.8 | -52.6194 | -61.88 | -63.5699 | -53.2 | -55.2472
2021-06-15 11:00 | 8.2534 | 22.4222 | 29.8196 | 30.172 | 8.0995 | 8.4335 | -37.7239 | -38.3424 | -1.7793 | -2.6722 | -89.154 | -97.2558 | 53.9 | 60.7389 | 34.8 | 63.5711 | -111.475 | -115.1015 | -98.2 | -98.2
2021-06-15 11:30 | 2.3796 | 21.0509 | 26.1967 | 26.3625 | 10.7118 | 10.9052 | -59.4438 | -59.5426 | -18.1576 | -18.285 | -69.723 | -77.6988 | 41.3 | 48.0202 | 14.4 | 58.2093 | -73.71 | -76.034 | -89.6 | -89.6848
2021-06-15 12:00 | 13.8057 | 20.8767 | 33.5283 | 33.6557 | 7.3793 | 7.7481 | -38.8671 | -39.4677 | 1.4792 | 3.0421 | -90.297 | -97.8584 | 58.1 | 63.8997 | 36.8 | 63.3782 | -105.105 | -107.5389 | -102.9 | -102.9004
2021-06-15 12:30 | 16.3139 | 25.9105 | 36.9368 | 36.9368 | 13.2753 | 13.6769 | -50.2986 | -50.506 | 0 | 0 | -86.868 | -93.8166 | 57.4 | 63.5614 | 9.6 | 53.6656 | -84.63 | -87.5174 | -95.4 | -95.4063
2021-06-15 13:00 | 15.7137 | 21.0377 | 33.6569 | 33.9248 | 17.1695 | 19.2138 | -60.587 | -60.5977 | -11.5549 | -11.7405 | -76.581 | -82.9994 | 45.5 | 50.4097 | 4.8 | 55.0098 | -71.435 | -74.0658 | -76.6 | -77.1386
2021-06-15 13:30 | 5.2093 | 10.8693 | 31.2987 | 31.5983 | 19.6841 | 22.3925 | -50.2986 | -50.4154 | 0 | 0 | -84.582 | -90.0362 | 57.4 | 62.41 | 28.8 | 65.1153 | -75.985 | -78.1342 | -90.7 | -90.9545
2021-06-15 14:00 | -8.2963 | -8.7866 | 44.6115 | 44.6469 | 26.3004 | 30.0662 | -34.2945 | -35.2157 | 12.9911 | 14.2266 | -101.727 | -106.9911 | 74.2 | 79.5571 | 47.2 | 74.4688 | -103.285 | -105.5688 | -112.7 | -112.7028
2021-06-15 14:30 | 10.3757 | 16.4102 | 39.4664 | 39.5324 | 17.1206 | 19.7252 | -32.0082 | -32.9933 | 0 | 0 | -88.011 | -94.0461 | 54.6 | 60.1348 | 14 | 55.3982 | -85.995 | -88.6141 | -99.9 | -99.9145
2021-06-15 15:00 | 7.739 | 17.42 | 36.4438 | 36.4583 | 21.4786 | 22.9766 | -41.1534 | -41.5484 | -19.4867 | -19.4867 | -67.437 | -73.2412 | 37.1 | 44.4596 | -5.2 | -53.4535 | -75.985 | -79.4493 | -66.6 | -67.153
2021-06-15 15:30 | 29.8624 | 34.822 | 37.0654 | 37.0896 | 18.5 | 20.2199 | -85.7363 | -86.1089 | -49.9494 | -50.6337 | -36.576 | -42.5374 | 8.4 | 18.783 | -37.6 | -60.0333 | -45.045 | -46.812 | -26.5 | -33.75
2021-06-15 16:00 | -4.5233 | -10.8394 | 37.1512 | 37.2613 | 16.3516 | 17.5471 | -116.6013 | -118.2097 | -102.3641 | -104.6869 | -88.011 | -91.2254 | 55.3 | 59.1531 | 36.4 | 72.2407 | -58.24 | -60.1444 | -55.6 | -58.6287
2021-06-15 16:30 | 6.2383 | 13.8439 | 36.9583 | 37.0425 | 13.8369 | 15.2311 | -156.6116 | -160.5709 | -153.9641 | -158.2829 | -36.576 | -40.8932 | 4.9 | 15.4952 | 14.8 | 62.1868 | -22.75 | -24.5025 | -0.5 | -21.4058
2021-06-15 17:00 | -5.6166 | -11.3036 | 35.8006 | 36.0255 | 15.79 | 17.025 | -146.3232 | -150.5533 | -152.7208 | -156.9074 | -42.291 | -46.0758 | 5.6 | 15.7305 | 34.8 | 71.4479 | -30.485 | -31.8142 | 11 | 26.4917
2021-06-15 17:30 | -7.6317 | -8.7133 | 50.3995 | 50.694 | 6.8177 | 9.3278 | -130.3191 | -132.5117 | -130.6616 | -133.9099 | -80.01 | -82.9049 | 37.1 | 42.2907 | 78 | 100.6427 | -69.16 | -71.1795 | -32.4 | -39.2759
2021-06-15 18:00 | -4.459 | -9.4187 | 59.7034 | 60.869 | -2.6184 | -3.065 | -109.7424 | -110.744 | -110.3602 | -112.7891 | -104.013 | -107.2838 | 56.7 | 61.7668 | 104 | 123.6052 | -94.185 | -97.6905 | -55.6 | -57.0769
2021-06-15 18:30 | 11.7263 | 18.8929 | 40.4311 | 42.8353 | 9.1737 | 9.7792 | -96.0246 | -96.1334 | -99.2127 | -100.559 | 99.441 | 112.4854 | -131.6 | -132.9503 | 14.8 | 59.0837 | -5.915 | -6.1887 | 30.9 | 44.1969
2021-06-15 19:00 | 16.1639 | 18.9681 | 41.2886 | 42.7838 | -12.8725 | -12.9535 | -156.6116 | -161.0909 | -161.8745 | -166.3909 | -51.435 | -53.8667 | 12.6 | 25.0928 | 70 | 96.4829 | -61.88 | -64.3741 | -25.2 | -35.4267
2021-06-15 19:30 | 16.7213 | 19.8426 | 27.7187 | 29.7773 | -23.5416 | -23.7473 | -120.0308 | -121.5938 | -122.1938 | -125.1924 | -91.44 | -93.9835 | 56 | 62.6099 | 112.4 | 131.9939 | -98.735 | -103.0693 | -65.9 | -66.3254
2021-06-15 20:00 | 15.2635 | 17.6616 | 20.0869 | 23.2754 | -21.3809 | -21.4107 | -163.4705 | -168.2956 | -167.4912 | -172.1226 | -36.576 | -39.479 | 8.4 | 21.9693 | 68 | 97.0188 | -59.15 | -62.7438 | -26 | -38.2099
2021-06-15 20:30 | 7.3959 | 13.7507 | 22.8095 | 24.199 | -20.7218 | -20.758 | -163.4705 | -168.8538 | -170.3853 | -174.9595 | -13.716 | -19.3974 | -11.9 | -21.7451 | 53.6 | 87.2147 | -43.68 | -47.32 | -13.5 | -27.7108
2021-06-15 21:00 | -2.8083 | -7.5716 | 30.377 | 30.6825 | -17.9995 | -18.0421 | -174.9019 | -180.7804 | -184.4054 | -189.5325 | -28.575 | -33.3239 | 5.6 | 22.4109 | 57.2 | 91.3306 | -50.05 | -54.0761 | -19 | -29.6789
2021-06-15 21:30 | -6.2383 | -8.2174 | 31.8347 | 32.6253 | -16.7666 | -16.9624 | -172.6156 | -177.9977 | -178.853 | -183.6417 | -30.861 | -34.763 | 3.5 | 20.5995 | 61.6 | 93.8467 | -53.69 | -58.135 | -19.8 | -30.8058
2021-06-15 22:00 | -12.8196 | -12.9035 | 45.7262 | 45.7403 | -22.7237 | -22.8686 | -129.1759 | -130.8045 | -131.3904 | -134.1447 | -70.866 | -73.4817 | 48.3 | 55.4813 | 123.6 | 143.6496 | -112.84 | -119.5819 | -80.2 | -81.078
2021-06-15 22:30 | -13.9987 | -15.8074 | 41.2243 | 42.2541 | -25.6413 | -25.8303 | -141.7506 | -144.1684 | -147.1899 | -150.7397 | -49.149 | -52.0536 | 25.2 | 35.1467 | 106.8 | 129.7043 | -96.005 | -102.0428 | -60.4 | -62.2107
2021-06-15 23:00 | -29.3479 | -29.3687 | 53.8081 | 53.8305 | -24.1032 | -24.129 | -137.178 | -139.2627 | -144.1243 | -147.3866 | -69.723 | -72.38 | 43.4 | 51.2723 | 128.8 | 148.3456 | -117.39 | -124.4781 | -76.9 | -77.5867
2021-06-15 23:30 | -19.5081 | -19.6076 | 54.9014 | 55.1552 | -20.3555 | -20.3994 | -140.6075 | -143.0446 | -144.6817 | -147.781 | -67.437 | -70.1806 | 34.3 | 42.5621 | 127.2 | 146.3612 | -114.205 | -120.7226 | -64.2 | -66.7027
2021-06-16 | -10.0113 | -10.0394 | 54.8372 | 55.0287 | -25.6901 | -25.7066 | -141.7506 | -144.3813 | -148.2832 | -151.5792 | -62.865 | -66.146 | 34.3 | 42.9802 | 126 | 145.7197 | -112.84 | -119.7333 | -68.2 | -69.3542
2021-06-16 00:30 | 14.8133 | 15.5042 | 41.5673 | 41.5853 | -37.6898 | -37.7432 | -160.041 | -164.693 | -167.041 | -171.7641 | -43.434 | -46.6954 | 25.2 | 34.1855 | 102 | 124.6217 | -93.73 | -98.8482 | -42.7 | -45.4262
2021-06-16 01:00 | 18.9507 | 19.6853 | 40.2382 | 40.306 | -38.41 | -38.5025 | -147.4664 | -150.9001 | -153.814 | -157.3735 | -59.436 | -62.5316 | 38.5 | 45.6344 | 109.6 | 131.1341 | -99.645 | -105.035 | -51.2 | -54.0438
2021-06-16 01:30 | 38.8233 | 39.3665 | 50.1423 | 50.1423 | -38.3612 | -38.4724 | -153.1821 | -157.2278 | -157.6514 | -161.7799 | -41.148 | -44.15 | 23.1 | 32.6683 | 98.4 | 121.9285 | -87.815 | -92.8077 | -51.2 | -53.8547
2021-06-16 02:00 | 70.9796 | 73.8909 | 12.5624 | 23.131 | -59.5773 | -59.9204 | -162.3273 | -167.1854 | -169.8493 | -175.0572 | -4.572 | -12.3105 | -3.5 | -18.5335 | 69.6 | 98.4309 | -59.15 | -62.5935 | -16.2 | -27
2021-06-16 02:30 | 63.4121 | 66.3893 | 11.4691 | 18.8022 | -49.6284 | -49.8146 | -181.7608 | -188.592 | -187.0208 | -192.6833 | 1.143 | 13.7635 | -18.9 | -23.9437 | 47.2 | 81.7929 | -39.13 | -42.077 | 3.2 | 22.4294
2021-06-16 03:00 | 51.107 | 54.6693 | 8.7036 | 16.0437 | -47.7363 | -47.7363 | -132.6054 | -135.6501 | -134.5846 | -138.5542 | 59.436 | 59.7101 | -82.6 | -82.603 | 44.8 | 79.7687 | -35.035 | -37.4374 | 4.2 | 21.8083
2021-06-16 03:30 | 28.5119 | 34.691 | -6.6241 | -18.1251 | -40.766 | -40.766 | -138.3212 | -141.7229 | -143.7385 | -148.2026 | 70.866 | 70.9489 | -86.1 | -86.1028 | 31.2 | 71.5598 | -23.205 | -25.843 | 15.5 | 25.4615
2021-06-16 04:00 | 55.4588 | 59.8085 | 9.1752 | 19.3424 | -49.3233 | -49.3636 | -118.8876 | -121.5185 | -123.3514 | -127.1529 | 90.297 | 90.297 | -101.5 | -101.5869 | 34 | 72.4707 | -27.3 | -29.575 | 10.7 | 26.3685
2021-06-16 04:30 | 50.5282 | 53.5305 | 14.1702 | 21.1274 | -53.5348 | -53.5663 | -139.4643 | -143.619 | -144.7889 | -148.8831 | 27.432 | 28.9159 | -42 | -42.9745 | 53.2 | 85.396 | -45.045 | -47.6274 | -7.9 | -25.7422
2021-06-16 05:00 | 57.8598 | 62.566 | 8.4035 | 14.3135 | -45.6367 | -45.6367 | -134.8917 | -138.1273 | -138.6577 | -143.2344 | 83.439 | 83.4468 | -98.7 | -98.762 | 22.8 | 65.3091 | -15.015 | -17.3259 | 19.3 | 24.9425
2021-06-16 05:30 | 67.9568 | 72.3934 | 20.3013 | 24.0159 | -44.5014 | -44.5014 | -112.0287 | -113.9027 | -115.8697 | -119.437 | 45.72 | 45.948 | -49.7 | -49.941 | 35.2 | 71.6436 | -25.48 | -27.0562 | 3.6 | 11.6692
2021-06-16 06:00 | 101.4851 | 106.095 | 16.464 | 24.5342 | -45.478 | -45.6267 | -125.7465 | -127.6085 | -129.1824 | -132.765 | -18.288 | -21.5661 | -1.4 | -11.2872 | 25.2 | 66.1852 | -15.47 | -17.5042 | 2.1 | 12.6752
2021-06-16 06:30 | 71.3869 | 75.0475 | 6.4098 | 22.951 | -24.4083 | -24.6717 | -133.7486 | -137.0112 | -138.2933 | -142.2568 | 19.431 | 20.6057 | -49 | -49 | 0.8 | 54.8058 | 9.555 | 9.652 | 42.1 | 49.4814
2021-06-16 07:00 | 34.4715 | 37.9153 | 26.1537 | 30.1958 | 11.0658 | 16.0603 | -94.8815 | -95.5676 | -98.3123 | -100.9019 | 11.43 | 13.3296 | -43.4 | -43.4508 | -10.4 | -52.6376 | 20.475 | 20.5205 | 44.1 | 51.9717
2021-06-16 07:30 | 27.5043 | 29.7179 | 21.759 | 28.9604 | 4.7059 | 13.9927 | -72.0184 | -72.3443 | -74.774 | -76.6091 | -11.43 | -13.9521 | -14 | -16.6976 | 24 | 60.1917 | -14.56 | -14.56 | 9 | 23.1234
2021-06-16 08:00 | 24.3315 | 29.2647 | 20.7729 | 30.9447 | 8.7098 | 10.8754 | -84.5931 | -84.8707 | -86.1144 | -88.2073 | -2.286 | -7.229 | -22.4 | -25.044 | 5.2 | 53.4535 | -3.64 | -3.8875 | 26 | 34.0588
2021-06-16 08:30 | 44.397 | 51.9293 | 4.459 | 32.6126 | -7.7943 | -7.7943 | -81.1637 | -81.5572 | -67.3351 | -68.5567 | -18.288 | -21.5661 | -10.5 | -16.9452 | -14.8 | -55.9914 | -18.655 | -19.3147 | -5 | -19.0672
2021-06-16 09:00 | 26.3896 | 30.6481 | 68.0855 | 68.0955 | 8.1483 | 11.0013 | -72.0184 | -72.1001 | -46.3264 | -46.8458 | -41.148 | -44.577 | 12.6 | 25.7006 | -34.8 | -60.2634 | -35.49 | -37.2684 | -40.1 | -40.8138
2021-06-16 09:30 | 29.5837 | 34.3468 | 61.9973 | 61.9973 | -2.3133 | -7.745 | -65.1596 | -65.1596 | -31.8347 | -32.0354 | -56.007 | -60.0701 | 25.9 | 35.6519 | -32 | -59.7006 | -50.05 | -52.8055 | -52 | -52.1046
2021-06-16 10:00 | 44.247 | 50.6724 | 32.9495 | 33.5468 | -24.9699 | -25.0139 | -58.3007 | -58.3455 | -15.5637 | -15.5637 | -50.292 | -55.2437 | 18.9 | 30.3916 | -23.6 | -57.4693 | -56.875 | -60.2957 | -66.2 | -66.2007
2021-06-16 10:30 | 28.9406 | 35.6241 | 35.5648 | 36.2408 | -25.3361 | -25.6038 | -50.2986 | -50.4154 | 0 | 0 | -53.721 | -58.3826 | 26.6 | 36.6415 | -22.4 | -58.4616 | -57.785 | -62.1021 | -72.6 | -72.654
2021-06-16 11:00 | 56.4235 | 61.769 | 33.0781 | 34.0108 | -36.054 | -36.054 | -51.4417 | -51.4925 | -3.0012 | -3.0012 | -59.436 | -63.6806 | 36.4 | 46.3535 | -4.8 | -57.7997 | -75.53 | -80.1588 | -71 | -71.1126
2021-06-16 11:30 | 30.2912 | 37.2401 | 27.44 | 28.316 | -28.9738 | -28.9738 | -45.726 | -46.0819 | 0 | 0 | -67.437 | -72.38 | 42.7 | 51.4488 | -6 | -58.7074 | -72.8 | -77.5918 | -74.6 | -74.7674
2021-06-16 12:00 | 33.5497 | 36.4739 | 20.4085 | 21.7775 | -23.5416 | -26.0649 | -41.1534 | -41.7211 | 2.4439 | 2.8347 | -81.153 | -86.8229 | 46.2 | 54.0226 | 9.2 | 58.3301 | -91.91 | -96.978 | -88.5 | -90.9514
2021-06-16 12:30 | 64.634 | 66.7459 | 29.7767 | 31.6471 | -32.5139 | -34.4692 | -36.5808 | -37.2183 | 7.1815 | 7.3918 | -60.579 | -66.5006 | 28 | 37.6701 | -1.2 | -57.6056 | -81.9 | -86.4751 | -82 | -82.212
2021-06-16 13:00 | 90.4877 | 94.5661 | 34.643 | 35.6076 | -38.9715 | -38.9715 | -38.8671 | -39.4677 | 6.7742 | 6.8396 | -40.005 | -46.6534 | 4.2 | 20.0449 | -10.4 | -58.5314 | -73.71 | -78.499 | -63.6 | -63.602
2021-06-16 13:30 | 63.9695 | 65.9253 | 31.7275 | 32.9628 | -35.0774 | -35.9894 | 0 | 0 | 29.6266 | 30.235 | -82.296 | -87.4974 | 45.5 | 52.3551 | 20.4 | 60.3523 | -102.83 | -107.5158 | -99 | -99.6657
2021-06-16 14:00 | 70.2507 | 73.5401 | 16.9999 | 22.2138 | -33.283 | -33.8863 | 0 | 0 | 9.947 | 10.0661 | -49.149 | -53.7332 | 8.4 | 20.045 | -11.6 | -53.2781 | -72.345 | -75.1866 | -58.8 | -58.8925
2021-06-16 14:30 | 54.0869 | 56.4291 | 32.8422 | 35.6385 | -34.7723 | -35.0652 | 0 | 0 | 21.3732 | 21.9442 | -76.581 | -81.346 | 30.8 | 38.924 | 22.8 | 54.9531 | -126.49 | -132.676 | -106.2 | -106.9806
2021-06-16 15:00 | 61.0754 | 64.1941 | 26.1537 | 30.5168 | -30.5608 | -30.8936 | 0 | 0 | 0 | 0 | -17.145 | -22.6879 | -23.8 | -25.0146 | -28.8 | -55.2927 | -76.44 | -80.4321 | -71.8 | -71.8669
2021-06-16 15:30 | 58.2672 | 62.2538 | 31.4274 | 35.9054 | -19.9039 | -20.0818 | -36.5808 | -36.7412 | -3.5372 | -3.5372 | -14.859 | -20.2217 | -26.6 | -28.1135 | 7.6 | 59.2891 | -69.16 | -72.2577 | -54.3 | -54.3111
2021-06-16 16:00 | 20.1941 | 22.6017 | 32.4135 | 33.092 | 6.0975 | 16.6421 | -19.4335 | -20.6084 | -11.319 | -11.7409 | -4.572 | -13.3785 | -28.7 | -31.0693 | -12 | -55.7078 | -65.065 | -68.0754 | -49 | -49.2249
2021-06-16 16:30 | 1.4578 | 15.0129 | 66.0275 | 66.0436 | 26.862 | 28.1352 | 9.1452 | 19.4336 | 14.7275 | 17.3405 | -33.147 | -33.3239 | -9.8 | -14.8822 | 50.4 | 84.3203 | -75.985 | -79.5834 | -68.6 | -68.67
2021-06-16 17:00 | 11.2333 | 18.2173 | 43.1751 | 43.8351 | 29.4743 | 30.6392 | -32.0082 | -32.7348 | -27.6973 | -28.1711 | -9.144 | -13.9521 | -25.2 | -26.7927 | 44.4 | 78.5519 | -45.045 | -46.9378 | -10.7 | -20.9402
2021-06-16 17:30 | 0 | 11.7799 | 47.4841 | 47.8051 | 39.826 | 40.6957 | -36.5808 | -37.0247 | -39.7665 | -41.3169 | -13.716 | -16.4846 | -25.9 | -25.9 | 40.8 | 74.2202 | -34.58 | -35.8758 | 3.5 | 21.6843
2021-06-16 18:00 | -16.3568 | -19.8487 | 46.4765 | 47.4176 | 43.9277 | 44.7176 | -49.1555 | -49.3677 | -48.8132 | -50.436 | -32.004 | -33.6166 | -16.8 | -18.2538 | 30.8 | 68.8709 | -24.115 | -25.3252 | 0.8 | 23.2138
2021-06-16 18:30 | -32.242 | -33.2843 | 40.7955 | 41.2795 | 51.1543 | 51.8343 | -60.587 | -60.5977 | -62.1473 | -64.007 | -26.289 | -28.23 | -22.4 | -24.1779 | 30.4 | 68.6929 | -22.295 | -23.7517 | 10.4 | 25.1603
2021-06-16 19:00 | -37.0226 | -38.079 | 39.6165 | 39.8221 | 55.1095 | 55.7412 | -57.1575 | -57.2032 | -55.1802 | -56.8967 | -6.858 | -11.43 | -36.4 | -36.9412 | 29.6 | 68.7034 | -22.295 | -23.9124 | 15.4 | 26.6092
2021-06-16 19:30 | -39.445 | -40.3258 | 39.445 | 39.4649 | 51.0079 | 52.0392 | -49.1555 | -49.2749 | -50.1209 | -51.7211 | -8.001 | -12.1503 | -32.2 | -33.4612 | 32.4 | 69.9554 | -25.48 | -26.9066 | 4.3 | 16.8576
2021-06-16 20:00 | -30.2697 | -30.6284 | 33.957 | 34.0747 | 43.8788 | 46.0903 | -68.589 | -68.6271 | -70.6794 | -73.0043 | -24.003 | -25.6857 | -17.5 | -22.2353 | 34.8 | 72.1476 | -27.755 | -29.3537 | -5.2 | -17.0141
2021-06-16 20:30 | -22.0806 | -22.8708 | 41.6531 | 41.7972 | 37.2137 | 39.7973 | -92.5952 | -93.0457 | -92.9745 | -95.6228 | -42.291 | -44.4596 | 0.7 | 16.1608 | 41.2 | 76.7885 | -35.035 | -36.9784 | -6.3 | -13.9979
2021-06-16 21:00 | -31.7061 | -32.0286 | 41.503 | 41.5979 | 42.7558 | 45.0224 | -88.0226 | -88.4964 | -89.9731 | -92.6328 | -22.86 | -25.0679 | -9.1 | -15.9931 | 41.2 | 76.4513 | -33.215 | -35.1088 | -1.3 | -10.9772
2021-06-16 21:30 | -44.1613 | -44.2107 | 51.3857 | 51.8762 | 44.5991 | 47.1471 | -82.3068 | -82.5921 | -85.9001 | -88.1232 | -52.578 | -54.0604 | 12.6 | 22.1359 | 39.6 | 76.2837 | -32.76 | -34.6786 | 3.3 | 9.7739
2021-06-16 22:00 | -40.5383 | -40.7816 | 47.8271 | 48.5935 | 38.8617 | 41.7612 | -84.5931 | -84.8707 | -88.8799 | -91.3217 | -54.864 | -56.8405 | 25.9 | 33.7891 | 41.6 | 78.3551 | -34.125 | -36.5872 | -0.1 | -4.4102
2021-06-16 22:30 | -48.1915 | -48.3571 | 50.1638 | 50.5306 | 46.9062 | 49.3504 | -61.7301 | -61.7407 | -64.2697 | -65.9621 | -50.292 | -48.829 | 14.7 | 24.5 | 52.8 | 85.1474 | -42.77 | -45.3291 | -6.7 | -7.0214
2021-06-16 23:00 | -53.5938 | -53.5938 | 56.4021 | 56.752 | 46.3935 | 49.8562 | -65.1596 | -65.1596 | -67.6996 | -69.3802 | -65.151 | -66.824 | 27.3 | 34.8738 | 52.8 | 84.2093 | -45.045 | -47.0678 | -4.4 | -15.5361
2021-06-16 23:30 | -61.1183 | -61.24 | 68.9644 | 69.0169 | 58.1857 | 60.9824 | -60.587 | -60.5977 | -64.827 | -66.4364 | -72.009 | -73.7656 | 32.9 | 37.8583 | 64 | 91.3621 | -55.055 | -56.9478 | -6 | -21.7442
2021-06-17 | -52.0931 | -52.0931 | 65.4702 | 65.7016 | 49.4697 | 52.1367 | -75.4479 | -75.4566 | -77.1321 | -78.9057 | -86.868 | -89.0147 | 49.7 | 55.1047 | 56.4 | 87.1201 | -46.41 | -48.5061 | -3.5 | -17.4545
2021-06-17 00:30 | -44.0327 | -44.1128 | 57.3239 | 57.6542 | 45.832 | 48.6986 | -67.4459 | -67.4459 | -67.6353 | -68.998 | -88.011 | -92.6112 | 51.1 | 58.5704 | 59.6 | 90.1217 | -51.415 | -53.6919 | -11.5 | -16.9853
2021-06-17 01:00 | -34.3857 | -34.7717 | 49.8636 | 50.3889 | 45.2583 | 48.159 | -42.2966 | -42.543 | -43.6682 | -44.6843 | -43.434 | -45.9054 | 15.4 | 23.3112 | 55.6 | 86.6044 | -46.865 | -48.9416 | 1.3 | 11.4127
2021-06-17 01:30 | -36.8082 | -37.3118 | 54.8586 | 55.4199 | 47.4189 | 50.195 | -27.4356 | -29.3012 | -27.6973 | -28.8433 | -30.861 | -34.2519 | -1.4 | -13.4648 | 44.4 | 78.8822 | -36.4 | -38.0027 | 12.7 | 17.5414
2021-06-17 02:00 | -27.7401 | -28.525 | 50.5925 | 51.5401 | 40.4486 | 44.4229 | -33.1514 | -34.3896 | -35.2647 | -36.328 | -50.292 | -52.7764 | 17.5 | 21.7789 | 43.6 | 79.435 | -36.4 | -38.2741 | 7.9 | 11.4586
2021-06-17 02:30 | -31.2344 | -31.5557 | 47.4841 | 48.6228 | 36.8109 | 41.1381 | -54.8712 | -55.0614 | -55.5446 | -56.8005 | -93.726 | -91.7609 | 58.1 | 58.7542 | 52.4 | 85.215 | -45.955 | -48.2064 | -2.3 | -7.0838
2021-06-17 03:00 | -24.4816 | -25.1839 | 45.2332 | 46.4735 | 36.7498 | 41.0835 | -37.7239 | -38.5633 | -40.3026 | -41.3746 | -57.15 | -60.0048 | 28.7 | 32.0551 | 46 | 80.7772 | -40.495 | -42.7337 | 1.5 | 7.5505
2021-06-17 03:30 | -24.4173 | -25.482 | 43.1537 | 44.4805 | 36.701 | 41.0398 | -28.5788 | -30.3743 | -26.6682 | -27.6211 | -28.575 | -32.3491 | -1.4 | -12.6775 | 33.6 | 72.6383 | -27.755 | -29.5049 | 13.5 | 16.1149
2021-06-17 04:00 | -17.9217 | -19.479 | 45.8548 | 47.2518 | 36.701 | 42.0214 | -12.5746 | -18.6091 | -15.4136 | -16.2533 | -18.288 | -24.3005 | -13.3 | -16.5206 | 35.2 | 72.6911 | -29.12 | -30.9433 | 11.7 | 14.8839
2021-06-17 04:30 | -13.3342 | -15.4442 | 44.0541 | 45.1868 | 37.0062 | 42.2882 | -16.0041 | -20.3532 | -17.493 | -18.7115 | -1.143 | -13.7635 | -30.1 | -30.6165 | 24.4 | 66.2565 | -19.565 | -21.21 | 22 | 25.5031
2021-06-17 05:00 | -2.8083 | -9.6159 | 46.5623 | 47.5884 | 37.0062 | 42.2882 | -5.7158 | -15.9222 | 0 | 0 | -4.572 | -15.5465 | -24.5 | -25.297 | 32 | 70.4829 | -26.845 | -28.4948 | 14.2 | 18.6561
2021-06-17 05:30 | -27.5472 | -27.7305 | 38.2231 | 38.7117 | 49.9336 | 53.9648 | -4.5726 | -14.4598 | 0 | 0 | 4.572 | 10.2233 | -35.7 | -35.7617 | 27.6 | 66.4072 | -21.84 | -22.8816 | 20.2 | 27.1897
2021-06-17 06:00 | -27.7615 | -27.7615 | 43.3252 | 43.5777 | 55.8297 | 60.0631 | -10.2884 | -27.1724 | -11.6191 | -12.8046 | 10.287 | 41.3064 | -47.6 | -49.065 | 8.8 | 56.6872 | -1.82 | -2.0348 | 19.2 | 30.1144
2021-06-17 06:30 | -37.4514 | -37.4635 | 48.1272 | 48.1341 | 64.8508 | 67.9887 | -26.2924 | -34.1034 | -26.8826 | -26.9994 | 26.289 | 57.7639 | -65.1 | -65.3742 | -13.6 | -52.589 | 16.835 | 17.1336 | 41.9 | 53.8964
2021-06-17 07:00 | -42.4891 | -42.5102 | 52.9078 | 53.4178 | 72.4926 | 74.6324 | -25.1493 | -33.1514 | -27.6973 | -27.7785 | 27.432 | 59.304 | -70 | -71.9878 | -16 | -50.9761 | 21.84 | 22.3089 | 44.9 | 61.4135
2021-06-17 07:30 | -43.1537 | -43.6624 | 55.3302 | 56.3165 | 72.0287 | 74.6187 | -20.5767 | -28.3031 | -20.1298 | -20.2517 | 19.431 | 48.6279 | -61.6 | -62.2685 | -5.6 | -47.1339 | 13.65 | 14.7015 | 52.1 | 69.7665
2021-06-17 08:00 | -45.5761 | -45.6076 | 53.5508 | 53.7479 | 81.7212 | 82.3689 | -52.5849 | -52.5973 | -52.0503 | -54.0128 | 53.721 | 64.354 | -99.4 | -99.4099 | -48.4 | -62.7898 | 53.235 | 54.0857 | 94.2 | 104.3966
2021-06-17 08:30 | -43.7111 | -43.7111 | 52.2646 | 52.442 | 78.2299 | 79.233 | -46.8692 | -47.2164 | -42.4034 | -42.4034 | 42.291 | 66.5889 | -91.7 | -92.5616 | -46.8 | -60.2847 | 47.775 | 49.0071 | 84.8 | 97.4425
2021-06-17 09:00 | -43.7754 | -43.7754 | 53.1865 | 53.2292 | 75.8251 | 77.1915 | -42.2966 | -42.312 | -32.1777 | -36.077 | 25.146 | 32.4902 | -74.9 | -76.0717 | -41.6 | -61.1359 | 33.67 | 34.1856 | 67.1 | 81.0719
2021-06-17 09:30 | -35.6505 | -35.67 | 46.8195 | 46.8827 | 71.87 | 73.3101 | -36.5808 | -36.5987 | -28.4261 | -32.6634 | 25.146 | 33.2257 | -74.9 | -76.4668 | -48 | -67.8822 | 24.115 | 24.1536 | 59.9 | 73.9701
2021-06-17 10:00 | -30.9986 | -30.9986 | 45.8977 | 46.5385 | 64.9485 | 67.606 | -44.5829 | -44.6414 | -30.6771 | -34.71 | 24.003 | 31.6138 | -72.1 | -73.8757 | -65.6 | -81.2857 | 31.395 | 31.4477 | 51.8 | 66.5619
2021-06-17 10:30 | -33.3782 | -33.4279 | 44.8258 | 45.7423 | 58.6496 | 60.9723 | -16.0041 | -16.9941 | 1.7365 | 5.5521 | -20.574 | -22.075 | -29.4 | -39.6474 | -52.8 | -73.2699 | -24.57 | -28.7947 | 4.3 | 30.7026
2021-06-17 11:00 | -33.6354 | -33.8512 | 41.1171 | 42.2982 | 58.4421 | 60.7728 | -50.2986 | -50.4154 | -6.9244 | -12.3968 | -4.572 | -13.3785 | -42 | -47.9334 | -52 | -82.4621 | 10.465 | 19.8225 | 20.4 | 50.412
2021-06-17 11:30 | -30.1197 | -30.7629 | 43.561 | 44.8399 | 56.2325 | 58.6511 | -40.0103 | -40.0755 | -6.1097 | -11.1485 | -10.287 | -13.7635 | -35 | -43.5409 | -41.2 | -80.1928 | -0.91 | -20.4952 | 5.8 | 42.4288
2021-06-17 12:00 | -36.6795 | -36.7313 | 43.3681 | 44.5821 | 58.3322 | 60.971 | -52.5849 | -52.7833 | -5.3808 | -10.8873 | -24.003 | -24.9635 | -14 | -32.5632 | -38 | -78.5967 | -13.65 | -27.7102 | -9.1 | -38.9772
2021-06-17 12:30 | -51.5143 | -51.5211 | 52.4361 | 53.2273 | 55.9274 | 59.1102 | 29.7219 | 31.4522 | 73.8736 | 73.9661 | -84.582 | -84.9596 | 44.1 | 61.8738 | 49.2 | 91.545 | -109.655 | -118.5465 | -111.3 | -111.6714
2021-06-17 13:00 | -45.9835 | -47.0402 | 47.3768 | 48.9568 | 58.9059 | 60.4759 | -25.1493 | -25.1753 | 18.179 | 18.6951 | -29.718 | -29.718 | -7.7 | -34.471 | -16.8 | -76.6634 | -34.125 | -46.9907 | -23.7 | -39.58
2021-06-17 13:30 | -39.9166 | -41.5913 | 44.6115 | 45.0299 | 60.6394 | 61.7858 | -37.7239 | -38.5633 | 5.295 | 12.7785 | -6.858 | -31.6138 | -30.8 | -32.1162 | -28.4 | -75.9126 | -19.565 | -31.4082 | 3.9 | 38.7965
2021-06-17 14:00 | -34.7931 | -36.149 | 44.1827 | 45.078 | 62.1775 | 63.6251 | -50.2986 | -50.3116 | -11.3833 | -11.5996 | 8.001 | 24.2197 | -43.4 | -45.8219 | -34.8 | -77.1005 | 0.91 | 20.4952 | 16.3 | 45.1453
2021-06-17 14:30 | -37.3227 | -39.3836 | 42.9822 | 43.9663 | 67.2068 | 68.1317 | -38.8671 | -38.8839 | -26.4753 | -26.8306 | 26.289 | 45.0435 | -60.9 | -60.9362 | -44.4 | -78.5519 | 24.57 | 28.7947 | 22.9 | 48.2769
2021-06-17 15:00 | -41.16 | -42.7453 | 42.1675 | 43.061 | 69.0501 | 69.9506 | -53.7281 | -53.7281 | -11.5549 | -12.7873 | 9.144 | 31.093 | -51.1 | -51.5772 | -14.4 | -73.0337 | 0.91 | 19.1317 | 34.8 | 54.6981
2021-06-17 15:30 | -49.8422 | -50.1973 | 49.9065 | 50.2935 | 68.9525 | 70.4749 | 4.5726 | 13.3802 | 24.0958 | 32.1877 | -25.146 | -42.5221 | -14 | -15.3522 | 10 | 76.2585 | -50.505 | -58.0727 | -25.9 | -41.3237
2021-06-17 16:00 | -56.7451 | -56.7669 | 57.2381 | 57.3196 | 68.5863 | 70.1166 | 18.2904 | 25.0712 | 35.9078 | 41.9195 | -38.862 | -50.3439 | -4.2 | -10.6621 | 16.8 | 64.405 | -46.865 | -48.5658 | -59.6 | -60.3682
2021-06-17 16:30 | -54.2369 | -54.388 | 54.6013 | 54.7538 | 79.9268 | 80.643 | -34.2945 | -34.7676 | -23.6241 | -24.7293 | 24.003 | 53.6723 | -58.1 | -58.1674 | -17.2 | -50.9886 | 10.92 | 12.2089 | 40.9 | 51.7465
2021-06-17 17:00 | -59.1461 | -59.2566 | 57.9027 | 58.1797 | 84.9928 | 85.4491 | -28.5788 | -28.9422 | -27.4185 | -27.494 | 11.43 | 20.6057 | -54.6 | -54.6404 | 0.4 | 51.2016 | 1.82 | 2.0348 | 45.9 | 55.7826
2021-06-17 17:30 | -64.3553 | -64.7974 | 63.0691 | 63.2198 | 89.0944 | 89.1846 | -11.4315 | -19.6675 | -11.6191 | -12.6986 | 2.286 | 2.286 | -53.2 | -53.315 | 11.2 | 53.9748 | -4.095 | -4.1202 | 26.9 | 39.4819
2021-06-17 18:00 | -63.7123 | -63.9078 | 62.3617 | 62.5268 | 92.7932 | 92.8798 | -54.8712 | -54.8831 | -56.1662 | -58.3114 | 2.286 | 5.1117 | -54.6 | -54.6 | -9.6 | -50.1278 | 16.38 | 17.0002 | 55.2 | 65.4682
2021-06-17 18:30 | -59.8749 | -60.2321 | 58.5673 | 58.7327 | 91.0964 | 91.2874 | -44.5829 | -44.7146 | -45.3618 | -47.3235 | 25.146 | 25.172 | -75.6 | -75.681 | -16 | -51.7363 | 20.475 | 21.1905 | 52.2 | 61.0903
2021-06-17 19:00 | -58.2028 | -58.2451 | 57.5168 | 57.6152 | 87.5074 | 87.7063 | -21.7199 | -25.6891 | -21.8234 | -21.9783 | 24.003 | 27.6455 | -74.2 | -74.411 | -7.6 | -52.1567 | 13.65 | 14.251 | 51.4 | 58.2942
2021-06-17 19:30 | -55.8661 | -56.2015 | 55.2659 | 55.4088 | 82.1241 | 82.6707 | -5.7158 | -22.4593 | -9.2181 | -9.5646 | 8.001 | 35.2111 | -58.8 | -59.302 | 18 | 58.4411 | -10.465 | -10.5536 | 26.7 | 33.0038
2021-06-17 20:00 | -53.5938 | -54.1017 | 52.9721 | 52.9899 | 78.584 | 79.155 | 2.2863 | 24.1148 | 0 | 0 | -5.715 | -23.5636 | -43.4 | -43.4 | 29.6 | 66.1876 | -22.75 | -23.2005 | 1.7 | 11.1306
2021-06-17 20:30 | -51.7286 | -52.4206 | 51.8359 | 51.8423 | 73.518 | 74.1678 | 12.5746 | 21.2638 | 11.4691 | 11.5782 | -12.573 | -14.3217 | -30.8 | -32.3215 | 46 | 77.845 | -38.22 | -39.5091 | -4.2 | -7.161
2021-06-17 21:00 | -46.4337 | -46.5841 | 48.5988 | 48.649 | 70.1244 | 71.6119 | -8.0021 | -14.9049 | -9.3038 | -11.534 | -16.002 | -17.8908 | -23.8 | -25.7387 | 41.2 | 74.7743 | -34.58 | -35.7573 | -0.4 | -7.4108
2021-06-17 21:30 | -49.7564 | -50.1393 | 54.8372 | 54.8372 | 69.9779 | 71.4685 | -22.863 | -25.0712 | -22.7238 | -24.9805 | -11.43 | -12.3105 | -34.3 | -35.007 | 18.8 | 61.3514 | -10.92 | -11.2561 | 25.3 | 29.1606
2021-06-17 22:00 | -37.9658 | -39.1775 | 53.0578 | 53.6239 | 64.5945 | 66.0959 | -30.8651 | -31.3898 | -30.3127 | -32.1877 | -11.43 | -12.7791 | -30.1 | -32.367 | 12.8 | 60.1771 | -4.095 | -4.4812 | 29.5 | 30.728
2021-06-17 22:30 | -36.9797 | -37.1929 | 48.6417 | 48.6799 | 67.9759 | 70.2812 | -32.0082 | -32.5145 | -30.6342 | -32.6659 | 0 | 3.429 | -42.7 | -43.0656 | 13.6 | 59.1838 | -7.28 | -7.4069 | 30 | 32.1865
2021-06-17 23:00 | -48.7274 | -48.8595 | 49.4563 | 49.5912 | 71.516 | 73.7107 | -25.1493 | -26.7605 | -27.4829 | -29.1877 | -6.858 | -8.2423 | -42.7 | -43.0656 | 12.8 | 59.3956 | -4.55 | -4.7503 | 35.5 | 37.5055
2021-06-17 23:30 | -60.3251 | -60.3335 | 60.368 | 60.3803 | 81.4038 | 82.9916 | -36.5808 | -37.2183 | -35.2219 | -36.8074 | -20.574 | -21.353 | -33.6 | -34.471 | 26.4 | 63.7257 | -16.835 | -17.1336 | 43.5 | 47.6299
2021-06-18 | -50.4639 | -50.6376 | 49.1133 | 49.1133 | 72.8954 | 74.2383 | -28.5788 | -29.6779 | -29.6266 | -31.2931 | -14.859 | -15.9201 | -28.7 | -30.1081 | 29.6 | 66.9041 | -20.93 | -21.8779 | 32.6 | 34.4379
2021-06-18 00:30 | -50.2495 | -50.494 | 48.5559 | 48.7014 | 71.2108 | 72.9431 | -28.5788 | -29.6779 | -28.5547 | -30.0322 | -22.86 | -24.2197 | -16.8 | -20.5876 | 35.2 | 70.9479 | -27.755 | -28.8127 | 26.4 | 27.7966
2021-06-18 01:00 | -44.4185 | -44.5402 | 42.875 | 43.4186 | 66.2303 | 69.0243 | -42.2966 | -42.543 | -43.8826 | -45.8172 | -20.574 | -22.075 | -12.6 | -18.3208 | 23.6 | 64.8469 | -16.38 | -17.4153 | 32.4 | 33.4216
2021-06-18 01:30 | -45.812 | -45.9362 | 44.5471 | 44.9641 | 66.2303 | 69.0243 | -42.2966 | -42.4354 | -43.3466 | -45.4856 | -11.43 | -12.7791 | -20.3 | -23.1847 | 20 | 62.4871 | -12.285 | -12.8129 | 35.9 | 37.1102
2021-06-18 02:00 | -39.3378 | -39.5214 | 38.3517 | 39.7727 | 60.9567 | 63.9815 | -27.4356 | -28.28 | -29.9696 | -31.7114 | -5.715 | -8.0822 | -18.9 | -22.3343 | 28 | 67.3011 | -20.93 | -22.0147 | 23 | 23.3803
2021-06-18 02:30 | -38.9305 | -39.1695 | 37.537 | 39.0345 | 55.7687 | 59.0598 | -24.0062 | -25.3047 | -26.3895 | -28.1944 | -5.715 | -8.9271 | -15.4 | -20.8125 | 32.4 | 71.0211 | -27.3 | -28.6361 | 16.3 | 16.3783
2021-06-18 03:00 | -39.0806 | -39.1932 | 38.1158 | 39.8852 | 51.667 | 56.0953 | -30.8651 | -31.3898 | -31.9419 | -33.5716 | -21.717 | -23.5635 | -5.6 | -16.3866 | 35.6 | 71.8409 | -30.03 | -31.5135 | 11.4 | 11.4739
2021-06-18 03:30 | -33.4854 | -33.6628 | 31.9847 | 34.8553 | 48.188 | 53.1425 | -28.5788 | -29.1447 | -30.1197 | -31.9593 | 2.286 | 7.229 | -30.8 | -32.5406 | 27.6 | 67.1357 | -21.84 | -23.0214 | 19.2 | 19.2666
2021-06-18 04:00 | -31.8133 | -34.1063 | 30.8271 | 32.0971 | 44.8554 | 52.1835 | -32.0082 | -33.289 | -32.4992 | -34.6449 | -8.001 | -10.5379 | -20.3 | -24.2689 | 35.6 | 71.8409 | -29.12 | -30.3762 | 10.7 | 10.224
2021-06-18 04:30 | -26.1967 | -26.1967 | 24.9104 | 28.0944 | 41.3153 | 48.2243 | -27.4356 | -28.5788 | -28.0402 | -30.3032 | -14.859 | -16.8762 | -14 | -19.799 | 39.6 | 74.2428 | -35.035 | -36.5646 | 5.6 | 5.6
2021-06-18 05:00 | -29.7767 | -29.9085 | 28.5333 | 31.6373 | 39.472 | 45.8036 | -32.0082 | -32.7348 | -32.0276 | -34.2566 | -13.716 | -15.335 | -7 | -16.9163 | 40.8 | 74.8898 | -35.49 | -36.8747 | -6.3 | -6.5
2021-06-18 05:30 | -37.4942 | -37.8427 | 37.2369 | 40.159 | 39.3133 | 43.5637 | -28.5788 | -29.3903 | -29.5408 | -31.795 | -22.86 | -24.621 | -2.1 | -18.3208 | 52 | 82.4621 | -45.955 | -47.5687 | -13 | -13.2004
2021-06-18 06:00 | -33.5283 | -33.5705 | 40.0667 | 42.1069 | 41.1688 | 45.2453 | -45.726 | -45.7831 | -47.6127 | -49.6827 | -30.861 | -32.1872 | 3.5 | 19.2213 | 43.6 | 75.1425 | -37.765 | -38.8459 | -8.8 | -12.8763
2021-06-18 06:30 | -35.8864 | -36.3708 | 46.648 | 46.9262 | 42.9633 | 45.0147 | -41.1534 | -41.4067 | -39.3807 | -41.053 | -34.29 | -35.4883 | 1.4 | 18.9518 | 48 | 77.4638 | -40.495 | -41.607 | -11.7 | -18.3992
2021-06-18 07:00 | -30.1197 | -30.3853 | 48.5131 | 48.7639 | 35.2728 | 37.4983 | -25.1493 | -25.5616 | -28.2118 | -29.7131 | -60.579 | -62.1124 | 19.6 | 29.7644 | 77.2 | 98.7644 | -70.07 | -71.5667 | -44.7 | -47.2784
2021-06-18 07:30 | -16.5497 | -17.5081 | 47.5912 | 47.864 | 24.6525 | 27.4634 | -68.589 | -68.6271 | -68.4714 | -70.8408 | -19.431 | -19.9616 | -14.7 | -23.3951 | 32 | 65.892 | -22.75 | -23.294 | 3.5 | 27.5234
2021-06-18 08:00 | 1.4792 | 7.1539 | 37.6871 | 38.3335 | 16.7544 | 19.6464 | -49.1555 | -49.4866 | -47.6127 | -49.1637 | -10.287 | -11.7679 | -28 | -31.305 | 42 | 73.5674 | -35.035 | -36.0858 | -10.2 | -28.582
2021-06-18 08:30 | 3.6873 | 12.1085 | 49.4778 | 49.6623 | 11.9448 | 13.484 | -36.5808 | -37.2183 | -32.9066 | -33.6074 | -9.144 | -11.43 | -25.2 | -31.085 | 46.8 | 78.3204 | -44.135 | -45.937 | -16.5 | -28.9601
2021-06-18 09:00 | 0 | 11.3833 | 53.9796 | 54.1347 | 13.7392 | 15.0966 | -27.4356 | -29.3012 | -20.2584 | -20.5686 | -27.432 | -29.718 | -5.6 | -23.0894 | 52 | 82.1521 | -52.325 | -54.4367 | -23.2 | -31.2258
2021-06-18 09:30 | -12.0908 | -15.2876 | 46.7123 | 46.9196 | 5.7313 | 8.4846 | -19.4335 | -24.4645 | -9.1323 | -9.1323 | 0 | 0 | -0.7 | -24.51 | 54 | 85.276 | -54.6 | -57.2722 | -29.2 | -33.6382
2021-06-18 10:00 | -11.1261 | -15.1696 | 39.3378 | 39.4071 | 1.3733 | 6.4052 | -28.5788 | -30.7803 | -3.0226 | -3.0226 | 0 | 0 | -2.8 | -23.2691 | 40.8 | 76.5747 | -48.685 | -51.0838 | -26.7 | -29.6966
2021-06-18 10:30 | -2.4438 | -14.1259 | 38.6733 | 38.7432 | -6.5126 | -7.5111 | -18.2904 | -22.863 | 2.6368 | 3.2836 | 0 | 0 | 13.3 | 29.1153 | 48.4 | 82.1676 | -58.695 | -61.7276 | -50.6 | -50.7209
2021-06-18 11:00 | 0 | 8.0712 | 62.9191 | 62.9963 | -19.2813 | -20.1047 | 14.861 | 23.5666 | 32.4993 | 33.5548 | 0 | 0 | 51.8 | 62.1267 | 96.4 | 118.6659 | -106.925 | -111.6986 | -107.6 | -108.171
2021-06-18 11:30 | 23.7099 | 25.6297 | 63.0906 | 63.2072 | -39.2279 | -39.2279 | 21.7199 | 29.1447 | 50.5068 | 51.8069 | -113.1053 | -118.2543 | 80.5 | 89.8458 | 134.8 | 150.9803 | -146.965 | -154.2564 | -150.3 | -152.5837
2021-06-18 12:00 | 38.8876 | 39.2988 | 69.4575 | 69.4846 | -62.2507 | -62.5892 | 8.0021 | 19.9643 | 61.9115 | 63.3379 | -144.8443 | -150.5105 | 119 | 126.429 | 157.2 | 169.88 | -182.91 | -192.5182 | -203.1 | -207.2169
2021-06-18 12:30 | 58.0527 | 58.2756 | 55.6089 | 56.989 | -65.9373 | -65.9721 | -8.0021 | -16.8784 | 24.4602 | 25.2726 | -89.1155 | -92.8222 | 65.1 | 73.5833 | 115.2 | 133.1664 | -147.875 | -155.1236 | -166.2 | -167.4473
2021-06-18 13:00 | 72.6946 | 73.0115 | 54.4941 | 58.1379 | -77.1191 | -77.5219 | -1.1431 | -14.9049 | 40.0238 | 41.1105 | -128.332 | -132.7852 | 98 | 105.2913 | 151.6 | 164.7116 | -186.095 | -196.4025 | -201.2 | -203.3802
2021-06-18 13:30 | 65.856 | 66.4936 | 41.2457 | 44.9626 | -70.2953 | -70.5863 | -59.4438 | -59.5426 | -11.5977 | -11.6553 | -76.3621 | -79.1812 | 61.6 | 69.8353 | 108.4 | 128.8205 | -122.395 | -128.0888 | -142.1 | -142.5891
2021-06-18 14:00 | 62.3403 | 63.8623 | 30.9772 | 39.1408 | -73.3227 | -74.0219 | -54.8712 | -55.4516 | 7.6318 | 7.8082 | -97.1238 | -101.2894 | 62.3 | 70.4535 | 112.4 | 132.2041 | -140.14 | -147.4825 | -142.7 | -143.3561
2021-06-18 14:30 | 48.0414 | 48.9098 | 38.0944 | 43.5138 | -67.6341 | -68.4375 | -49.1555 | -49.6317 | 12.6052 | 13.1889 | -96.8874 | -100.189 | 79.1 | 87.3683 | 121.2 | 136.6883 | -173.81 | -183.453 | -151.9 | -152.6786
2021-06-18 15:00 | 57.131 | 58.0408 | 48.8775 | 54.07 | -68.1468 | -68.976 | -110.8856 | -111.0975 | -58.9745 | -59.849 | -109.5721 | -113.7382 | 77.7 | 84.6537 | 78.8 | 102.022 | -138.775 | -145.7627 | -120.4 | -120.5396
2021-06-18 15:30 | 12.9911 | 18.5627 | 34.9431 | 41.1754 | -37.9461 | -38.2967 | -116.6013 | -116.8756 | -65.0414 | -65.9204 | -92.3218 | -96.7853 | 46.9 | 55.7281 | 38.4 | 74.2935 | -101.92 | -107.3376 | -84.5 | -84.5151
2021-06-18 16:00 | -1.908 | -4.5659 | 47.4626 | 51.4137 | -33.1243 | -33.3349 | -96.0246 | -96.5742 | -89.3943 | -91.2155 | -82.0503 | -85.5145 | 71.4 | 79.517 | 67.6 | 95.8841 | -106.47 | -111.396 | -92.8 | -92.9241
2021-06-18 16:30 | -14.3846 | -14.479 | 59.9393 | 62.3652 | -25.3849 | -25.3849 | -101.7403 | -102.3806 | -76.1675 | -77.5783 | -127.1585 | -131.6371 | 98.7 | 105.1981 | 121.2 | 139.169 | -125.58 | -131.1355 | -111.2 | -111.2011
2021-06-18 17:00 | -26.3253 | -26.3253 | 49.0061 | 52.0474 | -8.4657 | -9.6445 | -144.0369 | -146.4169 | -145.0032 | -149.2908 | -60.579 | -61.6479 | 29.4 | 40.6 | 65.2 | 93.9191 | -60.97 | -64.6116 | -37.2 | -42.5229
2021-06-18 17:30 | -29.8195 | -29.9186 | 56.1448 | 58.3255 | 5.4749 | 9.7359 | -164.6136 | -170.544 | -171.0498 | -176.5254 | -24.003 | -24.9635 | -3.5 | -22.6718 | 39.2 | 73.0151 | -33.215 | -34.6906 | -6.2 | -36.7271
2021-06-18 18:00 | -17.9003 | -18.6731 | 48.8989 | 51.617 | 5.8412 | 7.0852 | -142.8938 | -147.5018 | -145.6249 | -150.0175 | -13.716 | -14.1381 | -17.5 | -27.3359 | 46.4 | 77.3615 | -39.585 | -41.0636 | -10.6 | -33.7099
2021-06-18 18:30 | -16.6569 | -17.8323 | 47.9343 | 48.835 | 7.892 | 10.0709 | -145.1801 | -148.917 | -151.949 | -156.6021 | -49.149 | -49.796 | 12.6 | 28.8023 | 47.2 | 79.5226 | -40.495 | -42.0623 | -8.8 | -26.0325
2021-06-18 19:00 | -17.686 | -18.4102 | 49.9065 | 50.3274 | 6.4515 | 10.2407 | -141.7506 | -144.8331 | -145.0461 | -149.2184 | -65.151 | -65.9581 | 30.1 | 41.5897 | 52.4 | 83.959 | -45.5 | -47.5034 | -13 | -26.4197
2021-06-18 19:30 | -20.0655 | -20.4516 | 53.8724 | 53.9047 | 6.0487 | 11.5548 | -124.6034 | -126.4822 | -128.2606 | -131.9232 | -67.437 | -68.3988 | 34.3 | 46.0991 | 60.8 | 90.6227 | -51.87 | -54.5336 | -26.5 | -30.3041
2021-06-18 20:00 | -13.3984 | -13.8017 | 50.6354 | 50.667 | 8.661 | 14.8831 | -122.3171 | -124.2305 | -124.7448 | -128.3927 | -59.436 | -60.1353 | 25.9 | 38.142 | 62 | 90.8458 | -53.69 | -56.1331 | -25.1 | -32.2188
2021-06-18 20:30 | -9.1967 | -11.7215 | 41.353 | 41.3635 | 6.0975 | 10.6421 | -108.5993 | -109.9446 | -110.2531 | -113.0772 | -85.725 | -86.6421 | 52.5 | 61.5881 | 67.6 | 95.6008 | -59.605 | -62.0621 | -26.3 | -30.5277
2021-06-18 21:00 | -8.0605 | -10.1208 | 37.5156 | 37.5156 | 6.1463 | 14.2646 | -88.0226 | -88.4964 | -86.8647 | -88.9376 | -70.866 | -71.9727 | 40.6 | 50.5408 | 66 | 94.7629 | -58.24 | -60.7523 | -27.9 | -31.2605
2021-06-18 21:30 | -13.4842 | -13.5329 | 44.3756 | 44.3756 | 13.1167 | 20.0247 | -82.3068 | -82.5921 | -84.0993 | -86.3493 | -52.578 | -53.3672 | 14.7 | 28.5717 | 61.6 | 89.6973 | -52.78 | -54.8742 | -19.2 | -30.735
2021-06-18 22:00 | -8.918 | -9.6098 | 41.1171 | 41.1171 | 7.7821 | 17.0148 | -88.0226 | -88.3855 | -89.6088 | -92.0557 | -48.006 | -48.6682 | 16.1 | 29.3165 | 46.8 | 79.2858 | -38.675 | -40.4438 | -5.9 | -26.9537
2021-06-18 22:30 | 4.3518 | 8.4229 | 39.3378 | 39.5122 | 1.7395 | 13.5462 | -89.1657 | -89.524 | -92.3741 | -95.1102 | -41.148 | -41.7156 | 6.3 | 23.9437 | 42.4 | 76.4377 | -33.67 | -35.1265 | 2.7 | 27.078
2021-06-18 23:00 | -3.4943 | -7.0105 | 43.7325 | 43.7527 | 7.0741 | 15.5512 | -85.7363 | -86.1089 | -90.4233 | -93.007 | -3.429 | -4.8493 | -30.1 | -34.1353 | 32 | 69.7711 | -24.115 | -25.6178 | 17.5 | 33.1038
2021-06-18 23:30 | -12.6267 | -13.1992 | 53.015 | 53.0504 | 11.4809 | 17.9891 | -98.3109 | -98.9733 | -99.5986 | -102.3596 | -4.572 | -7.3188 | -32.9 | -35.4866 | 41.2 | 74.108 | -29.575 | -30.9433 | 19.6 | 38.4678
2021-06-19 | -9.6255 | -11.0536 | 46.6909 | 46.6909 | 0.0061036 | 11.4931 | -107.4561 | -108.1894 | -110.4888 | -113.6617 | 6.858 | 8.9271 | -37.1 | -39.6536 | 36 | 71.6938 | -28.21 | -29.7843 | 16.6 | 33.1549
2021-06-19 00:30 | -6.1311 | -8.1205 | 50.5496 | 50.5496 | -6.2074 | -13.0623 | -110.8856 | -111.877 | -113.1685 | -116.2535 | -4.572 | -9.2152 | -20.3 | -27.2641 | 41.6 | 76.6676 | -33.215 | -35.2588 | 8.6 | 26.0599
2021-06-19 01:00 | 2.8083 | 9.1863 | 49.049 | 49.0857 | -8.0507 | -12.8409 | -120.0308 | -121.7817 | -123.9088 | -127.6215 | 2.286 | 7.229 | -25.2 | -30.2866 | 35.6 | 73.235 | -30.03 | -31.8012 | 9.1 | 23.4386
2021-06-19 01:30 | -22.638 | -22.8916 | 63.455 | 63.7779 | 4.6571 | 14.1722 | -110.8856 | -112.0345 | -111.2821 | -114.2168 | -6.858 | -10.5379 | -16.1 | -25.3647 | 47.2 | 81.1409 | -40.04 | -42.018 | 3.6 | 23.28
2021-06-19 02:00 | -2.5296 | -9.6705 | 56.3592 | 56.5148 | -8.5145 | -14.5102 | -104.0266 | -105.0828 | -106.1585 | -108.9521 | -1.143 | -6.9526 | -13.3 | -24.2689 | 46 | 80.4487 | -38.675 | -40.5793 | 3.5 | 21.191
2021-06-19 02:30 | -12.1122 | -14.4841 | 47.9986 | 48.2921 | -6.9764 | -13.6646 | -109.7424 | -110.744 | -114.1119 | -117.2038 | 0 | 8.001 | -16.1 | -24.8278 | 32.8 | 72.9855 | -27.3 | -29.2371 | 13.8 | 26.1396
2021-06-19 03:00 | 3.5372 | 8.8811 | 40.474 | 41.8968 | -11.0292 | -18.9714 | -101.7403 | -102.82 | -104.5292 | -107.2561 | 4.572 | 8.2423 | -14.7 | -23.9437 | 23.6 | 67.8375 | -17.29 | -19.1317 | 11.8 | 24.613
2021-06-19 03:30 | 9.1752 | 12.3268 | 36.894 | 38.0701 | -16.9741 | -21.7154 | -102.8835 | -103.794 | -104.0362 | -106.812 | 24.003 | 24.674 | -37.1 | -39.4119 | 24.4 | 65.1423 | -17.29 | -18.4261 | 20.9 | 30.0561
2021-06-19 04:00 | 28.5547 | 31.3711 | 32.1777 | 32.6568 | -21.7472 | -24.3841 | -110.8856 | -112.3839 | -116.2556 | -119.958 | 48.006 | 48.0604 | -57.4 | -58.2306 | 9.2 | 57.1454 | -3.185 | -3.6683 | 33.2 | 40.9663
2021-06-19 04:30 | 37.2798 | 40.1668 | 26.8183 | 27.3528 | -26.1051 | -28.3394 | -116.6013 | -118.2097 | -119.6855 | -123.4988 | 44.577 | 44.5917 | -51.1 | -52.4673 | 8 | 57.7567 | -1.365 | -1.9304 | 26.3 | 34.6113
2021-06-19 05:00 | 44.5685 | 46.7024 | 26.9898 | 27.2508 | -35.3826 | -36.5679 | -112.0287 | -113.3334 | -117.4775 | -120.7601 | 6.858 | 9.6987 | -18.9 | -25.7577 | 33.2 | 69.6253 | -26.39 | -27.6317 | 0 | 18.5
2021-06-19 05:30 | 44.2684 | 45.7815 | 46.0478 | 46.3214 | -31.7449 | -33.0608 | -105.1698 | -106.0607 | -108.9668 | -111.7564 | 3.429 | 8.7048 | -14.7 | -23.9437 | 45.2 | 77.6999 | -38.675 | -40.1871 | -9.9 | -18.2236
2021-06-19 06:00 | 56.6379 | 58.0167 | 44.2684 | 44.2746 | -39.5819 | -40.6449 | -107.4561 | -108.4789 | -110.1673 | -113.0727 | 11.43 | 13.3296 | -22.4 | -27.5857 | 39.2 | 73.6913 | -33.67 | -35.1265 | -3.5 | -21.2398
2021-06-19 06:30 | 49.5421 | 51.3303 | 50.957 | 51.2871 | -33.5393 | -34.1473 | -112.0287 | -113.0101 | -114.1761 | -117.1237 | 3.429 | 9.7658 | -18.9 | -25.2873 | 41.6 | 74.9955 | -35.945 | -37.3128 | -13.8 | -24.7121
2021-06-19 07:00 | 43.7754 | 44.8937 | 49.8207 | 50.2098 | -33.6858 | -34.2912 | -100.5972 | -101.2446 | -102.3855 | -104.8031 | 16.002 | 17.4097 | -37.1 | -38.9618 | 48 | 79.0433 | -42.77 | -44.2568 | -11.1 | -27.1708
2021-06-19 07:30 | 3.43 | 7.4025 | 44.7401 | 44.9052 | -16.9741 | -19.4474 | -90.3089 | -90.5689 | -93.3817 | -95.3238 | 0 | 9.144 | -28.7 | -32.2456 | 38.4 | 73.2688 | -30.94 | -32.3818 | -15.4 | -27.2655
2021-06-19 08:00 | -10.8474 | -13.1773 | 40.3454 | 40.5049 | -7.0253 | -11.8083 | -69.7322 | -69.7415 | -65.7917 | -66.7492 | 9.144 | 12.9316 | -30.1 | -34.471 | 47.6 | 80.404 | -44.135 | -46.1976 | -18.5 | -27.0978
2021-06-19 08:30 | -21.6948 | -22.2038 | 44.2899 | 44.3222 | -4.2664 | -10.4059 | -27.4356 | -30.18 | -2.7654 | -2.7654 | -27.432 | -32.3491 | 2.8 | 23.2691 | 50 | 83.1202 | -82.81 | -85.9998 | -75.8 | -75.9456
2021-06-19 09:00 | -34.6859 | -34.9034 | 56.788 | 56.8477 | -8.307 | -14.3894 | 19.4335 | 31.7829 | 55.1587 | 56.9311 | -112.014 | -117.4846 | 83.3 | 91.1883 | 69.6 | 92.9447 | -144.235 | -151.1052 | -151.4 | -151.9657
2021-06-19 09:30 | -25.7036 | -25.9161 | 65.5559 | 65.7059 | -16.8277 | -19.4714 | 49.1555 | 59.9364 | 102.5141 | 104.3258 | -157.734 | -165.5575 | 121.8 | 129.0679 | 90.8 | 107.7434 | -181.545 | -194.1107 | -204.2 | -208.3347
2021-06-19 10:00 | -37.5585 | -37.8085 | 65.3415 | 65.5265 | -12.7749 | -16.0986 | 56.0144 | 66.283 | 118.7209 | 120.5561 | -156.591 | -165.5497 | 115.5 | 122.8993 | 93.6 | 109.9032 | -187.915 | -201.197 | -213.1 | -220.3352
2021-06-19 10:30 | -43.5825 | -43.8312 | 59.1889 | 59.3966 | -15.6924 | -18.4991 | 46.8692 | 58.0761 | 124.4447 | 126.2613 | -178.308 | -187.2428 | 140.7 | 147.6602 | 94 | 110.4536 | -187.915 | -201.197 | -216.5 | -223.8523
2021-06-19 11:00 | -35.5648 | -35.6287 | 46.9267 | 47.13 | -21.4908 | -23.598 | 26.2924 | 39.6823 | 114.3047 | 116.0415 | -164.592 | -173.4952 | 131.569 | 131.6602 | 86.8 | 105.0661 | -179.27 | -191.8223 | -201.5 | -208.9506
2021-06-19 11:30 | -37.7086 | -37.7898 | 51.7501 | 52.0042 | -21.3809 | -23.5183 | 6.8589 | 27.1724 | 90.3162 | 92.0049 | -145.161 | -154.0041 | 114.3524 | 120.438 | 78 | 99.6394 | -161.07 | -172.0628 | -181.3 | -187.5465
2021-06-19 12:00 | -33.7213 | -33.7298 | 51.0641 | 51.7176 | -13.5927 | -18.168 | -11.4315 | -19.6675 | 36.2508 | 37.7212 | -81.153 | -89.0147 | 60.0637 | 66.2695 | 42.8 | 78.6628 | -88.27 | -92.2618 | -122 | -124.2617
2021-06-19 12:30 | -30.8486 | -30.9512 | 45.4475 | 46.4468 | -11.7006 | -20.0769 | -4.5726 | -16.6445 | 43.4752 | 45.449 | -88.011 | -97.155 | 63.5862 | 68.1429 | 50.8 | 81.7107 | -97.825 | -101.3221 | -121.6 | -123.8122
2021-06-19 13:00 | -33.421 | -33.6321 | 49.1133 | 50.1557 | -11.078 | -19.7206 | -20.5767 | -24.7301 | 26.3896 | 28.3248 | -99.441 | -108.0604 | 76.567 | 80.6074 | 56.8 | 85.8697 | -101.92 | -105.6316 | -125.4 | -128.0468
2021-06-19 13:30 | 0 | 0 | 55.0086 | 55.8686 | -24.7745 | -28.6119 | -25.1493 | -28.6701 | 21.3732 | 23.6759 | -109.728 | -118.0116 | 85.2816 | 89.3337 | 55.6 | 85.6878 | -102.83 | -106.8737 | -125.1 | -127.7733
2021-06-19 14:00 | -30.6771 | -30.9393 | 47.7198 | 48.4048 | -15.3384 | -23.6113 | -25.1493 | -28.1178 | 21.9734 | 24.3598 | -110.871 | -119.4968 | 85.3914 | 89.0322 | 50.4 | 81.7773 | -96.005 | -99.8111 | -126.6 | -128.9679
2021-06-19 14:30 | -33.6354 | -33.7543 | 42.8107 | 43.3636 | -15.1308 | -22.2066 | -19.4335 | -24.4645 | 20.1084 | 22.6917 | -107.442 | -115.8892 | 79.2693 | 82.9691 | 46.4 | 79.0504 | -92.365 | -95.6951 | -121 | -123.2419
2021-06-19 15:00 | -44.0755 | -44.5088 | 46.9267 | 47.7427 | -8.8197 | -20.0881 | -35.4377 | -36.9009 | 14.899 | 17.6339 | -107.442 | -115.8892 | 76.3 | 79.9258 | 42.4 | 76.7708 | -87.815 | -91.3111 | -102.6 | -103.9502
2021-06-19 15:30 | -41.1385 | -41.1448 | 44.2684 | 44.8268 | -5.2308 | -17.133 | -30.8651 | -32.5346 | 10.5258 | 13.4156 | -83.439 | -92.0452 | 53.2 | 57.1948 | 32 | 71.1966 | -76.44 | -79.625 | -97.3 | -98.623
2021-06-19 16:00 | -44.0541 | -44.0541 | 48.0414 | 48.3312 | -1.9593 | -14.6521 | -21.7199 | -25.0973 | 1.4578 | 7.0447 | -91.44 | -99.8082 | 60.2 | 63.9916 | 38.8 | 73.4792 | -81.9 | -84.8804 | -88.1 | -88.9407
2021-06-19 16:30 | -30.5912 | -31.0516 | 40.0452 | 40.1802 | 0.0061036 | 10.0038 | -45.726 | -45.9541 | -24.8461 | -24.8461 | -64.008 | -70.5704 | 28.7 | 34.7541 | 27.2 | 68.4374 | -63.245 | -65.4473 | -67.9 | -68.1305
2021-06-19 17:00 | -23.6241 | -24.9683 | 29.0693 | 29.9355 | 22.9679 | 26.8454 | -82.3068 | -82.5921 | -76.0602 | -77.4365 | 24.003 | 27.0966 | -54.6 | -54.6717 | 6.8 | 56.4113 | -5.005 | -5.1878 | 15.7 | 22.2032
2021-06-19 17:30 | -27.1828 | -28.5983 | 31.5989 | 32.3057 | 28.4977 | 30.9615 | -85.7363 | -86.2226 | -87.8937 | -90.3522 | 41.148 | 41.9187 | -74.2 | -74.2825 | 2 | 51.6387 | 1.365 | 3.0522 | 24 | 33.9411
2021-06-19 18:00 | -11.7692 | -15.6473 | 43.9683 | 44.2333 | 27.1672 | 29.7414 | -91.452 | -92.0289 | -94.3679 | -97.098 | 30.861 | 31.6138 | -59.5 | -59.5 | 4.4 | 51.2999 | 1.82 | 2.0348 | 30.7 | 39.9731
2021-06-19 18:30 | -23.5384 | -24.6033 | 53.165 | 53.1821 | 28.7053 | 31.1526 | -110.8856 | -111.877 | -113.9618 | -117.5607 | 37.719 | 38.3374 | -62.3 | -62.3629 | 14 | 55.2985 | -4.095 | -4.095 | 28.7 | 36.6542
2021-06-19 19:00 | -30.6985 | -31.1231 | 62.8333 | 62.9478 | 28.4489 | 30.9166 | -117.7445 | -119.731 | -119.2568 | -122.4504 | 36.576 | 37.4409 | -60.9 | -61.0005 | 22.4 | 59.5718 | -14.105 | -14.2219 | 16.6 | 26.3006
2021-06-19 19:30 | -43.5825 | -43.6027 | 61.8472 | 62.04 | 24.7623 | 27.5621 | -117.7445 | -119.1566 | -121.915 | -125.5651 | 25.146 | 27.1688 | -51.8 | -52.1817 | 27.2 | 62.9768 | -19.11 | -19.3736 | 12.6 | 22.6318
2021-06-19 20:00 | -35.6291 | -36.0893 | 54.5799 | 54.6566 | 28.9616 | 31.389 | -107.4561 | -108.6414 | -111.9895 | -115.4883 | 49.149 | 49.4801 | -72.8 | -72.8303 | 15.6 | 56.5926 | -5.005 | -5.0256 | 25.5 | 31.5628
2021-06-19 20:30 | -24.1172 | -24.8349 | 57.9027 | 58.0458 | 20.9659 | 24.2087 | -112.0287 | -113.3334 | -113.5973 | -116.6271 | 25.146 | 26.7569 | -46.2 | -46.7273 | 22 | 60.1664 | -12.74 | -13.0292 | 16.5 | 23.6191
2021-06-19 21:00 | -26.6896 | -27.292 | 59.0818 | 59.4616 | 19.0616 | 22.5796 | -113.1719 | -114.6403 | -115.248 | -118.286 | 5.715 | 12.7791 | -23.1 | -26.3129 | 26.8 | 63.1671 | -18.2 | -18.5604 | 7.9 | 15.1268
2021-06-19 21:30 | -15.1777 | -15.6928 | 69.6719 | 69.7072 | 11.9448 | 19.6436 | -106.313 | -107.1943 | -111.1534 | -113.9106 | -24.003 | -28.23 | -4.2 | -16.6388 | 44.4 | 74.9635 | -32.76 | -33.6608 | -4.3 | -11.8106
2021-06-19 22:00 | -25.8751 | -25.8875 | 72.716 | 72.8436 | 8.6122 | 17.772 | -116.6013 | -117.6945 | -119.3426 | -122.3706 | -22.86 | -27.2648 | 2.8 | 16.3417 | 41.6 | 74 | -33.215 | -34.3216 | -1.5 | -9.9141
2021-06-19 22:30 | -37.537 | -37.537 | 80.412 | 80.5515 | 16.4004 | 22.5975 | -134.8917 | -137.2161 | -138.5292 | -142.1833 | -29.718 | -33.7524 | 3.5 | 18.5335 | 38 | 71.0211 | -27.3 | -28.1402 | 7.1 | 14.3757
2021-06-19 23:00 | -40.0667 | -40.0667 | 84.1636 | 84.2663 | 17.8408 | 22.6152 | -132.6054 | -134.7608 | -136.9427 | -140.2854 | -43.434 | -47.1271 | 11.2 | 21.9693 | 46 | 77.201 | -36.4 | -37.5203 | 3.5 | 11.4481
2021-06-19 23:30 | -54.5156 | -54.5323 | 88.0009 | 88.0009 | 29.633 | 32.7302 | -112.0287 | -113.1661 | -117.0917 | -119.5258 | -36.576 | -40.395 | 0.7 | 16.1 | 61.2 | 87.4025 | -50.05 | -51.3263 | -2 | -12.8565
2021-06-20 | -52.9292 | -52.9292 | 75.0527 | 75.1188 | 24.2496 | 27.9499 | -120.0308 | -121.2494 | -122.7512 | -125.2214 | -65.151 | -68.6752 | 26.6 | 33.4612 | 58 | 85.7802 | -47.775 | -49.5637 | -4.2 | -9.213
2021-06-20 00:30 | -53.658 | -53.658 | 69.2646 | 69.4562 | 20.7584 | 24.9812 | -136.0349 | -137.9427 | -139.3009 | -142.4591 | -52.578 | -56.8865 | 14.7 | 23.9437 | 45.6 | 77.6093 | -35.945 | -37.1933 | 6.2 | 11.0114
2021-06-20 01:00 | -42.8107 | -42.8107 | 60.5824 | 61.5648 | 17.3281 | 24.766 | -112.0287 | -113.0101 | -112.3539 | -114.4599 | -27.432 | -33.6166 | -4.9 | -16.1608 | 38.4 | 73.2688 | -30.03 | -31.2496 | 9 | 12.243
2021-06-20 01:30 | -55.4373 | -55.4373 | 66.5849 | 67.6757 | 24.445 | 30.1769 | -91.452 | -91.7089 | -90.7664 | -92.3924 | -5.715 | -16.9919 | -28 | -29.6655 | 40.4 | 74.6726 | -30.485 | -31.6871 | 5.9 | 8.2735
2021-06-20 02:00 | -48.2344 | -48.2915 | 59.7034 | 60.7809 | 17.8897 | 26.3381 | -105.1698 | -105.6718 | -108.1522 | -110.5891 | -33.147 | -36.8074 | 4.2 | 17.9969 | 36.4 | 71.2067 | -27.755 | -28.6939 | 11.3 | 18.4621
2021-06-20 02:30 | -41.31 | -41.31 | 58.7173 | 59.8958 | 19.8917 | 27.7368 | -100.5972 | -101.1219 | -106.3729 | -108.8384 | -19.431 | -23.7843 | -9.1 | -16.1152 | 24.4 | 64.0312 | -16.38 | -16.8841 | 15.5 | 21.7793
2021-06-20 03:00 | -32.8208 | -32.832 | 57.1524 | 58.3974 | 19.6353 | 27.5536 | -114.315 | -115.4299 | -114.6478 | -117.5338 | -26.289 | -30.7762 | 0.7 | 15.4159 | 18 | 60.347 | -10.465 | -10.6221 | 20.6 | 26.9007
2021-06-20 03:30 | -34.0642 | -34.1525 | 56.3378 | 57.7964 | 21.8814 | 29.1968 | -123.4602 | -124.9803 | -124.702 | -127.8534 | -35.433 | -38.8788 | 9.1 | 18.4938 | 12 | 58.0538 | -5.005 | -5.1878 | 24.5 | 28.2676
2021-06-20 04:00 | -29.0906 | -29.0906 | 53.6367 | 57.2296 | 19.9405 | 29.8852 | -115.4582 | -116.7245 | -119.5784 | -122.5488 | -32.004 | -35.7816 | 7.7 | 18.4805 | 12.4 | 57.3564 | -3.185 | -3.3124 | 24.1 | 27.2415
2021-06-20 04:30 | -35.4362 | -35.4458 | 46.1978 | 50.2444 | 26.9108 | 36.0618 | -106.313 | -107.1943 | -108.9668 | -111.7445 | 8.001 | 13.0322 | -33.6 | -34.6341 | 1.2 | 53.6537 | 7.28 | 7.2942 | 35.6 | 38.5156
2021-06-20 05:00 | -37.3227 | -37.3227 | 50.1208 | 52.8264 | 28.4977 | 37.261 | -101.7403 | -102.5145 | -105.6655 | -108.2137 | -11.43 | -16.9919 | -20.3 | -22.8548 | 8.8 | 55.1072 | 0 | 0 | 27.6 | 30.8577
2021-06-20 05:30 | -28.9192 | -28.9407 | 49.6278 | 51.8006 | 29.0105 | 37.6546 | -108.5993 | -109.6113 | -114.5405 | -117.3821 | -27.432 | -31.1978 | -3.5 | -13.7528 | 6.8 | 54.8234 | 0 | 0 | 30.7 | 34.391
2021-06-20 06:00 | -33.9355 | -33.9355 | 54.6442 | 56.0696 | 32.5994 | 39.0996 | -110.8856 | -111.877 | -114.6049 | -117.5489 | -20.574 | -24.7269 | -13.3 | -16.5206 | 0 | 52.8 | 5.915 | 5.915 | 38.7 | 42.7235
2021-06-20 06:30 | -45.4474 | -45.4695 | 53.6367 | 54.7077 | 41.059 | 46.3886 | -101.7403 | -102.3806 | -105.8584 | -108.3287 | -25.146 | -28.6435 | -14 | -16.6976 | 0.4 | 53.6015 | 6.825 | 6.9602 | 39.5 | 44.3654
2021-06-20 07:00 | -46.9481 | -46.9481 | 52.1789 | 52.4053 | 46.186 | 50.9824 | -91.452 | -91.7089 | -93.2103 | -95.243 | -2.286 | -11.6564 | -34.3 | -34.4781 | -10 | -50.9902 | 17.745 | 18.2114 | 53.2 | 59.4348
2021-06-20 07:30 | -51.4929 | -51.5366 | 51.2785 | 51.4383 | 48.2368 | 52.8474 | -78.8773 | -78.9519 | -83.2847 | -84.9047 | -14.859 | -19.4646 | -23.8 | -24.2992 | -10.4 | -50.9902 | 16.38 | 16.7796 | 43.3 | 50.3016
2021-06-20 08:00 | -55.1158 | -55.0964 | 55.4159 | 55.6612 | 48.2368 | 52.6206 | -75.4479 | -75.4566 | -72.5231 | -73.3 | -16.002 | -21.837 | -26.6 | -27.3359 | -13.6 | -54.1361 | 13.195 | 13.3199 | 35.8 | 44.72
2021-06-20 08:30 | -62.9191 | -63.1645 | 66.6707 | 66.9579 | 41.4252 | 46.4562 | -28.5788 | -31.2229 | 0 | 0 | -91.44 | -96.5074 | 42.7 | 47.2798 | 20.4 | 63.752 | -56.875 | -58.0923 | -49.4 | -50.442
2021-06-20 09:00 | -70.4865 | -70.9434 | 75.2028 | 75.6121 | 32.9046 | 39.0492 | 33.1514 | 43.0317 | 72.373 | 74.4571 | -146.304 | -153.6262 | 95.2 | 99.8451 | 38 | 69.3397 | -115.57 | -120.1234 | -130.7 | -131.2589
2021-06-20 09:30 | -74.1309 | -74.6129 | 75.7387 | 76.3615 | 31.1711 | 37.6001 | 53.7281 | 63.1325 | 107.3804 | 109.3753 | -179.451 | -188.3316 | 128.8 | 133.8447 | 48.8 | 72.7835 | -145.145 | -152.8055 | -172.4 | -174.3346
2021-06-20 10:00 | -73.8307 | -74.2883 | 74.1952 | 74.7165 | 29.4743 | 34.8904 | 76.591 | 84.392 | 144.8318 | 146.6303 | -161.163 | -172.1724 | 116.9 | 122.2297 | 49.6 | 73.3223 | -151.06 | -160.1658 | -182.3 | -184.453
2021-06-20 10:30 | -71.4297 | -71.8831 | 70.0149 | 70.8469 | 27.6799 | 33.3883 | 75.4479 | 82.8764 | 153.6854 | 155.3282 | -168.021 | -179.8001 | 126 | 131.3484 | 59.6 | 81.5549 | -159.25 | -168.9491 | -185.7 | -188.2533
2021-06-20 11:00 | -68.4071 | -68.6068 | 66.9922 | 68.0405 | 25.1652 | 31.3351 | 69.7322 | 77.2113 | 158.123 | 159.7288 | -163.449 | -177.2535 | 125.3 | 129.9099 | 60.8 | 82.9313 | -157.43 | -167.0817 | -181.3 | -184.0333
2021-06-20 11:30 | -64.6769 | -64.8043 | 63.3478 | 64.2234 | 23.5294 | 30.0373 | 69.7322 | 76.7274 | 160.9099 | 162.5065 | -158.877 | -172.5968 | 123.9 | 128.3751 | 64.8 | 86.6995 | -161.07 | -171.1217 | -174.3 | -177.0704
2021-06-20 12:00 | -64.0124 | -64.1112 | 63.0048 | 64.0078 | 21.8814 | 28.7646 | 72.0184 | 81.3004 | 173.408 | 176.9724 | -164.592 | -168.607 | 131.6 | 134.1245 | 75.2 | 95.2134 | -165.62 | -175.8656 | -179.5 | -182.7665
2021-06-20 12:30 | -63.5622 | -63.733 | 63.9481 | 65.0415 | 20.1968 | 27.5048 | 84.5931 | 93.5778 | 184.0409 | 187.46 | -174.879 | -179.92 | 140.7 | 143.459 | 76 | 96.0908 | -166.53 | -177.0295 | -189.4 | -192.9802
2021-06-20 13:00 | -57.624 | -57.7222 | 62.619 | 63.6839 | 16.7544 | 25.0861 | 82.3068 | 92.0218 | 179.389 | 182.5786 | -172.593 | -178.2567 | 138.6 | 141.6839 | 68 | 89.8968 | -159.705 | -169.8376 | -190.6 | -194.5091
2021-06-20 13:30 | -57.8384 | -57.9765 | 61.9758 | 63.0774 | 21.8814 | 28.7646 | 81.1637 | 92.0573 | 172.1646 | 176.0868 | -164.592 | -168.1259 | 131.6 | 133.991 | 64.4 | 87.2055 | -160.615 | -171.0038 | -178.8 | -182.117
2021-06-20 14:00 | -53.508 | -53.6097 | 59.8321 | 60.8247 | 22.0401 | 30.0766 | 74.3047 | 84.94 | 156.4723 | 159.2763 | -149.733 | -157.5931 | 116.2 | 119.5259 | 53.6 | 82.8686 | -136.045 | -144.803 | -170.4 | -173.1612
2021-06-20 14:30 | -47.9771 | -48.0483 | 59.2532 | 60.1255 | 19.4766 | 28.2519 | 80.0205 | 90.5112 | 149.5909 | 152.9833 | -145.161 | -150.8803 | 110.6 | 113.4346 | 43.2 | 73.934 | -135.135 | -143.7922 | -172.5 | -175.1756
2021-06-20 15:00 | -41.8246 | -41.8721 | 54.537 | 55.3503 | 16.144 | 26.0665 | 102.8835 | 109.9803 | 159.1734 | 161.0976 | -157.734 | -172.4567 | 121.8 | 126.3495 | 60.8 | 81.8516 | -162.89 | -173.6098 | -196.3 | -200.2347
2021-06-20 15:30 | -48.02 | -48.0579 | 57.967 | 58.807 | 25.0187 | 31.7135 | 102.8835 | 110.3895 | 146.1823 | 149.2509 | -142.875 | -150.7244 | 103.6 | 106.9604 | 53.2 | 77.258 | -155.155 | -165.0948 | -164.9 | -167.2603
2021-06-20 16:00 | -34.9002 | -34.9343 | 56.4664 | 56.7482 | 26.8132 | 34.3628 | 90.3089 | 97.4364 | 121.2505 | 125.1503 | -117.729 | -120.8827 | 77 | 78.9636 | 52.8 | 80.8287 | -133.315 | -140.4307 | -142.1 | -142.9868
2021-06-20 16:30 | -29.3479 | -29.3742 | 52.8005 | 52.8167 | 39.8871 | 45.3082 | 33.1514 | 43.0317 | 53.5508 | 59.016 | -53.721 | -53.7332 | 12.6 | 12.6194 | 25.6 | 69.3017 | -66.885 | -69.5614 | -69.8 | -70.1501
2021-06-20 17:00 | -27.9116 | -27.929 | 48.4059 | 48.4161 | 59.5163 | 62.5316 | -33.1514 | -34.1034 | -24.8461 | -24.8901 | 22.86 | 25.5583 | -65.1 | -65.7329 | -18.4 | -55.1594 | 16.835 | 16.835 | 42.5 | 56.4151
2021-06-20 17:30 | -33.5068 | -33.5223 | 52.6076 | 53.1043 | 70.3319 | 72.3028 | -38.8671 | -39.1352 | -41.6531 | -43.1412 | 36.576 | 36.576 | -83.3 | -83.7956 | -16 | -52.1168 | 23.66 | 23.9384 | 55.5 | 70.9499
2021-06-20 18:00 | -31.4488 | -31.4979 | 56.4664 | 57.1797 | 72.0775 | 74.0019 | -45.726 | -45.8544 | -46.5193 | -47.7143 | 44.577 | 44.5917 | -95.2 | -96.3282 | -26.8 | -54.2778 | 35.49 | 36.0571 | 66.3 | 83.7683
2021-06-20 18:30 | -32.2205 | -32.2821 | 52.0502 | 52.6544 | 69.7215 | 71.7092 | -50.2986 | -50.7641 | -54.6227 | -55.8426 | 49.149 | 49.796 | -98.7 | -100.2394 | -24.8 | -52.9649 | 33.67 | 34.1856 | 67.7 | 83.9253
2021-06-20 19:00 | -27.633 | -27.6785 | 50.571 | 51.0581 | 64.1306 | 66.7355 | -54.8712 | -54.9783 | -56.4449 | -58.5972 | 44.577 | 44.6356 | -95.2 | -96.1245 | -20.4 | -53.2616 | 28.21 | 28.6506 | 59.6 | 75.5322
2021-06-20 19:30 | -12.1765 | -12.3074 | 48.7703 | 49.1038 | 60.5417 | 63.2945 | -57.1575 | -57.1689 | -60.0464 | -62.3571 | 50.292 | 50.305 | -99.4 | -100.3811 | -19.2 | -52.8136 | 27.755 | 28.2027 | 60.7 | 74.4453
2021-06-20 20:00 | -16.314 | -16.314 | 43.6896 | 44.0397 | 58.5397 | 61.3824 | -56.0144 | -56.026 | -55.373 | -57.424 | 46.863 | 46.9187 | -93.1 | -93.9488 | -12.8 | -51.6124 | 21.84 | 22.2206 | 58.7 | 72.7646
2021-06-20 20:30 | -6.1097 | -10.0291 | 44.4185 | 44.4783 | 51.5206 | 53.8574 | -46.8692 | -47.2164 | -46.9053 | -47.8698 | 36.576 | 36.6474 | -79.1 | -79.7939 | -12 | -53.7565 | 19.565 | 19.7545 | 54 | 65.1227
2021-06-20 21:00 | -7.3102 | -12.5787 | 43.6253 | 43.6253 | 47.8828 | 49.931 | -40.0103 | -40.4165 | -41.1171 | -42.4457 | 10.287 | 14.548 | -54.6 | -54.6179 | 2 | 56.4014 | 4.095 | 4.1202 | 38.8 | 49.3527
2021-06-20 21:30 | -28.2761 | -29.5415 | 45.5761 | 45.6012 | 58.7472 | 60.4283 | -48.0123 | -48.1346 | -50.5067 | -52.2482 | 14.859 | 16.8762 | -61.6 | -61.6636 | -6.8 | -54.8234 | 14.56 | 14.6733 | 50.8 | 60.3606
2021-06-20 22:00 | -29.2193 | -31.0356 | 42.8964 | 42.8964 | 56.1349 | 57.469 | -38.8671 | -39.4677 | -39.9595 | -41.0999 | 6.858 | 12.3634 | -50.4 | -50.4194 | 0.8 | 56.8 | 8.19 | 8.2026 | 38.7 | 47.4757
2021-06-20 22:30 | -33.5068 | -34.5761 | 39.5737 | 39.5737 | 63.154 | 64.3428 | -33.1514 | -34.3896 | -35.8221 | -37.0322 | 29.718 | 30.7762 | -77 | -77.2573 | -11.2 | -55.541 | 20.475 | 20.4952 | 59.3 | 68.1083
2021-06-20 23:00 | -36.9368 | -37.2832 | 38.073 | 38.205 | 68.3909 | 70.2038 | -41.1534 | -42.1573 | -42.5535 | -43.5224 | 43.434 | 43.4941 | -92.4 | -93.7922 | -26 | -56.356 | 34.58 | 34.8216 | 78.6 | 87.7437
2021-06-20 23:30 | -40.1739 | -40.269 | 43.1965 | 43.5854 | 77.1069 | 78.7193 | -54.8712 | -55.4516 | -56.0162 | -56.9729 | 57.15 | 57.8769 | -110.6 | -113.1318 | -33.6 | -56.642 | 44.59 | 45.1804 | 91.4 | 102.4129
2021-06-21 | -40.5812 | -40.9492 | 41.2886 | 41.4179 | 75.3613 | 76.679 | -53.7281 | -54.5008 | -54.7084 | -55.4168 | 52.578 | 53.806 | -102.9 | -105.461 | -32.8 | -57.4776 | 43.225 | 43.7605 | 91.9 | 101.1677
2021-06-21 00:30 | -39.0377 | -39.2343 | 40.0667 | 40.1526 | 73.3593 | 75.2755 | -52.5849 | -53.5819 | -52.5005 | -53.0026 | 53.721 | 56.3906 | -100.1 | -103.0546 | -33.2 | -57.3801 | 41.405 | 41.9637 | 89.1 | 98.2064
2021-06-21 01:00 | -35.1575 | -35.5181 | 37.1512 | 37.1512 | 68.0735 | 70.1343 | -56.0144 | -56.3052 | -58.9317 | -59.8215 | 54.864 | 55.8201 | -98 | -100.2247 | -33.2 | -58.0345 | 41.86 | 42.3419 | 86.7 | 94.662
2021-06-21 01:30 | -39.5951 | -39.6178 | 39.4664 | 39.5426 | 71.4672 | 74.4825 | -52.5849 | -53.0303 | -54.9014 | -55.5621 | 57.15 | 58.5167 | -100.1 | -102.5757 | -32 | -57.6888 | 39.585 | 40.0943 | 87.2 | 95.2806
2021-06-21 02:00 | -33.3782 | -33.5337 | 33.7212 | 34.1179 | 66.389 | 69.6245 | -57.1575 | -60.3709 | -58.996 | -59.052 | 59.436 | 77.8584 | -100.8 | -108.154 | -32.8 | -57.4776 | 40.95 | 41.6741 | 89.2 | 96.2657
2021-06-21 02:30 | -28.3619 | -28.4822 | 29.3051 | 30.061 | 64.6921 | 68.5307 | -64.0164 | -64.8379 | -67.6782 | -67.8499 | 68.58 | 88.5438 | -105.7 | -109.1686 | -39.6 | -60.6973 | 48.23 | 48.9204 | 95.6 | 102.4024
2021-06-21 03:00 | -29.3265 | -29.3648 | 28.7691 | 29.5707 | 63.0564 | 66.9888 | -64.0164 | -65.0291 | -66.4991 | -66.6609 | 66.294 | 86.052 | -101.5 | -105.1073 | -40.8 | -62.0877 | 47.32 | 47.8767 | 92.2 | 98.6197
2021-06-21 03:30 | -29.5838 | -29.725 | 28.619 | 29.9955 | 59.7238 | 63.8617 | -53.7281 | -56.061 | -55.7804 | -55.8284 | 56.007 | 78.4351 | -89.6 | -92.8892 | -32 | -58.0221 | 39.585 | 39.9598 | 80.8 | 86.6146
2021-06-21 04:00 | -29.8839 | -29.9863 | 28.5976 | 29.8754 | 59.7238 | 63.8617 | -56.0144 | -57.9522 | -56.9809 | -57.0429 | 57.15 | 79.2224 | -90.3 | -93.5646 | -34.8 | -56.7281 | 43.68 | 44.5273 | 81.7 | 86.7613
2021-06-21 04:30 | -30.8915 | -31.0141 | 31.4703 | 32.5714 | 57.3068 | 61.6073 | -52.5849 | -54.9664 | -54.3869 | -54.4123 | 53.721 | 76.7854 | -86.8 | -90.0038 | -30.8 | -54.6963 | 38.22 | 38.9072 | 76.4 | 81.6128
2021-06-21 05:00 | -34.643 | -34.7175 | 34.8574 | 35.7772 | 55.5734 | 59.9982 | -48.0123 | -50.9824 | -47.9557 | -47.9557 | 48.006 | 72.0453 | -80.5 | -83.5584 | -24.4 | -52.4244 | 31.395 | 32.1283 | 70.7 | 76.0059
2021-06-21 05:30 | -39.8738 | -39.8882 | 38.2445 | 38.602 | 57.258 | 61.5618 | -40.0103 | -44.4801 | -41.4601 | -41.5101 | 43.434 | 67.3207 | -76.3 | -79.1372 | -20.4 | -51.4198 | 27.3 | 28.0333 | 69.4 | 75.8064
2021-06-21 06:00 | -43.0679 | -43.0933 | 41.16 | 41.4737 | 64.2893 | 68.1506 | -44.5829 | -44.6414 | -44.3542 | -45.9585 | 36.576 | 36.6474 | -73.5 | -73.7695 | -13.2 | -50.5537 | 22.295 | 22.7545 | 58.1 | 67.0661
2021-06-21 06:30 | -47.1411 | -47.8545 | 45.9191 | 45.9686 | 73.0541 | 75.8239 | -30.8651 | -32.5346 | -32.7136 | -33.7126 | 28.575 | 28.5979 | -72.1 | -72.9647 | -1.6 | -49.2796 | 10.465 | 11.4113 | 47 | 63.4263
2021-06-21 07:00 | -53.508 | -53.7025 | 52.3718 | 52.8722 | 79.9756 | 80.611 | -22.863 | -26.6626 | -24.9103 | -25.596 | 19.431 | 19.7312 | -68.6 | -69.2009 | 8 | 52.6118 | 1.365 | 1.6405 | 41.5 | 57.2931
2021-06-21 07:30 | -44.6115 | -45.2469 | 45.0187 | 49.4154 | 94.9416 | 95.0056 | -14.861 | -22.6909 | -19.5081 | -19.7542 | 14.859 | 16.8762 | -67.2 | -67.9108 | -5.6 | -51.903 | 15.47 | 15.709 | 60.8 | 77.5258
2021-06-21 08:00 | -51.2356 | -51.2356 | 51.9645 | 55.1309 | 101.8631 | 104.5674 | -10.2884 | -21.9889 | 0 | 0 | 1.143 | 4.7127 | -58.8 | -59.7301 | 2.8 | 55.6058 | 0 | 1.365 | 41.9 | 62.0008
2021-06-21 08:30 | -61.4185 | -61.4445 | 61.9543 | 63.2473 | 84.126 | 87.1761 | 37.7239 | 47.327 | 67.1851 | 70.0869 | -67.437 | -70.1806 | 8.4 | 11.3952 | 37.2 | 74.7187 | -70.98 | -73.8741 | -50.1 | -53.9445
2021-06-21 09:00 | -69.6719 | -69.6719 | 71.3226 | 71.8336 | 66.5965 | 66.913 | 100.5972 | 107.4379 | 123.3943 | 125.9498 | -126.873 | -133.3788 | 67.2 | 70.835 | 60.4 | 86.5573 | -134.68 | -141.7272 | -136.6 | -136.9655
2021-06-21 09:30 | -69.822 | -69.8435 | 72.3945 | 72.9776 | 57.3068 | 57.5057 | 99.4541 | 106.779 | 133.7486 | 136.0722 | -139.446 | -148.2379 | 81.9 | 86.1114 | 55.6 | 79.4833 | -149.695 | -158.5765 | -166.1 | -167.7263
2021-06-21 10:00 | -70.6794 | -70.8424 | 72.6731 | 72.6731 | 49.7261 | 51.4834 | 98.3109 | 105.7151 | 144.6602 | 146.7118 | -146.304 | -156.2527 | 92.4 | 96.7546 | 57.2 | 79.7697 | -153.79 | -163.0431 | -176.4 | -178.9328
2021-06-21 10:30 | -75.8458 | -75.8939 | 75.0742 | 75.0879 | 44.0864 | 45.5846 | 94.8815 | 102.1058 | 161.2744 | 163.0361 | -162.306 | -175.3229 | 110.6 | 115.7966 | 66.8 | 87.4254 | -160.615 | -170.8481 | -184.5 | -188.1735
2021-06-21 11:00 | -75.4172 | -75.5605 | 74.088 | 74.0988 | 38.703 | 40.7074 | 84.5931 | 92.1637 | 162.0032 | 163.6966 | -160.02 | -172.7746 | 113.4 | 118.4738 | 65.2 | 86.9988 | -155.155 | -165.0948 | -181.8 | -185.6475
2021-06-21 11:30 | -74.1309 | -74.2566 | 72.8018 | 72.9138 | 33.7346 | 36.0166 | 81.1637 | 88.5628 | 162.6892 | 164.3405 | -157.734 | -171.0991 | 113.4 | 118.2731 | 63.6 | 86.0753 | -151.97 | -161.6352 | -177.6 | -181.5366
2021-06-21 12:00 | -70.3364 | -70.4457 | 69.7791 | 70.0143 | 31.9402 | 35.0607 | 65.1596 | 73.6334 | 149.3765 | 151.2617 | -145.161 | -155.5908 | 103.6 | 108.0815 | 57.6 | 82.3116 | -143.78 | -153.0052 | -171.2 | -175.0686
2021-06-21 12:30 | -68.6 | -68.7576 | 69.3074 | 70.4215 | 26.5568 | 30.238 | 64.0164 | 72.091 | 146.7612 | 148.7732 | -145.161 | -154.7826 | 103.6 | 107.8841 | 61.2 | 85.1474 | -148.785 | -157.8693 | -176.7 | -181.5998
2021-06-21 13:00 | -67.0565 | -67.1566 | 68.1284 | 69.0906 | 24.9088 | 28.8015 | 68.589 | 75.69 | 145.5607 | 147.1496 | -152.019 | -164.5047 | 110.6 | 115.5912 | 68.4 | 90.1998 | -156.975 | -166.8064 | -178.6 | -184.2063
2021-06-21 13:30 | -65.3629 | -65.4851 | 70.6151 | 71.4879 | 24.506 | 28.4538 | 77.7342 | 84.5081 | 151.6489 | 153.3451 | -158.877 | -171.7165 | 118.3 | 123.1722 | 78 | 97.44 | -167.44 | -178.1951 | -179.6 | -185.2739
2021-06-21 14:00 | -58.8674 | -58.8914 | 66.199 | 67.056 | 27.8386 | 32.3165 | 61.7301 | 69.5351 | 130.533 | 132.1856 | -139.446 | -151.1399 | 98.7 | 103.8197 | 50.8 | 77.1015 | -144.235 | -153.5886 | -160.5 | -164.8911
2021-06-21 14:30 | -58.5458 | -58.6265 | 70.4651 | 71.3247 | 24.5548 | 29.5349 | 84.5931 | 91.2804 | 143.3097 | 145.085 | -149.733 | -162.3945 | 108.5 | 113.5835 | 62 | 84.6272 | -157.885 | -167.663 | -178.7 | -183.7307
2021-06-21 15:00 | -54.7514 | -54.7514 | 68.0426 | 68.6176 | 29.633 | 33.8746 | 70.8753 | 78.2453 | 118.7423 | 120.4834 | -130.302 | -141.8288 | 87.5 | 92.5325 | 36 | 67.2476 | -136.5 | -145.0758 | -162.9 | -167.2508
2021-06-21 15:30 | -53.9367 | -53.9416 | 66.6707 | 66.9781 | 37.0672 | 40.5383 | 70.8753 | 77.7678 | 109.7814 | 111.8039 | -114.3 | -123.972 | 70.7 | 75.2948 | 26 | 60.6551 | -126.035 | -133.8427 | -150.7 | -154.2708
2021-06-21 16:00 | -46.4551 | -46.4908 | 60.3466 | 60.3965 | 53.4127 | 56.6998 | 42.2966 | 48.6343 | 68.0855 | 69.8801 | -76.581 | -84.381 | 32.2 | 36.0007 | 9.2 | 57.1454 | -90.545 | -94.8378 | -101.8 | -103.3966
2021-06-21 16:30 | -44.6543 | -44.7277 | 57.7526 | 57.8757 | 68.2811 | 70.882 | 25.1493 | 31.097 | 43.0251 | 44.3688 | -56.007 | -64.5061 | 9.1 | 14.4309 | 33.2 | 71.0358 | -73.71 | -76.3804 | -66.6 | -66.7587
2021-06-21 17:00 | -43.0465 | -43.1318 | 54.7299 | 55.7717 | 76.1791 | 78.0024 | 18.2904 | 23.5666 | 21.8663 | 22.7955 | -37.719 | -45.3326 | -11.9 | -13.1518 | 53.6 | 81.6549 | -50.96 | -52.7565 | -29.3 | -30.9595
2021-06-21 17:30 | -44.6971 | -45.0135 | 54.2797 | 57.3321 | 85.5665 | 86.1607 | -17.1473 | -21.9592 | -20.8159 | -21.7678 | 5.715 | 14.859 | -55.3 | -55.5828 | 4.4 | 52.983 | 5.005 | 5.4978 | 29.6 | 45.3062
2021-06-21 18:00 | -50.6997 | -50.7113 | 60.3466 | 62.6261 | 83.1495 | 83.6661 | 32.0082 | 39.335 | 29.4551 | 29.9523 | -45.72 | -52.1789 | -18.2 | -18.5335 | 56 | 81.4901 | -49.14 | -49.745 | -9 | -35.5578
2021-06-21 18:30 | -40.0024 | -40.0301 | 58.7602 | 61.1729 | 81.001 | 82.0251 | -4.5726 | -14.4598 | 0 | 0 | -34.29 | -38.862 | -14.7 | -15.2882 | 42 | 70.3204 | -32.305 | -32.6238 | -3.9 | -30.3516
2021-06-21 19:00 | -42.2748 | -42.3286 | 55.8232 | 57.2005 | 71.6625 | 72.8181 | -16.0041 | -20.3532 | -19.8511 | -20.6786 | -50.292 | -53.5139 | 7 | 13.2076 | 55.2 | 80.9425 | -44.59 | -45.1804 | -3.6 | -24.2124
2021-06-21 19:30 | -40.4954 | -40.6902 | 54.6227 | 55.8071 | 69.2577 | 70.1056 | -33.1514 | -33.8535 | -34.3643 | -35.6754 | -64.008 | -66.5693 | 21.7 | 26.6092 | 66.8 | 90.8669 | -55.51 | -56.6635 | -16.5 | -21.5745
2021-06-21 20:00 | -26.1108 | -26.5965 | 46.2621 | 47.3627 | 67.6707 | 68.8842 | -82.3068 | -82.6949 | -82.7274 | -85.0235 | -22.86 | -26.0895 | -16.8 | -18.2 | 32 | 66.5925 | -20.93 | -21.4189 | 16.7 | 27.0662
2021-06-21 20:30 | -23.6241 | -24.1621 | 39.3378 | 39.4297 | 51.2154 | 52.8714 | -76.591 | -76.7274 | -81.5483 | -83.9449 | -24.003 | -27.6455 | -14.7 | -18.0649 | 47.6 | 77.5319 | -37.31 | -38.2985 | -0.8 | -13.1034
2021-06-21 21:00 | -23.174 | -23.2841 | 40.131 | 40.1882 | 40.8515 | 44.3985 | -73.1616 | -73.3044 | -77.7109 | -79.8977 | -20.574 | -24.7269 | -14.7 | -16.5946 | 59.2 | 86.5961 | -49.14 | -50.242 | -13 | -20.3836
2021-06-21 21:30 | -27.097 | -27.097 | 48.4487 | 48.5403 | 33.3684 | 35.567 | -82.3068 | -82.4337 | -80.8622 | -82.7783 | -54.864 | -57.4805 | 9.1 | 17.2887 | 69.6 | 95.0957 | -56.875 | -58.3856 | -19.7 | -22.0928
2021-06-21 22:00 | -20.5157 | -20.7531 | 48.4273 | 48.4273 | 15.8389 | 20.0607 | -92.5952 | -92.9403 | -96.3187 | -98.9703 | -36.576 | -39.9233 | 1.4 | 14.7665 | 62.8 | 90.8141 | -51.87 | -53.8748 | -17 | -17.9622
2021-06-21 22:30 | -35.3719 | -35.4065 | 61.0326 | 61.0655 | 13.6294 | 16.8133 | -91.452 | -91.6304 | -92.7601 | -95.0063 | -49.149 | -52.4412 | 10.5 | 20.4083 | 85.2 | 108.5121 | -72.345 | -75.1866 | -33.9 | -33.9849
2021-06-21 23:00 | -51.4714 | -51.5022 | 70.2935 | 70.3466 | 24.506 | 26.4097 | -91.452 | -91.8014 | -94.0892 | -96.1077 | -57.15 | -60.363 | 18.2 | 26.747 | 74 | 99.6907 | -64.155 | -66.5639 | -20.5 | -20.8137
2021-06-21 23:30 | -70.8081 | -70.9384 | 80.8194 | 80.8224 | 38.8006 | 40.0302 | -102.8835 | -103.5166 | -103.2216 | -105.5974 | -65.151 | -67.9869 | 16.8 | 25.2873 | 78 | 102.1763 | -62.79 | -65.0077 | -12.6 | -16.5303
2021-06-22 | -68.45 | -68.4796 | 74.6025 | 74.7 | 29.8283 | 31.4111 | -94.8815 | -95.3212 | -95.89 | -97.9735 | -49.149 | -52.4412 | 12.6 | 22.715 | 83.6 | 107.0103 | -70.98 | -73.8741 | -22.2 | -22.3188
2021-06-22 00:30 | -53.5938 | -53.6783 | 65.2557 | 65.3672 | 17.6333 | 20.1956 | -92.5952 | -92.9403 | -94.668 | -96.6077 | -59.436 | -62.5316 | 29.4 | 36.1298 | 86.8 | 110.2644 | -75.075 | -78.0613 | -29.3 | -29.3015
2021-06-22 01:00 | -31.0844 | -31.2514 | 52.7148 | 52.7148 | 4.7059 | 9.199 | -107.4561 | -108.1894 | -111.8823 | -114.6103 | -54.864 | -58.2033 | 32.2 | 39.225 | 89.2 | 112.4064 | -78.715 | -81.9366 | -26.4 | -26.4547
2021-06-22 01:30 | -7.7604 | -7.8447 | 45.5118 | 45.7851 | -6.6712 | -11.2248 | -117.7445 | -119.1566 | -119.8356 | -122.6359 | -66.294 | -69.4131 | 40.6 | 45.7095 | 96 | 117.6435 | -83.265 | -86.5613 | -30.8 | -30.8041
2021-06-22 02:00 | 9.261 | 10.0451 | 44.2256 | 45.557 | -19.3912 | -19.9454 | -116.6013 | -117.5445 | -121.1647 | -124.0442 | -73.152 | -76.3076 | 51.1 | 56.0787 | 107.6 | 127.9312 | -95.095 | -98.9361 | -46.8 | -46.9307
2021-06-22 02:30 | 4.0517 | 6.2666 | 36.2937 | 37.6011 | -19.3912 | -19.8978 | -116.6013 | -117.6945 | -118.7638 | -121.5157 | -48.006 | -51.3715 | 27.3 | 33.6073 | 91.6 | 115.0422 | -79.625 | -83.0659 | -33.8 | -33.825
2021-06-22 03:00 | 3.43 | 8.3769 | 27.783 | 30.77 | -19.5377 | -20.0406 | -110.8856 | -111.7309 | -114.7121 | -117.2398 | -49.149 | -52.8506 | 28.7 | 34.7541 | 87.2 | 111.3215 | -77.35 | -80.8877 | -32.4 | -32.4446
2021-06-22 03:30 | 0 | 0 | 39.0806 | 39.0806 | -12.0058 | -16.6202 | -91.452 | -91.8014 | -95.7184 | -97.4375 | -64.008 | -67.5918 | 43.4 | 48.5227 | 97.2 | 119.3167 | -86.45 | -90.2564 | -43.9 | -44.3641
2021-06-22 04:00 | 20.9873 | 21.5661 | 38.2231 | 38.2592 | -21.3809 | -23.4326 | -86.8794 | -87.2471 | -87.9581 | -89.4136 | -58.293 | -62.2069 | 44.1 | 49.4628 | 100.8 | 121.8163 | -89.18 | -93.3992 | -47.8 | -48.104
2021-06-22 04:30 | 33.271 | 34.8931 | 29.9053 | 31.6053 | -27.8996 | -28.5503 | -82.3068 | -82.4337 | -83.7778 | -85.0421 | -74.295 | -77.7324 | 58.1 | 62.7857 | 106.8 | 127.042 | -95.095 | -99.3214 | -52.4 | -52.7311
2021-06-22 05:00 | 20.3657 | 23.6352 | 20.9016 | 28.8334 | -26.0563 | -26.1503 | -93.7383 | -94.0792 | -96.8761 | -98.6999 | -76.581 | -79.9201 | 60.2 | 64.7339 | 99.6 | 120.8252 | -90.09 | -94.1355 | -45.4 | -45.5588
2021-06-22 05:30 | 19.4438 | 21.9937 | 29.4551 | 37.792 | -29.4865 | -29.4865 | -96.0246 | -96.2693 | -97.4977 | -99.5174 | -88.011 | -90.9314 | 70 | 74.6379 | 112 | 131.0267 | -101.465 | -105.8156 | -60 | -60.1468
2021-06-22 06:00 | 50.957 | 56.1192 | 43.2823 | 46.4038 | -37.3358 | -39.1666 | -73.1616 | -73.1705 | -76.9178 | -77.9894 | -118.872 | -122.5305 | 94.5 | 99.6117 | 145.2 | 160.1649 | -129.675 | -135.9872 | -91.1 | -92.2155
2021-06-22 06:30 | 66.6492 | 69.9434 | 52.9078 | 56.2221 | -47.834 | -49.7244 | -61.7301 | -61.8992 | -63.4764 | -64.1687 | -123.444 | -127.2432 | 94.5 | 99.3926 | 151.6 | 165.5038 | -136.955 | -143.2094 | -91.9 | -92.4643
2021-06-22 07:00 | 62.3188 | 65.8404 | 50.8712 | 56.3214 | -41.9501 | -43.5876 | -86.8794 | -87.1497 | -85.8143 | -86.9486 | -97.155 | -100.6489 | 65.8 | 70.9732 | 116 | 133.4616 | -103.285 | -107.189 | -69.8 | -70.0406
2021-06-22 07:30 | 74.2166 | 77.8599 | 52.9292 | 63.1691 | -43.3783 | -45.9055 | -91.452 | -91.5163 | -96.6617 | -98.5579 | -75.438 | -78.8256 | 41.3 | 46.6538 | 117.2 | 135.6997 | -103.74 | -108.2556 | -59.9 | -61.2733
2021-06-22 08:00 | 53.1436 | 53.1436 | 76.2532 | 76.2969 | -31.4885 | -31.6821 | -68.589 | -68.5985 | -69.436 | -69.9714 | -112.014 | -115.3241 | 71.4 | 76.4412 | 146 | 161.059 | -133.77 | -140.0314 | -96.7 | -97.2576
2021-06-22 08:30 | 32.4778 | 32.4778 | 75.9531 | 75.9531 | -27.0207 | -27.0873 | -54.8712 | -54.9188 | -44.3756 | -44.4274 | -139.446 | -143.3315 | 100.8 | 105.6072 | 147.6 | 163.7022 | -146.51 | -154.2443 | -114.8 | -114.9515
2021-06-22 09:00 | 37.7943 | 38.7407 | 81.4839 | 81.8629 | -26.7643 | -26.9825 | -67.4459 | -67.6876 | -51.4929 | -51.6666 | -137.16 | -140.8443 | 100.8 | 106.0333 | 120.8 | 141.2476 | -126.035 | -133.0943 | -98.7 | -98.8369
2021-06-22 09:30 | 64.2267 | 64.9892 | 98.8269 | 99.0084 | -48.9204 | -49.8702 | -45.726 | -47.7393 | -14.213 | -15.1119 | -173.736 | -178.5423 | 129.5 | 134.7095 | 142.4 | 159.7483 | -161.98 | -172.442 | -148.8 | -149.4666
2021-06-22 10:00 | 65.6416 | 66.6379 | 95.6755 | 95.8801 | -53.3761 | -54.6071 | -28.5788 | -32.7548 | 0 | 7.8997 | -170.307 | -175.4794 | 130.2 | 135.5761 | 132.8 | 150.3064 | -163.8 | -173.9987 | -155 | -155.7533
2021-06-22 10:30 | 67.8068 | 68.7066 | 92.3528 | 92.4242 | -54.9142 | -56.0277 | 5.7158 | 25.7906 | 37.4299 | 40.0911 | -169.164 | -175.5352 | 128.1 | 133.7605 | 153.2 | 168.7687 | -179.27 | -191.3409 | -182.6 | -184.6592
2021-06-22 11:00 | 55.566 | 55.8689 | 89.5444 | 89.6313 | -45.893 | -46.1725 | -42.2966 | -46.0818 | 32.6279 | 34.3501 | -157.734 | -163.9119 | 115.5 | 120.6866 | 113.6 | 132.8096 | -160.16 | -171.2112 | -162.9 | -163.9025
2021-06-22 11:30 | 38.5018 | 40.3109 | 80.3049 | 80.3049 | -38.2513 | -38.8541 | -37.7239 | -40.5456 | 18.3505 | 20.1609 | -126.873 | -132.6914 | 88.2 | 94.3833 | 76.8 | 104.7267 | -129.675 | -138.1957 | -150 | -151.6781
2021-06-22 12:00 | 40.1524 | 40.8259 | 87.2078 | 87.2078 | -37.0184 | -37.1066 | -25.1493 | -31.097 | 26.1967 | 28.2083 | -157.734 | -163.6048 | 123.2 | 128.2682 | 72 | 96.8661 | -141.505 | -150.8694 | -170.8 | -173.0799
2021-06-22 12:30 | 25.8322 | 26.1927 | 80.5621 | 80.5769 | -34.9187 | -35.1904 | -13.7178 | -23.7874 | 57.8813 | 59.8573 | -178.308 | -185.2648 | 139.3 | 143.9773 | 108.4 | 126.2917 | -174.265 | -185.5892 | -186.1 | -188.6807
2021-06-22 13:00 | 5.6595 | 8.9928 | 71.3654 | 71.3924 | -24.8234 | -25.7588 | 2.2863 | 24.1148 | 44.397 | 46.5132 | -164.592 | -171.1335 | 121.1 | 126.0564 | 106.8 | 126.6106 | -161.07 | -171.1217 | -167.2 | -168.8019
2021-06-22 13:30 | -5.6166 | -9.2273 | 73.6592 | 73.6592 | -20.1602 | -21.9661 | 30.8651 | 41.296 | 96.5117 | 98.5952 | -184.023 | -192.693 | 133.7 | 138.9407 | 131.6 | 145.6445 | -194.74 | -207.4286 | -190.6 | -193.0725
2021-06-22 14:00 | 0 | 1.7472 | 70.5079 | 70.5079 | -10.724 | -13.5352 | 33.1514 | 41.6113 | 64.5054 | 66.4454 | -153.162 | -160.8547 | 112.7 | 118.0097 | 150 | 165.3607 | -167.895 | -178.1614 | -159 | -160.5841
2021-06-22 14:30 | 0 | 0 | 64.3125 | 64.3256 | -8.4169 | -11.7916 | -12.5746 | -19.4671 | 26.2823 | 28.1131 | -136.017 | -142.1048 | 92.4 | 97.3982 | 114.4 | 134.5362 | -141.96 | -150.2244 | -128.1 | -128.8737
2021-06-22 15:00 | 0 | 1.7365 | 65.5559 | 65.5743 | -8.7221 | -13.3922 | -29.7219 | -31.4522 | 2.5725 | 3.9124 | -105.156 | -110.2566 | 63 | 68.1161 | 100 | 122.5261 | -124.67 | -131.3658 | -106.6 | -106.747
2021-06-22 15:30 | 23.3026 | 23.3221 | 60.5395 | 60.5659 | -16.4126 | -20.4218 | -51.4417 | -51.5559 | -25.575 | -25.6084 | -69.723 | -74.5145 | 27.3 | 34.0203 | 73.2 | 101.0069 | -100.1 | -105.611 | -75.4 | -75.5169
2021-06-22 16:00 | 29.5837 | 29.7334 | 68.9001 | 68.9047 | -14.8257 | -20.2546 | -43.4397 | -43.6797 | -25.7465 | -25.8101 | -65.151 | -69.8353 | 24.5 | 30.5203 | 89.6 | 113.7021 | -100.1 | -105.1838 | -74.6 | -75.1652
2021-06-22 16:30 | 14.256 | 14.3789 | 57.1524 | 57.1524 | -5.4871 | -10.222 | -85.7363 | -85.9266 | -79.6832 | -80.9463 | -49.149 | -52.8506 | 7 | 18.2 | 72 | 99.8631 | -74.165 | -78.5689 | -41.5 | -44.4416
2021-06-22 17:00 | -12.884 | -14.6624 | 59.6391 | 59.6788 | 5.6825 | 15.3997 | -91.452 | -92.0289 | -91.0665 | -92.9439 | -27.432 | -31.7581 | -8.4 | -15.1433 | 79.2 | 104.648 | -71.435 | -75.2513 | -42.9 | -47.207
2021-06-22 17:30 | -15.9924 | -16.9043 | 54.8586 | 54.9235 | 5.7923 | 10.3384 | -90.3089 | -90.7707 | -94.5179 | -96.6177 | -41.148 | -44.15 | 4.9 | 18.1731 | 102 | 122.8111 | -89.18 | -93.3992 | -56.7 | -60.3262
2021-06-22 18:00 | -8.3177 | -9.3874 | 49.5421 | 49.5809 | -2.0081 | -3.5067 | -92.5952 | -93.4451 | -96.8117 | -98.8045 | -59.436 | -62.5316 | 18.9 | 28.7767 | 93.6 | 116.641 | -79.625 | -83.3296 | -42.5 | -45.7739
2021-06-22 18:30 | -20.0869 | -20.0869 | 36.9797 | 36.9889 | -8.4169 | -9.0913 | -113.1719 | -114.1434 | -115.6982 | -118.4911 | -37.719 | -40.973 | -0.7 | -17.514 | 93.6 | 117.361 | -80.99 | -85.4674 | -50.5 | -52.6806
2021-06-22 19:00 | -25.0604 | -25.0604 | 43.5825 | 43.7164 | -9.1371 | -9.7619 | -124.6034 | -125.7777 | -124.5519 | -127.5111 | -54.864 | -58.2033 | 17.5 | 27.8772 | 103.6 | 125.9346 | -91.455 | -96.9929 | -57.2 | -58.3055
2021-06-22 19:30 | -21.8877 | -21.9428 | 35.3505 | 35.6044 | -21.442 | -21.5258 | -116.6013 | -117.6945 | -118.3993 | -121.0782 | -64.008 | -67.2333 | 30.1 | 38.3725 | 114.4 | 133.9086 | -101.01 | -106.1896 | -63.6 | -63.7018
2021-06-22 20:00 | -24.9318 | -25.0139 | 33.9999 | 34.8388 | -30.6706 | -30.8736 | -99.4541 | -99.9848 | -103.0286 | -104.9115 | -78.867 | -81.8024 | 47.6 | 53.8591 | 137.2 | 152.2466 | -121.485 | -127.7716 | -84.1 | -84.1238
2021-06-22 20:30 | -22.981 | -23.02 | 35.9936 | 36.2481 | -28.8151 | -29.0446 | -115.4582 | -116.4106 | -118.0349 | -120.6748 | -68.58 | -71.9364 | 35.7 | 42.9061 | 114.8 | 134.667 | -100.1 | -105.3244 | -65.5 | -65.5733
2021-06-22 21:00 | -1.565 | -3.0663 | 31.8776 | 31.9134 | -42.5605 | -43.0801 | -131.4622 | -133.4355 | -136.4068 | -139.578 | -62.865 | -66.146 | 36.4 | 42.7401 | 96 | 119.5217 | -86.45 | -91.0785 | -54.5 | -55.0274
2021-06-22 21:30 | -20.5585 | -23.7715 | 37.8586 | 37.891 | -36.9207 | -38.3068 | -123.4602 | -125.1632 | -126.5241 | -129.2163 | -73.152 | -76.3076 | 46.2 | 51.6532 | 104.4 | 126.1428 | -90.09 | -94.9632 | -56.3 | -56.7092
2021-06-22 22:00 | 10.5472 | 11.4087 | 48.5131 | 49.6854 | -52.9122 | -53.1365 | -138.3212 | -140.7979 | -143.0953 | -146.5937 | -66.294 | -69.4131 | 44.1 | 49.1498 | 102.4 | 124.7205 | -90.545 | -95.6853 | -57.5 | -57.7257
2021-06-22 22:30 | 28.3832 | 28.3949 | 64.2482 | 65.1574 | -54.609 | -54.7015 | -141.7506 | -144.3813 | -148.1331 | -151.8635 | -46.863 | -49.9008 | 26.6 | 33.0412 | 96.8 | 119.9286 | -83.72 | -88.345 | -47.4 | -47.9897
2021-06-22 23:00 | 58.7173 | 58.745 | 73.1662 | 74.2062 | -64.1917 | -64.2704 | -150.8958 | -154.4945 | -155.379 | -159.1546 | -35.433 | -39.363 | 14 | 22.4109 | 88 | 112.695 | -75.985 | -80.4373 | -37 | -38.3016
2021-06-22 23:30 | 23.2382 | 23.2726 | 61.9973 | 63.1185 | -50.605 | -50.693 | -158.8979 | -162.8016 | -164.0826 | -168.1839 | -46.863 | -50.305 | 21 | 28.7256 | 94 | 116.4879 | -77.805 | -82.1587 | -30 | -33.8599
2021-06-23 | 7.2458 | 7.2458 | 62.1473 | 62.7187 | -42.6093 | -42.7137 | -156.6116 | -160.5709 | -161.9603 | -165.9326 | -36.576 | -40.395 | 16.1 | 24.8278 | 86 | 111.1403 | -72.345 | -76.7009 | -27.3 | -29.8613
2021-06-23 00:30 | 57.6883 | 58.1429 | 66.7564 | 67.4761 | -59.5285 | -59.5435 | -158.8979 | -162.8016 | -163.7182 | -168.0206 | -17.145 | -23.4524 | 1.4 | 16.1608 | 77.6 | 104.2397 | -65.52 | -69.6611 | -22.2 | -25.7769
2021-06-23 01:00 | 48.2558 | 48.8505 | 46.2407 | 47.7096 | -59.321 | -59.3315 | -162.3273 | -166.6531 | -167.9199 | -172.3809 | -16.002 | -22.6302 | 6.3 | 18.5995 | 76.8 | 103.6456 | -66.43 | -70.3663 | -16.1 | -22.4878
2021-06-23 01:30 | 61.9329 | 62.543 | 55.8447 | 56.752 | -63.4714 | -63.4783 | -166.8999 | -171.3658 | -173.0435 | -177.6384 | -18.288 | -25.0679 | 2.8 | 17.0317 | 79.6 | 106.0008 | -67.34 | -71.3756 | -20.4 | -24.8556
2021-06-23 02:00 | 103.1144 | 103.7026 | 56.9594 | 58.6467 | -79.4263 | -79.4875 | -173.7588 | -178.8327 | -183.0763 | -188.0298 | -13.716 | -21.0759 | 0 | 16.1608 | 76 | 103.3247 | -65.975 | -69.9369 | -20.9 | -27.8455
2021-06-23 02:30 | 125.5165 | 126.2183 | 49.1133 | 51.3579 | -85.4688 | -85.5257 | -174.9019 | -179.9436 | -181.4042 | -186.1898 | -12.573 | -21.261 | -2.1 | -14.8492 | 74.4 | 101.8799 | -63.245 | -67.2123 | -22.1 | -31.6097
2021-06-23 03:00 | 114.6263 | 115.2433 | 59.2961 | 60.7279 | -75.7275 | -75.7411 | -169.1862 | -173.8528 | -178.9388 | -183.323 | -21.717 | -29.1409 | 2.8 | 14.9643 | 71.2 | 98.732 | -62.335 | -66.0503 | -22.5 | -31.8198
2021-06-23 03:30 | 129.9327 | 130.7455 | 43.1108 | 46.1247 | -89.778 | -89.8414 | -162.3273 | -166.6531 | -169.6349 | -173.5235 | -22.86 | -29.2751 | 14.7 | 22.8548 | 78.4 | 104.3072 | -68.25 | -72.2347 | -30.1 | -36.6445
2021-06-23 04:00 | 134.3059 | 135.1608 | 40.7527 | 44.0234 | -88.1422 | -88.2068 | -156.6116 | -160.0818 | -161.7031 | -165.4287 | -24.003 | -30.1761 | 13.3 | 20.883 | 75.6 | 102.2194 | -67.795 | -71.6564 | -30.3 | -36.809
2021-06-23 04:30 | 125.2379 | 125.9187 | 49.2848 | 50.525 | -80.0366 | -80.0366 | -156.6116 | -160.0818 | -163.5682 | -167.4174 | -33.147 | -38.4225 | 26.6 | 33.0412 | 76.8 | 103.11 | -68.25 | -72.2347 | -31.2 | -35.9205
2021-06-23 05:00 | 111.282 | 111.7808 | 57.6883 | 58.2772 | -74.6532 | -74.6891 | -153.1821 | -156.7283 | -158.0587 | -161.6158 | -43.434 | -47.5823 | 37.8 | 43.2416 | 84 | 108.8331 | -71.89 | -76.1211 | -34.7 | -37.8033
2021-06-23 05:30 | 111.3892 | 111.7397 | 63.0906 | 63.7966 | -72.4437 | -72.4807 | -154.3253 | -157.8458 | -158.7661 | -162.5269 | -22.86 | -28.575 | 20.3 | 27.7363 | 76.4 | 103.0806 | -66.43 | -70.2176 | -38.8 | -42.0848
2021-06-23 06:00 | 101.8925 | 102.1707 | 72.0085 | 72.1566 | -69.0623 | -69.0871 | -153.1821 | -156.7283 | -159.9237 | -163.7128 | -22.86 | -28.575 | 16.8 | 25.8147 | 85.2 | 110.0145 | -73.71 | -77.8422 | -40.6 | -42.8492
2021-06-23 06:30 | 90.7664 | 90.7664 | 79.233 | 79.233 | -57.5753 | -58.2087 | -144.0369 | -147.3067 | -148.369 | -152.567 | -35.433 | -38.8788 | 22.4 | 29.7644 | 93.2 | 114.4343 | -80.99 | -84.0027 | -46.1 | -48.7324
2021-06-23 07:00 | 63.798 | 63.798 | 85.5785 | 85.6002 | -47.2724 | -47.7774 | -138.3212 | -140.7979 | -142.2378 | -145.9705 | -56.007 | -58.9172 | 37.8 | 43.9386 | 96.8 | 116.9342 | -85.54 | -88.7518 | -56.5 | -58.483
2021-06-23 07:30 | 71.7942 | 71.956 | 58.0742 | 58.1102 | -49.0181 | -49.135 | -138.3212 | -140.7979 | -142.5165 | -145.883 | -52.578 | -55.6677 | 33.6 | 40.3822 | 90 | 112.0814 | -77.35 | -80.7558 | -50.2 | -53.3295
2021-06-23 08:00 | 64.634 | 64.6522 | 52.3932 | 52.4822 | -49.5308 | -49.5601 | -145.1801 | -148.4247 | -149.0335 | -152.8222 | -57.15 | -59.6664 | 31.5 | 38.251 | 91.2 | 112.3423 | -80.99 | -83.883 | -41.1 | -45.4059
2021-06-23 08:30 | 50.957 | 51.0155 | 55.7589 | 55.8737 | -54.8653 | -55.0073 | -132.6054 | -135.4138 | -136.0853 | -139.0952 | -77.724 | -80.4009 | 44.8 | 50.0879 | 103.6 | 122.8371 | -93.73 | -97.2519 | -55.2 | -58.4767
2021-06-23 09:00 | 62.6832 | 62.6832 | 50.6354 | 52.1418 | -66.9627 | -67.0533 | -134.8917 | -137.4302 | -139.3009 | -142.3544 | -74.295 | -76.7939 | 44.1 | 49.7837 | 107.2 | 126.5215 | -96.46 | -100.6291 | -63 | -65.5485
2021-06-23 09:30 | 51.2142 | 51.2317 | 55.373 | 56.2274 | -65.1682 | -65.1928 | -133.7486 | -134.5716 | -132.1837 | -134.5925 | -74.295 | -77.404 | 44.8 | 50.7295 | 112.4 | 132.8398 | -102.375 | -108.8069 | -69.3 | -70.8419
2021-06-23 10:00 | 75.7601 | 75.7679 | 60.4323 | 61.2455 | -76.5454 | -77.0744 | -134.8917 | -135.9772 | -126.7385 | -128.8823 | -76.581 | -79.2965 | 49.7 | 55.4106 | 118.8 | 138.2971 | -112.84 | -118.9919 | -74.6 | -75.7242
2021-06-23 10:30 | 74.4525 | 74.4525 | 56.8951 | 58.2539 | -81.5259 | -82.0069 | -129.1759 | -130.3091 | -127.2959 | -129.5246 | -75.438 | -77.9003 | 48.3 | 53.8454 | 117.6 | 136.8567 | -108.745 | -114.5317 | -75.8 | -76.8899
2021-06-23 11:00 | 84.1422 | 84.3052 | 51.5143 | 55.8588 | -88.8502 | -90.2424 | -120.0308 | -120.8121 | -117.306 | -119.1162 | -85.725 | -89.022 | 52.5 | 57.079 | 118.4 | 137.1393 | -122.395 | -129.0637 | -88.4 | -88.7888
2021-06-23 11:30 | 101.6352 | 101.9319 | 62.7261 | 65.0681 | -96.6018 | -98.1609 | -122.3171 | -123.0839 | -97.5192 | -98.7114 | -105.156 | -108.9693 | 57.4 | 61.8738 | 110.8 | 130.0025 | -134.68 | -141.7272 | -99.1 | -99.1767
2021-06-23 12:00 | 98.0551 | 98.1968 | 63.6909 | 63.9044 | -93.6233 | -94.3501 | -136.0349 | -138.34 | -126.5027 | -129.165 | -80.01 | -83.2117 | 47.6 | 52.9091 | 108.8 | 128.0906 | -115.57 | -120.5029 | -80.8 | -81.2252
2021-06-23 12:30 | 93.0173 | 93.0748 | 72.7589 | 72.7735 | -91.5724 | -92.214 | -116.6013 | -116.8029 | -95.1611 | -96.4526 | -101.727 | -105.069 | 70 | 75.3923 | 140.8 | 158.1412 | -132.405 | -139.4239 | -109.8 | -109.8
2021-06-23 13:00 | 103.2644 | 103.5206 | 63.9695 | 64.3455 | -94.8562 | -95.6771 | -153.1821 | -156.0389 | -118.3136 | -120.6913 | -82.296 | -84.8288 | 57.4 | 62.9728 | 111.2 | 130.1353 | -117.39 | -122.6375 | -90.2 | -90.5113
2021-06-23 13:30 | 99.6415 | 99.792 | 67.1851 | 67.2493 | -89.5216 | -90.1301 | -125.7465 | -126.6216 | -116.277 | -119.814 | -72.009 | -75.2125 | 51.1 | 56.9759 | 124 | 142.3938 | -123.305 | -129.5033 | -81.6 | -81.917
2021-06-23 14:00 | 97.2834 | 97.3541 | 68.064 | 68.109 | -86.4454 | -86.6065 | -116.6013 | -117.2774 | -94.4536 | -95.6909 | -51.435 | -55.3972 | 25.9 | 32.9074 | 119.2 | 136.8567 | -113.75 | -119.5715 | -76.2 | -76.6084
2021-06-23 14:30 | 82.32 | 82.3426 | 71.687 | 72.061 | -73.7255 | -73.7854 | -97.1678 | -97.7109 | -83.692 | -85.6257 | -33.147 | -37.8573 | 9.8 | 21.9135 | 102.8 | 123.6983 | -108.745 | -113.9736 | -74.6 | -75.0493
2021-06-23 15:00 | 85.2355 | 85.2355 | 66.1776 | 66.3424 | -78.706 | -78.7678 | -102.8835 | -103.1942 | -85.75 | -87.4507 | -80.01 | -83.5329 | 58.1 | 63.6115 | 130 | 147.2706 | -128.765 | -135.6823 | -87.6 | -87.6584
2021-06-23 15:30 | 70.2078 | 70.2078 | 68.4714 | 68.7599 | -69.6849 | -69.6984 | -106.313 | -106.7056 | -81.634 | -82.4719 | -77.724 | -80.701 | 53.9 | 60.1063 | 92.8 | 116.4818 | -124.67 | -131.5099 | -90.4 | -90.6406
2021-06-23 16:00 | 54.9229 | 55.0182 | 77.4966 | 77.8276 | -62.7024 | -62.7174 | -128.0328 | -128.8924 | -110.0815 | -111.9321 | -89.154 | -92.0381 | 62.3 | 68.3029 | 115.2 | 135.6377 | -129.22 | -136.9966 | -83.9 | -84.1437
2021-06-23 16:30 | 58.0099 | 58.0362 | 66.2205 | 66.3183 | -60.2487 | -60.2567 | -123.4602 | -124.6453 | -119.8571 | -122.1197 | -67.437 | -70.1806 | 45.5 | 51.6769 | 105.6 | 127.8099 | -104.65 | -110.6511 | -71.4 | -72.2887
2021-06-23 17:00 | 54.0654 | 54.0654 | 58.0742 | 58.0742 | -51.8868 | -51.9128 | -148.6095 | -150.536 | -145.9679 | -148.4842 | -48.006 | -50.9758 | 22.4 | 30.7044 | 89.6 | 114.694 | -83.72 | -88.7903 | -45.5 | -49.7419
2021-06-23 17:30 | 53.7224 | 53.7321 | 61.054 | 61.7669 | -49.8848 | -49.8848 | -134.8917 | -137.4302 | -142.5165 | -140.2336 | -59.436 | -62.5316 | 33.6 | 39.9981 | 97.2 | 120.2517 | -85.085 | -89.7838 | -58.8 | -63.5852
2021-06-23 18:00 | 47.5698 | 47.5698 | 67.4853 | 67.9778 | -43.6347 | -43.8043 | -129.1759 | -131.1836 | -132.4194 | -135.2478 | -49.149 | -52.0536 | 23.1 | 30.7522 | 102 | 123.9361 | -89.635 | -94.3881 | -47.3 | -53.2226
2021-06-23 18:30 | 67.7211 | 68.0019 | 68.7072 | 69.1145 | -50.0923 | -50.1132 | -133.7486 | -135.8859 | -137.4786 | -140.5942 | -46.863 | -49.9008 | 16.8 | 26.3501 | 94.8 | 118.3203 | -81.9 | -86.6223 | -41.4 | -44.9467
2021-06-23 19:00 | 75.2885 | 75.6191 | 77.3679 | 77.4274 | -58.4054 | -58.5347 | -130.3191 | -132.1167 | -131.3904 | -134.3335 | -56.007 | -58.9172 | 30.8 | 38.0841 | 95.6 | 119.44 | -84.175 | -89.2195 | -49.6 | -50.8932
2021-06-23 19:30 | 90.7235 | 90.8836 | 74.1737 | 74.2176 | -64.094 | -64.2118 | -140.6075 | -143.2591 | -145.3677 | -148.8734 | -64.008 | -67.2333 | 35.7 | 42.1456 | 96 | 118.8108 | -83.265 | -87.6262 | -52.6 | -53.9738
2021-06-23 20:00 | 87.808 | 87.847 | 75.3528 | 75.4846 | -63.9353 | -63.9353 | -132.6054 | -134.3724 | -137.5859 | -140.7035 | -70.866 | -73.7921 | 47.6 | 53.8591 | 104.4 | 126.1428 | -91.455 | -96.402 | -63.5 | -63.7643
2021-06-23 20:30 | 72.7803 | 72.7803 | 73.6164 | 73.7626 | -61.9944 | -62.0191 | -142.8938 | -145.5037 | -149.2908 | -150.5113 | -62.865 | -66.146 | 39.9 | 46.4591 | 92.8 | 116.967 | -80.535 | -85.3328 | -52.4 | -52.8655
2021-06-23 21:00 | 84.0135 | 84.0507 | 73.2091 | 73.2138 | -69.6239 | -69.8695 | -130.3191 | -131.9336 | -132.9982 | -137.3696 | -76.581 | -79.6007 | 55.3 | 60.4842 | 102 | 124.3923 | -88.725 | -93.6692 | -54.5 | -54.9477
2021-06-23 21:30 | 64.1624 | 64.2127 | 70.3578 | 70.3578 | -67.2679 | -67.3873 | -132.6054 | -134.3724 | -136.2567 | -139.4422 | -67.437 | -70.5056 | 41.3 | 46.9835 | 86.4 | 111.4501 | -74.165 | -78.4199 | -45.1 | -45.4843
2021-06-23 22:00 | 72.6517 | 72.695 | 75.5672 | 75.7624 | -68.5008 | -68.8005 | -130.3191 | -132.3094 | -136.4282 | -139.3451 | -50.292 | -53.9152 | 27.3 | 34.0203 | 82 | 108.3358 | -70.07 | -74.4047 | -35.9 | -36.3189
2021-06-23 22:30 | 47.5269 | 47.6513 | 63.5622 | 63.7859 | -57.1237 | -57.9148 | -139.4643 | -141.9211 | -144.1887 | -147.5125 | -53.721 | -57.1271 | 31.5 | 38.6524 | 79.2 | 106.2322 | -68.705 | -73.1206 | -29.6 | -30.7688
2021-06-23 23:00 | 55.3302 | 55.4391 | 76.4247 | 76.7504 | -54.1451 | -55.3288 | -139.4643 | -141.9211 | -146.6111 | -149.0568 | -44.577 | -47.7604 | 18.9 | 27.2281 | 77.6 | 104.5072 | -65.065 | -69.3901 | -25.1 | -26.4367
2021-06-23 23:30 | 40.131 | 40.428 | 75.6958 | 75.7659 | -44.1474 | -45.543 | -147.4664 | -150.2101 | -149.9338 | -153.3726 | -52.578 | -55.6677 | 24.5 | 31.3753 | 80.4 | 105.0425 | -67.34 | -70.654 | -18.2 | -29.6446
2021-06-24 | 8.7036 | 11.3525 | 67.0351 | 67.2934 | -34.4549 | -36.2258 | -145.1801 | -147.9662 | -148.8406 | -152.14 | -59.436 | -62.5316 | 35 | 41.1812 | 80.4 | 105.5591 | -66.43 | -70.0715 | -22 | -28.2991
2021-06-24 00:30 | -2.6797 | -9.2708 | 58.2886 | 58.9491 | -32.4651 | -34.9646 | -144.0369 | -147.0715 | -149.6123 | -152.9796 | -51.435 | -54.9829 | 31.5 | 38.251 | 79.2 | 105.1726 | -66.885 | -70.6482 | -23.8 | -27.9213
2021-06-24 01:00 | 9.3039 | 17.3478 | 66.1132 | 68.3365 | -40.7172 | -43.4932 | -148.6095 | -151.7809 | -155.6362 | -159.3941 | -52.578 | -56.46 | 36.4 | 42.3775 | 82.4 | 107.603 | -73.71 | -77.2764 | -32.4 | -39.4463
2021-06-24 01:30 | 0 | 11.9193 | 61.0326 | 63.4606 | -30.8659 | -35.3259 | -142.8938 | -145.7236 | -148.6047 | -152.4106 | -36.576 | -40.8932 | 18.2 | 27.2641 | 79.6 | 104.951 | -67.34 | -70.654 | -28.8 | -36.5471
2021-06-24 02:00 | -20.0226 | -23.8912 | 61.6542 | 64.7976 | -21.442 | -27.4767 | -139.4643 | -142.5962 | -146.0108 | -147.0701 | -49.149 | -52.8506 | 40.6 | 47.0617 | 85.6 | 110.0727 | -75.53 | -79.1491 | -29.6 | -35.7795
2021-06-24 02:30 | -1.6935 | -4.1259 | 49.7136 | 51.8859 | -33.7957 | -36.2962 | -134.8917 | -137.0112 | -140.0941 | -143.5491 | -45.72 | -49.6778 | 37.1 | 44.0778 | 83.2 | 107.9615 | -72.8 | -76.2719 | -30.4 | -35.2278
2021-06-24 03:00 | 2.6797 | 5.3129 | 55.0944 | 57.3685 | -27.9484 | -32.5919 | -125.7465 | -127.4189 | -129.7183 | -133.5584 | -37.719 | -41.9187 | 32.2 | 39.225 | 77.2 | 102.6138 | -68.705 | -72.2319 | -29.2 | -33.5394
2021-06-24 03:30 | -6.5385 | -8.7823 | 50.2495 | 55.1753 | -16.3638 | -26.2032 | -100.5972 | -101.3801 | -106.0942 | -108.2427 | -24.003 | -28.848 | 20.3 | 28.7085 | 72 | 98.4878 | -65.52 | -68.6447 | -26 | -30.2185
2021-06-24 04:00 | 8.4678 | 8.5049 | 38.2231 | 43.3606 | -17.084 | -26.6589 | -83.45 | -83.7314 | -87.5293 | -89.2226 | -8.001 | -15.8791 | 7 | 18.8481 | 65.2 | 93.0591 | -56.875 | -59.716 | -19.7 | -24.461
2021-06-24 04:30 | 49.4349 | 49.5158 | 55.3945 | 58.9532 | -27.3381 | -33.1607 | -75.4479 | -75.5863 | -81.9771 | -83.5471 | 6.858 | 14.3217 | -9.1 | -16.1152 | 63.6 | 91.6568 | -55.51 | -58.0067 | -18.1 | -23.7002
2021-06-24 05:00 | 43.2609 | 43.5012 | 45.8548 | 48.7137 | -23.4318 | -30.0218 | -75.4479 | -75.4479 | -75.2028 | -76.4752 | -18.288 | -23.5635 | 11.2 | 19.6125 | 64.4 | 92.2137 | -55.055 | -57.5714 | -17.1 | -22.9456
2021-06-24 05:30 | 55.03 | 55.1728 | 44.6971 | 46.6961 | -28.7175 | -34.3068 | -80.0205 | -80.094 | -81.634 | -83.1509 | -32.004 | -36.3071 | 16.8 | 24.2588 | 70.8 | 96.7917 | -60.515 | -63.1926 | -25.2 | -29.5853
2021-06-24 06:00 | 20.923 | 21.0031 | 55.0515 | 57.7284 | -20.0992 | -28.107 | -88.0226 | -88.1412 | -91.0021 | -92.63 | -69.723 | -73.0269 | 52.5 | 57.6428 | 80.4 | 104.7855 | -68.705 | -71.9562 | -37.5 | -40.426
2021-06-24 06:30 | 23.9243 | 24.3785 | 56.6807 | 58.5926 | -18.5122 | -26.8797 | -91.452 | -91.7089 | -93.5532 | -95.5593 | -75.438 | -78.5017 | 56 | 61.1249 | 72.4 | 97.9682 | -61.88 | -64.7636 | -26.5 | -36.2945
2021-06-24 07:00 | 12.2623 | 13.4212 | 52.0074 | 52.3018 | -13.1777 | -22.1014 | -80.0205 | -80.0532 | -82.2557 | -83.3502 | -60.579 | -63.9774 | 34.3 | 39.857 | 68.8 | 93.9651 | -58.24 | -60.378 | -33.4 | -47.6609
2021-06-24 07:30 | 0 | 1.9615 | 55.0944 | 55.6146 | -12.5673 | -17.2711 | -91.452 | -91.5662 | -97.5834 | -99.3057 | -59.436 | -62.5316 | 30.1 | 36.7016 | 69.6 | 96.0042 | -60.97 | -63.2515 | -39.7 | -51.6885
2021-06-24 08:00 | -2.0795 | -3.2829 | 61.9543 | 62.1443 | -13.3852 | -15.0942 | -84.5931 | -84.6626 | -81.3124 | -82.2536 | -92.583 | -95.9371 | 64.4 | 70.2236 | 86.4 | 110.0182 | -80.535 | -83.9386 | -57.6 | -63.8711
2021-06-24 08:30 | 3.3871 | 3.9689 | 70.4008 | 70.8109 | -18.8174 | -20.069 | -52.5849 | -53.3742 | -30.377 | -30.4074 | -158.877 | -163.2931 | 126.7 | 131.6335 | 124.4 | 142.1577 | -147.875 | -155.6832 | -138 | -138.067
2021-06-24 09:00 | -7.6747 | -10.0476 | 71.7728 | 72.6817 | -22.7237 | -23.7705 | -48.0123 | -50.9824 | -14.213 | -14.8685 | -176.022 | -181.0311 | 143.5 | 148.5749 | 87.2 | 109.8457 | -161.98 | -173.0747 | -170.9 | -172.4142
2021-06-24 09:30 | -8.7036 | -11.2976 | 59.7249 | 59.9648 | -26.154 | -27.8943 | -13.7178 | -31.7005 | 32.2634 | 35.8305 | -208.026 | -215.1392 | 147 | 151.2729 | 87.6 | 107.0902 | -174.265 | -187.3197 | -176.7 | -178.6026
2021-06-24 10:00 | 0 | 1.9401 | 65.7488 | 66.0838 | -41.0712 | -41.3076 | 13.7178 | 35.8774 | 47.184 | 50.8115 | -198.882 | -206.9304 | 142.1 | 146.688 | 83.2 | 102.1121 | -178.36 | -192.303 | -183.7 | -186.2148
2021-06-24 10:30 | 28.6405 | 29.1902 | 78.8686 | 79.0651 | -51.7403 | -52.1172 | 9.1452 | 33.289 | 52.7362 | 55.8589 | -203.454 | -211.3283 | 149.8 | 154.159 | 87.2 | 105.1726 | -180.635 | -194.4149 | -176.6 | -178.5476
2021-06-24 11:00 | 53.1865 | 53.1934 | 78.89 | 79.1189 | -66.9627 | -67.0158 | -18.2904 | -34.8989 | 54.387 | 57.4096 | -202.311 | -210.2281 | 149.1 | 153.4789 | 92.4 | 110.6092 | -179.27 | -193.1474 | -190.4 | -192.9394
2021-06-24 11:30 | 49.9708 | 50.1091 | 95.2897 | 96.5906 | -58.7106 | -59.1179 | -22.863 | -33.1514 | 54.0439 | 56.6643 | -220.599 | -228.171 | 169.4 | 173.8764 | 95.2 | 113.1746 | -177.905 | -191.2067 | -184.7 | -187.1366
2021-06-24 12:00 | 59.6177 | 59.6177 | 92.2241 | 93.2756 | -61.323 | -61.5551 | -24.0062 | -34.7675 | 54.2583 | 56.8713 | -233.172 | -240.9128 | 176.4 | 180.8562 | 89.6 | 108.5062 | -173.355 | -185.6472 | -200.8 | -204.1083
2021-06-24 12:30 | 44.3113 | 44.3457 | 90.5306 | 92.15 | -51.2276 | -52.1083 | -29.7219 | -36.8123 | 2.2938 | 8.7622 | -164.592 | -171.1335 | 110.6 | 115.5912 | 82 | 105.0112 | -155.155 | -166.3739 | -143.6 | -145.0418
2021-06-24 13:00 | 31.8132 | 31.9885 | 84.1851 | 85.4434 | -51.3741 | -51.9241 | -22.863 | -31.5352 | 19.9155 | 24.1536 | -214.884 | -221.7773 | 154 | 158.5712 | 100.8 | 122.4941 | -160.615 | -171.9599 | -170 | -172.1622
2021-06-24 13:30 | 36.7439 | 36.7834 | 86.7147 | 87.9672 | -50.5074 | -51.0831 | -48.0123 | -50.6094 | -19.358 | -20.0495 | -180.594 | -186.5753 | 121.8 | 126.5375 | 83.2 | 110.0284 | -126.945 | -135.9605 | -151.5 | -152.6375
2021-06-24 14:00 | 28.0403 | 28.1959 | 84.5281 | 86.2589 | -39.4842 | -40.8357 | -56.0144 | -57.6696 | -17.4501 | -18.1777 | -149.733 | -155.284 | 91.7 | 96.7343 | 94.8 | 121.0045 | -117.39 | -125.4126 | -136.8 | -137.535
2021-06-24 14:30 | 17.9003 | 18.5612 | 97.4334 | 99.5194 | -35.0774 | -36.5921 | -93.7383 | -93.7453 | -42.5535 | -42.5535 | -124.587 | -129.845 | 70 | 75.3923 | 89.2 | 116.4117 | -112.84 | -120.6737 | -95.5 | -95.5837
2021-06-24 15:00 | -16.3568 | -22.4382 | 94.0892 | 96.8908 | -24.3107 | -29.7413 | -37.7239 | -39.1017 | -8.2963 | -10.2906 | -179.451 | -184.1082 | 156.1 | 160.2878 | 141.2 | 158.4974 | -146.51 | -154.9707 | -152.9 | -154.3627
2021-06-24 15:30 | -22.2521 | -27.2287 | 99.663 | 101.7874 | -15.7412 | -22.0125 | -41.1534 | -42.7116 | -16.1854 | -16.6616 | -188.595 | -193.0317 | 161.7 | 165.9015 | 164.4 | 178.3704 | -168.805 | -179.1712 | -129 | -130.0132
2021-06-24 16:00 | -39.1663 | -42.4281 | 99.1055 | 99.9094 | -8.6732 | -16.2581 | -48.0123 | -48.3513 | -33.3139 | -33.3139 | -184.023 | -188.5673 | 140 | 143.8138 | 130 | 145.7944 | -161.98 | -171.0806 | -118.3 | -118.6122
2021-06-24 16:30 | -56.7879 | -60.0453 | 93.7676 | 94.3954 | 0.0061036 | 18.0484 | -51.4417 | -51.6446 | -44.247 | -44.3092 | -170.307 | -174.6847 | 130.2 | 133.9563 | 111.6 | 130.685 | -140.14 | -146.9256 | -108.1 | -108.1067
2021-06-24 17:00 | -37.1727 | -38.249 | 88.7941 | 89.407 | 1.2757 | 14.163 | -78.8773 | -78.9105 | -78.0753 | -78.852 | -134.874 | -138.8874 | 100.8 | 106.2525 | 110.8 | 130.8465 | -103.74 | -109.0672 | -59.6 | -60.5006
2021-06-24 17:30 | -43.1751 | -44.7816 | 97.1762 | 98.2335 | 3.0701 | 12.0377 | -92.5952 | -92.8488 | -98.5911 | -100.7756 | -115.443 | -118.3985 | 84.7 | 89.4303 | 99.2 | 120.269 | -88.27 | -92.0012 | -66.8 | -68.2719
2021-06-24 18:00 | -66.6707 | -68.6173 | 108.8596 | 110.2443 | 10.602 | 15.6004 | -123.4602 | -124.9803 | -131.026 | -134.2235 | -81.153 | -84.3113 | 40.6 | 47.4195 | 90.4 | 113.1201 | -79.17 | -82.5007 | -45.9 | -48.8436
2021-06-24 18:30 | -86.5861 | -89.4453 | 119.4498 | 120.6915 | 17.4746 | 21.8864 | -133.7486 | -135.8859 | -139.4938 | -142.6522 | -73.152 | -75.9902 | 36.4 | 43.4902 | 93.6 | 116.1654 | -80.99 | -85.0412 | -42.9 | -46.2569
2021-06-24 19:00 | -70.0792 | -72.7842 | 124.4233 | 125.8357 | 11.371 | 17.4055 | -138.3212 | -140.3889 | -140.8444 | -143.962 | -73.152 | -75.9902 | 33.6 | 40.3822 | 90.8 | 114.1634 | -79.625 | -83.6025 | -42.3 | -45.3319
2021-06-24 19:30 | -62.5546 | -65.2845 | 135.0134 | 136.5737 | 3.9368 | 12.1025 | -128.0328 | -129.6758 | -132.3765 | -135.4055 | -80.01 | -82.9049 | 49 | 55.1003 | 97.6 | 119.8746 | -87.36 | -91.663 | -49.4 | -50.8842
2021-06-24 20:00 | -29.0049 | -31.7945 | 138.8078 | 140.5971 | -10.1625 | -14.0815 | -134.8917 | -137.0112 | -138.915 | -142.2804 | -74.295 | -77.0911 | 43.4 | 49.8378 | 94 | 117.2007 | -83.265 | -87.4855 | -48.2 | -49.2264
2021-06-24 20:30 | -45.3188 | -46.6065 | 128.9037 | 130.8764 | -4.1077 | -10.5776 | -126.8897 | -128.3692 | -130.1685 | -132.9349 | -80.01 | -83.5329 | 47.6 | 53.8591 | 92.8 | 116.724 | -82.81 | -87.194 | -49.6 | -49.938
2021-06-24 21:00 | -46.6694 | -49.4421 | 127.1458 | 128.7784 | -9.1371 | -17.4151 | -122.3171 | -123.8512 | -125.1307 | -127.7412 | -75.438 | -78.5017 | 46.2 | 51.97 | 88.8 | 113.3208 | -78.715 | -82.8775 | -47.2 | -47.6873
2021-06-24 21:30 | -69.5218 | -71.5641 | 115.5696 | 116.7623 | 9.3812 | 20.7536 | -121.1739 | -122.9086 | -126.91 | -130.0125 | -43.434 | -46.6954 | 15.4 | 24.9263 | 73.2 | 100.4574 | -64.61 | -67.9155 | -26.9 | -28.4951
2021-06-24 22:00 | -58.2671 | -59.5093 | 103.9719 | 105.2926 | 9.0639 | 20.6121 | -109.7424 | -110.9032 | -111.7108 | -114.1022 | -24.003 | -28.848 | -7 | -16.2816 | 49.6 | 82.2406 | -45.5 | -47.7728 | -8.8 | -11.0603
2021-06-24 22:30 | -62.1259 | -63.2308 | 106.5015 | 107.9495 | 18.6587 | 29.2802 | -108.5993 | -109.6113 | -112.9542 | -115.3829 | -37.719 | -41.4328 | 1.4 | 15.4635 | 48.4 | 80.8802 | -42.77 | -44.8954 | -5.5 | -8.7459
2021-06-24 23:00 | -65.17 | -65.7165 | 104.1648 | 105.2448 | 31.6228 | 38.8482 | -85.7363 | -85.9266 | -87.1006 | -88.9253 | -10.287 | -16.2451 | -24.5 | -25.9 | 35.6 | 72.1886 | -27.3 | -29.0773 | 12.7 | 16.6066
2021-06-24 23:30 | -49.0705 | -49.4132 | 115.6124 | 116.2176 | 35.2117 | 40.2819 | -56.0144 | -56.1192 | -58.4601 | -59.5114 | -19.431 | -24.4613 | -21.7 | -23.5308 | 53.6 | 82.5639 | -41.405 | -42.9391 | 5.8 | 14.6014
2021-06-25 | -67.6996 | -68.1577 | 94.7109 | 96.3856 | 42.3896 | 48.0214 | -49.1555 | -49.6317 | -49.7564 | -50.8355 | -40.005 | -43.9869 | 0 | 12.6 | 60.4 | 88.0009 | -51.87 | -53.636 | -4.2 | -7.161
2021-06-25 00:30 | -64.5698 | -64.8602 | 80.6907 | 83.5786 | 43.6225 | 50.0107 | -54.8712 | -55.0614 | -55.8018 | -57.0899 | -29.718 | -33.7524 | -6.3 | -12.8503 | 40.8 | 75.2255 | -32.305 | -33.8203 | 13.8 | 15.17
2021-06-25 01:00 | -56.6808 | -56.7177 | 70.6151 | 74.3539 | 40.0824 | 47.8605 | -37.7239 | -38.3424 | -38.2445 | -39.1182 | -34.29 | -38.862 | -0.7 | -11.2219 | 44 | 77.0081 | -36.855 | -38.1902 | 4.2 | 4.2107
2021-06-25 01:30 | -55.6518 | -55.6772 | 68.7715 | 72.709 | 36.8109 | 44.0536 | -35.4377 | -36.5987 | -37.8157 | -38.5613 | -36.576 | -41.9654 | -4.2 | -13.2816 | 46.4 | 79.0504 | -40.495 | -42.1876 | 0.7 | 4.3
2021-06-25 02:00 | -52.3504 | -52.6079 | 63.4121 | 70.3125 | 32.8069 | 42.9004 | -22.863 | -25.5616 | -26.7755 | -27.367 | -35.433 | -41.5587 | 0 | 12.6 | 50 | 80.2735 | -43.225 | -44.4738 | -7 | -13.0384
2021-06-25 02:30 | -50.3353 | -50.5577 | 60.7753 | 68.1086 | 29.1691 | 40.1869 | -21.7199 | -25.0973 | -22.9167 | -23.397 | -42.291 | -48.074 | 9.8 | 18.2538 | 59.2 | 87.7706 | -52.78 | -54.5165 | -17.4 | -19.1094
2021-06-25 03:00 | -43.561 | -43.6447 | 54.9229 | 57.1089 | 28.9128 | 36.1126 | -33.1514 | -34.7111 | -35.0503 | -35.8466 | -32.004 | -38.0466 | -2.1 | -11.3952 | 48.4 | 78.6547 | -39.13 | -40.6252 | -4.7 | -12.2385
2021-06-25 03:30 | -36.9154 | -37.0928 | 47.3768 | 49.7258 | 28.7541 | 35.9857 | -21.7199 | -25.0973 | -19.551 | -20.1605 | -34.29 | -38.862 | 3.5 | 15.1109 | 47.2 | 78.2407 | -40.04 | -41.6244 | -9.8 | -15.0333
2021-06-25 04:00 | -32.4778 | -32.6517 | 44.2256 | 46.3017 | 30.5486 | 37.4351 | -21.7199 | -25.0973 | -22.8738 | -23.7579 | -25.146 | -29.8058 | -6.3 | -12.8503 | 31.6 | 69.2324 | -26.39 | -27.5002 | 3.5 | 15.5003
2021-06-25 04:30 | -30.0982 | -30.3193 | 43.7325 | 45.7077 | 30.6584 | 37.5248 | -22.863 | -26.0929 | -21.5018 | -22.2953 | -28.575 | -33.3239 | -4.2 | -12.6194 | 35.2 | 70.6009 | -29.575 | -30.2532 | 6.8 | 16.8345
2021-06-25 05:00 | -28.2761 | -28.4535 | 42.8964 | 44.4103 | 32.5505 | 39.0859 | -10.2884 | -18.0748 | -12.884 | -13.5485 | -27.432 | -32.9692 | -4.2 | -11.3088 | 37.6 | 71.4871 | -31.85 | -32.8861 | -0.1 | -16.2003
2021-06-25 05:30 | -26.3467 | -26.4427 | 44.6543 | 45.6981 | 35.9808 | 42.8847 | -8.0021 | -16.8784 | -8.8536 | -10.5333 | -21.717 | -27.6691 | -13.3 | -15.7305 | 33.6 | 68.4187 | -28.665 | -29.3643 | 5.1 | 20.7369
2021-06-25 06:00 | -23.6884 | -23.6884 | 49.1348 | 49.2206 | 43.8788 | 48.6357 | -26.2924 | -28.6701 | -26.7326 | -27.9904 | -8.001 | -15.8791 | -28 | -28.0786 | 14.8 | 57.5361 | -12.285 | -12.4191 | 25.2 | 39.7181
2021-06-25 06:30 | -31.3417 | -31.4209 | 46.5837 | 46.5924 | 47.1626 | 52.641 | -18.2904 | -21.5689 | -19.551 | -21.1832 | -12.573 | -18.6067 | -26.6 | -26.8293 | 24 | 61.6623 | -19.11 | -19.304 | 21.2 | 39.8984
2021-06-25 07:00 | -42.5535 | -43.6097 | 52.7577 | 52.7903 | 56.4401 | 56.9909 | -5.7158 | -15.9222 | -8.6179 | -5.8811 | -20.574 | -26.7813 | -25.2 | -26.1542 | 38.8 | 69.7814 | -30.94 | -31.3422 | 10.9 | 33.5216
2021-06-25 07:30 | -40.6884 | -41.2172 | 56.4664 | 56.5777 | 53.9254 | 54.7993 | -12.5746 | -17.7832 | -12.5839 | -12.2703 | -41.148 | -45.029 | -7.7 | -13.0208 | 45.6 | 73.7791 | -36.4 | -36.8072 | 1.6 | 34.7369
2021-06-25 08:00 | -42.532 | -42.9343 | 61.8043 | 62.0199 | 57.7707 | 58.2416 | -13.7178 | -20.2244 | -16.4425 | -16.17 | -56.007 | -59.6664 | 2.8 | 12.9074 | 46.4 | 76.4827 | -40.495 | -41.607 | -2.7 | -41.5877
2021-06-25 08:30 | -39.2949 | -39.5859 | 59.8535 | 60.0467 | 59.4186 | 59.8766 | 12.5746 | 24.1148 | 13.2269 | 16.3663 | -27.432 | -30.1761 | -23.8 | -24.2992 | 41.6 | 73.0107 | -36.855 | -38.1902 | -3.6 | -41.5098
2021-06-25 09:00 | -38.9948 | -39.5374 | 57.4954 | 57.6074 | 59.4186 | 59.8766 | 5.7158 | 20.2567 | 11.2975 | 14.7646 | -32.004 | -32.0855 | -18.2 | -18.5335 | 30.8 | 67.4436 | -39.13 | -40.2797 | -9.6 | -37.1614
2021-06-25 09:30 | -41.1171 | -41.3582 | 60.5395 | 60.6144 | 57.7218 | 58.5657 | 17.1473 | 26.7849 | 33.4211 | 37.5022 | -40.005 | -40.4112 | -11.9 | -13.1518 | 23.2 | 64.3292 | -51.87 | -53.305 | -21.6 | -40.6985
2021-06-25 10:00 | -41.4816 | -41.8195 | 58.5244 | 58.5286 | 52.3873 | 53.0266 | 30.8651 | 39.1017 | 54.7943 | 58.1004 | -58.293 | -59.403 | 8.4 | 13.4466 | 44.4 | 77.5649 | -67.34 | -69.6388 | -48 | -54.1665
2021-06-25 10:30 | -45.1473 | -45.4625 | 56.8737 | 56.8932 | 50.19 | 50.7841 | 38.8671 | 46.9249 | 78.1826 | 81.0035 | -81.153 | -83.1881 | 28 | 31.9556 | 50.8 | 82.0244 | -90.545 | -93.8194 | -77.3 | -78.7229
2021-06-25 11:00 | -41.0314 | -41.4287 | 57.7526 | 57.8198 | 45.0629 | 46.0416 | 44.5829 | 51.7583 | 84.4852 | 87.4572 | -92.583 | -95.096 | 41.3 | 45.1324 | 66 | 93.3381 | -96.005 | -99.9365 | -86.5 | -87.3011
2021-06-25 11:30 | -33.5926 | -34.5114 | 60.0893 | 60.2766 | 39.2645 | 40.0307 | 38.8671 | 46.9249 | 109.8243 | 112.2848 | -110.871 | -114.4941 | 60.2 | 64.4798 | 64 | 90.2273 | -126.49 | -132.2705 | -112.4 | -112.4007
2021-06-25 12:00 | -25.2748 | -26.6864 | 54.1083 | 55.139 | 30.0847 | 31.078 | 40.0103 | 47.876 | 116.0841 | 118.455 | -118.872 | -122.8127 | 71.4 | 75.9524 | 85.2 | 106.3203 | -142.415 | -148.963 | -116.1 | -116.1558
2021-06-25 12:30 | -30.0768 | -30.5987 | 56.8308 | 57.4693 | 29.8283 | 31.7684 | 58.3007 | 64.4335 | 133.8557 | 136.1363 | -133.731 | -138.0572 | 89.6 | 94.0843 | 75.6 | 94.0817 | -151.06 | -158.5726 | -155.7 | -156.1465
2021-06-25 13:00 | -24.9962 | -26.0044 | 53.7867 | 54.6224 | 28.9616 | 30.3835 | 72.0184 | 77.9105 | 118.9567 | 121.2631 | -121.158 | -125.3137 | 73.5 | 78.4062 | 91.6 | 110.8347 | -151.515 | -159.5675 | -134.1 | -134.3755
2021-06-25 13:30 | -27.6544 | -28.6402 | 49.2634 | 50.4366 | 29.3767 | 30.7794 | 67.4459 | 72.8125 | 99.2556 | 101.9939 | -105.156 | -108.6752 | 63 | 67.5962 | 74.8 | 97.6672 | -136.045 | -142.2062 | -112.3 | -112.3545
2021-06-25 14:00 | -11.1047 | -12.029 | 53.6152 | 54.0869 | 23.0655 | 27.0622 | 59.4438 | 64.9989 | 88.2368 | 90.8826 | -96.012 | -98.9669 | 49.7 | 53.4252 | 42.8 | 71.44 | -125.58 | -131.4005 | -109.6 | -109.6022
2021-06-25 14:30 | -16.4641 | -17.3479 | 40.0667 | 40.517 | 17.9873 | 22.8886 | 36.5808 | 42.543 | 85.0425 | 87.2971 | -94.869 | -97.3229 | 49 | 52.5187 | 61.6 | 87.6831 | -107.835 | -112.1859 | -103 | -103.0303
2021-06-25 15:00 | -3.1942 | -8.2831 | 38.2016 | 38.4273 | 18.5 | 23.518 | 10.2884 | 24.0334 | 80.0691 | 82.4113 | -88.011 | -90.3838 | 49.7 | 52.9276 | 48.4 | 75.8493 | -107.38 | -112.1342 | -77.3 | -77.6534
2021-06-25 15:30 | -22.0806 | -22.768 | 44.9759 | 45.071 | 29.2668 | 31.953 | 20.5767 | 30.759 | 82.0842 | 84.664 | -94.869 | -97.3229 | 52.5 | 55.5652 | 48.8 | 74.2795 | -119.21 | -125.0489 | -89.1 | -89.1989
2021-06-25 16:00 | 45.7905 | 48.0386 | 52.3932 | 52.4096 | 15.2773 | 19.946 | -5.7158 | -15.9222 | 0 | 5.6273 | -25.146 | -25.3787 | -12.6 | -13.2816 | 12.8 | 61.3501 | -57.785 | -59.82 | -24.9 | -33.3594
2021-06-25 16:30 | -10.7188 | -13.0901 | 41.0314 | 41.0314 | 35.7244 | 38.5397 | -10.2884 | -16.2472 | -8.8536 | -10.5477 | -5.715 | -5.715 | -32.2 | -32.2304 | 0.4 | 57.2014 | -25.48 | -26.2642 | 8.4 | 35.3136
2021-06-25 17:00 | -15.8638 | -16.7862 | 43.6467 | 43.9667 | 42.9023 | 44.6607 | -20.5767 | -21.3558 | -22.4022 | -22.4488 | 12.573 | 13.8109 | -54.6 | -54.9623 | -2.4 | -54.0533 | -5.46 | -5.4789 | 12.9 | 41.173
2021-06-25 17:30 | -19.6582 | -19.9893 | 37.387 | 38.1345 | 46.3447 | 48.4295 | -36.5808 | -37.4458 | -37.0012 | -37.5413 | 22.86 | 25.5583 | -70.7 | -71.6945 | 5.6 | 52.3007 | 0 | 0.91 | 32.7 | 56.2755
2021-06-25 18:00 | -11.0189 | -13.0859 | 35.6077 | 36.9738 | 39.6796 | 41.3105 | -35.4377 | -37.2358 | -37.6657 | -38.3584 | 9.144 | 13.7635 | -59.5 | -59.9962 | 11.2 | 54.7576 | -1.82 | -2.0348 | 18.2 | 46.0492
2021-06-25 18:30 | 2.2724 | 13.7906 | 40.9028 | 41.1147 | 35.8343 | 36.4794 | -54.8712 | -55.1681 | -52.5862 | -53.6 | 16.002 | 19.6649 | -68.6 | -68.8282 | 14.4 | 56.6604 | -9.1 | -9.1114 | 19.4 | 41.8661
2021-06-25 19:00 | 4.0303 | 17.5233 | 36.2722 | 36.4548 | 30.4021 | 31.1598 | -33.1514 | -35.067 | -34.3215 | -34.835 | 18.288 | 20.9827 | -70 | -70.2236 | 16.8 | 58.0827 | -9.555 | -9.652 | 26.3 | 43.78
2021-06-25 19:30 | 0 | 13.9987 | 37.1941 | 37.3509 | 28.1437 | 28.8307 | -35.4377 | -37.2358 | -37.1083 | -37.8018 | 17.145 | 19.9943 | -68.6 | -68.8282 | 13.6 | 57.2391 | -7.735 | -7.9462 | 24.4 | 42.8299
2021-06-25 20:00 | -3.087 | -13.5242 | 40.3882 | 40.3882 | 30.0847 | 31.1846 | -37.7239 | -39.418 | -38.9305 | -39.4758 | 24.003 | 26.5855 | -73.5 | -73.713 | 5.2 | 54.648 | 0 | 0 | 32 | 48.0917
2021-06-25 20:30 | -15.4993 | -16.6966 | 42.7035 | 42.7295 | 35.3216 | 37.8118 | -37.7239 | -39.7645 | -39.2092 | -39.8085 | 19.431 | 21.986 | -62.3 | -62.5512 | -0.8 | -54.0059 | 6.825 | 6.8401 | 25.2 | 45.5132
2021-06-25 21:00 | 0 | 10.976 | 39.5308 | 39.5418 | 26.1418 | 28.6808 | -26.2924 | -29.1447 | -27.4829 | -27.8389 | 5.715 | 9.8325 | -44.1 | -44.1 | 24.4 | 63.2923 | -19.11 | -19.5438 | 12.2 | 31.3696
2021-06-25 21:30 | 0 | 12.2301 | 52.9078 | 52.941 | 27.8874 | 29.6274 | -33.1514 | -35.4561 | -32.6493 | -32.9866 | -3.429 | -8.7048 | -42.7 | -42.7057 | 17.6 | 60.2289 | -10.01 | -10.2653 | 23.6 | 40.4079
2021-06-25 22:00 | 1.4149 | 12.4927 | 47.7628 | 47.7703 | 20.5508 | 23.6182 | -17.1473 | -24.2499 | -16.8713 | -16.8861 | -24.003 | -24.0302 | -16.8 | -17.5 | 26.4 | 65.5512 | -19.565 | -20.195 | 13 | 31.8718
2021-06-25 22:30 | -6.3884 | -17.062 | 51.2571 | 51.2709 | 27.985 | 29.6866 | -4.5726 | -18.8533 | -2.5939 | -2.5939 | -26.289 | -26.3138 | -20.3 | -21.0583 | 40.8 | 72.889 | -31.85 | -32.4808 | 2.3 | 19.3373
2021-06-25 23:00 | -2.6583 | -15.3372 | 52.0502 | 52.061 | 29.218 | 30.8516 | -18.2904 | -25.0712 | -19.1222 | -19.1706 | -28.575 | -28.6663 | -23.1 | -23.3636 | 35.6 | 69.4228 | -27.755 | -28.287 | 10.3 | 24.2918
2021-06-25 23:30 | -10.9974 | -16.6477 | 58.2028 | 58.2758 | 32.9656 | 34.4218 | -14.861 | -21.8399 | -16.6141 | -16.6433 | -16.002 | -16.6423 | -35 | -35.0629 | 46 | 74.3408 | -36.855 | -37.3266 | 12.9 | 30.7379
2021-06-26 | -13.2484 | -19.8122 | 57.3024 | 57.3597 | 31.4275 | 32.9518 | -37.7239 | -39.1017 | -38.073 | -38.5284 | -3.429 | -7.6675 | -39.9 | -39.9246 | 33.2 | 66.8299 | -22.75 | -23.0394 | 21.2 | 32.0975
2021-06-26 00:30 | 7.3316 | 18.4643 | 41.0099 | 41.0563 | 16.6079 | 19.5216 | -35.4377 | -37.6025 | -37.8157 | -38.4027 | -8.001 | -9.8325 | -31.5 | -31.6938 | 35.2 | 69.5632 | -28.21 | -28.7335 | 13.7 | 24.9064
2021-06-26 01:00 | -11.6834 | -15.6898 | 37.537 | 37.6186 | 18.4024 | 22.9728 | -22.863 | -26.6626 | -21.4803 | -21.5849 | -24.003 | -24.0302 | -14.7 | -15.4952 | 50.8 | 79.8448 | -44.59 | -45.3359 | -5.5 | -17.1082
2021-06-26 01:30 | 5.8096 | 13.8991 | 33.3997 | 33.4193 | 7.1229 | 13.8654 | -35.4377 | -37.2358 | -37.387 | -37.9145 | -8.001 | -9.8325 | -30.8 | -30.927 | 38.8 | 72.1255 | -30.03 | -30.607 | 7.9 | 19.1094
2021-06-26 02:00 | 15.778 | 21.6568 | 35.9721 | 36.153 | -1.593 | -12.0021 | -37.7239 | -39.1017 | -37.2155 | -37.7598 | 8.001 | 10.5379 | -44.1 | -44.1222 | 40.8 | 73.8864 | -33.67 | -34.3548 | 7.5 | 15.7064
2021-06-26 02:30 | 2.3367 | 7.4198 | 26.9684 | 28.0926 | 6.9642 | 18.63 | -44.5829 | -47.3684 | -48.0414 | -48.0977 | 0 | 2.286 | -30.1 | -30.3916 | 35.2 | 75.8609 | -29.12 | -32.1605 | 13.1 | 20.4475
2021-06-26 03:00 | 10.3115 | 14.1792 | 20.4943 | 20.9512 | -1.3855 | -15.4008 | -45.726 | -48.0803 | -46.4765 | -46.4934 | -14.859 | -14.859 | -18.2 | -19.0421 | 36.8 | 76.9675 | -30.94 | -34.0034 | 3.5 | 13.4629
2021-06-26 03:30 | 23.3669 | 26.0867 | 30.9557 | 31.5323 | 0.0061036 | 15.3384 | -58.3007 | -59.4108 | -60.2608 | -60.4893 | -6.858 | -6.9526 | -21.7 | -22.4109 | 27.6 | 70.8011 | -21.84 | -24.8382 | 13 | 18.8862
2021-06-26 04:00 | 12.5624 | 15.8783 | 26.0894 | 26.5512 | 2.4598 | 17.3568 | -61.7301 | -62.5816 | -62.8976 | -63.1356 | -4.572 | -5.1117 | -23.1 | -23.4787 | 24 | 67.9776 | -17.29 | -20.6962 | 18.4 | 23.0601
2021-06-26 04:30 | 14.6418 | 17.0061 | 37.537 | 38.2138 | 4.6082 | 17.9422 | -60.587 | -61.4543 | -59.7249 | -59.9254 | 12.573 | 13.8109 | -38.5 | -38.5572 | 18 | 65.7133 | -13.195 | -16.5623 | 24.5 | 29.0176
2021-06-26 05:00 | 10.7831 | 12.9438 | 37.9444 | 38.818 | 3.2776 | 17.6474 | -65.1596 | -65.9668 | -67.8712 | -68.2467 | 11.43 | 12.7791 | -34.3 | -34.4141 | 10.4 | 62.4718 | -5.005 | -9.5982 | 28.8 | 33.7
2021-06-26 05:30 | 30.8914 | 32.2375 | 35.9507 | 36.2157 | -2.1546 | -17.7736 | -80.0205 | -80.151 | -80.1548 | -80.6685 | 22.86 | 23.8665 | -47.6 | -47.6051 | -2 | -58.834 | 6.825 | 8.7403 | 45.9 | 51.1622
2021-06-26 06:00 | 14.1487 | 15.9901 | 29.9053 | 30.1771 | 8.246 | 21.1166 | -65.1596 | -65.6491 | -69.0073 | -69.2985 | 29.718 | 30.7762 | -56 | -56.1093 | -12.8 | -58.6147 | 15.47 | 16.0028 | 39 | 45.4814
2021-06-26 06:30 | 13.9344 | 15.2021 | 30.3984 | 30.42 | 8.0385 | 21.0364 | -64.0164 | -64.8379 | -64.2053 | -64.3919 | -5.715 | -6.6648 | -26.6 | -26.6092 | 4.8 | 60.1917 | 0.455 | 5.0256 | 22.4 | 31.6784
2021-06-26 07:00 | 12.1336 | 13.2775 | 34.0213 | 34.0378 | 16.3027 | 25.287 | -64.0164 | -64.8379 | -64.3125 | -64.5508 | 13.716 | 15.335 | -46.9 | -47.0304 | -4.4 | -57.3397 | 8.19 | 8.9625 | 33.9 | 44.482
2021-06-26 07:30 | 43.1537 | 44.2901 | 37.8157 | 37.8376 | 3.1189 | 17.5585 | -54.8712 | -56.2936 | -56.5735 | -56.6887 | -6.858 | -8.2423 | -27.3 | -27.3 | 3.6 | 58.5109 | 1.365 | 4.3165 | 21 | 34.6013
2021-06-26 08:00 | 43.1108 | 43.6515 | 37.1083 | 37.1083 | 7.8431 | 20.5782 | -50.2986 | -52.448 | -50.3781 | -50.3865 | 28.575 | 30.0024 | -62.3 | -62.9611 | -21.6 | -57.7886 | 26.39 | 26.4057 | 52.5 | 67.4206
2021-06-26 08:30 | 33.614 | 34.2117 | 36.894 | 36.9044 | 11.2734 | 20.4683 | -48.0123 | -51.3782 | -40.8599 | -40.9127 | 21.717 | 22.7741 | -59.5 | -60.09 | -30.8 | -62.8624 | 29.12 | 29.2937 | 46.8 | 64.4417
2021-06-26 09:00 | 12.348 | 13.7674 | 37.6014 | 37.6548 | 9.0639 | 18.2595 | -41.1534 | -46.5334 | -31.6418 | -32.037 | -9.144 | -9.2152 | -26.6 | -26.6 | -23.2 | -62.4679 | 11.83 | 13.0292 | 34.7 | 55.958
2021-06-26 09:30 | 17.0643 | 18.5389 | 50.1852 | 50.5228 | 10.9194 | 19.2481 | -40.0103 | -45.5255 | -23.517 | -24.5061 | -6.858 | -6.9526 | -26.6 | -26.6092 | -23.2 | -63.5836 | 12.285 | 14.28 | 34.7 | 50.5799
2021-06-26 10:00 | 35.4362 | 36.9029 | 50.7426 | 51.0572 | -1.0803 | -14.1468 | -35.4377 | -38.4275 | -19.5939 | -20.6124 | -37.719 | -37.8745 | 2.8 | 8.1933 | -17.2 | -61.264 | -2.275 | -7.1942 | 13.1 | 31.0035
2021-06-26 10:30 | 23.0024 | 25.4777 | 35.8864 | 36.1852 | -15.5459 | -19.7697 | -43.4397 | -45.5542 | -11.6191 | -14.3271 | -84.582 | -85.3508 | 52.5 | 55.5652 | 16.8 | 67.3296 | -36.4 | -38.8752 | -19.6 | -25.685
2021-06-26 11:00 | 38.3732 | 40.0108 | 44.6971 | 44.8882 | -24.2618 | -26.1467 | -60.587 | -61.1131 | -27.0541 | -27.533 | -114.3 | -114.9894 | 88.2 | 91.5396 | 33.6 | 74.4172 | -62.79 | -65.9044 | -56.9 | -57.0548
2021-06-26 11:30 | 42.8536 | 44.5207 | 39.5737 | 39.6825 | -34.3084 | -35.1962 | -45.726 | -47.4235 | 4.5233 | 12.4785 | -126.873 | -127.8782 | 102.9 | 106.4599 | 40.4 | 77.7246 | -77.805 | -81.5923 | -71.4 | -71.4158
2021-06-26 12:00 | 41.0957 | 43.1883 | 33.8713 | 34.0424 | -32.0012 | -32.9252 | -52.5849 | -54.0675 | 21.2874 | 25.0056 | -118.872 | -120.1021 | 99.4 | 103.4604 | 50.8 | 84.2406 | -92.365 | -96.5769 | -86.9 | -87.027
2021-06-26 12:30 | 75.6315 | 77.5968 | 28.8549 | 28.8549 | -40.7172 | -41.3739 | -46.8692 | -48.2431 | -19.1008 | -20.0057 | -85.725 | -86.2113 | 71.4 | 75.0438 | 16.8 | 64.2358 | -67.34 | -70.384 | -83.1 | -83.1039
2021-06-26 13:00 | 82.8774 | 84.8546 | 25.9608 | 25.9761 | -44.7089 | -45.0385 | -50.2986 | -51.5813 | -20.1942 | -20.8105 | -83.439 | -83.9386 | 68.6 | 72.3849 | 16.8 | 63.464 | -69.16 | -72.2577 | -85.6 | -85.6636
2021-06-26 13:30 | 93.1674 | 95.9856 | 24.1815 | 25.8943 | -43.6347 | -41.7445 | -49.1555 | -50.4672 | -9.5182 | -11.9301 | -65.151 | -65.4012 | 49 | 52.7746 | 32.8 | 72.6284 | -69.16 | -72.1272 | -70.3 | -70.5729
2021-06-26 14:00 | 79.9833 | 82.4384 | 25.2319 | 26.0124 | -47.6875 | -47.6946 | -57.1575 | -58.2894 | 9.8612 | 14.8913 | -94.869 | -95.6985 | 76.3 | 80.137 | 19.2 | 60.3364 | -96.46 | -101.0264 | -106.5 | -106.5678
2021-06-26 14:30 | 79.1901 | 83.5463 | 23.2596 | 23.7654 | -52.4483 | -52.9232 | -5.7158 | -24.6772 | 30.1625 | 34.2358 | -100.584 | -102.233 | 70.7 | 75.5384 | 69.2 | 95.352 | -127.4 | -133.9595 | -125.7 | -126.1461
2021-06-26 15:00 | 75.3743 | 79.9673 | 19.7868 | 20.601 | -42.4018 | -42.5797 | -26.2924 | -29.6559 | -8.5321 | -11.9982 | -76.581 | -77.2688 | 51.8 | 56.7173 | 29.6 | 70.1507 | -84.175 | -87.6876 | -95.4 | -95.4924
2021-06-26 15:30 | 75.5458 | 80.5613 | 20.3657 | 21.2778 | -38.4588 | -38.6209 | 3.4295 | 23.1188 | 15.585 | 20.2689 | -48.006 | -48.8691 | 24.5 | 30.9429 | 46 | 78.8162 | -91.455 | -95.5738 | -80.9 | -80.9089
2021-06-26 16:00 | 61.4185 | 65.9642 | 32.0705 | 32.6902 | -37.8973 | -38.0295 | -4.5726 | -23.3158 | 30.8057 | 35.0768 | -102.87 | -104.289 | 72.1 | 76.377 | 24 | 62.031 | -103.74 | -108.6536 | -110.1 | -110.3037
2021-06-26 16:30 | 57.7955 | 62.6545 | 26.4539 | 27.1551 | -22.3087 | -22.3087 | -16.0041 | -23.4555 | 3.6443 | 10.1989 | -46.863 | -47.0855 | 27.3 | 32.8105 | 31.2 | 70.8407 | -48.685 | -50.8156 | -46.4 | -47.9017
2021-06-26 17:00 | 58.2242 | 61.5988 | 31.2987 | 31.6013 | -12.0546 | -12.7041 | -29.7219 | -32.7348 | -27.6973 | -27.8135 | -21.717 | -21.7471 | -10.5 | -12.6194 | 12.8 | 60.1771 | -15.925 | -16.988 | -0.4 | -29.162
2021-06-26 17:30 | 71.2797 | 74.9621 | 32.0491 | 33.6344 | -13.1289 | -13.1289 | -41.1534 | -42.7116 | -42.7892 | -43.1316 | 14.859 | 18.0724 | -43.4 | -43.4056 | -4.4 | -52.6574 | 10.01 | 10.1741 | 26.3 | 46.7908
2021-06-26 18:00 | 73.8736 | 77.8245 | 36.9583 | 40.4726 | -14.2641 | -14.4169 | -80.0205 | -80.0205 | -81.0767 | -82.2151 | -9.144 | -12.1503 | -25.2 | -25.5476 | 9.6 | 54.4529 | -3.64 | -3.752 | 25.1 | 46.9691
2021-06-26 18:30 | 106.4372 | 111.1206 | 34.4715 | 39.9914 | -32.05 | -33.3948 | -96.0246 | -96.1334 | -98.0338 | -99.5262 | -18.288 | -19.9616 | -15.4 | -16.9163 | 10.8 | 56.2466 | -3.64 | -3.64 | 32 | 48.994
2021-06-26 19:00 | 116.6414 | 122.292 | 31.8347 | 41.4189 | -44.7578 | -47.3249 | -116.6013 | -117.2774 | -121.1862 | -123.4143 | -5.715 | -10.783 | -19.6 | -21.3242 | 7.2 | 56.461 | 0 | 1.365 | 32.3 | 48.5899
2021-06-26 19:30 | 123.3514 | 129.2493 | 30.8486 | 42.7018 | -54.963 | -58.0752 | -130.3191 | -131.7601 | -134.7347 | -137.3486 | -17.145 | -18.92 | -3.5 | -13.7528 | 15.2 | 60.7329 | -10.465 | -10.9389 | 17.3 | 37.437
2021-06-26 20:00 | 136.707 | 141.5228 | 27.9116 | 49.4124 | -65.1194 | -68.194 | -128.0328 | -129.3327 | -133.1698 | -135.6644 | 18.288 | 22.193 | -32.9 | -33.4978 | -1.2 | -55.623 | 5.46 | 5.46 | 33.6 | 51.5536
2021-06-26 20:30 | 133.963 | 138.2764 | 33.5068 | 49.2542 | -72.0897 | -74.8787 | -148.6095 | -151.1208 | -152.6135 | -155.6136 | 12.573 | 16.2451 | -25.9 | -27.2281 | 0.8 | 56.451 | 4.095 | 4.3165 | 33.9 | 51.5233
2021-06-26 21:00 | 134.6703 | 139.3615 | 33.3139 | 48.1924 | -73.9818 | -76.702 | -148.6095 | -151.1208 | -154.7573 | -157.5777 | -13.716 | -14.859 | -0.7 | -13.3184 | 4.4 | 58.6311 | 1.365 | 2.275 | 24.4 | 42.7095
2021-06-26 21:30 | 119.9428 | 124.5379 | 44.5685 | 54.8266 | -67.7317 | -70.606 | -156.6116 | -159.624 | -164.4256 | -167.7878 | -13.716 | -15.335 | -0.7 | -14.7167 | 4.8 | 57.401 | 1.82 | 3.2811 | 27.9 | 43.2135
2021-06-26 22:00 | 120.8431 | 123.6888 | 45.4475 | 51.8779 | -71.7357 | -73.3216 | -169.1862 | -173.0957 | -174.9728 | -178.7278 | -20.574 | -21.353 | 8.4 | 18.1596 | 15.2 | 61.8954 | -10.465 | -11.4113 | 24.2 | 39.8815
2021-06-26 22:30 | 115.3981 | 118.7813 | 50.421 | 54.6765 | -66.45 | -67.804 | -182.904 | -188.2591 | -187.5139 | -191.6067 | -8.001 | -9.8325 | -9.8 | -16.5206 | 7.2 | 58.8422 | 0.91 | 3.3124 | 36.6 | 48.3541
2021-06-26 23:00 | 113.533 | 116.8475 | 51.6858 | 55.6442 | -60.5539 | -62.0474 | -184.0471 | -189.6423 | -193.1948 | -197.6498 | 3.429 | 7.6675 | -24.5 | -27.2371 | 3.6 | 58.1983 | 3.185 | 4.1949 | 43.1 | 55.145
2021-06-26 23:30 | 108.7095 | 112.1429 | 60.7538 | 64.1794 | -53.8888 | -55.0553 | -181.7608 | -186.8797 | -188.2213 | -192.2793 | -5.715 | -8.9271 | -23.1 | -25.985 | 8.8 | 59.0593 | 1.365 | 3.4652 | 49.8 | 58.3455
2021-06-27 | 108.3022 | 112.0445 | 59.8321 | 60.7032 | -53.0709 | -53.8746 | -184.0471 | -189.3699 | -189.9577 | -194.0164 | -17.145 | -17.4845 | -6.3 | -16.6388 | 6 | 59.5033 | 3.64 | 5.1477 | 48.2 | 54.2517
2021-06-27 00:30 | 115.5481 | 117.6029 | 52.2217 | 53.9158 | -59.321 | -59.4997 | -180.6177 | -185.2467 | -183.9766 | -187.7127 | -22.86 | -23.1157 | 6.3 | 16.6388 | 12.4 | 61.2679 | -5.46 | -6.3211 | 45.9 | 53.1008
2021-06-27 01:00 | 106.0298 | 108.0559 | 54.7728 | 55.445 | -48.4566 | -48.4566 | -171.4725 | -175.8223 | -176.9666 | -180.4881 | -17.145 | -17.7441 | 1.4 | 13.3 | 7.6 | 60.0826 | -0.455 | -3.2173 | 45.4 | 51.5889
2021-06-27 01:30 | 95.1825 | 96.7343 | 63.6479 | 63.6479 | -40.0946 | -40.2792 | -161.1842 | -164.558 | -167.2553 | -170.4225 | -32.004 | -32.3289 | 16.8 | 23.2691 | 11.6 | 61.111 | -5.46 | -6.3211 | 39.7 | 44.3636
2021-06-27 02:00 | 91.9026 | 93.8665 | 63.3478 | 63.4101 | -37.5921 | -40.4159 | -149.7527 | -152.2451 | -157.78 | -160.6534 | -33.147 | -33.4608 | 19.6 | 25.8147 | 13.6 | 62.6929 | -9.1 | -10.6123 | 37.9 | 40.7237
2021-06-27 02:30 | 93.1459 | 94.2567 | 56.2734 | 56.2734 | -30.3532 | -32.6234 | -145.1801 | -147.3422 | -149.1193 | -151.6795 | -21.717 | -22.4564 | 10.5 | 16.9452 | 6.8 | 59.1919 | -0.91 | -2.0348 | 41.9 | 48.8943
2021-06-27 03:00 | 62.2974 | 63.5366 | 47.3983 | 47.4146 | -22.6627 | -25.6464 | -124.6034 | -125.6269 | -129.3967 | -131.5893 | -14.859 | -16.3653 | 6.3 | 14.0872 | 6 | 58.6311 | -0.455 | -1.876 | 42.2 | 47.2708
2021-06-27 03:30 | 55.4802 | 56.3442 | 44.0327 | 44.7452 | -13.2876 | -20.7586 | -114.315 | -115.1351 | -119.7714 | -121.4106 | -21.717 | -22.193 | 9.8 | 15.9625 | 0.8 | 58.0014 | 3.185 | 3.9141 | 43.8 | 48.4879
2021-06-27 04:00 | 46.9695 | 47.9936 | 36.8511 | 37.3163 | -9.9062 | -20.3639 | -106.313 | -106.7056 | -108.8382 | -110.0877 | -25.146 | -25.7873 | 11.9 | 16.8291 | -1.6 | -56.0514 | 5.46 | 5.915 | 46.9 | 51.635
2021-06-27 04:30 | 41.1171 | 42.2682 | 34.793 | 35.3727 | -5.8534 | -18.7301 | -102.8835 | -103.2892 | -107.4233 | -108.6502 | -29.718 | -30.0676 | 18.2 | 22.1359 | -8 | -56.1726 | 12.74 | 12.7725 | 42.6 | 47.9914
2021-06-27 05:00 | 35.8649 | 36.6746 | 27.1399 | 27.5727 | 2.3499 | 20.3937 | -92.5952 | -92.6586 | -95.7184 | -96.674 | -1.143 | -9.2152 | -12.6 | -12.9074 | -19.2 | -55.4314 | 22.75 | 22.7545 | 62.6 | 67.7464
2021-06-27 05:30 | 50.3781 | 51.1858 | 31.9205 | 32.0725 | -2.3621 | -20.3951 | -86.8794 | -86.9095 | -88.8799 | -89.6209 | -3.429 | -7.6675 | -14 | -14.1566 | -20.8 | -56.0057 | 25.48 | 25.5449 | 56.8 | 62.2615
2021-06-27 06:00 | 41.6531 | 42.2003 | 38.0516 | 38.2864 | 7.7333 | 23.3229 | -73.1616 | -73.1973 | -75.803 | -76.3022 | 10.287 | 13.0322 | -30.8 | -30.8715 | -28 | -57.6555 | 31.85 | 31.9668 | 51.7 | 57.8247
2021-06-27 06:30 | 43.4109 | 43.8225 | 52.6076 | 52.7537 | 13.2265 | 25.6729 | -62.8733 | -63.2463 | -64.3983 | -64.7798 | 9.144 | 12.1503 | -33.6 | -33.8615 | -29.2 | -57.5569 | 33.67 | 33.8662 | 51.4 | 58.7241
2021-06-27 07:00 | 30.5699 | 31.0361 | 48.3416 | 48.3595 | 20.7584 | 32.0418 | -48.0123 | -48.8755 | -49.5421 | -49.6929 | 11.43 | 13.9521 | -41.3 | -41.5897 | -16.8 | -54.6465 | 20.02 | 20.1488 | 49 | 56.3863
2021-06-27 07:30 | 19.5295 | 19.952 | 36.4652 | 36.4652 | 26.4958 | 35.5816 | -48.0123 | -48.8755 | -47.87 | -48.0703 | 35.433 | 37.2309 | -64.4 | -65.3667 | -31.6 | -57.8024 | 35.945 | 36.1775 | 59.9 | 67.218
2021-06-27 08:00 | 14.4918 | 14.5267 | 44.9973 | 45.0133 | 30.9636 | 39.0226 | -37.7239 | -39.418 | -34.7717 | -34.7717 | 29.718 | 31.093 | -60.2 | -61.1088 | -21.6 | -56.3077 | 23.205 | 23.2763 | 52.4 | 60.9852
2021-06-27 08:30 | 0 | 2.7333 | 46.5193 | 46.7175 | 32.4529 | 38.7226 | -20.5767 | -26.7849 | -5.7238 | -8.9178 | 2.286 | 3.2329 | -37.1 | -37.2055 | -10.4 | -56.9575 | 1.365 | 1.4388 | 24.8 | 38.6928
2021-06-27 09:00 | 0 | 0 | 39.6379 | 39.7708 | 32.7581 | 38.8404 | 1.1431 | 20.6084 | 6.4527 | 12.019 | -18.288 | -18.4303 | -20.3 | -20.3121 | 5.2 | 60.6234 | -20.93 | -22.0147 | -1.5 | -25.1448
2021-06-27 09:30 | -10.1185 | -10.3008 | 48.4702 | 48.732 | 33.4783 | 39.4497 | -5.7158 | -23.5666 | 51.3428 | 54.2411 | -57.15 | -58.5167 | 14 | 17.5 | 36 | 75.5312 | -55.965 | -58.4423 | -42.9 | -45.065
2021-06-27 10:00 | -26.6039 | -26.6039 | 45.8762 | 46.4754 | 37.3724 | 42.804 | 12.5746 | 29.1447 | 40.6026 | 44.972 | -43.434 | -43.5691 | 1.4 | 6.4537 | 14.4 | 64.8197 | -47.32 | -49.5094 | -28.1 | -32.2865
2021-06-27 10:30 | -34.0856 | -34.1642 | 45.0187 | 45.8422 | 36.8597 | 41.363 | 19.4335 | 36.4735 | 58.5673 | 65.7947 | -58.293 | -61.8172 | 16.8 | 17.9424 | 38.8 | 77.9436 | -61.425 | -64.329 | -42.5 | -43.3813
2021-06-27 11:00 | -34.1071 | -34.2706 | 40.4311 | 41.7042 | 36.8597 | 41.363 | 20.5767 | 37.0952 | 40.3668 | 47.9017 | -42.291 | -50.4088 | 3.5 | 7.2069 | 12 | 63.9362 | -52.78 | -55.3999 | -40.2 | -40.8397
2021-06-27 11:30 | -28.0402 | -28.564 | 37.5156 | 39.468 | 33.1609 | 37.1147 | 12.5746 | 28.1178 | 28.7477 | 31.6446 | -35.433 | -35.5985 | -0.7 | -12.6194 | 6.8 | 63.086 | -38.675 | -41.0131 | -31.3 | -32.3062
2021-06-27 12:00 | -27.3113 | -28.0124 | 34.0427 | 35.9744 | 31.3664 | 35.5205 | 24.0062 | 40.0103 | 40.6241 | 48.4372 | -42.291 | -49.2021 | 7 | 10.4062 | 7.2 | 62.9107 | -53.69 | -56.5465 | -39.4 | -39.6232
2021-06-27 12:30 | -28.3189 | -29.1788 | 33.614 | 35.8288 | 27.9362 | 32.5313 | 6.8589 | 28.28 | 52.8863 | 58.0548 | -53.721 | -55.7381 | 18.9 | 22.3343 | 19.2 | 67.5846 | -65.52 | -69.0641 | -49 | -49.0026
2021-06-27 13:00 | -17.686 | -18.8596 | 29.155 | 34.4951 | 26.1906 | 32.1361 | 17.1473 | 31.3898 | 42.5749 | 45.5973 | -44.577 | -44.9419 | 11.2 | 20.1911 | 17.6 | 67.92 | -54.145 | -57.2686 | -35.4 | -35.4882
2021-06-27 13:30 | -13.4413 | -15.1993 | 27.3542 | 32.9393 | 27.9362 | 33.574 | 3.4295 | 26.5152 | 25.4892 | 33.1543 | -26.289 | -36.379 | -5.6 | -7 | 13.6 | 65.8204 | -37.31 | -39.8872 | -16.1 | -17.7192
2021-06-27 14:00 | -15.1992 | -16.6492 | 27.7187 | 32.915 | 26.2394 | 32.1759 | -14.861 | -27.2684 | 28.1475 | 36.3713 | -29.718 | -40.4435 | 0 | 5.6 | 13.6 | 65.8204 | -37.765 | -40.6404 | -17.8 | -19.3155
2021-06-27 14:30 | -13.7844 | -14.8052 | 31.7918 | 36.3749 | 28.4489 | 34.9529 | -10.2884 | -27.1724 | 16.3568 | 27.0077 | -18.288 | -37.8573 | -9.8 | -10.0225 | -2 | -61.2327 | -19.11 | -21.1661 | 3.5 | 13.7528
2021-06-27 15:00 | -18.8865 | -19.5691 | 31.6203 | 35.511 | 35.4192 | 40.8275 | -16.0041 | -27.9078 | 4.4804 | 19.5462 | -4.572 | -36.8606 | -23.8 | -23.8925 | -25.2 | -61.7738 | -10.465 | -12.2513 | 15.4 | 22.0635
2021-06-27 15:30 | -21.3947 | -21.7046 | 35.2432 | 38.5398 | 38.8006 | 43.7933 | -5.7158 | -25.7906 | 9.4968 | 22.5488 | -10.287 | -36.8961 | -23.1 | -23.1106 | -15.6 | -59.2891 | -15.47 | -16.7301 | 10.4 | 21.8358
2021-06-27 16:00 | -22.145 | -22.4057 | 34.4501 | 36.0959 | 47.6753 | 51.8198 | -18.2904 | -28.3953 | -15.435 | -20.9821 | 14.859 | 42.6754 | -50.4 | -51.0952 | -13.6 | -57.6278 | 5.915 | 6.1887 | 28 | 37.9389
2021-06-27 16:30 | -29.2193 | -29.3143 | 39.0591 | 39.2973 | 55.317 | 58.9265 | -20.5767 | -28.3031 | -16.5283 | -21.5769 | 16.002 | 44.15 | -53.9 | -55.0513 | -7.2 | -55.6676 | 6.37 | 6.5146 | 28.9 | 41.3687
2021-06-27 17:00 | -32.1562 | -32.1724 | 44.8472 | 44.8613 | 59.0036 | 62.4002 | -22.863 | -30.759 | -19.1437 | -22.6079 | 19.431 | 45.5052 | -61.6 | -63.0194 | -21.2 | -53.9407 | 23.66 | 23.9384 | 56.3 | 70.8427
2021-06-27 17:30 | -30.5056 | -31.6536 | 52.9078 | 53.2594 | 64.5945 | 65.1938 | -29.7219 | -36.8123 | -29.7767 | -29.8759 | 28.575 | 43.7636 | -74.9 | -75.6324 | -31.6 | -55.479 | 37.765 | 38.3768 | 58 | 73.4711
2021-06-27 18:00 | -26.0894 | -27.3638 | 56.9166 | 57.0516 | 70.2342 | 70.7858 | -35.4377 | -38.0001 | -36.9797 | -37.2176 | 37.719 | 40.973 | -89.6 | -90.1343 | -38.8 | -60.1784 | 44.59 | 45.0427 | 66.8 | 78.4312
2021-06-27 18:30 | -28.5762 | -28.5996 | 53.1865 | 53.1925 | 72.8954 | 74.5118 | -43.4397 | -46.294 | -43.0679 | -43.0868 | 44.577 | 59.8958 | -94.5 | -96.6558 | -41.2 | -60.5706 | 47.775 | 48.3971 | 86 | 98.2943
2021-06-27 19:00 | -35.9078 | -35.9161 | 49.5635 | 49.6406 | 71.2596 | 72.9123 | -41.1534 | -46.0109 | -40.8813 | -41.1192 | 41.148 | 64.0998 | -91.7 | -94.3962 | -39.6 | -59.4939 | 47.32 | 47.8767 | 84.4 | 96.0738
2021-06-27 19:30 | -42.7249 | -42.7249 | 47.9772 | 48.0325 | 71.2596 | 72.5149 | -36.5808 | -42.543 | -37.9872 | -38.3312 | 37.719 | 61.9544 | -86.1 | -88.4607 | -38.8 | -60.1784 | 44.59 | 45.1093 | 81.2 | 92.1178
2021-06-27 20:00 | -44.59 | -44.6222 | 46.8195 | 46.9713 | 73.1517 | 74.3751 | -37.7239 | -42.9709 | -37.8372 | -38.1912 | 37.719 | 61.9544 | -85.4 | -87.6203 | -37.6 | -59.4118 | 44.135 | 44.5923 | 78 | 87.3412
2021-06-27 20:30 | -44.0755 | -44.4345 | 46.4765 | 46.7857 | 73.1517 | 74.3751 | -41.1534 | -46.0109 | -40.0881 | -40.2035 | 40.005 | 65.161 | -86.8 | -88.8338 | -38 | -60.2847 | 42.77 | 43.1771 | 77 | 84.2534
2021-06-27 21:00 | -46.0477 | -46.4771 | 46.8409 | 47.3344 | 69.4163 | 70.3693 | -37.7239 | -39.7645 | -39.8094 | -40.1685 | 34.29 | 37.84 | -77.7 | -78.0147 | -38 | -61.535 | 42.77 | 43.0113 | 74.8 | 81.4364
2021-06-27 21:30 | -57.7098 | -57.8918 | 56.4235 | 56.7174 | 74.641 | 75.5281 | -35.4377 | -38.4275 | -35.4147 | -35.5878 | 29.718 | 33.7524 | -79.1 | -79.4739 | -38 | -61.8501 | 45.045 | 45.2308 | 79.6 | 86.8346
2021-06-27 22:00 | -52.822 | -53.4613 | 50.8283 | 51.494 | 72.8954 | 73.5572 | -40.0103 | -41.9397 | -42.2748 | -42.6765 | 40.005 | 43.5241 | -86.1 | -86.4436 | -45.6 | -65.9175 | 51.415 | 51.6159 | 86.1 | 90.8847
2021-06-27 22:30 | -53.5509 | -53.5896 | 51.9859 | 52.1305 | 75.2514 | 76.7768 | -43.4397 | -45.2231 | -41.846 | -42.1469 | 43.434 | 46.288 | -91.7 | -92.8708 | -46.4 | -65.3373 | 51.415 | 51.7041 | 89.5 | 95.0487
2021-06-27 23:00 | -56.5307 | -56.6996 | 54.8586 | 55.0017 | 78.7915 | 79.9554 | -34.2945 | -39.418 | -38.0944 | -38.0944 | 38.862 | 51.8272 | -91.7 | -93.3549 | -33.6 | -59.2878 | 39.585 | 39.8456 | 81.3 | 86.2838
2021-06-27 23:30 | -59.6177 | -59.6177 | 58.6316 | 58.6316 | 88.9479 | 89.3592 | -37.7239 | -39.7645 | -39.2949 | -39.6898 | 38.862 | 42.0276 | -95.2 | -96.4375 | -22.4 | -54.4235 | 29.575 | 29.923 | 78.8 | 85.4309
2021-06-28 | -50.614 | -50.7683 | 50.0994 | 50.143 | 81.9776 | 82.9279 | -43.4397 | -47.5886 | -46.4337 | -46.4979 | 46.863 | 68.7417 | -95.9 | -98.8092 | -30 | -56.9435 | 36.855 | 37.1933 | 83.1 | 88.2479
2021-06-28 00:30 | -42.7463 | -43.0116 | 42.9179 | 43.091 | 74.995 | 76.3763 | -45.726 | -49.6843 | -44.1183 | -44.274 | 46.863 | 68.7417 | -91.7 | -94.5648 | -34.4 | -58.7292 | 40.95 | 41.2547 | 84.4 | 89.3085
2021-06-28 01:00 | -35.2861 | -35.2861 | 35.5005 | 35.7213 | 67.8782 | 71.262 | -44.5829 | -48.1889 | -44.247 | -44.3174 | 45.72 | 68.8177 | -86.1 | -88.9661 | -29.2 | -57.2126 | 35.945 | 36.2918 | 75.8 | 80.7027
2021-06-28 01:30 | -34.1499 | -34.1699 | 36.165 | 36.2747 | 66.2303 | 69.6941 | -44.5829 | -47.3684 | -46.9267 | -47.0075 | 44.577 | 56.9439 | -88.2 | -90.3515 | -33.6 | -59.2486 | 38.22 | 38.5463 | 78.6 | 82.5104
2021-06-28 02:00 | -29.7767 | -29.9509 | 32.928 | 33.4591 | 60.8469 | 64.6 | -35.4377 | -37.6025 | -37.3013 | -37.7028 | 36.576 | 39.0632 | -76.3 | -77.0191 | -23.6 | -57.4693 | 28.665 | 28.7947 | 65.4 | 68.2739
2021-06-28 02:30 | -25.6178 | -25.7748 | 31.4059 | 32.3764 | 53.7789 | 57.9913 | -27.4356 | -31.2019 | -30.1197 | -30.1821 | 27.432 | 32.3491 | -65.1 | -65.6397 | -15.6 | -57.362 | 18.2 | 18.2511 | 59.5 | 61.992
2021-06-28 03:00 | -20.4299 | -20.5073 | 27.1399 | 28.5046 | 48.7495 | 54.1574 | -36.5808 | -38.3254 | -37.5585 | -37.9239 | 32.004 | 34.8193 | -67.2 | -67.8133 | -23.2 | -58.0386 | 27.3 | 27.3946 | 63.9 | 66.414
2021-06-28 03:30 | -22.6594 | -22.707 | 27.9116 | 29.789 | 47.0527 | 52.6352 | -29.7219 | -32.7348 | -29.991 | -30.1606 | 25.146 | 27.6218 | -58.8 | -59.0661 | -16.4 | -56.8183 | 20.02 | 20.0407 | 58.9 | 61.4164
2021-06-28 04:00 | -22.7881 | -22.8293 | 26.2823 | 28.4329 | 47.0527 | 52.6352 | -28.5788 | -31.2229 | -30.6985 | -30.8789 | 14.859 | 18.0724 | -47.6 | -47.6823 | -5.2 | -56.1427 | 8.19 | 8.303 | 47.3 | 49.1343
2021-06-28 04:30 | -22.4236 | -22.4599 | 26.1967 | 28.2442 | 45.417 | 51.1782 | -33.1514 | -35.4561 | -35.0289 | -35.3712 | -2.286 | -9.4254 | -28.7 | -28.7085 | 4.4 | 58.1983 | -0.455 | -1.4388 | 36.7 | 38.5199
2021-06-28 05:00 | -24.5031 | -24.5189 | 27.8902 | 29.1195 | 43.6713 | 49.6356 | -13.7178 | -21.0786 | -15.092 | -15.092 | -11.43 | -12.7791 | -21 | -21.1047 | 17.2 | 62.4167 | -15.015 | -15.9769 | 23.6 | 25.8712
2021-06-28 05:30 | -24.2673 | -24.2975 | 25.4249 | 25.9748 | 49.5186 | 54.8507 | -26.2924 | -30.2017 | -28.126 | -28.3597 | 2.286 | 9.4254 | -33.6 | -33.6292 | 16 | 61.3241 | -12.285 | -12.9495 | 28.9 | 32.5609
2021-06-28 06:00 | -22.7452 | -23.2898 | 23.9671 | 24.1624 | 55.2071 | 60.5112 | -48.0123 | -49.1023 | -48.7703 | -49.602 | 12.573 | 17.7809 | -42.7 | -42.9802 | 12.4 | 59.3107 | -5.46 | -6.3211 | 29.1 | 38.1047
2021-06-28 06:30 | -31.4917 | -31.6092 | 37.3655 | 37.3957 | 59.7238 | 63.8272 | -34.2945 | -35.8045 | -35.5648 | -36.7213 | -3.429 | -13.0322 | -34.3 | -34.4141 | 14.4 | 55.5006 | -9.555 | -9.652 | 27.9 | 38.4105
2021-06-28 07:00 | -37.1083 | -37.3277 | 45.8334 | 46.44 | 59.675 | 62.5423 | -46.8692 | -47.2164 | -47.9343 | -53.9368 | -12.573 | -24.1116 | -28 | -28.0786 | 18.4 | 44.7571 | -11.83 | -19.1154 | 5.2 | 32.6172
2021-06-28 07:30 | -37.0869 | -37.5002 | 53.2293 | 54.0437 | 47.8828 | 51.412 | -28.5788 | -28.6016 | -27.9545 | -32.6789 | -46.863 | -48.829 | 3.5 | 7.8262 | 39.6 | 59.793 | -31.85 | -33.5252 | 3.5 | 32.4891
2021-06-28 08:00 | -38.0516 | -38.0516 | 59.7249 | 60.185 | 45.832 | 47.129 | -30.8651 | -32.5346 | -31.6203 | -32.5812 | -65.151 | -65.4012 | 18.2 | 22.5417 | 46 | 70.9366 | -40.95 | -40.9727 | -3.9 | -31.3313
2021-06-28 08:30 | -34.7287 | -34.7433 | 64.3554 | 65.5865 | 44.2451 | 45.0871 | -10.2884 | -14.5499 | -3.0441 | -3.6388 | -67.437 | -67.4467 | 14.7 | 20.7889 | 52.4 | 78.7604 | -49.595 | -50.3428 | -14.5 | -33.681
2021-06-28 09:00 | -35.2219 | -35.291 | 66.6707 | 67.3331 | 41.3153 | 42.2159 | 5.7158 | 15.9222 | 15.4136 | 18.701 | -91.44 | -91.6184 | 37.1 | 41.6368 | 60 | 85.1361 | -64.155 | -65.3206 | -32.2 | -42.737
2021-06-28 09:30 | -38.7161 | -38.7161 | 67.5924 | 67.5924 | 37.0062 | 38.4849 | 3.4295 | 14.14 | 20.7515 | 23.3612 | -98.298 | -98.6231 | 49 | 53.8773 | 65.2 | 89.423 | -71.435 | -72.8142 | -39.8 | -45.3793
2021-06-28 10:00 | -35.2003 | -35.3568 | 55.9304 | 55.9633 | 39.472 | 40.8616 | -11.4315 | -15.3795 | 18.6292 | 20.3756 | -76.581 | -76.7174 | 24.5 | 30.1081 | 55.2 | 81.5294 | -65.52 | -66.7471 | -33 | -37.4945
2021-06-28 10:30 | -34.8574 | -34.909 | 54.1297 | 54.1913 | 33.2708 | 36.1996 | 12.5746 | 18.6091 | 34.8574 | 36.7769 | -88.011 | -88.2778 | 36.4 | 42.0233 | 52.8 | 79.3252 | -73.255 | -74.5159 | -48.2 | -50.6925
2021-06-28 11:00 | -26.4325 | -26.5916 | 44.9116 | 45.986 | 29.6818 | 34.0661 | 2.2863 | 9.4267 | 29.4551 | 31.1691 | -89.154 | -89.4174 | 37.1 | 42.6311 | 56 | 82.6598 | -76.44 | -77.9897 | -50.9 | -51.1856
2021-06-28 11:30 | -32.6279 | -32.6465 | 42.1461 | 43.8788 | 33.4173 | 37.3657 | -6.8589 | -10.5393 | 48.4059 | 50.1439 | -109.728 | -110.3217 | 57.4 | 62.41 | 56 | 80.6226 | -96.915 | -98.3663 | -70.5 | -71.7436
2021-06-28 12:00 | -29.991 | -30.0608 | 38.416 | 39.9888 | 34.2962 | 38.1538 | 12.5746 | 16.2472 | 52.9506 | 54.386 | -96.012 | -96.69 | 47.6 | 52.313 | 66.4 | 88.428 | -96.005 | -97.6312 | -74.5 | -75.195
2021-06-28 12:30 | -29.6481 | -29.8421 | 41.353 | 42.6479 | 33.8323 | 37.7374 | 20.5767 | 23.5389 | 52.2003 | 53.8238 | -105.156 | -105.7754 | 56 | 61.1249 | 65.2 | 87.798 | -98.735 | -100.5674 | -80.2 | -80.5499
2021-06-28 13:00 | -17.5359 | -18.7491 | 38.3517 | 39.5939 | 29.9382 | 33.1837 | 13.7178 | 17.1473 | 60.0035 | 61.3644 | -94.869 | -95.5551 | 42.7 | 48.5479 | 70.4 | 91.9826 | -101.01 | -102.7182 | -75.4 | -75.7336
2021-06-28 13:30 | -14.3631 | -16.5946 | 33.0138 | 34.1971 | 25.9342 | 29.6217 | 0 | 5.7158 | 58.3315 | 59.4774 | -83.439 | -83.8217 | 33.6 | 39.6227 | 46.8 | 72.6746 | -84.63 | -85.6525 | -68.6 | -69.2142
2021-06-28 14:00 | -7.6961 | -12.3742 | 28.8334 | 30.3271 | 21.8814 | 26.1469 | 3.4295 | 5.7158 | 29.4122 | 30.4714 | -59.436 | -59.5348 | 9.1 | 17.8877 | 22.8 | 58.2477 | -60.515 | -60.8987 | -47.6 | -49.7016
2021-06-28 14:30 | -10.2257 | -13.4491 | 37.0011 | 38.3597 | 26.0929 | 29.7607 | 3.4295 | 5.7158 | 26.1537 | 27.1852 | -50.292 | -50.305 | 2.1 | 13.4648 | 16 | 54.7883 | -53.69 | -53.9228 | -36.3 | -40.5178
2021-06-28 15:00 | -15.8423 | -17.9432 | 35.9507 | 36.9567 | 33.5271 | 36.4545 | -12.5746 | -12.5746 | 10.7402 | 11.4677 | -35.433 | -35.5985 | -13.3 | -16.5206 | 12.8 | 53.1639 | -34.125 | -34.125 | -22.8 | -32.0326
2021-06-28 15:30 | -19.7225 | -20.8174 | 36.3795 | 36.9343 | 33.3196 | 36.2637 | 2.2863 | 4.1217 | 18.0504 | 18.811 | -51.435 | -51.4477 | 6.3 | 15.3522 | 11.2 | 51.6295 | -47.775 | -47.7837 | -33 | -39.1152
2021-06-28 16:00 | -21.9734 | -23.0386 | 36.894 | 37.1158 | 34.1863 | 36.3354 | 21.7199 | 25.0973 | 33.6783 | 35.3461 | -70.866 | -71.0961 | 20.3 | 26.3501 | 61.2 | 84.5931 | -65.065 | -65.9012 | -39.7 | -44.6804
2021-06-28 16:30 | -15.1992 | -16.6711 | 41.7173 | 41.7173 | 48.2856 | 50.2901 | -9.1452 | -9.4267 | 0 | 0 | -30.861 | -31.1978 | -19.6 | -20.5876 | 21.2 | 56.5261 | -26.845 | -26.8604 | -10.9 | -31.637
2021-06-28 17:00 | -22.2092 | -24.7261 | 41.0957 | 41.5697 | 59.5651 | 60.0026 | -37.7239 | -37.8795 | -37.7086 | -38.0905 | 2.286 | 11.6564 | -53.9 | -53.9409 | -1.6 | -48.0267 | 1.365 | 7.4069 | 25.2 | 46.8539
2021-06-28 17:30 | -19.6796 | -21.1231 | 41.6531 | 42.9027 | 66.5965 | 66.9828 | -51.4417 | -51.897 | -53.9797 | -58.7989 | 25.146 | 35.5618 | -78.4 | -79.298 | -11.2 | -37.702 | 18.655 | 27.3644 | 38.7 | 63.6234
2021-06-28 18:00 | -19.2294 | -25.093 | 38.2445 | 40.983 | 62.5437 | 62.5539 | -50.2986 | -50.506 | -53.1007 | -57.313 | 8.001 | 24.2197 | -64.4 | -64.7074 | -3.2 | -39.7291 | 10.465 | 20.2104 | 37.8 | 55.9869
2021-06-28 18:30 | 11.6406 | 17.3558 | 41.6316 | 44.8561 | 53.3638 | 53.9461 | -57.1575 | -57.7149 | -58.1385 | -62.8727 | 16.002 | 28.848 | -70 | -70.6827 | 2.8 | 39.2082 | 5.915 | 18.2738 | 46.9 | 64.1038
2021-06-28 19:00 | 17.0643 | 23.3576 | 43.3252 | 45.5936 | 40.8026 | 41.5612 | -30.8651 | -30.8862 | -30.2269 | -35.1788 | -5.715 | -20.254 | -49 | -49.1248 | 25.6 | 50.9054 | -17.745 | -21.8447 | 23.8 | 42.8229
2021-06-28 19:30 | 32.3063 | 38.0702 | 38.9948 | 40.6404 | 28.1437 | 28.8202 | -18.2904 | -18.2904 | -19.1866 | -24.7797 | -6.858 | -19.5316 | -41.3 | -41.3 | 32 | 55.3809 | -25.935 | -28.3199 | 13 | 31.3249
2021-06-28 20:00 | 24.4602 | 30.89 | 34.1285 | 35.3182 | 27.1183 | 27.8197 | -21.7199 | -21.7499 | -21.9734 | -27.0827 | -17.145 | -24.2467 | -30.1 | -30.23 | 39.6 | 61.9187 | -31.395 | -32.5635 | 4.3 | 25.9586
2021-06-28 20:30 | 31.4917 | 36.1129 | 31.2773 | 33.9341 | 15.6802 | 17.8428 | -6.8589 | -8.2434 | -9.4754 | -16.1663 | -28.575 | -31.6964 | -12.6 | -14.4139 | 49.2 | 69.5793 | -41.405 | -41.7064 | -4.2 | -22.5938
2021-06-28 21:00 | 15.8638 | 21.8442 | 33.1852 | 33.8027 | 24.0909 | 26.1848 | -33.1514 | -33.1711 | -30.8486 | -35.6283 | -29.718 | -33.2257 | -10.5 | -12.245 | 46 | 68.2361 | -40.95 | -41.3124 | -4.4 | -20.1817
2021-06-28 21:30 | 1.7793 | 9.8412 | 35.0717 | 35.5496 | 30.1457 | 32.3723 | -18.2904 | -18.4327 | -18.4791 | -23.62 | -24.003 | -28.848 | -20.3 | -21.0583 | 50 | 70.1473 | -42.315 | -42.8619 | -5.5 | -30.4016
2021-06-28 22:00 | -13.9558 | -18.3879 | 33.4639 | 33.7457 | 28.0949 | 29.2973 | -6.8589 | -8.2434 | -6.8171 | -13.6859 | -38.862 | -40.508 | -0.7 | -11.2219 | 58.4 | 77.4028 | -50.05 | -50.2564 | -15.8 | -27.5754
2021-06-28 22:30 | -17.5573 | -20.6098 | 34.0427 | 34.2571 | 33.8323 | 35.5847 | -21.7199 | -21.7499 | -24.8461 | -29.8771 | -25.146 | -29.2081 | -16.8 | -18.4805 | 54 | 73.8658 | -48.685 | -48.8972 | -9.4 | -26.5217
2021-06-28 23:00 | -13.0341 | -17.2769 | 31.4917 | 31.9373 | 30.341 | 32.4449 | -26.2924 | -26.3173 | -27.2042 | -31.9814 | -26.289 | -30.1977 | -17.5 | -18.8481 | 54.4 | 74.1588 | -45.5 | -45.7744 | -4.3 | -25.2686
2021-06-28 23:30 | -23.2596 | -24.0378 | 43.754 | 44.5456 | 36.7498 | 38.5051 | -14.861 | -16.8784 | -15.6279 | -18.8955 | -49.149 | -50.214 | -2.1 | -9.3392 | 64 | 81.96 | -54.6 | -54.6682 | -3.3 | -33.6086
2021-06-29 | -19.3366 | -21.8539 | 37.044 | 37.2975 | 32.7092 | 34.6697 | -19.4335 | -19.7338 | -23.1096 | -27.6305 | -33.147 | -35.8727 | -9.8 | -12.4631 | 58 | 76.8385 | -50.05 | -50.1512 | -3.3 | -26.2086
2021-06-29 00:30 | -15.8638 | -20.4704 | 34.4072 | 34.4732 | 17.5235 | 19.7625 | -11.4315 | -12.3121 | -14.256 | -19.115 | -48.006 | -49.0958 | 14.7 | 20.7889 | 66 | 84.5212 | -57.785 | -57.7922 | -12.5 | -24.9562
2021-06-29 01:00 | -2.3582 | -12.287 | 25.7893 | 27.1372 | 6.1952 | 13.9676 | -18.2904 | -18.4327 | -18.1147 | -23.4547 | -45.72 | -47.1271 | 17.5 | 21.9804 | 66.4 | 83.8475 | -58.24 | -58.2844 | -15.9 | -25.9434
2021-06-29 01:30 | -1.5435 | -13.4019 | 24.6531 | 25.3938 | 8.7587 | 13.9221 | -28.5788 | -28.5788 | -31.6203 | -36.6782 | -29.718 | -32.7305 | -1.4 | -10.5929 | 62 | 80.1538 | -53.69 | -53.8132 | -11.3 | -22.4511
2021-06-29 02:00 | -15.6494 | -19.0473 | 27.3971 | 27.4152 | 7.2694 | 14.7408 | -46.8692 | -47.0917 | -47.2482 | -52.2993 | -12.573 | -20.3505 | -20.3 | -21.7113 | 62.4 | 80.7168 | -53.235 | -53.3302 | -5.9 | -19.418
2021-06-29 02:30 | -14.2346 | -18.1464 | 23.1096 | 23.2351 | 4.8646 | 13.6241 | -52.5849 | -53.1903 | -53.0793 | -58.2571 | -1.143 | -18.3237 | -26.6 | -27.1831 | 60 | 78.617 | -51.87 | -52.0692 | -5.6 | -20.096
2021-06-29 03:00 | -13.0555 | -16.9807 | 22.8309 | 22.8977 | 4.6571 | 13.4941 | -57.1575 | -57.7149 | -55.7161 | -60.892 | 8.001 | 19.9616 | -37.8 | -37.9617 | 57.2 | 76.2365 | -50.96 | -51.1627 | -5.9 | -21.2361
2021-06-29 03:30 | -4.9092 | -14.5315 | 13.4842 | 14.4324 | 2.3499 | 11.0739 | -58.3007 | -59.0136 | -59.7249 | -64.9197 | 11.43 | 23.5358 | -39.2 | -39.2999 | 55.2 | 74.7476 | -49.595 | -49.8033 | -6.2 | -22.184
2021-06-29 04:00 | -1.8651 | -11.3447 | 15.7994 | 15.8866 | 4.2542 | 13.3141 | -74.3047 | -75.179 | -73.5092 | -78.1243 | -8.001 | -18.92 | -18.9 | -20.1547 | 57.6 | 76.801 | -50.96 | -51.0108 | -7.6 | -23.3703
2021-06-29 04:30 | -1.5435 | -11.9869 | 9.604 | 10.6022 | 0.0061036 | 12.6162 | -66.3027 | -67.0962 | -70.2935 | -74.6704 | -16.002 | -21.837 | -8.4 | -12.3843 | 59.6 | 78.3122 | -53.69 | -53.7382 | -13.5 | -25.6416
2021-06-29 05:00 | 14.8133 | 22.8081 | 0 | 12.5517 | -10.0038 | -13.0032 | -70.8753 | -71.4629 | -72.2443 | -76.5983 | -25.146 | -28.6435 | -4.2 | -9.3915 | 59.6 | 77.7956 | -53.235 | -53.2836 | -7.9 | -27.1737
2021-06-29 05:30 | 11.9193 | 18.5701 | 11.4047 | 16.35 | -1.6419 | -10.0895 | -50.2986 | -50.506 | -53.8724 | -57.7387 | -11.43 | -19.6649 | -18.9 | -19.2213 | 48.4 | 68.4479 | -43.225 | -43.5138 | -6.8 | -29.9813
2021-06-29 06:00 | 0 | 11.4905 | 13.2698 | 16.7723 | 1.2268 | 11.8619 | -38.8671 | -38.9343 | -36.551 | -40.5995 | 0 | 17.145 | -33.6 | -33.6292 | 50.4 | 69.8765 | -45.045 | -45.3222 | -1.6 | -29.3437
2021-06-29 06:30 | -15.9709 | -16.3579 | 25.0176 | 26.8092 | 9.4789 | 17.9894 | -38.8671 | -38.8839 | -41.7603 | -45.1774 | 10.287 | 20.9827 | -48.3 | -48.3456 | 53.2 | 71.3863 | -43.68 | -44.0199 | 5 | 37.7327
2021-06-29 07:00 | -39.981 | -40.2194 | 47.5912 | 48.9815 | 15.375 | 17.4756 | -30.8651 | -31.2019 | -32.3278 | -35.1607 | -6.858 | -16.3653 | -32.2 | -32.4728 | 58.8 | 76.6686 | -50.05 | -50.0831 | -13 | -40.9199
2021-06-29 07:30 | -38.5232 | -38.7622 | 52.6934 | 54.138 | 13.5317 | 14.7825 | -52.5849 | -52.5973 | -50.5711 | -53.0557 | -20.574 | -24.7269 | -18.2 | -20.045 | 66 | 83.5311 | -54.145 | -54.1526 | -15.9 | -41.4693
2021-06-29 08:00 | -24.2673 | -26.0947 | 62.3617 | 63.5975 | 5.0233 | 5.5509 | -45.726 | -46.0819 | -42.9393 | -42.9619 | -75.438 | -75.438 | 30.1 | 36.3056 | 84 | 105.8459 | -76.895 | -79.4584 | -38.8 | -47.6732
2021-06-29 08:30 | 2.6368 | 11.2362 | 77.0678 | 77.9939 | -19.0249 | -19.1294 | 5.7158 | 19.1627 | 19.5939 | 23.3448 | -153.162 | -153.9957 | 107.1 | 112.0394 | 108.8 | 126.431 | -139.685 | -145.4364 | -109.8 | -109.9138
2021-06-29 09:00 | -10.6545 | -11.3724 | 89.8445 | 90.0829 | -18.8785 | -18.8785 | 58.3007 | 68.226 | 87.5936 | 90.9534 | -203.454 | -206.3234 | 152.6 | 157.9086 | 133.2 | 146.7542 | -192.92 | -205.2509 | -171.1 | -173.2329
2021-06-29 09:30 | -22.638 | -23.0184 | 79.5331 | 79.6098 | -13.8979 | -13.8979 | 75.4479 | 84.8707 | 115.2266 | 118.2869 | -226.314 | -230.6624 | 172.9 | 177.6028 | 139.6 | 153.4051 | -197.47 | -211.2597 | -195.1 | -197.6266
2021-06-29 10:00 | -33.8069 | -33.9113 | 80.3692 | 80.793 | -10.1015 | -11.0039 | 77.7342 | 84.5081 | 125.4951 | 128.0468 | -197.739 | -202.2109 | 148.4 | 153.3128 | 138 | 152.6271 | -188.825 | -200.936 | -179.2 | -181.3589
2021-06-29 10:30 | -37.7729 | -37.8002 | 78.2897 | 79.6452 | -9.6986 | -11.8904 | 66.3027 | 71.7549 | 127.2744 | 129.3459 | -178.308 | -182.7406 | 131.6 | 136.7296 | 117.2 | 132.589 | -180.635 | -190.7932 | -183 | -186.041
2021-06-29 11:00 | -43.4109 | -43.4897 | 74.8812 | 76.9365 | -6.7201 | -9.6165 | 57.1575 | 63.401 | 123.823 | 126.0384 | -166.878 | -171.8762 | 119 | 124.8593 | 98.4 | 113.8174 | -190.19 | -203.4847 | -189.8 | -193.7253
2021-06-29 11:30 | -35.7578 | -36.2652 | 70.0363 | 70.8995 | -11.957 | -18.4914 | 56.0144 | 62.8836 | 127.3387 | 129.6385 | -162.306 | -166.8937 | 118.3 | 123.3689 | 90.4 | 105.506 | -182.455 | -193.7093 | -201.5 | -204.3484
2021-06-29 12:00 | -33.1638 | -33.2205 | 64.634 | 65.5612 | -6.8788 | -14.1877 | 40.0103 | 47.2579 | 116.0198 | 118.093 | -139.446 | -143.0715 | 102.9 | 107.8204 | 83.2 | 100.068 | -174.72 | -184.4608 | -186.6 | -189.2568
2021-06-29 12:30 | -31.5775 | -31.5085 | 68.8358 | 69.9082 | -4.9256 | -13.3505 | 46.8692 | 52.6594 | 120.8431 | 122.8729 | -146.304 | -150.2686 | 116.9 | 122.0271 | 79.6 | 95.7413 | -170.17 | -178.7148 | -196.5 | -200.3329
2021-06-29 13:00 | -31.5131 | -31.5468 | 70.2507 | 71.3 | -6.2074 | -13.8746 | 40.0103 | 46.0818 | 109.7385 | 111.7053 | -139.446 | -143.0715 | 105.7 | 110.7019 | 71.2 | 88.6413 | -164.71 | -172.8216 | -190.9 | -194.5483
2021-06-29 13:30 | -24.6531 | -24.6531 | 85.5571 | 86.8172 | -10.9804 | -15.5978 | 35.4377 | 42.1728 | 102.1926 | 104.4947 | -137.16 | -140.589 | 102.9 | 108.2468 | 73.6 | 90.3478 | -169.26 | -177.7094 | -191.8 | -195.5087
2021-06-29 14:00 | -40.2167 | -40.4886 | 86.2431 | 87.3394 | -6.1585 | -13.6657 | 22.863 | 31.5352 | 78.547 | 81.6076 | -115.443 | -118.1499 | 86.1 | 91.2098 | 75.6 | 91.7571 | -170.625 | -179.2873 | -185.8 | -188.7959
2021-06-29 14:30 | -53.165 | -53.6435 | 83.1346 | 83.9985 | -8.0507 | -15.1 | 30.8651 | 39.1017 | 80.605 | 83.4116 | -125.73 | -128.6878 | 92.4 | 97.3982 | 79.2 | 94.3084 | -175.175 | -184.1767 | -177.9 | -180.7906
2021-06-29 15:00 | -52.329 | -52.5087 | 74.9883 | 75.5659 | -3.7537 | -12.7772 | 52.5849 | 57.8054 | 95.6327 | 96.7007 | -141.732 | -145.0529 | 105.7 | 110.7019 | 70.8 | 87.3732 | -170.625 | -179.5688 | -178.4 | -181.3183
2021-06-29 15:30 | -56.7451 | -57.2126 | 77.8396 | 78.3698 | 0.0061036 | 13.8979 | 75.4479 | 81.0912 | 104.1648 | 106.4952 | -147.447 | -151.1269 | 109.9 | 114.9216 | 69.6 | 86.1673 | -169.715 | -178.4215 | -183.5 | -186.1335
2021-06-29 16:00 | -47.9557 | -48.2413 | 67.0136 | 67.0136 | 4.0467 | 8.5555 | 64.0164 | 67.9766 | 80.8837 | 83.8486 | -110.871 | -113.6869 | 74.2 | 79.8123 | 62.4 | 84.3801 | -146.51 | -152.7533 | -153.5 | -155.2136
2021-06-29 16:30 | -44.0327 | -44.7896 | 57.6883 | 58.1402 | 28.2414 | 29.1169 | -27.4356 | -27.814 | -14.5131 | -13.9165 | -40.005 | -40.0213 | -0.7 | -12.6194 | 33.2 | 67.5254 | -77.35 | -78.7939 | -82 | -82.0444
2021-06-29 17:00 | -27.5686 | -29.183 | 53.3151 | 56.0351 | 30.0847 | 31.2105 | -70.8753 | -71.9822 | -68.45 | -69.7084 | -18.288 | -19.1602 | -18.9 | -19.9223 | 28.8 | 64.3988 | -36.4 | -36.6833 | -20.1 | -30.47
2021-06-29 17:30 | -14.6204 | -19.897 | 56.7236 | 58.7241 | 24.6036 | 24.6731 | -118.8876 | -123.121 | -125.0235 | -131.9409 | -5.715 | -20.254 | -33.6 | -33.7165 | 25.6 | 48.8459 | -20.475 | -25.3905 | 0.4 | 33.9024
2021-06-29 18:00 | 5.981 | 24.0579 | 45.1902 | 49.976 | 14.6548 | 16.1837 | -137.178 | -142.2705 | -143.2239 | -150.3872 | -38.862 | -41.6058 | -1.4 | -9.8995 | 23.6 | 49.5774 | -19.11 | -23.2228 | 14.5 | 37.548
2021-06-29 18:30 | -10.826 | -22.0114 | 42.189 | 45.7378 | 12.0424 | 12.9878 | -142.8938 | -148.3895 | -147.6615 | -155.1889 | -48.006 | -50.253 | 16.8 | 22.7903 | 35.6 | 58.1667 | -30.485 | -32.2312 | 3.6 | 30.5131
2021-06-29 19:00 | -8.6607 | -20.6801 | 45.0187 | 47.9091 | -9.9062 | -13.1585 | -147.4664 | -152.7977 | -152.2062 | -157.6135 | -52.578 | -53.3672 | 16.1 | 28.1571 | 65.6 | 84.2093 | -58.695 | -58.7232 | -25.1 | -33.1145
2021-06-29 19:30 | -2.6154 | -21.6469 | 49.7993 | 53.6698 | -15.6924 | -19.1455 | -123.4602 | -126.2288 | -128.1748 | -131.4999 | -78.867 | -79.1646 | 45.5 | 52.0124 | 78 | 96.9627 | -71.89 | -72.2577 | -34 | -38.1937
2021-06-29 20:00 | 0 | 20.3549 | 46.5623 | 50.7219 | -25.7389 | -27.9784 | -130.3191 | -133.6655 | -135.2277 | -139.9332 | -69.723 | -69.9568 | 42.7 | 49.5816 | 84.8 | 102.9641 | -75.985 | -76.6415 | -40.2 | -43.1935
2021-06-29 20:30 | 28.3189 | 31.2465 | 51.9645 | 56.6986 | -41.181 | -41.8919 | -154.3253 | -158.3418 | -159.0877 | -165.2068 | -44.577 | -45.2893 | 19.6 | 28.7256 | 80.8 | 100.4032 | -72.8 | -73.5483 | -41.5 | -45.9814
2021-06-29 21:00 | 36.2294 | 40.6554 | 52.1575 | 56.8243 | -41.7914 | -42.492 | -136.0349 | -139.0044 | -140.48 | -146.3634 | -61.722 | -62.1018 | 45.5 | 50.4097 | 75.6 | 95.5297 | -69.16 | -69.6982 | -42.2 | -45.3475
2021-06-29 21:30 | 33.271 | 37.3576 | 66.2847 | 69.3083 | -48.0903 | -49.599 | -146.3232 | -150.0316 | -150.5127 | -156.3698 | -49.149 | -49.6252 | 28.7 | 37.7351 | 88.4 | 106.8389 | -77.805 | -78.8411 | -45.1 | -46.854
2021-06-29 22:00 | 61.054 | 62.4726 | 65.3843 | 68.8862 | -52.9122 | -53.5509 | -163.4705 | -168.0275 | -170.0851 | -175.0697 | -33.147 | -33.849 | 16.1 | 27.0204 | 76.8 | 98.452 | -69.615 | -70.6907 | -37.6 | -47.7913
2021-06-29 22:30 | 72.03 | 73.1922 | 64.3983 | 68.316 | -60.1389 | -63.2656 | -161.1842 | -165.804 | -168.9276 | -174.0621 | -34.29 | -34.9691 | 15.4 | 26.0415 | 79.6 | 100.8968 | -72.345 | -73.3807 | -37 | -48.078
2021-06-29 23:00 | 88.0009 | 89.5915 | 70.6365 | 74.228 | -61.7868 | -62.615 | -166.8999 | -172.176 | -176.0876 | -181.5174 | -28.575 | -30.0024 | 7.7 | 21.0583 | 84 | 103.4609 | -75.985 | -76.9004 | -35.6 | -43.2726
2021-06-29 23:30 | 89.1586 | 90.942 | 79.4902 | 82.954 | -57.5753 | -58.4632 | -164.6136 | -169.9607 | -169.2705 | -173.2342 | -36.576 | -37.4409 | 9.8 | 21.9135 | 89.6 | 108.057 | -79.17 | -80.1175 | -31.3 | -39.2326
2021-06-30 | 101.2708 | 104.5108 | 68.45 | 72.5708 | -56.2936 | -57.2188 | -152.039 | -156.9283 | -155.5076 | -161.2134 | -50.292 | -51.3333 | 30.1 | 35.9189 | 78.4 | 96.8132 | -70.525 | -70.7726 | -24.6 | -31.2674
2021-06-30 00:30 | 78.6113 | 80.051 | 64.141 | 68.3755 | -57.9904 | -58.5806 | -171.4725 | -178.0674 | -178.7673 | -185.7013 | -25.146 | -26.7569 | 5.6 | 19.0421 | 83.6 | 102.67 | -75.075 | -75.8009 | -32.7 | -39.3005
2021-06-30 01:00 | 40.131 | 42.2268 | 49.7564 | 54.3363 | -44.6601 | -44.8972 | -162.3273 | -168.3383 | -168.9918 | -175.4255 | -33.147 | -34.7066 | 22.4 | 30.23 | 82.8 | 100.8643 | -74.62 | -74.9743 | -24.9 | -34.4449
2021-06-30 01:30 | 27.5901 | 28.4667 | 42.4248 | 47.228 | -45.4292 | -45.6623 | -169.1862 | -175.2565 | -174.1154 | -181.2957 | -27.432 | -28.9159 | 15.4 | 24.3797 | 84 | 102.0784 | -75.075 | -75.5711 | -32.6 | -45.4018
2021-06-30 02:00 | 41.1385 | 41.63 | 41.6745 | 46.9191 | -53.4737 | -53.6719 | -166.8999 | -172.4604 | -176.0448 | -182.6208 | -24.003 | -26.1145 | 14.7 | 23.9437 | 80.4 | 99.3716 | -71.89 | -72.355 | -35.8 | -49.9267
2021-06-30 02:30 | 49.2419 | 50.0202 | 42.9179 | 47.5601 | -59.0646 | -59.4159 | -165.7568 | -171.3543 | -173.8153 | -177.753 | -28.575 | -30.0024 | 20.3 | 27.7363 | 85.6 | 103.6239 | -78.26 | -78.736 | -38.6 | -49.0275
2021-06-30 03:00 | 46.0049 | 46.8984 | 41.3744 | 45.4323 | -59.5773 | -59.9717 | -163.4705 | -169.1437 | -170.1923 | -176.5389 | -35.433 | -36.5939 | 28 | 35 | 87.6 | 105.0607 | -81.445 | -82.0036 | -38.8 | -47.3271
2021-06-30 03:30 | 41.9532 | 42.7844 | 36.2937 | 41.9787 | -61.8357 | -62.2321 | -161.1842 | -166.6413 | -167.5984 | -174.625 | -29.718 | -31.4481 | 28 | 35 | 84.8 | 102.0651 | -78.26 | -78.6874 | -37.1 | -47.151
2021-06-30 04:00 | 38.2231 | 39.5756 | 23.517 | 33.2128 | -60.5539 | -61.1999 | -166.8999 | -173.0504 | -174.93 | -180.4801 | -24.003 | -26.5855 | 19.6 | 27.2281 | 75.2 | 92.5799 | -70.98 | -71.098 | -27.6 | -42.4099
2021-06-30 04:30 | 21.5662 | 23.0083 | 26.3896 | 33.2688 | -51.8868 | -52.0037 | -160.041 | -166.7628 | -169.935 | -176.8127 | -19.431 | -23.7843 | 12.6 | 21.5641 | 73.2 | 89.79 | -67.795 | -67.8087 | -26.4 | -40.9469
2021-06-30 05:00 | 27.783 | 29.4471 | 25.8751 | 34.1204 | -52.9122 | -53.1689 | -155.4684 | -161.1193 | -157.1154 | -162.9369 | -22.86 | -26.0895 | 16.8 | 23.7588 | 77.6 | 93.8595 | -71.435 | -71.506 | -29.3 | -42.2214
2021-06-30 05:30 | 35.0931 | 36.4727 | 31.5775 | 38.5071 | -48.9204 | -49.0041 | -153.1821 | -159.2224 | -157.3513 | -163.3098 | -18.288 | -22.193 | 3.5 | 15.1109 | 73.2 | 89.5589 | -66.885 | -66.885 | -23.3 | -38.9401
2021-06-30 06:00 | 46.7123 | 48.3916 | 37.1083 | 43.6368 | -52.8145 | -53.0292 | -139.4643 | -143.8962 | -146.9326 | -152.5859 | -33.147 | -35.0624 | 17.5 | 24.2588 | 82.8 | 97.9878 | -75.53 | -75.5793 | -28.3 | -38.4981
2021-06-30 06:30 | 42.532 | 44.0484 | 51.0856 | 56.3874 | -47.1748 | -47.415 | -120.0308 | -123.3861 | -126.2026 | -130.8201 | -43.434 | -44.6356 | 23.8 | 29.9613 | 83.2 | 98.1134 | -76.895 | -76.9811 | -34.6 | -44.0732
2021-06-30 07:00 | -4.0517 | -5.0486 | 45.4904 | 51.921 | -32.3064 | -32.452 | -101.7403 | -103.3714 | -106.0298 | -109.6996 | -69.723 | -70.0595 | 46.9 | 51.1048 | 93.6 | 107.0746 | -86.45 | -86.6521 | -47.4 | -55.6199
2021-06-30 07:30 | -5.4666 | -6.874 | 52.7362 | 60.4989 | -28.2048 | -28.6486 | -89.1657 | -90.2147 | -92.2456 | -95.461 | -78.867 | -79.1646 | 56.7 | 60.9643 | 93.2 | 106.9205 | -85.085 | -85.2904 | -51.4 | -59.717
2021-06-30 08:00 | 8.575 | 15.7274 | 60.9254 | 66.0259 | -34.406 | -36.6799 | -86.8794 | -87.4865 | -86.2645 | -86.788 | -96.012 | -96.0732 | 63 | 68.942 | 92.8 | 111.8284 | -88.27 | -90.2197 | -55.2 | -58.9888
2021-06-30 08:30 | 14.6847 | 21.5778 | 63.3478 | 69.1658 | -42.8168 | -45.1729 | -70.8753 | -71.2064 | -56.7879 | -56.921 | -113.157 | -113.3646 | 78.4 | 83.9796 | 88 | 107.6476 | -109.2 | -111.6383 | -90.8 | -90.998
2021-06-30 09:00 | -18.3505 | -18.3662 | 89.866 | 89.8867 | -18.9273 | -18.9932 | -35.4377 | -35.4561 | -23.6456 | -23.7693 | -115.443 | -116.0075 | 70.7 | 76.5692 | 75.6 | 97.0155 | -102.375 | -104.4024 | -113.1 | -113.1
2021-06-30 09:30 | -9.4754 | -11.2224 | 81.5054 | 81.5967 | -22.565 | -22.5819 | -21.7199 | -21.9889 | -5.7238 | -7.3825 | -125.73 | -126.4759 | 74.9 | 81.5282 | 89.2 | 107.5018 | -120.12 | -122.6991 | -125.9 | -125.9915
2021-06-30 10:00 | -17.9432 | -17.9432 | 77.9896 | 78.0237 | -22.8702 | -23.8964 | 3.4295 | 9.7671 | 28.4904 | 30.7646 | -116.586 | -117.8399 | 70 | 75.6551 | 40.8 | 63.3024 | -128.31 | -131.4729 | -140.8 | -141.0159
2021-06-30 10:30 | 0 | 9.4218 | 45.7905 | 47.1102 | -40.9247 | -40.9351 | -8.0021 | -8.706 | 32.8208 | 34.6588 | -96.012 | -96.8317 | 62.3 | 68.3029 | 48 | 71.6536 | -113.75 | -115.6595 | -131.8 | -132.0868
2021-06-30 11:00 | 31.3416 | 34.1192 | 37.8157 | 38.6277 | -44.7578 | -44.784 | 6.8589 | 9.6999 | 44.0112 | 45.4675 | -80.01 | -80.9919 | 51.1 | 57.6088 | 36 | 60.3205 | -117.39 | -120.1234 | -136.1 | -136.585
2021-06-30 11:30 | 55.8447 | 58.5268 | 30.2054 | 30.4057 | -47.4311 | -47.4559 | 1.1431 | 5.8289 | 50.9355 | 52.2655 | -90.297 | -91.7039 | 59.5 | 65.759 | 56.8 | 77.8234 | -126.035 | -128.9578 | -141.2 | -142.3938
2021-06-30 12:00 | 48.6417 | 51.8234 | 26.8612 | 26.9244 | -42.2553 | -42.2553 | -54.8712 | -55.2982 | 2.7654 | 3.6466 | -64.008 | -64.2626 | 36.4 | 43.8772 | 31.2 | 57.9213 | -107.835 | -110.2087 | -115.1 | -115.6731
2021-06-30 12:30 | 47.3554 | 50.8527 | 25.1462 | 25.2863 | -35.5901 | -35.5901 | -60.587 | -61.1131 | 9.1538 | 9.3707 | -61.722 | -61.986 | 39.2 | 46.2265 | 41.6 | 66.5925 | -115.115 | -117.7079 | -119.8 | -120.3896
2021-06-30 13:00 | 36.2508 | 39.0361 | 33.0138 | 33.055 | -38.2513 | -38.2513 | -27.4356 | -27.4594 | 42.6392 | 43.9218 | -93.726 | -95.0822 | 58.8 | 65.1263 | 63.2 | 81.0856 | -146.51 | -151.299 | -141.5 | -143.0942
2021-06-30 13:30 | 43.7111 | 45.1934 | 39.102 | 39.1134 | -43.7934 | -43.9407 | -19.4335 | -19.5676 | 46.8195 | 48.5684 | -93.726 | -95.2812 | 64.4 | 70.7935 | 60.4 | 76.902 | -157.885 | -163.4571 | -165.6 | -167.4615
2021-06-30 14:00 | 45.5761 | 46.3003 | 58.5673 | 59.9731 | -29.8405 | -31.4074 | -5.7158 | -9.8337 | 48.8775 | 50.5966 | -82.296 | -84.063 | 44.1 | 51.1431 | 63.6 | 79.44 | -161.98 | -168.3728 | -148.8 | -150.2055
2021-06-30 14:30 | 57.0452 | 58.3306 | 31.4488 | 31.9635 | -43.537 | -44.0071 | -4.5726 | -9.2164 | 37.7086 | 39.6951 | -101.727 | -103.5661 | 61.6 | 67.9577 | 62.8 | 78.56 | -160.16 | -166.1298 | -148 | -149.3587
2021-06-30 15:00 | 59.8321 | 64.9348 | 13.1841 | 20.7593 | -52.6558 | -53.108 | 6.8589 | 11.4315 | 48.9418 | 51.0789 | -123.444 | -125.1468 | 95.2 | 100.9554 | 63.6 | 78.4918 | -164.255 | -170.5625 | -169.7 | -172.1432
2021-06-30 15:30 | 53.4866 | 58.565 | 19.208 | 28.2217 | -49.7383 | -50.3044 | -16.0041 | -16.0449 | 12.8625 | 14.4387 | -81.153 | -81.8024 | 53.9 | 60.1063 | 24.4 | 49.6145 | -126.035 | -129.1535 | -142.9 | -144.1841
2021-06-30 16:00 | 19.6154 | 22.1059 | 45.2332 | 46.1043 | -36.3104 | -36.542 | -3.4295 | -3.615 | 16.5069 | 17.7825 | -75.438 | -75.9902 | 42.7 | 49.5816 | 40 | 66.8431 | -108.745 | -110.2575 | -126.7 | -126.9915
2021-06-30 16:30 | 13.6128 | 14.7839 | 60.6252 | 60.6703 | -18.4634 | -20.688 | -62.8733 | -65.4797 | -47.6556 | -48.1529 | -75.438 | -75.5764 | 39.2 | 45.1486 | 54.4 | 77.7864 | -84.63 | -85.2199 | -63.5 | -64.163
2021-06-30 17:00 | 20.4299 | 25.6893 | 63.3478 | 63.3478 | -9.2836 | -10.0696 | -80.0205 | -83.2226 | -76.2746 | -77.6191 | -29.718 | -29.9152 | -8.4 | -17.5419 | 31.2 | 61.674 | -38.22 | -38.22 | -15.1 | -23.8027
2021-06-30 17:30 | 5.6595 | 12.0264 | 66.1132 | 66.1206 | -3.5462 | -6.6923 | -105.1698 | -108.9836 | -106.2443 | -114.0512 | 0 | 19.431 | -41.3 | -41.7777 | 15.2 | 40.9273 | -10.01 | -22.7909 | 2.7 | 31.4162
2021-06-30 18:00 | -4.2661 | -9.3384 | 75.5672 | 75.5724 | 4.5594 | 8.5499 | -97.1678 | -100.6621 | -101.8281 | -109.2515 | 32.004 | 41.417 | -74.2 | -74.2528 | 9.2 | 37.9326 | -2.73 | -20.2053 | 19.3 | 41.1118
2021-06-30 18:30 | -8.4893 | -10.0052 | 67.7211 | 67.7339 | 0.0061036 | 7.2328 | -97.1678 | -100.9668 | -100.5848 | -107.5607 | 53.721 | 60.848 | -101.5 | -101.5217 | 17.2 | 43.909 | -10.92 | -20.8358 | 26.7 | 46.1156
2021-06-30 19:00 | 5.5309 | 9.6618 | 70.5937 | 70.5937 | -3.7537 | -8.1488 | -84.5931 | -87.6282 | -87.465 | -93.9423 | 57.15 | 63.8956 | -98.7 | -98.7223 | 15.6 | 43.6807 | -10.465 | -20.601 | 26.9 | 44.9401
2021-06-30 19:30 | 27.783 | 31.4652 | 62.1902 | 62.1965 | -12.8725 | -14.0173 | -81.1637 | -83.7313 | -81.9127 | -87.9514 | 46.863 | 54.3015 | -84.7 | -84.7 | 10 | 41.2311 | -5.005 | -18.8756 | 32.3 | 46.466
2021-06-30 20:00 | 50.5068 | 53.6101 | 61.9543 | 61.9543 | -28.6686 | -28.7051 | -114.315 | -119.0249 | -116.277 | -124.1876 | 24.003 | 34.763 | -58.8 | -59.2152 | 17.6 | 43.335 | -10.92 | -21.2247 | 23.4 | 41.7698
2021-06-30 20:30 | 43.1965 | 47.1449 | 61.5899 | 61.5899 | -29.4377 | -29.4571 | -123.4602 | -128.7656 | -128.1105 | -136.4716 | 21.717 | 33.2257 | -51.8 | -52.4767 | 25.2 | 48.98 | -20.475 | -26.2208 | 12.6 | 34.5774
2021-06-30 21:00 | 44.4828 | 46.4493 | 51.107 | 51.4734 | -41.2787 | -41.3617 | -133.7486 | -139.9367 | -138.8936 | -146.9358 | 4.572 | 22.193 | -34.3 | -35.8712 | 35.6 | 56.9098 | -30.03 | -32.9867 | 1.1 | 30.9196
2021-06-30 21:30 | 46.2407 | 49.3335 | 55.5017 | 57.1444 | -40.2533 | -40.3314 | -142.8938 | -149.3507 | -149.0978 | -157.1437 | -26.289 | -31.3857 | -8.4 | -18.783 | 44.8 | 64.2109 | -38.22 | -39.3963 | -3.6 | -29.0241
2021-06-30 22:00 | 68.257 | 70.587 | 53.0578 | 55.2215 | -47.2236 | -47.4094 | -164.6136 | -172.1267 | -169.3134 | -177.7229 | -14.859 | -22.6879 | -11.9 | -18.913 | 36.8 | 59.5355 | -31.85 | -33.386 | 0.3 | 32.3014
2021-06-30 22:30 | 104.4221 | 106.1201 | 67.5924 | 68.9096 | -48.249 | -48.2859 | -170.3294 | -178.2618 | -177.3096 | -185.3317 | -12.573 | -21.261 | -14.7 | -21.2897 | 37.2 | 60.4119 | -32.305 | -33.4417 | 4.2 | 38.629
2021-06-30 23:00 | 108.9882 | 110.855 | 57.2167 | 59.0024 | -53.8888 | -53.9218 | -173.7588 | -182.2168 | -178.8102 | -187.0079 | -6.858 | -20.6057 | -16.8 | -23.2691 | 36.8 | 59.8505 | -29.575 | -30.8126 | 9.2 | 38.9035
2021-06-30 23:30 | 102.8143 | 104.9195 | 66.6921 | 68.1363 | -43.4272 | -43.6009 | -164.6136 | -172.1267 | -170.1709 | -177.7631 | 9.144 | 23.5635 | -37.8 | -39.8447 | 35.2 | 58.2409 | -27.755 | -29.3537 | 22 | 45.9139
2021-07-01 | 104.8079 | 107.091 | 65.0842 | 65.9436 | -48.4077 | -48.5636 | -162.3273 | -169.9415 | -169.0347 | -177.1181 | 14.859 | 27.2648 | -38.5 | -40.2971 | 33.2 | 57.0544 | -25.025 | -27.3038 | 20.2 | 40.8447

## Historic Line Ratings
Data provided in this spreadsheet represents the historical rating information as used in AEMO's Energy Management System, where available.
Timestamp | Ballarat - Berrybank-Terang - Moorabool 220kV | [5 empty] | Red Cliffs - Kiamal - Murra Warra - Horsham - Bulgana 220 kV | [7 empty] | Red Cliffs - Wemen - Kerang - Bendigo 220 kV Rating
| BATS-BBTS 220 kV - CONT_RATING | BATS-BBTS 220 kV - 15M_RATING | BBTS-TGTS 220 kV - CONT_RATING | BBTS-TGTS 220 kV - 15M_RATING | MLTS-TGTS 220 kV - CONT_RATING | MLTS-TGTS 220 kV - 15M_RATING | RCTS-KMTS 220 kV - CONT_RATING | RCTS-KMTS 220 kV - 15M_RATING | KMTS-MRTS 220 kV - CONT_RATING | KMTS-MRTS 220 kV - 15M_RATING | MRTS-HOTS 220 kV - CONT_RATING | MRTS-HOTS 220 kV - 15M_RATING | HOTS-BGTS 220 kV - CONT_RATING | HOTS-BGTS 220 kV - 15M_RATING | RCTS-WETS 220 kV - CONT_RATING | RCTS-WETS 220 kV - 15M_RATING | WETS-KGTS 220 kV - CONT_RATING | WETS-KGTS 220 kV - 15M_RATING | KGTS-BETS 1 - CONT_RATING | KGTS-BETS 1 - 15M_RATING
2018-07-01 | No Data | No Data | No Data | No Data | 462.0463 | 495.6835 | No Data | No Data | No Data | No Data | No Data | No Data | No Data | No Data | 387.5728 | 387.5728 | 395.4953 | 395.4953 | 401.1242 | 401.1242
2018-07-01 00:30 | No Data | No Data | No Data | No Data | 458.9702 | 493.504 | No Data | No Data | No Data | No Data | No Data | No Data | No Data | No Data | 389.3738 | 389.3738 | 397.6351 | 397.6351 | 401.977 | 401.977
2018-07-01 01:00 | No Data | No Data | No Data | No Data | 461.6659 | 495.786 | No Data | No Data | No Data | No Data | No Data | No Data | No Data | No Data | 393.3724 | 393.3724 | 400.7386 | 400.7386 | 401.9302 | 401.9302
2018-07-01 01:30 | No Data | No Data | No Data | No Data | 462.8931 | 496.4967 | No Data | No Data | No Data | No Data | No Data | No Data | No Data | No Data | 390.5121 | 390.5121 | 398.5085 | 398.5085 | 400.5212 | 400.5212
2018-07-01 02:00 | No Data | No Data | No Data | No Data | 464.6622 | 498.3945 | No Data | No Data | No Data | No Data | No Data | No Data | No Data | No Data | 391.4429 | 391.4429 | 398.9739 | 398.9739 | 401.9748 | 401.9748
2018-07-01 02:30 | No Data | No Data | No Data | No Data | 466.3841 | 499.901 | No Data | No Data | No Data | No Data | No Data | No Data | No Data | No Data | 392.0703 | 392.0703 | 399.3694 | 399.3694 | 400.1194 | 400.1194
2018-07-01 03:00 | No Data | No Data | No Data | No Data | 473.1719 | 505.9113 | No Data | No Data | No Data | No Data | No Data | No Data | No Data | No Data | 396.3304 | 396.3304 | 403.6443 | 403.6443 | 401.9685 | 401.9685
2018-07-01 03:30 | No Data | No Data | No Data | No Data | 472.8739 | 505.6544 | No Data | No Data | No Data | No Data | No Data | No Data | No Data | No Data | 396.5518 | 396.5518 | 403.0707 | 403.0707 | 404.5483 | 404.5483
2018-07-01 04:00 | No Data | No Data | No Data | No Data | 469.9579 | 503.6922 | No Data | No Data | No Data | No Data | No Data | No Data | No Data | No Data | 395.4308 | 395.4308 | 401.9266 | 401.9266 | 406.46 | 406.46
2018-07-01 04:30 | No Data | No Data | No Data | No Data | 468.5435 | 502.1122 | No Data | No Data | No Data | No Data | No Data | No Data | No Data | No Data | 393.7528 | 393.7528 | 399.802 | 399.802 | 404.302 | 404.302
2018-07-01 05:00 | No Data | No Data | No Data | No Data | 468.9729 | 502.1635 | No Data | No Data | No Data | No Data | No Data | No Data | No Data | No Data | 393.3882 | 393.3882 | 399.307 | 399.307 | 403.8565 | 403.8565
2018-07-01 05:30 | No Data | No Data | No Data | No Data | 468.1398 | 501.4591 | No Data | No Data | No Data | No Data | No Data | No Data | No Data | No Data | 393.6259 | 393.6259 | 399.5418 | 399.5418 | 406.9153 | 406.9153
2018-07-01 06:00 | No Data | No Data | No Data | No Data | 466.8301 | 500.0888 | No Data | No Data | No Data | No Data | No Data | No Data | No Data | No Data | 392.2178 | 392.2178 | 398.0397 | 398.0397 | 406.2236 | 406.2236
2018-07-01 06:30 | No Data | No Data | No Data | No Data | 467.8091 | 500.1471 | No Data | No Data | No Data | No Data | No Data | No Data | No Data | No Data | 395.8598 | 395.8598 | 401.571 | 401.571 | 404.6507 | 404.6507
2018-07-01 07:00 | No Data | No Data | No Data | No Data | 470.5277 | 502.0329 | No Data | No Data | No Data | No Data | No Data | No Data | No Data | No Data | 397.4026 | 397.4026 | 403.6502 | 403.6502 | 403.8073 | 403.8073
2018-07-01 07:30 | No Data | No Data | No Data | No Data | 471.4707 | 503.8507 | No Data | No Data | No Data | No Data | No Data | No Data | No Data | No Data | 396.0255 | 396.0255 | 401.1163 | 401.1163 | 402.7991 | 402.7991
2018-07-01 08:00 | No Data | No Data | No Data | No Data | 468.5883 | 503.7673 | No Data | No Data | No Data | No Data | No Data | No Data | No Data | No Data | 399.9384 | 399.9384 | 404.5496 | 404.5496 | 403.6245 | 403.6245
2018-07-01 08:30 | No Data | No Data | No Data | No Data | 465.5597 | 503.7288 | No Data | No Data | No Data | No Data | No Data | No Data | No Data | No Data | 398.0042 | 398.0042 | 402.5922 | 402.5922 | 403.2829 | 403.2829
2018-07-01 09:00 | No Data | No Data | No Data | No Data | 459.8555 | 501.4661 | No Data | No Data | No Data | No Data | No Data | No Data | No Data | No Data | 395.7946 | 395.7946 | 400.6951 | 400.6951 | 399.5867 | 399.5867
2018-07-01 09:30 | No Data | No Data | No Data | No Data | 453.0259 | 498.4505 | No Data | No Data | No Data | No Data | No Data | No Data | No Data | No Data | 394.908 | 394.908 | 399.9207 | 399.9207 | 394.9977 | 394.9977
2018-07-01 10:00 | No Data | No Data | No Data | No Data | 444.5066 | 493.5057 | No Data | No Data | No Data | No Data | No Data | No Data | No Data | No Data | 388.2467 | 388.2467 | 393.1702 | 393.1702 | 392.1358 | 392.1358
2018-07-01 10:30 | No Data | No Data | No Data | No Data | 436.7781 | 489.5849 | No Data | No Data | No Data | No Data | No Data | No Data | No Data | No Data | 385.6389 | 385.6389 | 391.0408 | 391.0408 | 390.8072 | 390.8072
2018-07-01 11:00 | No Data | No Data | No Data | No Data | 427.7922 | 483.2165 | No Data | No Data | No Data | No Data | No Data | No Data | No Data | No Data | 384.4944 | 384.4944 | 389.797 | 389.797 | 390.2628 | 390.2628
2018-07-01 11:30 | No Data | No Data | No Data | No Data | 423.9424 | 480.6479 | No Data | No Data | No Data | No Data | No Data | No Data | No Data | No Data | 383.7769 | 383.7769 | 389.1111 | 389.1111 | 390.345 | 390.345
2018-07-01 12:00 | No Data | No Data | No Data | No Data | 422.7701 | 480.753 | No Data | No Data | No Data | No Data | No Data | No Data | No Data | No Data | 381.9007 | 381.9007 | 387.2032 | 387.2032 | 389.3788 | 389.3788
2018-07-01 12:30 | No Data | No Data | No Data | No Data | 422.7623 | 481.1948 | No Data | No Data | No Data | No Data | No Data | No Data | No Data | No Data | 381.2591 | 381.2591 | 386.6335 | 386.6335 | 388.3915 | 388.3915
2018-07-01 13:00 | No Data | No Data | No Data | No Data | 421.3194 | 478.9783 | No Data | No Data | No Data | No Data | No Data | No Data | No Data | No Data | 379.7439 | 379.7439 | 384.8531 | 384.8531 | 387.9015 | 387.9015
2018-07-01 13:30 | No Data | No Data | No Data | No Data | 421.9243 | 479.5026 | No Data | No Data | No Data | No Data | No Data | No Data | No Data | No Data | 379.3591 | 379.3591 | 384.3773 | 384.3773 | 387.0414 | 387.0414
2018-07-01 14:00 | No Data | No Data | No Data | No Data | 421.8579 | 477.8611 | No Data | No Data | No Data | No Data | No Data | No Data | No Data | No Data | 376.816 | 376.816 | 381.9479 | 381.9479 | 385.0876 | 385.0876
2018-07-01 14:30 | No Data | No Data | No Data | No Data | 422.6864 | 477.6554 | No Data | No Data | No Data | No Data | No Data | No Data | No Data | No Data | 378.4281 | 378.4281 | 383.4776 | 383.4776 | 385.4797 | 385.4797
2018-07-01 15:00 | No Data | No Data | No Data | No Data | 424.0694 | 476.3191 | No Data | No Data | No Data | No Data | No Data | No Data | No Data | No Data | 377.1736 | 377.1736 | 382.1259 | 382.1259 | 386.3989 | 386.3989
2018-07-01 15:30 | No Data | No Data | No Data | No Data | 425.4301 | 474.5946 | No Data | No Data | No Data | No Data | No Data | No Data | No Data | No Data | 377.2854 | 377.2854 | 382.0878 | 382.0878 | 385.0015 | 385.0015
2018-07-01 16:00 | No Data | No Data | No Data | No Data | 424.8068 | 470.6828 | No Data | No Data | No Data | No Data | No Data | No Data | No Data | No Data | 376.3169 | 376.3169 | 380.9174 | 380.9174 | 382.5186 | 382.5186
2018-07-01 16:30 | No Data | No Data | No Data | No Data | 432.5381 | 474.9659 | No Data | No Data | No Data | No Data | No Data | No Data | No Data | No Data | 378.7149 | 378.7149 | 382.9175 | 382.9175 | 383.6855 | 383.6855
2018-07-01 17:00 | No Data | No Data | No Data | No Data | 438.4137 | 476.9051 | No Data | No Data | No Data | No Data | No Data | No Data | No Data | No Data | 379.6815 | 379.6815 | 383.5286 | 383.5286 | 386.6596 | 386.6596
2018-07-01 17:30 | No Data | No Data | No Data | No Data | 440.3964 | 478.1196 | No Data | No Data | No Data | No Data | No Data | No Data | No Data | No Data | 380.6483 | 380.6483 | 385.0863 | 385.0863 | 389.1866 | 389.1866
2018-07-01 18:00 | No Data | No Data | No Data | No Data | 442.0672 | 479.072 | No Data | No Data | No Data | No Data | No Data | No Data | No Data | No Data | 384.5157 | 384.5157 | 388.705 | 388.705 | 390.5567 | 390.5567
2018-07-01 18:30 | No Data | No Data | No Data | No Data | 443.9033 | 480.4685 | No Data | No Data | No Data | No Data | No Data | No Data | No Data | No Data | 387.4473 | 387.4473 | 391.5786 | 391.5786 | 392.5041 | 392.5041
2018-07-01 19:00 | No Data | No Data | No Data | No Data | 449.1564 | 485.018 | No Data | No Data | No Data | No Data | No Data | No Data | No Data | No Data | 388.0463 | 388.0463 | 392.9913 | 392.9913 | 395.0342 | 395.0342
2018-07-01 19:30 | No Data | No Data | No Data | No Data | 454.0944 | 489.1096 | No Data | No Data | No Data | No Data | No Data | No Data | No Data | No Data | 389.5832 | 389.5832 | 394.5885 | 394.5885 | 396.3866 | 396.3866
2018-07-01 20:00 | No Data | No Data | No Data | No Data | 462.5593 | 496.5207 | No Data | No Data | No Data | No Data | No Data | No Data | No Data | No Data | 391.6729 | 391.6729 | 396.5316 | 396.5316 | 397.2836 | 397.2836
2018-07-01 20:30 | No Data | No Data | No Data | No Data | 458.735 | 493.318 | No Data | No Data | No Data | No Data | No Data | No Data | No Data | No Data | 392.8947 | 392.8947 | 398.1705 | 398.1705 | 398.7668 | 398.7668
2018-07-01 21:00 | No Data | No Data | No Data | No Data | 460.4921 | 495.0766 | No Data | No Data | No Data | No Data | No Data | No Data | No Data | No Data | 394.6684 | 394.6684 | 399.9882 | 399.9882 | 402.0325 | 402.0325
2018-07-01 21:30 | No Data | No Data | No Data | No Data | 465.6722 | 499.1286 | No Data | No Data | No Data | No Data | No Data | No Data | No Data | No Data | 394.3161 | 394.3161 | 399.5545 | 399.5545 | 402.3845 | 402.3845
2018-07-01 22:00 | No Data | No Data | No Data | No Data | 465.124 | 498.6679 | No Data | No Data | No Data | No Data | No Data | No Data | No Data | No Data | 394.843 | 394.843 | 400.3399 | 400.3399 | 403.4258 | 403.4258
2018-07-01 22:30 | No Data | No Data | No Data | No Data | 461.8486 | 495.0937 | No Data | No Data | No Data | No Data | No Data | No Data | No Data | No Data | 395.3526 | 395.3526 | 400.6421 | 400.6421 | 403.727 | 403.727
2018-07-01 23:00 | No Data | No Data | No Data | No Data | 454.5092 | 488.6415 | No Data | No Data | No Data | No Data | No Data | No Data | No Data | No Data | 395.2619 | 395.2619 | 400.6881 | 400.6881 | 401.7757 | 401.7757
2018-07-01 23:30 | No Data | No Data | No Data | No Data | 460.0351 | 492.653 | No Data | No Data | No Data | No Data | No Data | No Data | No Data | No Data | 396.7623 | 396.7623 | 401.4827 | 401.4827 | 401.5819 | 401.5819
2018-07-02 | No Data | No Data | No Data | No Data | 465.1724 | 497.0567 | No Data | No Data | No Data | No Data | No Data | No Data | No Data | No Data | 396.882 | 396.882 | 402.2628 | 402.2628 | 403.1051 | 403.1051
2018-07-02 00:30 | No Data | No Data | No Data | No Data | 464.9059 | 498.0056 | No Data | No Data | No Data | No Data | No Data | No Data | No Data | No Data | 398.7723 | 398.7723 | 404.3605 | 404.3605 | 401.4698 | 401.4698
2018-07-02 01:00 | No Data | No Data | No Data | No Data | 468.2093 | 500.9427 | No Data | No Data | No Data | No Data | No Data | No Data | No Data | No Data | 399.8135 | 399.8135 | 405.6272 | 405.6272 | 406.7241 | 406.7241
2018-07-02 01:30 | No Data | No Data | No Data | No Data | 465.7864 | 499.1879 | No Data | No Data | No Data | No Data | No Data | No Data | No Data | No Data | 402.3598 | 402.3598 | 408.0298 | 408.0298 | 407.4733 | 407.4733
2018-07-02 02:00 | No Data | No Data | No Data | No Data | 473.57 | 506.4607 | No Data | No Data | No Data | No Data | No Data | No Data | No Data | No Data | 403.3869 | 403.3869 | 408.3218 | 408.3218 | 408.1874 | 408.1874
2018-07-02 02:30 | No Data | No Data | No Data | No Data | 477.7136 | 510.2458 | No Data | No Data | No Data | No Data | No Data | No Data | No Data | No Data | 403.3352 | 403.3352 | 408.4544 | 408.4544 | 407.8701 | 407.8701
2018-07-02 03:00 | No Data | No Data | No Data | No Data | 482.4605 | 514.2819 | No Data | No Data | No Data | No Data | No Data | No Data | No Data | No Data | 404.4875 | 404.4875 | 408.9699 | 408.9699 | 405.9664 | 405.9664
2018-07-02 03:30 | No Data | No Data | No Data | No Data | 481.4247 | 513.2027 | No Data | No Data | No Data | No Data | No Data | No Data | No Data | No Data | 404.1891 | 404.1891 | 408.8714 | 408.8714 | 407.2543 | 407.2543
2018-07-02 04:00 | No Data | No Data | No Data | No Data | 481.7387 | 513.3284 | No Data | No Data | No Data | No Data | No Data | No Data | No Data | No Data | 403.9581 | 403.9581 | 408.5206 | 408.5206 | 405.9071 | 405.9071
2018-07-02 04:30 | No Data | No Data | No Data | No Data | 481.17 | 512.7225 | No Data | No Data | No Data | No Data | No Data | No Data | No Data | No Data | 403.4326 | 403.4326 | 407.8622 | 407.8622 | 406.8987 | 406.8987
2018-07-02 05:00 | No Data | No Data | No Data | No Data | 479.4227 | 511.014 | No Data | No Data | No Data | No Data | No Data | No Data | No Data | No Data | 404.6169 | 404.6169 | 408.7544 | 408.7544 | 406.529 | 406.529
2018-07-02 05:30 | No Data | No Data | No Data | No Data | 476.4617 | 508.2443 | No Data | No Data | No Data | No Data | No Data | No Data | No Data | No Data | 404.8316 | 404.8316 | 408.9757 | 408.9757 | 406.372 | 406.372
2018-07-02 06:00 | No Data | No Data | No Data | No Data | 475.0046 | 506.2114 | No Data | No Data | No Data | No Data | No Data | No Data | No Data | No Data | 404.5047 | 404.5047 | 408.9104 | 408.9104 | 405.0578 | 405.0578
2018-07-02 06:30 | No Data | No Data | No Data | No Data | 474.9391 | 505.8199 | No Data | No Data | No Data | No Data | No Data | No Data | No Data | No Data | 405.1049 | 405.1049 | 409.9502 | 409.9502 | 406.0981 | 406.0981
2018-07-02 07:00 | No Data | No Data | No Data | No Data | 471.444 | 501.9244 | No Data | No Data | No Data | No Data | No Data | No Data | No Data | No Data | 404.3651 | 404.3651 | 408.8172 | 408.8172 | 402.4098 | 402.4098
2018-07-02 07:30 | No Data | No Data | No Data | No Data | 474.8752 | 505.7517 | No Data | No Data | No Data | No Data | No Data | No Data | No Data | No Data | 403.4012 | 403.4012 | 408.2913 | 408.2913 | 405.7267 | 405.7267
2018-07-02 08:00 | No Data | No Data | No Data | No Data | 470.0293 | 503.5425 | No Data | No Data | No Data | No Data | No Data | No Data | No Data | No Data | 402.1932 | 402.1932 | 406.9281 | 406.9281 | 401.2442 | 401.2442
2018-07-02 08:30 | No Data | No Data | No Data | No Data | 472.3943 | 509.2818 | No Data | No Data | No Data | No Data | No Data | No Data | No Data | No Data | 400.4309 | 400.4309 | 405.6163 | 405.6163 | 401.3415 | 401.3415
2018-07-02 09:00 | No Data | No Data | No Data | No Data | 466.5482 | 506.819 | No Data | No Data | No Data | No Data | No Data | No Data | No Data | No Data | 397.231 | 397.231 | 402.4539 | 402.4539 | 396.1911 | 396.1911
2018-07-02 09:30 | No Data | No Data | No Data | No Data | 460.9667 | 505.0915 | No Data | No Data | No Data | No Data | No Data | No Data | No Data | No Data | 394.0602 | 394.0602 | 399.3074 | 399.3074 | 395.7292 | 395.7292
2018-07-02 10:00 | No Data | No Data | No Data | No Data | 450.3279 | 498.6591 | No Data | No Data | No Data | No Data | No Data | No Data | No Data | No Data | 390.7548 | 390.7548 | 396.2569 | 396.2569 | 394.9177 | 394.9177
2018-07-02 10:30 | No Data | No Data | No Data | No Data | 440.7233 | 492.9445 | No Data | No Data | No Data | No Data | No Data | No Data | No Data | No Data | 388.1226 | 388.1226 | 393.4598 | 393.4598 | 393.2629 | 393.2629
2018-07-02 11:00 | No Data | No Data | No Data | No Data | 432.851 | 488.109 | No Data | No Data | No Data | No Data | No Data | No Data | No Data | No Data | 383.169 | 383.169 | 388.2708 | 388.2708 | 392.0375 | 392.0375
2018-07-02 11:30 | No Data | No Data | No Data | No Data | 427.6935 | 485.2427 | No Data | No Data | No Data | No Data | No Data | No Data | No Data | No Data | 379.7967 | 379.7967 | 384.0508 | 384.0508 | 389.6113 | 389.6113
2018-07-02 12:00 | No Data | No Data | No Data | No Data | 421.6522 | 480.3817 | No Data | No Data | No Data | No Data | No Data | No Data | No Data | No Data | 378.393 | 378.393 | 382.6296 | 382.6296 | 387.4138 | 387.4138
2018-07-02 12:30 | No Data | No Data | No Data | No Data | 419.7981 | 478.8734 | No Data | No Data | No Data | No Data | No Data | No Data | No Data | No Data | 377.4505 | 377.4505 | 381.8375 | 381.8375 | 387.4644 | 387.4644
2018-07-02 13:00 | No Data | No Data | No Data | No Data | 418.9001 | 478.0944 | No Data | No Data | No Data | No Data | No Data | No Data | No Data | No Data | 378.0066 | 378.0066 | 382.357 | 382.357 | 386.9079 | 386.9079
2018-07-02 13:30 | No Data | No Data | No Data | No Data | 418.0044 | 476.496 | No Data | No Data | No Data | No Data | No Data | No Data | No Data | No Data | 377.2039 | 377.2039 | 381.509 | 381.509 | 386.1648 | 386.1648
2018-07-02 14:00 | No Data | No Data | No Data | No Data | 417.9063 | 475.6532 | No Data | No Data | No Data | No Data | No Data | No Data | No Data | No Data | 375.6319 | 375.6319 | 379.7954 | 379.7954 | 385.0693 | 385.0693
2018-07-02 14:30 | No Data | No Data | No Data | No Data | 420.0238 | 475.6111 | No Data | No Data | No Data | No Data | No Data | No Data | No Data | No Data | 377.6038 | 377.6038 | 381.9945 | 381.9945 | 385.0422 | 385.0422
2018-07-02 15:00 | No Data | No Data | No Data | No Data | 420.4943 | 474.1228 | No Data | No Data | No Data | No Data | No Data | No Data | No Data | No Data | 376.2072 | 376.2072 | 380.4234 | 380.4234 | 384.5674 | 384.5674
2018-07-02 15:30 | No Data | No Data | No Data | No Data | 422.0926 | 473.2882 | No Data | No Data | No Data | No Data | No Data | No Data | No Data | No Data | 376.1041 | 376.1041 | 380.2323 | 380.2323 | 384.3774 | 384.3774
2018-07-02 16:00 | No Data | No Data | No Data | No Data | 423.7981 | 471.5605 | No Data | No Data | No Data | No Data | No Data | No Data | No Data | No Data | 376.8644 | 376.8644 | 380.8885 | 380.8885 | 383.1292 | 383.1292
2018-07-02 16:30 | No Data | No Data | No Data | No Data | 427.3849 | 471.0298 | No Data | No Data | No Data | No Data | No Data | No Data | No Data | No Data | 376.8608 | 376.8608 | 380.8725 | 380.8725 | 381.8132 | 381.8132
2018-07-02 17:00 | No Data | No Data | No Data | No Data | 432.664 | 471.3872 | No Data | No Data | No Data | No Data | No Data | No Data | No Data | No Data | 378.6014 | 378.6014 | 382.7663 | 382.7663 | 383.7689 | 383.7689
2018-07-02 17:30 | No Data | No Data | No Data | No Data | 437.6057 | 475.0095 | No Data | No Data | No Data | No Data | No Data | No Data | No Data | No Data | 380.5084 | 380.5084 | 384.7042 | 384.7042 | 384.6946 | 384.6946
2018-07-02 18:00 | No Data | No Data | No Data | No Data | 442.3916 | 479.0468 | No Data | No Data | No Data | No Data | No Data | No Data | No Data | No Data | 382.6284 | 382.6284 | 386.9708 | 386.9708 | 387.585 | 387.585
2018-07-02 18:30 | No Data | No Data | No Data | No Data | 445.5857 | 481.8529 | No Data | No Data | No Data | No Data | No Data | No Data | No Data | No Data | 385.023 | 385.023 | 389.3088 | 389.3088 | 389.0127 | 389.0127
2018-07-02 19:00 | No Data | No Data | No Data | No Data | 451.8074 | 487.2061 | No Data | No Data | No Data | No Data | No Data | No Data | No Data | No Data | 389.2885 | 389.2885 | 393.831 | 393.831 | 391.999 | 391.999
2018-07-02 19:30 | No Data | No Data | No Data | No Data | 453.4257 | 489.2246 | No Data | No Data | No Data | No Data | No Data | No Data | No Data | No Data | 390.5573 | 390.5573 | 395.2312 | 395.2312 | 394.2825 | 394.2825
2018-07-02 20:00 | No Data | No Data | No Data | No Data | 452.8315 | 488.0769 | No Data | No Data | No Data | No Data | No Data | No Data | No Data | No Data | 391.8036 | 391.8036 | 396.1619 | 396.1619 | 394.5168 | 394.5168
2018-07-02 20:30 | No Data | No Data | No Data | No Data | 452.7981 | 487.1598 | No Data | No Data | No Data | No Data | No Data | No Data | No Data | No Data | 392.9426 | 392.9426 | 397.7735 | 397.7735 | 394.587 | 394.587
2018-07-02 21:00 | No Data | No Data | No Data | No Data | 454.3658 | 488.2904 | No Data | No Data | No Data | No Data | No Data | No Data | No Data | No Data | 395.1713 | 395.1713 | 400.1824 | 400.1824 | 395.3352 | 395.3352
2018-07-02 21:30 | No Data | No Data | No Data | No Data | 449.7863 | 483.6354 | No Data | No Data | No Data | No Data | No Data | No Data | No Data | No Data | 396.6013 | 396.6013 | 401.4332 | 401.4332 | 395.4279 | 395.4279
2018-07-02 22:00 | No Data | No Data | No Data | No Data | 449.7822 | 484.2634 | No Data | No Data | No Data | No Data | No Data | No Data | No Data | No Data | 398.3101 | 398.3101 | 403.0312 | 403.0312 | 395.3959 | 395.3959
2018-07-02 22:30 | No Data | No Data | No Data | No Data | 451.2195 | 485.5564 | No Data | No Data | No Data | No Data | No Data | No Data | No Data | No Data | 397.681 | 397.681 | 402.6558 | 402.6558 | 395.5776 | 395.5776
2018-07-02 23:00 | No Data | No Data | No Data | No Data | 455.0149 | 489.2834 | No Data | No Data | No Data | No Data | No Data | No Data | No Data | No Data | 397.7302 | 397.7302 | 402.7535 | 402.7535 | 395.1908 | 395.1908
2018-07-02 23:30 | No Data | No Data | No Data | No Data | 456.6987 | 490.8678 | No Data | No Data | No Data | No Data | No Data | No Data | No Data | No Data | 398.2632 | 398.2632 | 402.9096 | 402.9096 | 394.2429 | 394.2429
2018-07-03 | No Data | No Data | No Data | No Data | 462.8583 | 496.7778 | No Data | No Data | No Data | No Data | No Data | No Data | No Data | No Data | 398.8007 | 398.8007 | 404.1805 | 404.1805 | 397.5206 | 397.5206
2018-07-03 00:30 | No Data | No Data | No Data | No Data | 461.3681 | 495.5627 | No Data | No Data | No Data | No Data | No Data | No Data | No Data | No Data | 399.7016 | 399.7016 | 405.1911 | 405.1911 | 398.4763 | 398.4763
2018-07-03 01:00 | No Data | No Data | No Data | No Data | 459.6402 | 494.257 | No Data | No Data | No Data | No Data | No Data | No Data | No Data | No Data | 401.8364 | 401.8364 | 406.6711 | 406.6711 | 398.8651 | 398.8651
2018-07-03 01:30 | No Data | No Data | No Data | No Data | 456.968 | 491.4486 | No Data | No Data | No Data | No Data | No Data | No Data | No Data | No Data | 402.0834 | 402.0834 | 406.6628 | 406.6628 | 399.1971 | 399.1971
2018-07-03 02:00 | No Data | No Data | No Data | No Data | 458.2363 | 492.7783 | No Data | No Data | No Data | No Data | No Data | No Data | No Data | No Data | 402.9449 | 402.9449 | 407.8353 | 407.8353 | 400.2831 | 400.2831
2018-07-03 02:30 | No Data | No Data | No Data | No Data | 457.8716 | 492.2903 | No Data | No Data | No Data | No Data | No Data | No Data | No Data | No Data | 402.8144 | 402.8144 | 407.939 | 407.939 | 401.661 | 401.661
2018-07-03 03:00 | No Data | No Data | No Data | No Data | 454.0534 | 488.4739 | No Data | No Data | No Data | No Data | No Data | No Data | No Data | No Data | 403.0186 | 403.0186 | 407.6046 | 407.6046 | 400.5153 | 400.5153
2018-07-03 03:30 | No Data | No Data | No Data | No Data | 451.6325 | 485.8714 | No Data | No Data | No Data | No Data | No Data | No Data | No Data | No Data | 403.5142 | 403.5142 | 408.1083 | 408.1083 | 399.2009 | 399.2009
2018-07-03 04:00 | No Data | No Data | No Data | No Data | 452.1149 | 486.3581 | No Data | No Data | No Data | No Data | No Data | No Data | No Data | No Data | 404.2657 | 404.2657 | 408.782 | 408.782 | 397.6069 | 397.6069
2018-07-03 04:30 | No Data | No Data | No Data | No Data | 451.2504 | 485.3941 | No Data | No Data | No Data | No Data | No Data | No Data | No Data | No Data | 403.1105 | 403.1105 | 407.4413 | 407.4413 | 396.802 | 396.802
2018-07-03 05:00 | No Data | No Data | No Data | No Data | 451.626 | 485.7052 | No Data | No Data | No Data | No Data | No Data | No Data | No Data | No Data | 404.0244 | 404.0244 | 408.493 | 408.493 | 398.1505 | 398.1505
2018-07-03 05:30 | No Data | No Data | No Data | No Data | 450.3218 | 484.625 | No Data | No Data | No Data | No Data | No Data | No Data | No Data | No Data | 405.1971 | 405.1971 | 409.6389 | 409.6389 | 399.5183 | 399.5183
2018-07-03 06:00 | No Data | No Data | No Data | No Data | 446.5301 | 480.8971 | No Data | No Data | No Data | No Data | No Data | No Data | No Data | No Data | 405.7563 | 405.7563 | 410.1867 | 410.1867 | 398.5115 | 398.5115
2018-07-03 06:30 | No Data | No Data | No Data | No Data | 443.9266 | 478.061 | No Data | No Data | No Data | No Data | No Data | No Data | No Data | No Data | 405.4764 | 405.4764 | 409.8269 | 409.8269 | 394.6487 | 394.6487
2018-07-03 07:00 | No Data | No Data | No Data | No Data | 439.1013 | 474.3977 | No Data | No Data | No Data | No Data | No Data | No Data | No Data | No Data | 404.5351 | 404.5351 | 408.87 | 408.87 | 393.9403 | 393.9403
2018-07-03 07:30 | No Data | No Data | No Data | No Data | 452.8199 | 487.7998 | No Data | No Data | No Data | No Data | No Data | No Data | No Data | No Data | 405.8356 | 405.8356 | 410.5607 | 410.5607 | 396.554 | 396.554
2018-07-03 08:00 | No Data | No Data | No Data | No Data | 442.8928 | 481.5219 | No Data | No Data | No Data | No Data | No Data | No Data | No Data | No Data | 403.2377 | 403.2377 | 407.7631 | 407.7631 | 395.8363 | 395.8363
2018-07-03 08:30 | No Data | No Data | No Data | No Data | 439.4154 | 480.8724 | No Data | No Data | No Data | No Data | No Data | No Data | No Data | No Data | 399.7151 | 399.7151 | 404.1996 | 404.1996 | 395.7746 | 395.7746
2018-07-03 09:00 | No Data | No Data | No Data | No Data | 433.1994 | 478.8856 | No Data | No Data | No Data | No Data | No Data | No Data | No Data | No Data | 397.579 | 397.579 | 402.3332 | 402.3332 | 393.9858 | 393.9858
2018-07-03 09:30 | No Data | No Data | No Data | No Data | 428.2635 | 479.5988 | No Data | No Data | No Data | No Data | No Data | No Data | No Data | No Data | 394.2527 | 394.2527 | 399.345 | 399.345 | 395.7571 | 395.7571
2018-07-03 10:00 | No Data | No Data | No Data | No Data | 418.439 | 470.7356 | No Data | No Data | No Data | No Data | No Data | No Data | No Data | No Data | 392.0225 | 392.0225 | 396.5612 | 396.5612 | 392.9295 | 392.9295
2018-07-03 10:30 | No Data | No Data | No Data | No Data | 413.6802 | 468.8572 | No Data | No Data | No Data | No Data | No Data | No Data | No Data | No Data | 389.6447 | 389.6447 | 394.549 | 394.549 | 392.4734 | 392.4734
2018-07-03 11:00 | No Data | No Data | No Data | No Data | 410.9409 | 467.6612 | No Data | No Data | No Data | No Data | No Data | No Data | No Data | No Data | 384.3907 | 384.3907 | 388.9804 | 388.9804 | 388.4218 | 388.4218
2018-07-03 11:30 | No Data | No Data | No Data | No Data | 414.7081 | 472.0638 | No Data | No Data | No Data | No Data | No Data | No Data | No Data | No Data | 381.3122 | 381.3122 | 386.0297 | 386.0297 | 387.393 | 387.393
2018-07-03 12:00 | No Data | No Data | No Data | No Data | 411.296 | 469.9794 | No Data | No Data | No Data | No Data | No Data | No Data | No Data | No Data | 379.9737 | 379.9737 | 384.5497 | 384.5497 | 385.592 | 385.592
2018-07-03 12:30 | No Data | No Data | No Data | No Data | 409.804 | 468.506 | No Data | No Data | No Data | No Data | No Data | No Data | No Data | No Data | 377.7042 | 377.7042 | 381.7035 | 381.7035 | 383.5256 | 383.5256
2018-07-03 13:00 | No Data | No Data | No Data | No Data | 405.439 | 465.3951 | No Data | No Data | No Data | No Data | No Data | No Data | No Data | No Data | 375.8088 | 375.8088 | 379.8115 | 379.8115 | 380.7535 | 380.7535
2018-07-03 13:30 | No Data | No Data | No Data | No Data | 411.2591 | 470.0699 | No Data | No Data | No Data | No Data | No Data | No Data | No Data | No Data | 374.6815 | 374.6815 | 378.9542 | 378.9542 | 381.3826 | 381.3826
2018-07-03 14:00 | No Data | No Data | No Data | No Data | 411.2052 | 469.2913 | No Data | No Data | No Data | No Data | No Data | No Data | No Data | No Data | 374.1736 | 374.1736 | 378.3208 | 378.3208 | 379.9914 | 379.9914
2018-07-03 14:30 | No Data | No Data | No Data | No Data | 416.5111 | 472.8654 | No Data | No Data | No Data | No Data | No Data | No Data | No Data | No Data | 373.8719 | 373.8719 | 378.0946 | 378.0946 | 380.7707 | 380.7707
2018-07-03 15:00 | No Data | No Data | No Data | No Data | 417.2368 | 470.8776 | No Data | No Data | No Data | No Data | No Data | No Data | No Data | No Data | 372.9807 | 372.9807 | 377.197 | 377.197 | 379.9242 | 379.9242
2018-07-03 15:30 | No Data | No Data | No Data | No Data | 419.9788 | 470.9789 | No Data | No Data | No Data | No Data | No Data | No Data | No Data | No Data | 373.2035 | 373.2035 | 377.2216 | 377.2216 | 379.4137 | 379.4137
2018-07-03 16:00 | No Data | No Data | No Data | No Data | 421.4785 | 468.8721 | No Data | No Data | No Data | No Data | No Data | No Data | No Data | No Data | 372.8452 | 372.8452 | 376.6156 | 376.6156 | 378.4866 | 378.4866
2018-07-03 16:30 | No Data | No Data | No Data | No Data | 424.77 | 468.3599 | No Data | No Data | No Data | No Data | No Data | No Data | No Data | No Data | 373.0046 | 373.0046 | 376.9431 | 376.9431 | 378.5403 | 378.5403
2018-07-03 17:00 | No Data | No Data | No Data | No Data | 429.5637 | 468.548 | No Data | No Data | No Data | No Data | No Data | No Data | No Data | No Data | 374.4185 | 374.4185 | 378.3792 | 378.3792 | 379.8933 | 379.8933
2018-07-03 17:30 | No Data | No Data | No Data | No Data | 433.1911 | 471.0105 | No Data | No Data | No Data | No Data | No Data | No Data | No Data | No Data | 375.6971 | 375.6971 | 379.1888 | 379.1888 | 381.0085 | 381.0085
2018-07-03 18:00 | No Data | No Data | No Data | No Data | 431.1889 | 469.2669 | No Data | No Data | No Data | No Data | No Data | No Data | No Data | No Data | 377.2234 | 377.2234 | 381.1314 | 381.1314 | 383.774 | 383.774
2018-07-03 18:30 | No Data | No Data | No Data | No Data | 437.1995 | 475.1512 | No Data | No Data | No Data | No Data | No Data | No Data | No Data | No Data | 378.8074 | 378.8074 | 382.9509 | 382.9509 | 385.378 | 385.378
2018-07-03 19:00 | No Data | No Data | No Data | No Data | 441.3402 | 478.3271 | No Data | No Data | No Data | No Data | No Data | No Data | No Data | No Data | 382.7902 | 382.7902 | 387.168 | 387.168 | 385.09 | 385.09
2018-07-03 19:30 | No Data | No Data | No Data | No Data | 444.7084 | 481.4858 | No Data | No Data | No Data | No Data | No Data | No Data | No Data | No Data | 384.5554 | 384.5554 | 389.2436 | 389.2436 | 386.2827 | 386.2827
2018-07-03 20:00 | No Data | No Data | No Data | No Data | 447.1883 | 484.241 | No Data | No Data | No Data | No Data | No Data | No Data | No Data | No Data | 388.3018 | 388.3018 | 393.3469 | 393.3469 | 388.2258 | 388.2258
2018-07-03 20:30 | No Data | No Data | No Data | No Data | 449.9828 | 486.6425 | No Data | No Data | No Data | No Data | No Data | No Data | No Data | No Data | 388.8194 | 388.8194 | 394.1776 | 394.1776 | 389.4735 | 389.4735
2018-07-03 21:00 | No Data | No Data | No Data | No Data | 442.9497 | 479.374 | No Data | No Data | No Data | No Data | No Data | No Data | No Data | No Data | 388.3933 | 388.3933 | 393.5168 | 393.5168 | 388.5106 | 388.5106
2018-07-03 21:30 | No Data | No Data | No Data | No Data | 440.7389 | 477.1879 | No Data | No Data | No Data | No Data | No Data | No Data | No Data | No Data | 385.622 | 385.622 | 390.4412 | 390.4412 | 389.2907 | 389.2907
2018-07-03 22:00 | No Data | No Data | No Data | No Data | 437.4988 | 474.8225 | No Data | No Data | No Data | No Data | No Data | No Data | No Data | No Data | 385.6421 | 385.6421 | 390.7505 | 390.7505 | 389.3207 | 389.3207
2018-07-03 22:30 | No Data | No Data | No Data | No Data | 437.478 | 475.6248 | No Data | No Data | No Data | No Data | No Data | No Data | No Data | No Data | 387.1831 | 387.1831 | 391.8878 | 391.8878 | 390.4456 | 390.4456
2018-07-03 23:00 | No Data | No Data | No Data | No Data | 431.4878 | 469.5558 | No Data | No Data | No Data | No Data | No Data | No Data | No Data | No Data | 386.853 | 386.853 | 391.2274 | 391.2274 | 389.3475 | 389.3475
2018-07-03 23:30 | No Data | No Data | No Data | No Data | 428.3164 | 465.5654 | No Data | No Data | No Data | No Data | No Data | No Data | No Data | No Data | 386.9515 | 386.9515 | 390.7111 | 390.7111 | 386.7047 | 386.7047
2018-07-04 | No Data | No Data | No Data | No Data | 426.5109 | 464.356 | No Data | No Data | No Data | No Data | No Data | No Data | No Data | No Data | 387.3815 | 387.3815 | 391.4749 | 391.4749 | 387.3771 | 387.3771
2018-07-04 00:30 | No Data | No Data | No Data | No Data | 429.3985 | 467.4748 | No Data | No Data | No Data | No Data | No Data | No Data | No Data | No Data | 386.4856 | 386.4856 | 390.7303 | 390.7303 | 389.9482 | 389.9482
2018-07-04 01:00 | No Data | No Data | No Data | No Data | 433.6954 | 470.8537 | No Data | No Data | No Data | No Data | No Data | No Data | No Data | No Data | 386.7733 | 386.7733 | 391.0612 | 391.0612 | 389.8953 | 389.8953
2018-07-04 01:30 | No Data | No Data | No Data | No Data | 431.683 | 469.5961 | No Data | No Data | No Data | No Data | No Data | No Data | No Data | No Data | 387.7565 | 387.7565 | 391.9506 | 391.9506 | 390.1667 | 390.1667
2018-07-04 02:00 | No Data | No Data | No Data | No Data | 435.9294 | 472.8815 | No Data | No Data | No Data | No Data | No Data | No Data | No Data | No Data | 388.3278 | 388.3278 | 392.7976 | 392.7976 | 389.7071 | 389.7071
2018-07-04 02:30 | No Data | No Data | No Data | No Data | 435.554 | 472.1867 | No Data | No Data | No Data | No Data | No Data | No Data | No Data | No Data | 388.1838 | 388.1838 | 392.4664 | 392.4664 | 389.6761 | 389.6761
2018-07-04 03:00 | No Data | No Data | No Data | No Data | 437.2652 | 474.0418 | No Data | No Data | No Data | No Data | No Data | No Data | No Data | No Data | 389.1032 | 389.1032 | 393.6635 | 393.6635 | 391.4857 | 391.4857
2018-07-04 03:30 | No Data | No Data | No Data | No Data | 434.6282 | 471.9993 | No Data | No Data | No Data | No Data | No Data | No Data | No Data | No Data | 390.1571 | 390.1571 | 394.8572 | 394.8572 | 392.7888 | 392.7888
2018-07-04 04:00 | No Data | No Data | No Data | No Data | 434.5699 | 471.9359 | No Data | No Data | No Data | No Data | No Data | No Data | No Data | No Data | 390.2209 | 390.2209 | 394.734 | 394.734 | 393.581 | 393.581
2018-07-04 04:30 | No Data | No Data | No Data | No Data | 433.5432 | 471.0344 | No Data | No Data | No Data | No Data | No Data | No Data | No Data | No Data | 391.573 | 391.573 | 395.9492 | 395.9492 | 394.0751 | 394.0751
2018-07-04 05:00 | No Data | No Data | No Data | No Data | 429.2321 | 467.4527 | No Data | No Data | No Data | No Data | No Data | No Data | No Data | No Data | 392.3473 | 392.3473 | 396.9051 | 396.9051 | 393.9869 | 393.9869
2018-07-04 05:30 | No Data | No Data | No Data | No Data | 433.9895 | 471.2701 | No Data | No Data | No Data | No Data | No Data | No Data | No Data | No Data | 395.906 | 395.906 | 400.2942 | 400.2942 | 393.2894 | 393.2894
2018-07-04 06:00 | No Data | No Data | No Data | No Data | 427.9133 | 465.583 | No Data | No Data | No Data | No Data | No Data | No Data | No Data | No Data | 393.7294 | 393.7294 | 397.8068 | 397.8068 | 391.7227 | 391.7227
2018-07-04 06:30 | No Data | No Data | No Data | No Data | 425.1122 | 463.4879 | No Data | No Data | No Data | No Data | No Data | No Data | No Data | No Data | 392.1743 | 392.1743 | 396.8771 | 396.8771 | 391.9312 | 391.9312
2018-07-04 07:00 | No Data | No Data | No Data | No Data | 423.8172 | 462.704 | No Data | No Data | No Data | No Data | No Data | No Data | No Data | No Data | 392.5936 | 392.5936 | 397.2827 | 397.2827 | 392.0012 | 392.0012
2018-07-04 07:30 | No Data | No Data | No Data | No Data | 430.4182 | 469.0504 | No Data | No Data | No Data | No Data | No Data | No Data | No Data | No Data | 393.1227 | 393.1227 | 398.0031 | 398.0031 | 393.2527 | 393.2527
2018-07-04 08:00 | No Data | No Data | No Data | No Data | 422.8067 | 464.5429 | No Data | No Data | No Data | No Data | No Data | No Data | No Data | No Data | 393.1584 | 393.1584 | 397.7271 | 397.7271 | 392.4884 | 392.4884
2018-07-04 08:30 | No Data | No Data | No Data | No Data | 425.5944 | 471.1197 | No Data | No Data | No Data | No Data | No Data | No Data | No Data | No Data | 392.5872 | 392.5872 | 397.622 | 397.622 | 393.7995 | 393.7995
2018-07-04 09:00 | No Data | No Data | No Data | No Data | 421.5536 | 470.0574 | No Data | No Data | No Data | No Data | No Data | No Data | No Data | No Data | 388.7586 | 388.7586 | 393.9083 | 393.9083 | 392.2374 | 392.2374
2018-07-04 09:30 | No Data | No Data | No Data | No Data | 418.5055 | 470.3328 | No Data | No Data | No Data | No Data | No Data | No Data | No Data | No Data | 384.8647 | 384.8647 | 389.9174 | 389.9174 | 390.5453 | 390.5453
2018-07-04 10:00 | No Data | No Data | No Data | No Data | 416.0847 | 470.522 | No Data | No Data | No Data | No Data | No Data | No Data | No Data | No Data | 382.3494 | 382.3494 | 387.4072 | 387.4072 | 388.8134 | 388.8134
2018-07-04 10:30 | No Data | No Data | No Data | No Data | 413.7152 | 470.2217 | No Data | No Data | No Data | No Data | No Data | No Data | No Data | No Data | 379.5431 | 379.5431 | 384.5621 | 384.5621 | 384.7478 | 384.7478
2018-07-04 11:00 | No Data | No Data | No Data | No Data | 409.0297 | 467.8972 | No Data | No Data | No Data | No Data | No Data | No Data | No Data | No Data | 375.8743 | 375.8743 | 380.8443 | 380.8443 | 382.2549 | 382.2549
2018-07-04 11:30 | No Data | No Data | No Data | No Data | 407.1866 | 468.0023 | No Data | No Data | No Data | No Data | No Data | No Data | No Data | No Data | 373.1637 | 373.1637 | 378.2957 | 378.2957 | 380.6347 | 380.6347
2018-07-04 12:00 | No Data | No Data | No Data | No Data | 400.6949 | 463.6341 | No Data | No Data | No Data | No Data | No Data | No Data | No Data | No Data | 370.0402 | 370.0402 | 374.3871 | 374.3871 | 378.188 | 378.188
2018-07-04 12:30 | No Data | No Data | No Data | No Data | 395.6003 | 458.4625 | No Data | No Data | No Data | No Data | No Data | No Data | No Data | No Data | 367.5616 | 367.5616 | 371.6835 | 371.6835 | 376.1674 | 376.1674
2018-07-04 13:00 | No Data | No Data | No Data | No Data | 391.6746 | 455.0713 | No Data | No Data | No Data | No Data | No Data | No Data | No Data | No Data | 367.158 | 367.158 | 371.1216 | 371.1216 | 375.3691 | 375.3691
2018-07-04 13:30 | No Data | No Data | No Data | No Data | 391.9992 | 454.6004 | No Data | No Data | No Data | No Data | No Data | No Data | No Data | No Data | 365.4158 | 365.4158 | 369.3606 | 369.3606 | 374.9567 | 374.9567
2018-07-04 14:00 | No Data | No Data | No Data | No Data | 389.9946 | 452.2969 | No Data | No Data | No Data | No Data | No Data | No Data | No Data | No Data | 364.6124 | 364.6124 | 368.7451 | 368.7451 | 373.8871 | 373.8871
2018-07-04 14:30 | No Data | No Data | No Data | No Data | 390.5334 | 449.5521 | No Data | No Data | No Data | No Data | No Data | No Data | No Data | No Data | 364.7677 | 364.7677 | 368.7075 | 368.7075 | 372.9594 | 372.9594
2018-07-04 15:00 | No Data | No Data | No Data | No Data | 394.4424 | 450.8932 | No Data | No Data | No Data | No Data | No Data | No Data | No Data | No Data | 363.9901 | 363.9901 | 367.8827 | 367.8827 | 373.1317 | 373.1317
2018-07-04 15:30 | No Data | No Data | No Data | No Data | 398.1278 | 451.5841 | No Data | No Data | No Data | No Data | No Data | No Data | No Data | No Data | 364.2237 | 364.2237 | 367.9234 | 367.9234 | 374.3078 | 374.3078
2018-07-04 16:00 | No Data | No Data | No Data | No Data | 400.5757 | 450.7907 | No Data | No Data | No Data | No Data | No Data | No Data | No Data | No Data | 364.2885 | 364.2885 | 368.7802 | 368.7802 | 376.6966 | 376.6966
2018-07-04 16:30 | No Data | No Data | No Data | No Data | 407.1872 | 454.0188 | No Data | No Data | No Data | No Data | No Data | No Data | No Data | No Data | 363.7305 | 363.7305 | 368.4103 | 368.4103 | 376.7365 | 376.7365
2018-07-04 17:00 | No Data | No Data | No Data | No Data | 412.6901 | 455.3426 | No Data | No Data | No Data | No Data | No Data | No Data | No Data | No Data | 364.9606 | 364.9606 | 369.7637 | 369.7637 | 377.1182 | 377.1182
2018-07-04 17:30 | No Data | No Data | No Data | No Data | 418.5536 | 460.1594 | No Data | No Data | No Data | No Data | No Data | No Data | No Data | No Data | 367.3151 | 367.3151 | 372.0333 | 372.0333 | 378.5495 | 378.5495
2018-07-04 18:00 | No Data | No Data | No Data | No Data | 420.3923 | 461.6572 | No Data | No Data | No Data | No Data | No Data | No Data | No Data | No Data | 371.4859 | 371.4859 | 376.0556 | 376.0556 | 378.3478 | 378.3478
2018-07-04 18:30 | No Data | No Data | No Data | No Data | 423.6013 | 464.9002 | No Data | No Data | No Data | No Data | No Data | No Data | No Data | No Data | 372.9112 | 372.9112 | 377.8195 | 377.8195 | 380.3263 | 380.3263
2018-07-04 19:00 | No Data | No Data | No Data | No Data | 425.7382 | 467.5277 | No Data | No Data | No Data | No Data | No Data | No Data | No Data | No Data | 374.2523 | 374.2523 | 378.8514 | 378.8514 | 381.7422 | 381.7422
2018-07-04 19:30 | No Data | No Data | No Data | No Data | 423.7095 | 466.1978 | No Data | No Data | No Data | No Data | No Data | No Data | No Data | No Data | 373.7723 | 373.7723 | 379.1714 | 379.1714 | 382.3625 | 382.3625
2018-07-04 20:00 | No Data | No Data | No Data | No Data | 418.9859 | 461.911 | No Data | No Data | No Data | No Data | No Data | No Data | No Data | No Data | 374.8608 | 374.8608 | 379.9536 | 379.9536 | 381.7827 | 381.7827
2018-07-04 20:30 | No Data | No Data | No Data | No Data | 422.8339 | 465.317 | No Data | No Data | No Data | No Data | No Data | No Data | No Data | No Data | 374.8822 | 374.8822 | 380.4636 | 380.4636 | 384.2132 | 384.2132
2018-07-04 21:00 | No Data | No Data | No Data | No Data | 419.5616 | 462.9816 | No Data | No Data | No Data | No Data | No Data | No Data | No Data | No Data | 374.0081 | 374.0081 | 380.0755 | 380.0755 | 384.8723 | 384.8723
2018-07-04 21:30 | No Data | No Data | No Data | No Data | 413.9119 | 457.0706 | No Data | No Data | No Data | No Data | No Data | No Data | No Data | No Data | 376.5922 | 376.5922 | 381.8673 | 381.8673 | 384.8044 | 384.8044
2018-07-04 22:00 | No Data | No Data | No Data | No Data | 414.9941 | 458.308 | No Data | No Data | No Data | No Data | No Data | No Data | No Data | No Data | 377.2548 | 377.2548 | 382.6408 | 382.6408 | 386.1794 | 386.1794
2018-07-04 22:30 | No Data | No Data | No Data | No Data | 427.6704 | 468.4996 | No Data | No Data | No Data | No Data | No Data | No Data | No Data | No Data | 377.3398 | 377.3398 | 382.6237 | 382.6237 | 384.9893 | 384.9893
2018-07-04 23:00 | No Data | No Data | No Data | No Data | 421.7429 | 462.8606 | No Data | No Data | No Data | No Data | No Data | No Data | No Data | No Data | 377.4327 | 377.4327 | 382.4796 | 382.4796 | 384.3357 | 384.3357
2018-07-04 23:30 | No Data | No Data | No Data | No Data | 415.3721 | 457.1868 | No Data | No Data | No Data | No Data | No Data | No Data | No Data | No Data | 377.6157 | 377.6157 | 382.43 | 382.43 | 383.2517 | 383.2517
2018-07-05 | No Data | No Data | No Data | No Data | 419.1891 | 460.8175 | No Data | No Data | No Data | No Data | No Data | No Data | No Data | No Data | 378.4161 | 378.4161 | 383.3574 | 383.3574 | 384.5995 | 384.5995
2018-07-05 00:30 | No Data | No Data | No Data | No Data | 420.652 | 462.143 | No Data | No Data | No Data | No Data | No Data | No Data | No Data | No Data | 378.8056 | 378.8056 | 383.9113 | 383.9113 | 384.6742 | 384.6742
2018-07-05 01:00 | No Data | No Data | No Data | No Data | 424.82 | 465.7204 | No Data | No Data | No Data | No Data | No Data | No Data | No Data | No Data | 381.1357 | 381.1357 | 385.805 | 385.805 | 385.8892 | 385.8892
2018-07-05 01:30 | No Data | No Data | No Data | No Data | 424.6081 | 465.4485 | No Data | No Data | No Data | No Data | No Data | No Data | No Data | No Data | 381.1982 | 381.1982 | 385.6246 | 385.6246 | 386.4894 | 386.4894
2018-07-05 02:00 | No Data | No Data | No Data | No Data | 424.1075 | 465.1767 | No Data | No Data | No Data | No Data | No Data | No Data | No Data | No Data | 382.0518 | 382.0518 | 386.6926 | 386.6926 | 386.5924 | 386.5924
2018-07-05 02:30 | No Data | No Data | No Data | No Data | 426.2236 | 467.1405 | No Data | No Data | No Data | No Data | No Data | No Data | No Data | No Data | 382.2407 | 382.2407 | 386.3149 | 386.3149 | 386.8521 | 386.8521
2018-07-05 03:00 | No Data | No Data | No Data | No Data | 427.7427 | 468.6867 | No Data | No Data | No Data | No Data | No Data | No Data | No Data | No Data | 383.8515 | 383.8515 | 388.1065 | 388.1065 | 386.3737 | 386.3737
2018-07-05 03:30 | No Data | No Data | No Data | No Data | 427.2642 | 468.5193 | No Data | No Data | No Data | No Data | No Data | No Data | No Data | No Data | 385.2119 | 385.2119 | 389.2715 | 389.2715 | 386.2234 | 386.2234
2018-07-05 04:00 | No Data | No Data | No Data | No Data | 427.2 | 468.6086 | No Data | No Data | No Data | No Data | No Data | No Data | No Data | No Data | 385.7047 | 385.7047 | 389.8888 | 389.8888 | 389.0733 | 389.0733
2018-07-05 04:30 | No Data | No Data | No Data | No Data | 427.7432 | 468.6871 | No Data | No Data | No Data | No Data | No Data | No Data | No Data | No Data | 385.1911 | 385.1911 | 389.291 | 389.291 | 388.0004 | 388.0004
2018-07-05 05:00 | No Data | No Data | No Data | No Data | 434.899 | 474.2711 | No Data | No Data | No Data | No Data | No Data | No Data | No Data | No Data | 385.6852 | 385.6852 | 389.7481 | 389.7481 | 388.2826 | 388.2826
2018-07-05 05:30 | No Data | No Data | No Data | No Data | 435.7643 | 474.7385 | No Data | No Data | No Data | No Data | No Data | No Data | No Data | No Data | 385.7478 | 385.7478 | 389.855 | 389.855 | 385.2204 | 385.2204
2018-07-05 06:00 | No Data | No Data | No Data | No Data | 427.6874 | 467.5599 | No Data | No Data | No Data | No Data | No Data | No Data | No Data | No Data | 386.3441 | 386.3441 | 390.1706 | 390.1706 | 388.0383 | 388.0383
2018-07-05 06:30 | No Data | No Data | No Data | No Data | 434.6445 | 472.5288 | No Data | No Data | No Data | No Data | No Data | No Data | No Data | No Data | 385.9943 | 385.9943 | 389.718 | 389.718 | 386.7076 | 386.7076
2018-07-05 07:00 | No Data | No Data | No Data | No Data | 431.4827 | 470.997 | No Data | No Data | No Data | No Data | No Data | No Data | No Data | No Data | 385.7784 | 385.7784 | 390.0717 | 390.0717 | 385.0763 | 385.0763
2018-07-05 07:30 | No Data | No Data | No Data | No Data | 429.6004 | 469.0937 | No Data | No Data | No Data | No Data | No Data | No Data | No Data | No Data | 386.9989 | 386.9989 | 391.513 | 391.513 | 385.6234 | 385.6234
2018-07-05 08:00 | No Data | No Data | No Data | No Data | 435.1268 | 477.2894 | No Data | No Data | No Data | No Data | No Data | No Data | No Data | No Data | 386.8747 | 386.8747 | 391.5957 | 391.5957 | 384.3917 | 384.3917
2018-07-05 08:30 | No Data | No Data | No Data | No Data | 430.949 | 476.1182 | No Data | No Data | No Data | No Data | No Data | No Data | No Data | No Data | 385.9236 | 385.9236 | 390.5465 | 390.5465 | 382.7955 | 382.7955
2018-07-05 09:00 | No Data | No Data | No Data | No Data | 428.1855 | 476.8539 | No Data | No Data | No Data | No Data | No Data | No Data | No Data | No Data | 382.8122 | 382.8122 | 387.8077 | 387.8077 | 385.8681 | 385.8681
2018-07-05 09:30 | No Data | No Data | No Data | No Data | 424.7117 | 476.5214 | No Data | No Data | No Data | No Data | No Data | No Data | No Data | No Data | 380.6444 | 380.6444 | 385.3643 | 385.3643 | 384.5819 | 384.5819
2018-07-05 10:00 | No Data | No Data | No Data | No Data | 426.4806 | 480.0754 | No Data | No Data | No Data | No Data | No Data | No Data | No Data | No Data | 378.2483 | 378.2483 | 383.0562 | 383.0562 | 382.601 | 382.601
2018-07-05 10:30 | No Data | No Data | No Data | No Data | 422.4575 | 478.6976 | No Data | No Data | No Data | No Data | No Data | No Data | No Data | No Data | 376.419 | 376.419 | 381.4417 | 381.4417 | 381.1353 | 381.1353
2018-07-05 11:00 | No Data | No Data | No Data | No Data | 419.5184 | 477.7392 | No Data | No Data | No Data | No Data | No Data | No Data | No Data | No Data | 371.1726 | 371.1726 | 375.6884 | 375.6884 | 378.3749 | 378.3749
2018-07-05 11:30 | No Data | No Data | No Data | No Data | 414.6128 | 474.5112 | No Data | No Data | No Data | No Data | No Data | No Data | No Data | No Data | 368.298 | 368.298 | 373.0949 | 373.0949 | 376.0323 | 376.0323
2018-07-05 12:00 | No Data | No Data | No Data | No Data | 418.0881 | 478.8987 | No Data | No Data | No Data | No Data | No Data | No Data | No Data | No Data | 363.7922 | 363.7922 | 368.3732 | 368.3732 | 372.2938 | 372.2938
2018-07-05 12:30 | No Data | No Data | No Data | No Data | 421.2633 | 481.1789 | No Data | No Data | No Data | No Data | No Data | No Data | No Data | No Data | 363.2052 | 363.2052 | 367.8949 | 367.8949 | 372.0577 | 372.0577
2018-07-05 13:00 | No Data | No Data | No Data | No Data | 423.0878 | 482.1154 | No Data | No Data | No Data | No Data | No Data | No Data | No Data | No Data | 362.6728 | 362.6728 | 367.398 | 367.398 | 371.6905 | 371.6905
2018-07-05 13:30 | No Data | No Data | No Data | No Data | 421.2906 | 480.1166 | No Data | No Data | No Data | No Data | No Data | No Data | No Data | No Data | 360.4237 | 360.4237 | 365.3141 | 365.3141 | 369.2696 | 369.2696
2018-07-05 14:00 | No Data | No Data | No Data | No Data | 415.3241 | 475.3192 | No Data | No Data | No Data | No Data | No Data | No Data | No Data | No Data | 358.7728 | 358.7728 | 363.5616 | 363.5616 | 369.7124 | 369.7124
2018-07-05 14:30 | No Data | No Data | No Data | No Data | 400.6815 | 460.7253 | No Data | No Data | No Data | No Data | No Data | No Data | No Data | No Data | 360.2697 | 360.2697 | 364.8905 | 364.8905 | 368.4753 | 368.4753
2018-07-05 15:00 | No Data | No Data | No Data | No Data | 402.5309 | 459.3521 | No Data | No Data | No Data | No Data | No Data | No Data | No Data | No Data | 357.0965 | 357.0965 | 361.4104 | 361.4104 | 365.2744 | 365.2744
2018-07-05 15:30 | No Data | No Data | No Data | No Data | 404.3685 | 458.536 | No Data | No Data | No Data | No Data | No Data | No Data | No Data | No Data | 357.3434 | 357.3434 | 361.888 | 361.888 | 367.2858 | 367.2858
2018-07-05 16:00 | No Data | No Data | No Data | No Data | 408.9367 | 459.6654 | No Data | No Data | No Data | No Data | No Data | No Data | No Data | No Data | 357.1169 | 357.1169 | 361.6963 | 361.6963 | 367.2858 | 367.2858
2018-07-05 16:30 | No Data | No Data | No Data | No Data | 408.6653 | 456.5558 | No Data | No Data | No Data | No Data | No Data | No Data | No Data | No Data | 357.5976 | 357.5976 | 362.0987 | 362.0987 | 366.4684 | 366.4684
2018-07-05 17:00 | No Data | No Data | No Data | No Data | 407.9571 | 452.169 | No Data | No Data | No Data | No Data | No Data | No Data | No Data | No Data | 358.5222 | 358.5222 | 362.907 | 362.907 | 366.8475 | 366.8475
2018-07-05 17:30 | No Data | No Data | No Data | No Data | 414.1434 | 457.4109 | No Data | No Data | No Data | No Data | No Data | No Data | No Data | No Data | 359.8461 | 359.8461 | 364.1096 | 364.1096 | 368.4174 | 368.4174
2018-07-05 18:00 | No Data | No Data | No Data | No Data | 417.9805 | 460.9283 | No Data | No Data | No Data | No Data | No Data | No Data | No Data | No Data | 361.5966 | 361.5966 | 365.8517 | 365.8517 | 371.6388 | 371.6388
2018-07-05 18:30 | No Data | No Data | No Data | No Data | 421.4174 | 463.6759 | No Data | No Data | No Data | No Data | No Data | No Data | No Data | No Data | 361.7309 | 361.7309 | 366.395 | 366.395 | 373.4453 | 373.4453
2018-07-05 19:00 | No Data | No Data | No Data | No Data | 418.3066 | 461.4142 | No Data | No Data | No Data | No Data | No Data | No Data | No Data | No Data | 362.3018 | 362.3018 | 367.4047 | 367.4047 | 373.6537 | 373.6537
2018-07-05 19:30 | No Data | No Data | No Data | No Data | 425.4469 | 467.6148 | No Data | No Data | No Data | No Data | No Data | No Data | No Data | No Data | 363.7279 | 363.7279 | 368.6811 | 368.6811 | 374.8856 | 374.8856
2018-07-05 20:00 | No Data | No Data | No Data | No Data | 436.453 | 476.8467 | No Data | No Data | No Data | No Data | No Data | No Data | No Data | No Data | 365.9309 | 365.9309 | 370.6139 | 370.6139 | 376.3083 | 376.3083
2018-07-05 20:30 | No Data | No Data | No Data | No Data | 433.8968 | 474.4806 | No Data | No Data | No Data | No Data | No Data | No Data | No Data | No Data | 367.319 | 367.319 | 372.3491 | 372.3491 | 375.8768 | 375.8768
2018-07-05 21:00 | No Data | No Data | No Data | No Data | 439.9237 | 479.9034 | No Data | No Data | No Data | No Data | No Data | No Data | No Data | No Data | 368.261 | 368.261 | 373.0646 | 373.0646 | 375.1281 | 375.1281
2018-07-05 21:30 | No Data | No Data | No Data | No Data | 437.9022 | 477.8893 | No Data | No Data | No Data | No Data | No Data | No Data | No Data | No Data | 368.8966 | 368.8966 | 373.7392 | 373.7392 | 376.2166 | 376.2166
2018-07-05 22:00 | No Data | No Data | No Data | No Data | 434.4164 | 474.0093 | No Data | No Data | No Data | No Data | No Data | No Data | No Data | No Data | 371.8433 | 371.8433 | 376.5453 | 376.5453 | 374.9008 | 374.9008
2018-07-05 22:30 | No Data | No Data | No Data | No Data | 435.5667 | 474.1163 | No Data | No Data | No Data | No Data | No Data | No Data | No Data | No Data | 374.0426 | 374.0426 | 377.8361 | 377.8361 | 375.7788 | 375.7788
2018-07-05 23:00 | No Data | No Data | No Data | No Data | 428.2057 | 467.4199 | No Data | No Data | No Data | No Data | No Data | No Data | No Data | No Data | 375.0121 | 375.0121 | 378.7714 | 378.7714 | 376.416 | 376.416
2018-07-05 23:30 | No Data | No Data | No Data | No Data | 420.9913 | 460.2039 | No Data | No Data | No Data | No Data | No Data | No Data | No Data | No Data | 375.3072 | 375.3072 | 379.0735 | 379.0735 | 375.8454 | 375.8454
2018-07-06 | No Data | No Data | No Data | No Data | 422.0179 | 461.8723 | No Data | No Data | No Data | No Data | No Data | No Data | No Data | No Data | 371.5014 | 371.5014 | 376.3219 | 376.3219 | 378.7439 | 378.7439
2018-07-06 00:30 | No Data | No Data | No Data | No Data | 424.689 | 464.4497 | No Data | No Data | No Data | No Data | No Data | No Data | No Data | No Data | 372.3333 | 372.3333 | 376.3183 | 376.3183 | 381.1194 | 381.1194
2018-07-06 01:00 | No Data | No Data | No Data | No Data | 425.717 | 465.4745 | No Data | No Data | No Data | No Data | No Data | No Data | No Data | No Data | 372.4698 | 372.4698 | 376.9544 | 376.9544 | 382.2203 | 382.2203
2018-07-06 01:30 | No Data | No Data | No Data | No Data | 426.736 | 466.5351 | No Data | No Data | No Data | No Data | No Data | No Data | No Data | No Data | 373.5298 | 373.5298 | 378.0665 | 378.0665 | 381.4674 | 381.4674
2018-07-06 02:00 | No Data | No Data | No Data | No Data | 431.2991 | 470.7347 | No Data | No Data | No Data | No Data | No Data | No Data | No Data | No Data | 374.3654 | 374.3654 | 378.3672 | 378.3672 | 380.9027 | 380.9027
2018-07-06 02:30 | No Data | No Data | No Data | No Data | 430.925 | 470.2236 | No Data | No Data | No Data | No Data | No Data | No Data | No Data | No Data | 375.0951 | 375.0951 | 379.011 | 379.011 | 380.0154 | 380.0154
2018-07-06 03:00 | No Data | No Data | No Data | No Data | 438.1397 | 477.5779 | No Data | No Data | No Data | No Data | No Data | No Data | No Data | No Data | 376.3359 | 376.3359 | 379.7793 | 379.7793 | 381.3598 | 381.3598
2018-07-06 03:30 | No Data | No Data | No Data | No Data | 437.2361 | 476.5179 | No Data | No Data | No Data | No Data | No Data | No Data | No Data | No Data | 377.4059 | 377.4059 | 381.0988 | 381.0988 | 383.3073 | 383.3073
2018-07-06 04:00 | No Data | No Data | No Data | No Data | 438.4261 | 477.1318 | No Data | No Data | No Data | No Data | No Data | No Data | No Data | No Data | 377.8423 | 377.8423 | 381.7438 | 381.7438 | 382.5653 | 382.5653
2018-07-06 04:30 | No Data | No Data | No Data | No Data | 442.5678 | 480.3781 | No Data | No Data | No Data | No Data | No Data | No Data | No Data | No Data | 379.137 | 379.137 | 382.7679 | 382.7679 | 382.6732 | 382.6732
2018-07-06 05:00 | No Data | No Data | No Data | No Data | 445.3673 | 482.6208 | No Data | No Data | No Data | No Data | No Data | No Data | No Data | No Data | 380.555 | 380.555 | 384.1978 | 384.1978 | 382.9161 | 382.9161
2018-07-06 05:30 | No Data | No Data | No Data | No Data | 447.083 | 483.4659 | No Data | No Data | No Data | No Data | No Data | No Data | No Data | No Data | 380.7169 | 380.7169 | 384.1168 | 384.1168 | 382.7002 | 382.7002
2018-07-06 06:00 | No Data | No Data | No Data | No Data | 444.4218 | 481.1058 | No Data | No Data | No Data | No Data | No Data | No Data | No Data | No Data | 381.0575 | 381.0575 | 385.119 | 385.119 | 383.0883 | 383.0883
2018-07-06 06:30 | No Data | No Data | No Data | No Data | 440.0078 | 477.1641 | No Data | No Data | No Data | No Data | No Data | No Data | No Data | No Data | 381.6102 | 381.6102 | 385.3182 | 385.3182 | 382.9956 | 382.9956
2018-07-06 07:00 | No Data | No Data | No Data | No Data | 439.0614 | 476.173 | No Data | No Data | No Data | No Data | No Data | No Data | No Data | No Data | 382.5023 | 382.5023 | 386.6728 | 386.6728 | 385.6506 | 385.6506
2018-07-06 07:30 | No Data | No Data | No Data | No Data | 440.8223 | 478.216 | No Data | No Data | No Data | No Data | No Data | No Data | No Data | No Data | 383.7357 | 383.7357 | 388.2463 | 388.2463 | 388.3649 | 388.3649
2018-07-06 08:00 | No Data | No Data | No Data | No Data | 436.7273 | 477.2797 | No Data | No Data | No Data | No Data | No Data | No Data | No Data | No Data | 383.674 | 383.674 | 387.9773 | 387.9773 | 388.1051 | 388.1051
2018-07-06 08:30 | No Data | No Data | No Data | No Data | 438.1345 | 480.6942 | No Data | No Data | No Data | No Data | No Data | No Data | No Data | No Data | 383.0993 | 383.0993 | 387.482 | 387.482 | 388.0231 | 388.0231
2018-07-06 09:00 | No Data | No Data | No Data | No Data | 434.8241 | 480.4685 | No Data | No Data | No Data | No Data | No Data | No Data | No Data | No Data | 383.7563 | 383.7563 | 388.5154 | 388.5154 | 387.9957 | 387.9957
2018-07-06 09:30 | No Data | No Data | No Data | No Data | 430.2965 | 479.0122 | No Data | No Data | No Data | No Data | No Data | No Data | No Data | No Data | 382.8911 | 382.8911 | 387.3487 | 387.3487 | 386.7761 | 386.7761
2018-07-06 10:00 | No Data | No Data | No Data | No Data | 429.4257 | 480.2636 | No Data | No Data | No Data | No Data | No Data | No Data | No Data | No Data | 381.486 | 381.486 | 386.1299 | 386.1299 | 387.5804 | 387.5804
2018-07-06 10:30 | No Data | No Data | No Data | No Data | 425.5653 | 479.1399 | No Data | No Data | No Data | No Data | No Data | No Data | No Data | No Data | 380.2305 | 380.2305 | 384.6955 | 384.6955 | 389.6147 | 389.6147
2018-07-06 11:00 | No Data | No Data | No Data | No Data | 425.0253 | 480.6936 | No Data | No Data | No Data | No Data | No Data | No Data | No Data | No Data | 379.204 | 379.204 | 383.6505 | 383.6505 | 389.6172 | 389.6172
2018-07-06 11:30 | No Data | No Data | No Data | No Data | 418.4663 | 475.337 | No Data | No Data | No Data | No Data | No Data | No Data | No Data | No Data | 378.1329 | 378.1329 | 382.7334 | 382.7334 | 385.7969 | 385.7969
2018-07-06 12:00 | No Data | No Data | No Data | No Data | 415.744 | 473.6758 | No Data | No Data | No Data | No Data | No Data | No Data | No Data | No Data | 376.7034 | 376.7034 | 381.3715 | 381.3715 | 385.3077 | 385.3077
2018-07-06 12:30 | No Data | No Data | No Data | No Data | 414.5007 | 472.6607 | No Data | No Data | No Data | No Data | No Data | No Data | No Data | No Data | 376.5623 | 376.5623 | 380.8624 | 380.8624 | 384.1211 | 384.1211
2018-07-06 13:00 | No Data | No Data | No Data | No Data | 416.2049 | 473.9876 | No Data | No Data | No Data | No Data | No Data | No Data | No Data | No Data | 375.3703 | 375.3703 | 380.0589 | 380.0589 | 384.893 | 384.893
2018-07-06 13:30 | No Data | No Data | No Data | No Data | 413.8518 | 471.0329 | No Data | No Data | No Data | No Data | No Data | No Data | No Data | No Data | 375.5594 | 375.5594 | 380.1355 | 380.1355 | 381.6703 | 381.6703
2018-07-06 14:00 | No Data | No Data | No Data | No Data | 417.4137 | 473.0041 | No Data | No Data | No Data | No Data | No Data | No Data | No Data | No Data | 375.2379 | 375.2379 | 379.643 | 379.643 | 383.0062 | 383.0062
2018-07-06 14:30 | No Data | No Data | No Data | No Data | 418.5751 | 472.2543 | No Data | No Data | No Data | No Data | No Data | No Data | No Data | No Data | 375.3703 | 375.3703 | 379.6582 | 379.6582 | 381.5172 | 381.5172
2018-07-06 15:00 | No Data | No Data | No Data | No Data | 420.5833 | 472.3749 | No Data | No Data | No Data | No Data | No Data | No Data | No Data | No Data | 376.0066 | 376.0066 | 380.0976 | 380.0976 | 383.276 | 383.276
2018-07-06 15:30 | No Data | No Data | No Data | No Data | 419.6387 | 469.0999 | No Data | No Data | No Data | No Data | No Data | No Data | No Data | No Data | 375.7144 | 375.7144 | 380.1685 | 380.1685 | 382.6552 | 382.6552
2018-07-06 16:00 | No Data | No Data | No Data | No Data | 423.7126 | 469.8592 | No Data | No Data | No Data | No Data | No Data | No Data | No Data | No Data | 376.1726 | 376.1726 | 380.6312 | 380.6312 | 382.9253 | 382.9253
2018-07-06 16:30 | No Data | No Data | No Data | No Data | 427.7467 | 470.3015 | No Data | No Data | No Data | No Data | No Data | No Data | No Data | No Data | 377.5326 | 377.5326 | 382.0068 | 382.0068 | 383.0736 | 383.0736
2018-07-06 17:00 | No Data | No Data | No Data | No Data | 427.361 | 466.4747 | No Data | No Data | No Data | No Data | No Data | No Data | No Data | No Data | 377.0935 | 377.0935 | 381.2065 | 381.2065 | 382.8717 | 382.8717
2018-07-06 17:30 | No Data | No Data | No Data | No Data | 440.6896 | 479.0172 | No Data | No Data | No Data | No Data | No Data | No Data | No Data | No Data | 378.2697 | 378.2697 | 382.8442 | 382.8442 | 385.5084 | 385.5084
2018-07-06 18:00 | No Data | No Data | No Data | No Data | 443.2769 | 481.2108 | No Data | No Data | No Data | No Data | No Data | No Data | No Data | No Data | 379.786 | 379.786 | 384.2995 | 384.2995 | 386.1685 | 386.1685
2018-07-06 18:30 | No Data | No Data | No Data | No Data | 439.9868 | 477.2828 | No Data | No Data | No Data | No Data | No Data | No Data | No Data | No Data | 379.8306 | 379.8306 | 384.225 | 384.225 | 387.5201 | 387.5201
2018-07-06 19:00 | No Data | No Data | No Data | No Data | 440.4802 | 477.2474 | No Data | No Data | No Data | No Data | No Data | No Data | No Data | No Data | 379.8287 | 379.8287 | 384.5877 | 384.5877 | 388.4386 | 388.4386
2018-07-06 19:30 | No Data | No Data | No Data | No Data | 434.0356 | 470.0667 | No Data | No Data | No Data | No Data | No Data | No Data | No Data | No Data | 381.2517 | 381.2517 | 385.9062 | 385.9062 | 388.6652 | 388.6652
2018-07-06 20:00 | No Data | No Data | No Data | No Data | 440.1562 | 476.3849 | No Data | No Data | No Data | No Data | No Data | No Data | No Data | No Data | 382.9148 | 382.9148 | 387.5425 | 387.5425 | 390.7305 | 390.7305
2018-07-06 20:30 | No Data | No Data | No Data | No Data | 440.2717 | 476.6751 | No Data | No Data | No Data | No Data | No Data | No Data | No Data | No Data | 382.8125 | 382.8125 | 387.4001 | 387.4001 | 390.2133 | 390.2133
2018-07-06 21:00 | No Data | No Data | No Data | No Data | 439.9678 | 476.3531 | No Data | No Data | No Data | No Data | No Data | No Data | No Data | No Data | 384.6545 | 384.6545 | 389.6378 | 389.6378 | 390.7115 | 390.7115
2018-07-06 21:30 | No Data | No Data | No Data | No Data | 440.0862 | 476.3847 | No Data | No Data | No Data | No Data | No Data | No Data | No Data | No Data | 386.5434 | 386.5434 | 391.4715 | 391.4715 | 391.6812 | 391.6812
2018-07-06 22:00 | No Data | No Data | No Data | No Data | 439.2256 | 475.9306 | No Data | No Data | No Data | No Data | No Data | No Data | No Data | No Data | 386.5628 | 386.5628 | 391.3674 | 391.3674 | 390.8567 | 390.8567
2018-07-06 22:30 | No Data | No Data | No Data | No Data | 435.1354 | 471.6099 | No Data | No Data | No Data | No Data | No Data | No Data | No Data | No Data | 386.19 | 386.19 | 390.9118 | 390.9118 | 389.3517 | 389.3517
2018-07-06 23:00 | No Data | No Data | No Data | No Data | 437.8307 | 475.2272 | No Data | No Data | No Data | No Data | No Data | No Data | No Data | No Data | 385.4164 | 385.4164 | 390.0066 | 390.0066 | 389.476 | 389.476
2018-07-06 23:30 | No Data | No Data | No Data | No Data | 436.6707 | 473.9588 | No Data | No Data | No Data | No Data | No Data | No Data | No Data | No Data | 387.0184 | 387.0184 | 392.5272 | 392.5272 | 391.7402 | 391.7402
2018-07-07 | No Data | No Data | No Data | No Data | 442.524 | 479.9012 | No Data | No Data | No Data | No Data | No Data | No Data | No Data | No Data | 386.9031 | 386.9031 | 392.6118 | 392.6118 | 394.4185 | 394.4185
2018-07-07 00:30 | No Data | No Data | No Data | No Data | 436.2955 | 473.5344 | No Data | No Data | No Data | No Data | No Data | No Data | No Data | No Data | 387.7578 | 387.7578 | 392.7147 | 392.7147 | 392.2372 | 392.2372
2018-07-07 01:00 | No Data | No Data | No Data | No Data | 438.4178 | 475.4399 | No Data | No Data | No Data | No Data | No Data | No Data | No Data | No Data | 387.2656 | 387.2656 | 392.2178 | 392.2178 | 392.0854 | 392.0854
2018-07-07 01:30 | No Data | No Data | No Data | No Data | 449.5572 | 484.1899 | No Data | No Data | No Data | No Data | No Data | No Data | No Data | No Data | 387.4316 | 387.4316 | 392.0522 | 392.0522 | 392.3477 | 392.3477
2018-07-07 02:00 | No Data | No Data | No Data | No Data | 445.7368 | 480.9577 | No Data | No Data | No Data | No Data | No Data | No Data | No Data | No Data | 387.7365 | 387.7365 | 391.8266 | 391.8266 | 389.6555 | 389.6555
2018-07-07 02:30 | No Data | No Data | No Data | No Data | 443.8828 | 479.4676 | No Data | No Data | No Data | No Data | No Data | No Data | No Data | No Data | 387.5334 | 387.5334 | 391.6609 | 391.6609 | 389.4595 | 389.4595
2018-07-07 03:00 | No Data | No Data | No Data | No Data | 443.344 | 478.953 | No Data | No Data | No Data | No Data | No Data | No Data | No Data | No Data | 386.7126 | 386.7126 | 390.9572 | 390.9572 | 390.1739 | 390.1739
2018-07-07 03:30 | No Data | No Data | No Data | No Data | 443.6417 | 479.3729 | No Data | No Data | No Data | No Data | No Data | No Data | No Data | No Data | 386.4051 | 386.4051 | 390.9345 | 390.9345 | 392.8191 | 392.8191
2018-07-07 04:00 | No Data | No Data | No Data | No Data | 443.3456 | 478.9832 | No Data | No Data | No Data | No Data | No Data | No Data | No Data | No Data | 388.2283 | 388.2283 | 392.4878 | 392.4878 | 391.9327 | 391.9327
2018-07-07 04:30 | No Data | No Data | No Data | No Data | 442.7485 | 478.1416 | No Data | No Data | No Data | No Data | No Data | No Data | No Data | No Data | 388.7975 | 388.7975 | 392.8165 | 392.8165 | 391.2679 | 391.2679
2018-07-07 05:00 | No Data | No Data | No Data | No Data | 440.1143 | 476.0624 | No Data | No Data | No Data | No Data | No Data | No Data | No Data | No Data | 388.2269 | 388.2269 | 392.2808 | 392.2808 | 391.351 | 391.351
2018-07-07 05:30 | No Data | No Data | No Data | No Data | 438.261 | 474.2037 | No Data | No Data | No Data | No Data | No Data | No Data | No Data | No Data | 388.3674 | 388.3674 | 392.4246 | 392.4246 | 390.4214 | 390.4214
2018-07-07 06:00 | No Data | No Data | No Data | No Data | 441.5531 | 477.1138 | No Data | No Data | No Data | No Data | No Data | No Data | No Data | No Data | 388.331 | 388.331 | 392.3016 | 392.3016 | 391.9209 | 391.9209
2018-07-07 06:30 | No Data | No Data | No Data | No Data | 443.9883 | 478.8439 | No Data | No Data | No Data | No Data | No Data | No Data | No Data | No Data | 388.407 | 388.407 | 392.631 | 392.631 | 391.4296 | 391.4296
2018-07-07 07:00 | No Data | No Data | No Data | No Data | 443.8713 | 478.7838 | No Data | No Data | No Data | No Data | No Data | No Data | No Data | No Data | 390.0381 | 390.0381 | 393.9871 | 393.9871 | 391.7312 | 391.7312
2018-07-07 07:30 | No Data | No Data | No Data | No Data | 444.4599 | 479.0934 | No Data | No Data | No Data | No Data | No Data | No Data | No Data | No Data | 390.519 | 390.519 | 394.6836 | 394.6836 | 391.4672 | 391.4672
2018-07-07 08:00 | No Data | No Data | No Data | No Data | 441.0276 | 478.7519 | No Data | No Data | No Data | No Data | No Data | No Data | No Data | No Data | 391.0086 | 391.0086 | 395.0104 | 395.0104 | 391.2588 | 391.2588
2018-07-07 08:30 | No Data | No Data | No Data | No Data | 438.5953 | 479.3477 | No Data | No Data | No Data | No Data | No Data | No Data | No Data | No Data | 390.519 | 390.519 | 394.2672 | 394.2672 | 391.3977 | 391.3977
2018-07-07 09:00 | No Data | No Data | No Data | No Data | 434.6219 | 479.3653 | No Data | No Data | No Data | No Data | No Data | No Data | No Data | No Data | 388.4901 | 388.4901 | 393.1822 | 393.1822 | 391.9814 | 391.9814
2018-07-07 09:30 | No Data | No Data | No Data | No Data | 432.0405 | 479.2364 | No Data | No Data | No Data | No Data | No Data | No Data | No Data | No Data | 387.2789 | 387.2789 | 391.8264 | 391.8264 | 391.5784 | 391.5784
2018-07-07 10:00 | No Data | No Data | No Data | No Data | 431.3921 | 480.48 | No Data | No Data | No Data | No Data | No Data | No Data | No Data | No Data | 385.705 | 385.705 | 390.6664 | 390.6664 | 389.3837 | 389.3837
2018-07-07 10:30 | No Data | No Data | No Data | No Data | 428.1543 | 479.6939 | No Data | No Data | No Data | No Data | No Data | No Data | No Data | No Data | 384.2462 | 384.2462 | 389.1204 | 389.1204 | 388.7305 | 388.7305
2018-07-07 11:00 | No Data | No Data | No Data | No Data | 425.1078 | 479.5573 | No Data | No Data | No Data | No Data | No Data | No Data | No Data | No Data | 382.5583 | 382.5583 | 387.825 | 387.825 | 389.4574 | 389.4574
2018-07-07 11:30 | No Data | No Data | No Data | No Data | 419.3535 | 475.1145 | No Data | No Data | No Data | No Data | No Data | No Data | No Data | No Data | 380.6973 | 380.6973 | 385.2899 | 385.2899 | 384.0954 | 384.0954
2018-07-07 12:00 | No Data | No Data | No Data | No Data | 423.0867 | 478.4747 | No Data | No Data | No Data | No Data | No Data | No Data | No Data | No Data | 380.6513 | 380.6513 | 384.7535 | 384.7535 | 383.9456 | 383.9456
2018-07-07 12:30 | No Data | No Data | No Data | No Data | 421.5854 | 476.9638 | No Data | No Data | No Data | No Data | No Data | No Data | No Data | No Data | 379.3037 | 379.3037 | 384.0005 | 384.0005 | 383.1642 | 383.1642
2018-07-07 13:00 | No Data | No Data | No Data | No Data | 420.5299 | 476.2113 | No Data | No Data | No Data | No Data | No Data | No Data | No Data | No Data | 378.8515 | 378.8515 | 383.1001 | 383.1001 | 381.0004 | 381.0004
2018-07-07 13:30 | No Data | No Data | No Data | No Data | 417.45 | 471.7705 | No Data | No Data | No Data | No Data | No Data | No Data | No Data | No Data | 378.4581 | 378.4581 | 382.3393 | 382.3393 | 379.6876 | 379.6876
2018-07-07 14:00 | No Data | No Data | No Data | No Data | 416.7669 | 470.1985 | No Data | No Data | No Data | No Data | No Data | No Data | No Data | No Data | 376.8192 | 376.8192 | 380.8018 | 380.8018 | 381.391 | 381.391
2018-07-07 14:30 | No Data | No Data | No Data | No Data | 421.0797 | 472.2191 | No Data | No Data | No Data | No Data | No Data | No Data | No Data | No Data | 376.6305 | 376.6305 | 380.6513 | 380.6513 | 379.8825 | 379.8825
2018-07-07 15:00 | No Data | No Data | No Data | No Data | 419.8155 | 468.9885 | No Data | No Data | No Data | No Data | No Data | No Data | No Data | No Data | 375.6049 | 375.6049 | 379.9817 | 379.9817 | 379.5577 | 379.5577
2018-07-07 15:30 | No Data | No Data | No Data | No Data | 425.4695 | 471.9627 | No Data | No Data | No Data | No Data | No Data | No Data | No Data | No Data | 376.4217 | 376.4217 | 381.0495 | 381.0495 | 382.4908 | 382.4908
2018-07-07 16:00 | No Data | No Data | No Data | No Data | 428.9016 | 472.4105 | No Data | No Data | No Data | No Data | No Data | No Data | No Data | No Data | 381.486 | 381.486 | 386.1706 | 386.1706 | 383.3598 | 383.3598
2018-07-07 16:30 | No Data | No Data | No Data | No Data | 433.7093 | 473.9788 | No Data | No Data | No Data | No Data | No Data | No Data | No Data | No Data | 382.2351 | 382.2351 | 386.7306 | 386.7306 | 384.3058 | 384.3058
2018-07-07 17:00 | No Data | No Data | No Data | No Data | 437.4102 | 474.2917 | No Data | No Data | No Data | No Data | No Data | No Data | No Data | No Data | 383.305 | 383.305 | 387.7953 | 387.7953 | 384.6925 | 384.6925
2018-07-07 17:30 | No Data | No Data | No Data | No Data | 442.0267 | 477.7323 | No Data | No Data | No Data | No Data | No Data | No Data | No Data | No Data | 383.5099 | 383.5099 | 387.8204 | 387.8204 | 385.6173 | 385.6173
2018-07-07 18:00 | No Data | No Data | No Data | No Data | 446.874 | 482.563 | No Data | No Data | No Data | No Data | No Data | No Data | No Data | No Data | 384.1864 | 384.1864 | 388.6251 | 388.6251 | 386.3853 | 386.3853
2018-07-07 18:30 | No Data | No Data | No Data | No Data | 449.7454 | 485.7609 | No Data | No Data | No Data | No Data | No Data | No Data | No Data | No Data | 384.4698 | 384.4698 | 389.3286 | 389.3286 | 388.1177 | 388.1177
2018-07-07 19:00 | No Data | No Data | No Data | No Data | 450.9538 | 486.7308 | No Data | No Data | No Data | No Data | No Data | No Data | No Data | No Data | 383.4534 | 383.4534 | 389.0203 | 389.0203 | 389.6216 | 389.6216
2018-07-07 19:30 | No Data | No Data | No Data | No Data | 450.9655 | 486.2725 | No Data | No Data | No Data | No Data | No Data | No Data | No Data | No Data | 383.7382 | 383.7382 | 389.7212 | 389.7212 | 391.0602 | 391.0602
2018-07-07 20:00 | No Data | No Data | No Data | No Data | 448.8009 | 484.1344 | No Data | No Data | No Data | No Data | No Data | No Data | No Data | No Data | 383.787 | 383.787 | 389.8631 | 389.8631 | 391.2723 | 391.2723
2018-07-07 20:30 | No Data | No Data | No Data | No Data | 449.1606 | 484.3264 | No Data | No Data | No Data | No Data | No Data | No Data | No Data | No Data | 385.2202 | 385.2202 | 390.7115 | 390.7115 | 391.4705 | 391.4705
2018-07-07 21:00 | No Data | No Data | No Data | No Data | 450.1773 | 485.1866 | No Data | No Data | No Data | No Data | No Data | No Data | No Data | No Data | 386.6919 | 386.6919 | 392.28 | 392.28 | 392.6594 | 392.6594
2018-07-07 21:30 | No Data | No Data | No Data | No Data | 450.4235 | 485.6215 | No Data | No Data | No Data | No Data | No Data | No Data | No Data | No Data | 387.8449 | 387.8449 | 393.576 | 393.576 | 392.7953 | 392.7953
2018-07-07 22:00 | No Data | No Data | No Data | No Data | 448.2603 | 483.7184 | No Data | No Data | No Data | No Data | No Data | No Data | No Data | No Data | 386.6597 | 386.6597 | 392.38 | 392.38 | 392.3071 | 392.3071
2018-07-07 22:30 | No Data | No Data | No Data | No Data | 443.4657 | 478.7152 | No Data | No Data | No Data | No Data | No Data | No Data | No Data | No Data | 389.0234 | 389.0234 | 394.186 | 394.186 | 391.4492 | 391.4492
2018-07-07 23:00 | No Data | No Data | No Data | No Data | 441.4333 | 476.9843 | No Data | No Data | No Data | No Data | No Data | No Data | No Data | No Data | 388.1102 | 388.1102 | 392.9913 | 392.9913 | 390.9344 | 390.9344
2018-07-07 23:30 | No Data | No Data | No Data | No Data | 441.6118 | 477.1048 | No Data | No Data | No Data | No Data | No Data | No Data | No Data | No Data | 386.9331 | 386.9331 | 391.6978 | 391.6978 | 389.9478 | 389.9478
2018-07-08 | No Data | No Data | No Data | No Data | 441.3726 | 476.751 | No Data | No Data | No Data | No Data | No Data | No Data | No Data | No Data | 389.8263 | 389.8263 | 394.2013 | 394.2013 | 390.8339 | 390.8339
2018-07-08 00:30 | No Data | No Data | No Data | No Data | 443.5509 | 479.9209 | No Data | No Data | No Data | No Data | No Data | No Data | No Data | No Data | 390.5046 | 390.5046 | 395.3416 | 395.3416 | 393.4091 | 393.4091
2018-07-08 01:00 | No Data | No Data | No Data | No Data | 442.7369 | 478.732 | No Data | No Data | No Data | No Data | No Data | No Data | No Data | No Data | 391.4527 | 391.4527 | 396.002 | 396.002 | 393.907 | 393.907
2018-07-08 01:30 | No Data | No Data | No Data | No Data | 443.2812 | 479.1164 | No Data | No Data | No Data | No Data | No Data | No Data | No Data | No Data | 392.6171 | 392.6171 | 397.1951 | 397.1951 | 394.2747 | 394.2747
2018-07-08 02:00 | No Data | No Data | No Data | No Data | 442.1375 | 478.1862 | No Data | No Data | No Data | No Data | No Data | No Data | No Data | No Data | 393.096 | 393.096 | 397.7805 | 397.7805 | 395.1456 | 395.1456
2018-07-08 02:30 | No Data | No Data | No Data | No Data | 439.2808 | 475.1305 | No Data | No Data | No Data | No Data | No Data | No Data | No Data | No Data | 392.5522 | 392.5522 | 397.1114 | 397.1114 | 392.0627 | 392.0627
2018-07-08 03:00 | No Data | No Data | No Data | No Data | 441.1248 | 477.2211 | No Data | No Data | No Data | No Data | No Data | No Data | No Data | No Data | 391.5852 | 391.5852 | 395.7147 | 395.7147 | 392.2983 | 392.2983
2018-07-08 03:30 | No Data | No Data | No Data | No Data | 438.0597 | 474.4939 | No Data | No Data | No Data | No Data | No Data | No Data | No Data | No Data | 390.3589 | 390.3589 | 394.7291 | 394.7291 | 391.6605 | 391.6605
2018-07-08 04:00 | No Data | No Data | No Data | No Data | 441.2926 | 477.5118 | No Data | No Data | No Data | No Data | No Data | No Data | No Data | No Data | 390.8002 | 390.8002 | 395.0938 | 395.0938 | 392.1394 | 392.1394
2018-07-08 04:30 | No Data | No Data | No Data | No Data | 438.9805 | 475.6726 | No Data | No Data | No Data | No Data | No Data | No Data | No Data | No Data | 390.9669 | 390.9669 | 395.0938 | 395.0938 | 391.3486 | 391.3486
2018-07-08 05:00 | No Data | No Data | No Data | No Data | 439.9557 | 476.513 | No Data | No Data | No Data | No Data | No Data | No Data | No Data | No Data | 389.6475 | 389.6475 | 393.8655 | 393.8655 | 392.0821 | 392.0821
2018-07-08 05:30 | No Data | No Data | No Data | No Data | 440.5763 | 476.7088 | No Data | No Data | No Data | No Data | No Data | No Data | No Data | No Data | 389.401 | 389.401 | 393.6792 | 393.6792 | 391.3608 | 391.3608
2018-07-08 06:00 | No Data | No Data | No Data | No Data | 438.1083 | 474.6851 | No Data | No Data | No Data | No Data | No Data | No Data | No Data | No Data | 389.2706 | 389.2706 | 393.219 | 393.219 | 389.6088 | 389.6088
2018-07-08 06:30 | No Data | No Data | No Data | No Data | 436.5966 | 473.4298 | No Data | No Data | No Data | No Data | No Data | No Data | No Data | No Data | 389.2097 | 389.2097 | 393.1576 | 393.1576 | 390.6343 | 390.6343
2018-07-08 07:00 | No Data | No Data | No Data | No Data | 436.8274 | 473.7151 | No Data | No Data | No Data | No Data | No Data | No Data | No Data | No Data | 389.4257 | 389.4257 | 393.7434 | 393.7434 | 391.612 | 391.612
2018-07-08 07:30 | No Data | No Data | No Data | No Data | 437.2028 | 473.9125 | No Data | No Data | No Data | No Data | No Data | No Data | No Data | No Data | 389.0766 | 389.0766 | 393.4966 | 393.4966 | 390.9018 | 390.9018
2018-07-08 08:00 | No Data | No Data | No Data | No Data | 433.7691 | 473.689 | No Data | No Data | No Data | No Data | No Data | No Data | No Data | No Data | 388.9765 | 388.9765 | 393.2486 | 393.2486 | 389.5157 | 389.5157
2018-07-08 08:30 | No Data | No Data | No Data | No Data | 429.2914 | 472.1223 | No Data | No Data | No Data | No Data | No Data | No Data | No Data | No Data | 388.1664 | 388.1664 | 392.9583 | 392.9583 | 388.8397 | 388.8397
2018-07-08 09:00 | No Data | No Data | No Data | No Data | 426.0748 | 472.053 | No Data | No Data | No Data | No Data | No Data | No Data | No Data | No Data | 387.1817 | 387.1817 | 392.4435 | 392.4435 | 389.8387 | 389.8387
2018-07-08 09:30 | No Data | No Data | No Data | No Data | 420.7409 | 469.7447 | No Data | No Data | No Data | No Data | No Data | No Data | No Data | No Data | 384.6976 | 384.6976 | 389.7188 | 389.7188 | 388.2509 | 388.2509
2018-07-08 10:00 | No Data | No Data | No Data | No Data | 421.2821 | 473.0164 | No Data | No Data | No Data | No Data | No Data | No Data | No Data | No Data | 383.037 | 383.037 | 387.95 | 387.95 | 387.7968 | 387.7968
2018-07-08 10:30 | No Data | No Data | No Data | No Data | 417.7123 | 471.8167 | No Data | No Data | No Data | No Data | No Data | No Data | No Data | No Data | 381.8527 | 381.8527 | 386.415 | 386.415 | 386.0868 | 386.0868
2018-07-08 11:00 | No Data | No Data | No Data | No Data | 412.626 | 469.1933 | No Data | No Data | No Data | No Data | No Data | No Data | No Data | No Data | 380.4802 | 380.4802 | 385.1464 | 385.1464 | 384.8429 | 384.8429
2018-07-08 11:30 | No Data | No Data | No Data | No Data | 416.0463 | 472.7637 | No Data | No Data | No Data | No Data | No Data | No Data | No Data | No Data | 379.624 | 379.624 | 383.9549 | 383.9549 | 381.0676 | 381.0676
2018-07-08 12:00 | No Data | No Data | No Data | No Data | 413.7178 | 472.5631 | No Data | No Data | No Data | No Data | No Data | No Data | No Data | No Data | 378.7515 | 378.7515 | 382.8254 | 382.8254 | 381.0103 | 381.0103
2018-07-08 12:30 | No Data | No Data | No Data | No Data | 409.4497 | 467.0902 | No Data | No Data | No Data | No Data | No Data | No Data | No Data | No Data | 376.849 | 376.849 | 381.1104 | 381.1104 | 377.7736 | 377.7736
2018-07-08 13:00 | No Data | No Data | No Data | No Data | 406.6578 | 464.9454 | No Data | No Data | No Data | No Data | No Data | No Data | No Data | No Data | 376.3104 | 376.3104 | 380.6427 | 380.6427 | 378.5642 | 378.5642
2018-07-08 13:30 | No Data | No Data | No Data | No Data | 407.233 | 464.4236 | No Data | No Data | No Data | No Data | No Data | No Data | No Data | No Data | 376.689 | 376.689 | 380.6242 | 380.6242 | 378.1928 | 378.1928
2018-07-08 14:00 | No Data | No Data | No Data | No Data | 414.9983 | 469.7918 | No Data | No Data | No Data | No Data | No Data | No Data | No Data | No Data | 376.5285 | 376.5285 | 380.7045 | 380.7045 | 378.4511 | 378.4511
2018-07-08 14:30 | No Data | No Data | No Data | No Data | 412.4084 | 466.0484 | No Data | No Data | No Data | No Data | No Data | No Data | No Data | No Data | 375.2355 | 375.2355 | 378.9954 | 378.9954 | 377.1201 | 377.1201
2018-07-08 15:00 | No Data | No Data | No Data | No Data | 418.7635 | 469.8385 | No Data | No Data | No Data | No Data | No Data | No Data | No Data | No Data | 374.6555 | 374.6555 | 378.9711 | 378.9711 | 377.7342 | 377.7342
2018-07-08 15:30 | No Data | No Data | No Data | No Data | 418.6827 | 466.5061 | No Data | No Data | No Data | No Data | No Data | No Data | No Data | No Data | 372.6513 | 372.6513 | 377.4048 | 377.4048 | 376.1604 | 376.1604
2018-07-08 16:00 | No Data | No Data | No Data | No Data | 425.5354 | 470.4324 | No Data | No Data | No Data | No Data | No Data | No Data | No Data | No Data | 373.4585 | 373.4585 | 378.2592 | 378.2592 | 378.2904 | 378.2904
2018-07-08 16:30 | No Data | No Data | No Data | No Data | 429.4615 | 470.8954 | No Data | No Data | No Data | No Data | No Data | No Data | No Data | No Data | 373.9335 | 373.9335 | 378.6182 | 378.6182 | 378.6119 | 378.6119
2018-07-08 17:00 | No Data | No Data | No Data | No Data | 432.0649 | 470.1349 | No Data | No Data | No Data | No Data | No Data | No Data | No Data | No Data | 374.1625 | 374.1625 | 378.7057 | 378.7057 | 379.244 | 379.244
2018-07-08 17:30 | No Data | No Data | No Data | No Data | 435.6501 | 472.3419 | No Data | No Data | No Data | No Data | No Data | No Data | No Data | No Data | 374.3902 | 374.3902 | 378.9647 | 378.9647 | 380.2811 | 380.2811
2018-07-08 18:00 | No Data | No Data | No Data | No Data | 443.3798 | 480.1968 | No Data | No Data | No Data | No Data | No Data | No Data | No Data | No Data | 375.0535 | 375.0535 | 379.963 | 379.963 | 381.5198 | 381.5198
2018-07-08 18:30 | No Data | No Data | No Data | No Data | 445.1845 | 481.9035 | No Data | No Data | No Data | No Data | No Data | No Data | No Data | No Data | 375.7667 | 375.7667 | 380.5666 | 380.5666 | 382.7488 | 382.7488
2018-07-08 19:00 | No Data | No Data | No Data | No Data | 447.0717 | 484.2128 | No Data | No Data | No Data | No Data | No Data | No Data | No Data | No Data | 377.7735 | 377.7735 | 382.862 | 382.862 | 385.2671 | 385.2671
2018-07-08 19:30 | No Data | No Data | No Data | No Data | 449.8955 | 486.8908 | No Data | No Data | No Data | No Data | No Data | No Data | No Data | No Data | 379.1101 | 379.1101 | 384.27 | 384.27 | 388.9434 | 388.9434
2018-07-08 20:00 | No Data | No Data | No Data | No Data | 447.8609 | 484.8289 | No Data | No Data | No Data | No Data | No Data | No Data | No Data | No Data | 379.2456 | 379.2456 | 384.9077 | 384.9077 | 387.051 | 387.051
2018-07-08 20:30 | No Data | No Data | No Data | No Data | 448.8095 | 485.8557 | No Data | No Data | No Data | No Data | No Data | No Data | No Data | No Data | 379.7899 | 379.7899 | 384.8354 | 384.8354 | 387.6388 | 387.6388
2018-07-08 21:00 | No Data | No Data | No Data | No Data | 447.4285 | 483.9778 | No Data | No Data | No Data | No Data | No Data | No Data | No Data | No Data | 379.2258 | 379.2258 | 384.7667 | 384.7667 | 387.5158 | 387.5158
2018-07-08 21:30 | No Data | No Data | No Data | No Data | 449.0826 | 485.1812 | No Data | No Data | No Data | No Data | No Data | No Data | No Data | No Data | 380.2731 | 380.2731 | 385.8293 | 385.8293 | 388.8885 | 388.8885
2018-07-08 22:00 | No Data | No Data | No Data | No Data | 452.8097 | 488.8995 | No Data | No Data | No Data | No Data | No Data | No Data | No Data | No Data | 380.9901 | 380.9901 | 386.8446 | 386.8446 | 391.8683 | 391.8683
2018-07-08 22:30 | No Data | No Data | No Data | No Data | 449.748 | 485.7637 | No Data | No Data | No Data | No Data | No Data | No Data | No Data | No Data | 381.3332 | 381.3332 | 387.6161 | 387.6161 | 391.7093 | 391.7093
2018-07-08 23:00 | No Data | No Data | No Data | No Data | 450.3969 | 486.6013 | No Data | No Data | No Data | No Data | No Data | No Data | No Data | No Data | 381.8304 | 381.8304 | 388.7113 | 388.7113 | 393.0715 | 393.0715
2018-07-08 23:30 | No Data | No Data | No Data | No Data | 447.4063 | 483.4384 | No Data | No Data | No Data | No Data | No Data | No Data | No Data | No Data | 381.9858 | 381.9858 | 388.3602 | 388.3602 | 391.6889 | 391.6889
2018-07-09 | No Data | No Data | No Data | No Data | 449.7396 | 485.8912 | No Data | No Data | No Data | No Data | No Data | No Data | No Data | No Data | 383.1036 | 383.1036 | 389.7593 | 389.7593 | 392.576 | 392.576
2018-07-09 00:30 | No Data | No Data | No Data | No Data | 449.7353 | 485.8576 | No Data | No Data | No Data | No Data | No Data | No Data | No Data | No Data | 384.6513 | 384.6513 | 391.2109 | 391.2109 | 392.3998 | 392.3998
2018-07-09 01:00 | No Data | No Data | No Data | No Data | 451.4134 | 487.6018 | No Data | No Data | No Data | No Data | No Data | No Data | No Data | No Data | 387.393 | 387.393 | 393.443 | 393.443 | 393.3786 | 393.3786
2018-07-09 01:30 | No Data | No Data | No Data | No Data | 451.7816 | 487.96 | No Data | No Data | No Data | No Data | No Data | No Data | No Data | No Data | 385.5258 | 385.5258 | 391.9284 | 391.9284 | 393.744 | 393.744
2018-07-09 02:00 | No Data | No Data | No Data | No Data | 454.5652 | 490.522 | No Data | No Data | No Data | No Data | No Data | No Data | No Data | No Data | 386.2385 | 386.2385 | 392.8978 | 392.8978 | 393.7957 | 393.7957
2018-07-09 02:30 | No Data | No Data | No Data | No Data | 455.9518 | 491.9161 | No Data | No Data | No Data | No Data | No Data | No Data | No Data | No Data | 386.4145 | 386.4145 | 392.9735 | 392.9735 | 392.2225 | 392.2225
2018-07-09 03:00 | No Data | No Data | No Data | No Data | 455.3602 | 491.0748 | No Data | No Data | No Data | No Data | No Data | No Data | No Data | No Data | 386.9836 | 386.9836 | 393.154 | 393.154 | 391.7609 | 391.7609
2018-07-09 03:30 | No Data | No Data | No Data | No Data | 455.6536 | 491.4636 | No Data | No Data | No Data | No Data | No Data | No Data | No Data | No Data | 387.1086 | 387.1086 | 393.4041 | 393.4041 | 391.7983 | 391.7983
2018-07-09 04:00 | No Data | No Data | No Data | No Data | 456.9341 | 492.5025 | No Data | No Data | No Data | No Data | No Data | No Data | No Data | No Data | 387.192 | 387.192 | 393.3624 | 393.3624 | 391.9351 | 391.9351
2018-07-09 04:30 | No Data | No Data | No Data | No Data | 456.7538 | 492.2746 | No Data | No Data | No Data | No Data | No Data | No Data | No Data | No Data | 386.9419 | 386.9419 | 393.154 | 393.154 | 391.8332 | 391.8332
2018-07-09 05:00 | No Data | No Data | No Data | No Data | 454.6921 | 490.5233 | No Data | No Data | No Data | No Data | No Data | No Data | No Data | No Data | 387.192 | 387.192 | 393.279 | 393.279 | 393.521 | 393.521
2018-07-09 05:30 | No Data | No Data | No Data | No Data | 453.8577 | 489.3539 | No Data | No Data | No Data | No Data | No Data | No Data | No Data | No Data | 386.6917 | 386.6917 | 392.737 | 392.737 | 392.6204 | 392.6204
2018-07-09 06:00 | No Data | No Data | No Data | No Data | 451.871 | 487.2451 | No Data | No Data | No Data | No Data | No Data | No Data | No Data | No Data | 386.7335 | 386.7335 | 392.612 | 392.612 | 391.9882 | 391.9882
2018-07-09 06:30 | No Data | No Data | No Data | No Data | 453.9182 | 489.2185 | No Data | No Data | No Data | No Data | No Data | No Data | No Data | No Data | 388.3177 | 388.3177 | 393.5291 | 393.5291 | 392.612 | 392.612
2018-07-09 07:00 | No Data | No Data | No Data | No Data | 448.5007 | 483.6773 | No Data | No Data | No Data | No Data | No Data | No Data | No Data | No Data | 389.3968 | 389.3968 | 394.8754 | 394.8754 | 393.6686 | 393.6686
2018-07-09 07:30 | No Data | No Data | No Data | No Data | 449.696 | 485.5038 | No Data | No Data | No Data | No Data | No Data | No Data | No Data | No Data | 390.3508 | 390.3508 | 395.9224 | 395.9224 | 393.4018 | 393.4018
2018-07-09 08:00 | No Data | No Data | No Data | No Data | 449.7556 | 488.11 | No Data | No Data | No Data | No Data | No Data | No Data | No Data | No Data | 389.7209 | 389.7209 | 395.161 | 395.161 | 392.3033 | 392.3033
2018-07-09 08:30 | No Data | No Data | No Data | No Data | 443.9162 | 485.1493 | No Data | No Data | No Data | No Data | No Data | No Data | No Data | No Data | 387.5949 | 387.5949 | 392.993 | 392.993 | 391.0623 | 391.0623
2018-07-09 09:00 | No Data | No Data | No Data | No Data | 439.2532 | 484.2422 | No Data | No Data | No Data | No Data | No Data | No Data | No Data | No Data | 386.6026 | 386.6026 | 392.1242 | 392.1242 | 390.6896 | 390.6896
2018-07-09 09:30 | No Data | No Data | No Data | No Data | 434.3166 | 482.4677 | No Data | No Data | No Data | No Data | No Data | No Data | No Data | No Data | 385.7094 | 385.7094 | 391.3851 | 391.3851 | 390.0495 | 390.0495
2018-07-09 10:00 | No Data | No Data | No Data | No Data | 429.7818 | 480.8489 | No Data | No Data | No Data | No Data | No Data | No Data | No Data | No Data | 384.6834 | 384.6834 | 390.4638 | 390.4638 | 389.6784 | 389.6784
2018-07-09 10:30 | No Data | No Data | No Data | No Data | 427.9236 | 481.5191 | No Data | No Data | No Data | No Data | No Data | No Data | No Data | No Data | 383.8133 | 383.8133 | 389.5332 | 389.5332 | 389.4702 | 389.4702
2018-07-09 11:00 | No Data | No Data | No Data | No Data | 423.8973 | 479.5046 | No Data | No Data | No Data | No Data | No Data | No Data | No Data | No Data | 384.4125 | 384.4125 | 389.662 | 389.662 | 388.7188 | 388.7188
2018-07-09 11:30 | No Data | No Data | No Data | No Data | 419.7364 | 477.3826 | No Data | No Data | No Data | No Data | No Data | No Data | No Data | No Data | 383.1144 | 383.1144 | 387.7332 | 387.7332 | 386.8885 | 386.8885
2018-07-09 12:00 | No Data | No Data | No Data | No Data | 420.4561 | 478.3715 | No Data | No Data | No Data | No Data | No Data | No Data | No Data | No Data | 379.8776 | 379.8776 | 384.9704 | 384.9704 | 384.7124 | 384.7124
2018-07-09 12:30 | No Data | No Data | No Data | No Data | 421.814 | 479.4292 | No Data | No Data | No Data | No Data | No Data | No Data | No Data | No Data | 380.2036 | 380.2036 | 385.2149 | 385.2149 | 385.2692 | 385.2692
2018-07-09 13:00 | No Data | No Data | No Data | No Data | 422.0747 | 479.2603 | No Data | No Data | No Data | No Data | No Data | No Data | No Data | No Data | 380.3666 | 380.3666 | 385.5 | 385.5 | 385.3778 | 385.3778
2018-07-09 13:30 | No Data | No Data | No Data | No Data | 422.6371 | 479.0279 | No Data | No Data | No Data | No Data | No Data | No Data | No Data | No Data | 379.662 | 379.662 | 384.3773 | 384.3773 | 385.2556 | 385.2556
2018-07-09 14:00 | No Data | No Data | No Data | No Data | 417.7183 | 473.9345 | No Data | No Data | No Data | No Data | No Data | No Data | No Data | No Data | 379.7252 | 379.7252 | 384.4297 | 384.4297 | 385.0247 | 385.0247
2018-07-09 14:30 | No Data | No Data | No Data | No Data | 418.875 | 473.1511 | No Data | No Data | No Data | No Data | No Data | No Data | No Data | No Data | 377.8707 | 377.8707 | 382.8129 | 382.8129 | 384.3186 | 384.3186
2018-07-09 15:00 | No Data | No Data | No Data | No Data | 423.2989 | 474.9351 | No Data | No Data | No Data | No Data | No Data | No Data | No Data | No Data | 377.8836 | 377.8836 | 382.7227 | 382.7227 | 384.2206 | 384.2206
2018-07-09 15:30 | No Data | No Data | No Data | No Data | 424.0238 | 473.2858 | No Data | No Data | No Data | No Data | No Data | No Data | No Data | No Data | 376.7387 | 376.7387 | 381.5457 | 381.5457 | 382.6922 | 382.6922
2018-07-09 16:00 | No Data | No Data | No Data | No Data | 424.6574 | 470.7318 | No Data | No Data | No Data | No Data | No Data | No Data | No Data | No Data | 375.8896 | 375.8896 | 380.2796 | 380.2796 | 381.1763 | 381.1763
2018-07-09 16:30 | No Data | No Data | No Data | No Data | 428.574 | 470.9194 | No Data | No Data | No Data | No Data | No Data | No Data | No Data | No Data | 376.7867 | 376.7867 | 381.1876 | 381.1876 | 380.838 | 380.838
2018-07-09 17:00 | No Data | No Data | No Data | No Data | 434.6918 | 473.7905 | No Data | No Data | No Data | No Data | No Data | No Data | No Data | No Data | 376.6945 | 376.6945 | 381.4223 | 381.4223 | 382.5123 | 382.5123
2018-07-09 17:30 | No Data | No Data | No Data | No Data | 437.7726 | 475.0666 | No Data | No Data | No Data | No Data | No Data | No Data | No Data | No Data | 377.2225 | 377.2225 | 382.1242 | 382.1242 | 384.8584 | 384.8584
2018-07-09 18:00 | No Data | No Data | No Data | No Data | 437.1143 | 474.1935 | No Data | No Data | No Data | No Data | No Data | No Data | No Data | No Data | 378.0519 | 378.0519 | 383.2914 | 383.2914 | 384.3134 | 384.3134
2018-07-09 18:30 | No Data | No Data | No Data | No Data | 439.8275 | 476.4781 | No Data | No Data | No Data | No Data | No Data | No Data | No Data | No Data | 378.7358 | 378.7358 | 384.1498 | 384.1498 | 384.8993 | 384.8993
2018-07-09 19:00 | No Data | No Data | No Data | No Data | 444.1864 | 480.9135 | No Data | No Data | No Data | No Data | No Data | No Data | No Data | No Data | 378.4089 | 378.4089 | 384.5162 | 384.5162 | 387.8925 | 387.8925
2018-07-09 19:30 | No Data | No Data | No Data | No Data | 445.3945 | 481.9157 | No Data | No Data | No Data | No Data | No Data | No Data | No Data | No Data | 378.8344 | 378.8344 | 385.0609 | 385.0609 | 388.9864 | 388.9864
2018-07-09 20:00 | No Data | No Data | No Data | No Data | 445.4221 | 481.5671 | No Data | No Data | No Data | No Data | No Data | No Data | No Data | No Data | 380.5914 | 380.5914 | 386.4593 | 386.4593 | 393.9689 | 393.9689
2018-07-09 20:30 | No Data | No Data | No Data | No Data | 446.3208 | 482.4701 | No Data | No Data | No Data | No Data | No Data | No Data | No Data | No Data | 379.0863 | 379.0863 | 385.3677 | 385.3677 | 393.4521 | 393.4521
2018-07-09 21:00 | No Data | No Data | No Data | No Data | 447.3939 | 483.6302 | No Data | No Data | No Data | No Data | No Data | No Data | No Data | No Data | 380.8859 | 380.8859 | 387.3409 | 387.3409 | 395.2744 | 395.2744
2018-07-09 21:30 | No Data | No Data | No Data | No Data | 445.1062 | 481.5001 | No Data | No Data | No Data | No Data | No Data | No Data | No Data | No Data | 380.6003 | 380.6003 | 387.2379 | 387.2379 | 394.5244 | 394.5244
2018-07-09 22:00 | No Data | No Data | No Data | No Data | 448.4012 | 484.7878 | No Data | No Data | No Data | No Data | No Data | No Data | No Data | No Data | 383.5491 | 383.5491 | 389.9614 | 389.9614 | 397.8219 | 397.8219
2018-07-09 22:30 | No Data | No Data | No Data | No Data | 444.4083 | 480.5373 | No Data | No Data | No Data | No Data | No Data | No Data | No Data | No Data | 385.4362 | 385.4362 | 390.8741 | 390.8741 | 396.2788 | 396.2788
2018-07-09 23:00 | No Data | No Data | No Data | No Data | 445.3122 | 481.2776 | No Data | No Data | No Data | No Data | No Data | No Data | No Data | No Data | 384.7679 | 384.7679 | 390.7116 | 390.7116 | 396.4528 | 396.4528
2018-07-09 23:30 | No Data | No Data | No Data | No Data | 441.7924 | 477.1425 | No Data | No Data | No Data | No Data | No Data | No Data | No Data | No Data | 386.6408 | 386.6408 | 391.2274 | 391.2274 | 395.4748 | 395.4748
2018-07-10 | No Data | No Data | No Data | No Data | 444.242 | 479.9517 | No Data | No Data | No Data | No Data | No Data | No Data | No Data | No Data | 383.8504 | 383.8504 | 389.7391 | 389.7391 | 395.3715 | 395.3715
2018-07-10 00:30 | No Data | No Data | No Data | No Data | 448.106 | 484.3371 | No Data | No Data | No Data | No Data | No Data | No Data | No Data | No Data | 385.6294 | 385.6294 | 391.3876 | 391.3876 | 396.6632 | 396.6632
2018-07-10 01:00 | No Data | No Data | No Data | No Data | 451.0897 | 487.7231 | No Data | No Data | No Data | No Data | No Data | No Data | No Data | No Data | 385.8529 | 385.8529 | 391.9453 | 391.9453 | 398.7192 | 398.7192
2018-07-10 01:30 | No Data | No Data | No Data | No Data | 451.0964 | 487.4656 | No Data | No Data | No Data | No Data | No Data | No Data | No Data | No Data | 386.7867 | 386.7867 | 392.6702 | 392.6702 | 398.9625 | 398.9625
2018-07-10 02:00 | No Data | No Data | No Data | No Data | 452.4371 | 488.7023 | No Data | No Data | No Data | No Data | No Data | No Data | No Data | No Data | 386.7286 | 386.7286 | 391.8028 | 391.8028 | 396.4584 | 396.4584
2018-07-10 02:30 | No Data | No Data | No Data | No Data | 455.718 | 491.5283 | No Data | No Data | No Data | No Data | No Data | No Data | No Data | No Data | 386.977 | 386.977 | 391.9059 | 391.9059 | 397.3439 | 397.3439
2018-07-10 03:00 | No Data | No Data | No Data | No Data | 457.4704 | 493.249 | No Data | No Data | No Data | No Data | No Data | No Data | No Data | No Data | 387.3368 | 387.3368 | 392.4807 | 392.4807 | 399.1935 | 399.1935
2018-07-10 03:30 | No Data | No Data | No Data | No Data | 458.617 | 494.4177 | No Data | No Data | No Data | No Data | No Data | No Data | No Data | No Data | 387.3254 | 387.3254 | 392.6092 | 392.6092 | 399.9128 | 399.9128
2018-07-10 04:00 | No Data | No Data | No Data | No Data | 454.689 | 490.4902 | No Data | No Data | No Data | No Data | No Data | No Data | No Data | No Data | 387.2864 | 387.2864 | 392.2575 | 392.2575 | 399.1977 | 399.1977
2018-07-10 04:30 | No Data | No Data | No Data | No Data | 453.7178 | 489.7436 | No Data | No Data | No Data | No Data | No Data | No Data | No Data | No Data | 387.4303 | 387.4303 | 392.3192 | 392.3192 | 397.2039 | 397.2039
2018-07-10 05:00 | No Data | No Data | No Data | No Data | 455.2997 | 491.0096 | No Data | No Data | No Data | No Data | No Data | No Data | No Data | No Data | 387.5634 | 387.5634 | 392.5435 | 392.5435 | 396.966 | 396.966
2018-07-10 05:30 | No Data | No Data | No Data | No Data | 456.2712 | 491.8515 | No Data | No Data | No Data | No Data | No Data | No Data | No Data | No Data | 388.628 | 388.628 | 393.407 | 393.407 | 397.9987 | 397.9987
2018-07-10 06:00 | No Data | No Data | No Data | No Data | 455.3621 | 490.2465 | No Data | No Data | No Data | No Data | No Data | No Data | No Data | No Data | 389.2352 | 389.2352 | 393.8134 | 393.8134 | 398.0495 | 398.0495
2018-07-10 06:30 | No Data | No Data | No Data | No Data | 448.3943 | 482.7423 | No Data | No Data | No Data | No Data | No Data | No Data | No Data | No Data | 388.4522 | 388.4522 | 393.4175 | 393.4175 | 397.7587 | 397.7587
2018-07-10 07:00 | No Data | No Data | No Data | No Data | 448.3958 | 482.8121 | No Data | No Data | No Data | No Data | No Data | No Data | No Data | No Data | 391.5855 | 391.5855 | 395.5603 | 395.5603 | 400.0919 | 400.0919
2018-07-10 07:30 | No Data | No Data | No Data | No Data | 451.0672 | 486.0223 | No Data | No Data | No Data | No Data | No Data | No Data | No Data | No Data | 394.2369 | 394.2369 | 398.3926 | 398.3926 | 402.105 | 402.105
2018-07-10 08:00 | No Data | No Data | No Data | No Data | 443.9575 | 482.3741 | No Data | No Data | No Data | No Data | No Data | No Data | No Data | No Data | 391.7592 | 391.7592 | 395.7846 | 395.7846 | 400.2952 | 400.2952
2018-07-10 08:30 | No Data | No Data | No Data | No Data | 444.1791 | 485.943 | No Data | No Data | No Data | No Data | No Data | No Data | No Data | No Data | 390.308 | 390.308 | 395.2809 | 395.2809 | 401.8939 | 401.8939
2018-07-10 09:00 | No Data | No Data | No Data | No Data | 441.8912 | 486.4311 | No Data | No Data | No Data | No Data | No Data | No Data | No Data | No Data | 389.2618 | 389.2618 | 394.4292 | 394.4292 | 399.0099 | 399.0099
2018-07-10 09:30 | No Data | No Data | No Data | No Data | 439.8326 | 487.4779 | No Data | No Data | No Data | No Data | No Data | No Data | No Data | No Data | 388.2437 | 388.2437 | 393.7758 | 393.7758 | 395.5735 | 395.5735
2018-07-10 10:00 | No Data | No Data | No Data | No Data | 435.5439 | 485.6353 | No Data | No Data | No Data | No Data | No Data | No Data | No Data | No Data | 387.8384 | 387.8384 | 393.4485 | 393.4485 | 393.9905 | 393.9905
2018-07-10 10:30 | No Data | No Data | No Data | No Data | 431.2005 | 484.164 | No Data | No Data | No Data | No Data | No Data | No Data | No Data | No Data | 388.493 | 388.493 | 394.1798 | 394.1798 | 394.0089 | 394.0089
2018-07-10 11:00 | No Data | No Data | No Data | No Data | 426.461 | 481.7175 | No Data | No Data | No Data | No Data | No Data | No Data | No Data | No Data | 386.0714 | 386.0714 | 391.3504 | 391.3504 | 390.54 | 390.54
2018-07-10 11:30 | No Data | No Data | No Data | No Data | 424.4739 | 481.0881 | No Data | No Data | No Data | No Data | No Data | No Data | No Data | No Data | 382.7707 | 382.7707 | 388.133 | 388.133 | 390.5188 | 390.5188
2018-07-10 12:00 | No Data | No Data | No Data | No Data | 421.5909 | 478.4692 | No Data | No Data | No Data | No Data | No Data | No Data | No Data | No Data | 383.1807 | 383.1807 | 388.381 | 388.381 | 388.9557 | 388.9557
2018-07-10 12:30 | No Data | No Data | No Data | No Data | 423.9165 | 480.7272 | No Data | No Data | No Data | No Data | No Data | No Data | No Data | No Data | 381.7428 | 381.7428 | 387.2564 | 387.2564 | 387.003 | 387.003
2018-07-10 13:00 | No Data | No Data | No Data | No Data | 423.8827 | 480.6202 | No Data | No Data | No Data | No Data | No Data | No Data | No Data | No Data | 380.1561 | 380.1561 | 385.8341 | 385.8341 | 388.5078 | 388.5078
2018-07-10 13:30 | No Data | No Data | No Data | No Data | 423.8629 | 479.6823 | No Data | No Data | No Data | No Data | No Data | No Data | No Data | No Data | 379.9507 | 379.9507 | 385.4012 | 385.4012 | 386.9044 | 386.9044
2018-07-10 14:00 | No Data | No Data | No Data | No Data | 425.2998 | 479.6874 | No Data | No Data | No Data | No Data | No Data | No Data | No Data | No Data | 379.0081 | 379.0081 | 384.2355 | 384.2355 | 385.947 | 385.947
2018-07-10 14:30 | No Data | No Data | No Data | No Data | 424.7018 | 477.2568 | No Data | No Data | No Data | No Data | No Data | No Data | No Data | No Data | 377.2047 | 377.2047 | 382.5414 | 382.5414 | 385.7596 | 385.7596
2018-07-10 15:00 | No Data | No Data | No Data | No Data | 424.9077 | 475.6223 | No Data | No Data | No Data | No Data | No Data | No Data | No Data | No Data | 379.3278 | 379.3278 | 384.3798 | 384.3798 | 386.1413 | 386.1413
2018-07-10 15:30 | No Data | No Data | No Data | No Data | 427.6827 | 475.7541 | No Data | No Data | No Data | No Data | No Data | No Data | No Data | No Data | 378.6373 | 378.6373 | 383.4562 | 383.4562 | 385.2833 | 385.2833
2018-07-10 16:00 | No Data | No Data | No Data | No Data | 430.1515 | 475.1956 | No Data | No Data | No Data | No Data | No Data | No Data | No Data | No Data | 379.1327 | 379.1327 | 384.1592 | 384.1592 | 385.5279 | 385.5279
2018-07-10 16:30 | No Data | No Data | No Data | No Data | 432.486 | 474.158 | No Data | No Data | No Data | No Data | No Data | No Data | No Data | No Data | 378.5563 | 378.5563 | 383.1323 | 383.1323 | 384.4513 | 384.4513
2018-07-10 17:00 | No Data | No Data | No Data | No Data | 436.8825 | 474.6832 | No Data | No Data | No Data | No Data | No Data | No Data | No Data | No Data | 380.5078 | 380.5078 | 384.1626 | 384.1626 | 387.0951 | 387.0951
2018-07-10 17:30 | No Data | No Data | No Data | No Data | 438.9104 | 475.0708 | No Data | No Data | No Data | No Data | No Data | No Data | No Data | No Data | 381.0428 | 381.0428 | 385.0388 | 385.0388 | 387.6293 | 387.6293
2018-07-10 18:00 | No Data | No Data | No Data | No Data | 438.4362 | 474.494 | No Data | No Data | No Data | No Data | No Data | No Data | No Data | No Data | 381.2961 | 381.2961 | 386.257 | 386.257 | 386.8474 | 386.8474
2018-07-10 18:30 | No Data | No Data | No Data | No Data | 447.219 | 484.029 | No Data | No Data | No Data | No Data | No Data | No Data | No Data | No Data | 383.9083 | 383.9083 | 389.6555 | 389.6555 | 391.3484 | 391.3484
2018-07-10 19:00 | No Data | No Data | No Data | No Data | 448.3508 | 485.2191 | No Data | No Data | No Data | No Data | No Data | No Data | No Data | No Data | 385.8177 | 385.8177 | 391.7712 | 391.7712 | 391.0507 | 391.0507
2018-07-10 19:30 | No Data | No Data | No Data | No Data | 450.7057 | 487.4529 | No Data | No Data | No Data | No Data | No Data | No Data | No Data | No Data | 388.8838 | 388.8838 | 394.9041 | 394.9041 | 393.6062 | 393.6062
2018-07-10 20:00 | No Data | No Data | No Data | No Data | 448.5739 | 485.1411 | No Data | No Data | No Data | No Data | No Data | No Data | No Data | No Data | 392.7458 | 392.7458 | 398.7086 | 398.7086 | 394.8559 | 394.8559
2018-07-10 20:30 | No Data | No Data | No Data | No Data | 450.8332 | 487.5212 | No Data | No Data | No Data | No Data | No Data | No Data | No Data | No Data | 393.202 | 393.202 | 398.9508 | 398.9508 | 396.4709 | 396.4709
2018-07-10 21:00 | No Data | No Data | No Data | No Data | 450.2186 | 487.0306 | No Data | No Data | No Data | No Data | No Data | No Data | No Data | No Data | 393.3269 | 393.3269 | 399.7762 | 399.7762 | 396.9781 | 396.9781
2018-07-10 21:30 | No Data | No Data | No Data | No Data | 452.0987 | 488.6526 | No Data | No Data | No Data | No Data | No Data | No Data | No Data | No Data | 395.0545 | 395.0545 | 401.3322 | 401.3322 | 396.6958 | 396.6958
2018-07-10 22:00 | No Data | No Data | No Data | No Data | 457.9693 | 494.9863 | No Data | No Data | No Data | No Data | No Data | No Data | No Data | No Data | 395.9196 | 395.9196 | 402.748 | 402.748 | 399.421 | 399.421
2018-07-10 22:30 | No Data | No Data | No Data | No Data | 456.209 | 491.721 | No Data | No Data | No Data | No Data | No Data | No Data | No Data | No Data | 398.2681 | 398.2681 | 404.6496 | 404.6496 | 399.412 | 399.412
2018-07-10 23:00 | No Data | No Data | No Data | No Data | 454.6915 | 489.618 | No Data | No Data | No Data | No Data | No Data | No Data | No Data | No Data | 397.8244 | 397.8244 | 404.0868 | 404.0868 | 398.7909 | 398.7909
2018-07-10 23:30 | No Data | No Data | No Data | No Data | 450.0395 | 484.6766 | No Data | No Data | No Data | No Data | No Data | No Data | No Data | No Data | 398.0612 | 398.0612 | 403.6696 | 403.6696 | 395.3738 | 395.3738
2018-07-11 | No Data | No Data | No Data | No Data | 452.2282 | 487.46 | No Data | No Data | No Data | No Data | No Data | No Data | No Data | No Data | 398.4871 | 398.4871 | 404.3402 | 404.3402 | 395.6028 | 395.6028
2018-07-11 00:30 | No Data | No Data | No Data | No Data | 453.7365 | 489.119 | No Data | No Data | No Data | No Data | No Data | No Data | No Data | No Data | 400.6294 | 400.6294 | 406.7584 | 406.7584 | 394.799 | 394.799
2018-07-11 01:00 | No Data | No Data | No Data | No Data | 451.3257 | 486.8916 | No Data | No Data | No Data | No Data | No Data | No Data | No Data | No Data | 399.9209 | 399.9209 | 406.0164 | 406.0164 | 395.0054 | 395.0054
2018-07-11 01:30 | No Data | No Data | No Data | No Data | 455.4258 | 490.6433 | No Data | No Data | No Data | No Data | No Data | No Data | No Data | No Data | 399.9955 | 399.9955 | 406.57 | 406.57 | 396.0543 | 396.0543
2018-07-11 02:00 | No Data | No Data | No Data | No Data | 459.2184 | 493.7724 | No Data | No Data | No Data | No Data | No Data | No Data | No Data | No Data | 400.5604 | 400.5604 | 407.1709 | 407.1709 | 396.5057 | 396.5057
2018-07-11 02:30 | No Data | No Data | No Data | No Data | 460.9496 | 495.2099 | No Data | No Data | No Data | No Data | No Data | No Data | No Data | No Data | 401.4865 | 401.4865 | 408.1584 | 408.1584 | 396.1086 | 396.1086
2018-07-11 03:00 | No Data | No Data | No Data | No Data | 458.5603 | 493.3901 | No Data | No Data | No Data | No Data | No Data | No Data | No Data | No Data | 401.2399 | 401.2399 | 407.6884 | 407.6884 | 396.2263 | 396.2263
2018-07-11 03:30 | No Data | No Data | No Data | No Data | 457.8393 | 492.9084 | No Data | No Data | No Data | No Data | No Data | No Data | No Data | No Data | 401.5142 | 401.5142 | 408.3928 | 408.3928 | 396.7996 | 396.7996
2018-07-11 04:00 | No Data | No Data | No Data | No Data | 457.5317 | 492.3489 | No Data | No Data | No Data | No Data | No Data | No Data | No Data | No Data | 401.6598 | 401.6598 | 408.505 | 408.505 | 396.1381 | 396.1381
2018-07-11 04:30 | No Data | No Data | No Data | No Data | 459.6411 | 494.1617 | No Data | No Data | No Data | No Data | No Data | No Data | No Data | No Data | 403.9722 | 403.9722 | 410.5641 | 410.5641 | 398.2197 | 398.2197
2018-07-11 05:00 | No Data | No Data | No Data | No Data | 456.2711 | 491.421 | No Data | No Data | No Data | No Data | No Data | No Data | No Data | No Data | 404.0296 | 404.0296 | 410.6593 | 410.6593 | 398.4268 | 398.4268
2018-07-11 05:30 | No Data | No Data | No Data | No Data | 455.3666 | 490.7795 | No Data | No Data | No Data | No Data | No Data | No Data | No Data | No Data | 400.7172 | 400.7172 | 407.4966 | 407.4966 | 398.3026 | 398.3026
2018-07-11 06:00 | No Data | No Data | No Data | No Data | 453.2509 | 488.1709 | No Data | No Data | No Data | No Data | No Data | No Data | No Data | No Data | 402.3604 | 402.3604 | 408.3071 | 408.3071 | 399.2979 | 399.2979
2018-07-11 06:30 | No Data | No Data | No Data | No Data | 451.2066 | 486.6624 | No Data | No Data | No Data | No Data | No Data | No Data | No Data | No Data | 403.0187 | 403.0187 | 408.49 | 408.49 | 399.0342 | 399.0342
2018-07-11 07:00 | No Data | No Data | No Data | No Data | 451.0256 | 486.2669 | No Data | No Data | No Data | No Data | No Data | No Data | No Data | No Data | 402.5296 | 402.5296 | 407.4751 | 407.4751 | 397.6372 | 397.6372
2018-07-11 07:30 | No Data | No Data | No Data | No Data | 449.0181 | 484.4596 | No Data | No Data | No Data | No Data | No Data | No Data | No Data | No Data | 401.2077 | 401.2077 | 406.4384 | 406.4384 | 398.5173 | 398.5173
2018-07-11 08:00 | No Data | No Data | No Data | No Data | 442.6731 | 480.9555 | No Data | No Data | No Data | No Data | No Data | No Data | No Data | No Data | 401.3792 | 401.3792 | 406.0953 | 406.0953 | 396.8672 | 396.8672
2018-07-11 08:30 | No Data | No Data | No Data | No Data | 444.6509 | 486.3942 | No Data | No Data | No Data | No Data | No Data | No Data | No Data | No Data | 400.3627 | 400.3627 | 405.4474 | 405.4474 | 398.0399 | 398.0399
2018-07-11 09:00 | No Data | No Data | No Data | No Data | 437.8347 | 482.5868 | No Data | No Data | No Data | No Data | No Data | No Data | No Data | No Data | 397.6642 | 397.6642 | 402.5071 | 402.5071 | 396.2766 | 396.2766
2018-07-11 09:30 | No Data | No Data | No Data | No Data | 438.8199 | 485.8032 | No Data | No Data | No Data | No Data | No Data | No Data | No Data | No Data | 394.2825 | 394.2825 | 399.1673 | 399.1673 | 396.4341 | 396.4341
2018-07-11 10:00 | No Data | No Data | No Data | No Data | 438.3007 | 487.0174 | No Data | No Data | No Data | No Data | No Data | No Data | No Data | No Data | 389.7645 | 389.7645 | 395.3147 | 395.3147 | 395.2684 | 395.2684
2018-07-11 10:30 | No Data | No Data | No Data | No Data | 435.0605 | 486.1284 | No Data | No Data | No Data | No Data | No Data | No Data | No Data | No Data | 384.5893 | 384.5893 | 390.7096 | 390.7096 | 393.6367 | 393.6367
2018-07-11 11:00 | No Data | No Data | No Data | No Data | 437.657 | 489.943 | No Data | No Data | No Data | No Data | No Data | No Data | No Data | No Data | 383.4682 | 383.4682 | 389.4655 | 389.4655 | 391.6519 | 391.6519
2018-07-11 11:30 | No Data | No Data | No Data | No Data | 434.4523 | 487.873 | No Data | No Data | No Data | No Data | No Data | No Data | No Data | No Data | 382.1185 | 382.1185 | 387.415 | 387.415 | 390.5415 | 390.5415
2018-07-11 12:00 | No Data | No Data | No Data | No Data | 430.5966 | 484.7406 | No Data | No Data | No Data | No Data | No Data | No Data | No Data | No Data | 381.1469 | 381.1469 | 386.3102 | 386.3102 | 388.7859 | 388.7859
2018-07-11 12:30 | No Data | No Data | No Data | No Data | 433.9467 | 487.9006 | No Data | No Data | No Data | No Data | No Data | No Data | No Data | No Data | 380.1577 | 380.1577 | 384.532 | 384.532 | 387.633 | 387.633
2018-07-11 13:00 | No Data | No Data | No Data | No Data | 434.817 | 488.5952 | No Data | No Data | No Data | No Data | No Data | No Data | No Data | No Data | 385.707 | 385.707 | 390.31 | 390.31 | 389.061 | 389.061
2018-07-11 13:30 | No Data | No Data | No Data | No Data | 431.2257 | 484.9537 | No Data | No Data | No Data | No Data | No Data | No Data | No Data | No Data | 388.389 | 388.389 | 392.7766 | 392.7766 | 389.617 | 389.617
2018-07-11 14:00 | No Data | No Data | No Data | No Data | 429.9245 | 482.6644 | No Data | No Data | No Data | No Data | No Data | No Data | No Data | No Data | 388.5546 | 388.5546 | 392.5697 | 392.5697 | 389.2445 | 389.2445
2018-07-11 14:30 | No Data | No Data | No Data | No Data | 433.1462 | 483.4635 | No Data | No Data | No Data | No Data | No Data | No Data | No Data | No Data | 387.8923 | 387.8923 | 392.1559 | 392.1559 | 388.3476 | 388.3476
2018-07-11 15:00 | No Data | No Data | No Data | No Data | 434.8764 | 482.7776 | No Data | No Data | No Data | No Data | No Data | No Data | No Data | No Data | 386.2524 | 386.2524 | 390.4638 | 390.4638 | 388.7116 | 388.7116
2018-07-11 15:30 | No Data | No Data | No Data | No Data | 437.757 | 483.0858 | No Data | No Data | No Data | No Data | No Data | No Data | No Data | No Data | 384.6793 | 384.6793 | 388.9758 | 388.9758 | 390.1293 | 390.1293
2018-07-11 16:00 | No Data | No Data | No Data | No Data | 438.6184 | 480.8724 | No Data | No Data | No Data | No Data | No Data | No Data | No Data | No Data | 384.9458 | 384.9458 | 389.1211 | 389.1211 | 390.2288 | 390.2288
2018-07-11 16:30 | No Data | No Data | No Data | No Data | 441.5735 | 480.2462 | No Data | No Data | No Data | No Data | No Data | No Data | No Data | No Data | 384.4335 | 384.4335 | 388.6188 | 388.6188 | 390.8273 | 390.8273
2018-07-11 17:00 | No Data | No Data | No Data | No Data | 443.7552 | 478.8225 | No Data | No Data | No Data | No Data | No Data | No Data | No Data | No Data | 385.7469 | 385.7469 | 389.6162 | 389.6162 | 390.3962 | 390.3962
2018-07-11 17:30 | No Data | No Data | No Data | No Data | 446.3171 | 479.8687 | No Data | No Data | No Data | No Data | No Data | No Data | No Data | No Data | 387.0093 | 387.0093 | 390.8133 | 390.8133 | 389.1563 | 389.1563
2018-07-11 18:00 | No Data | No Data | No Data | No Data | 448.0456 | 481.5988 | No Data | No Data | No Data | No Data | No Data | No Data | No Data | No Data | 388.6631 | 388.6631 | 393.4449 | 393.4449 | 391.7713 | 391.7713
2018-07-11 18:30 | No Data | No Data | No Data | No Data | 448.9601 | 482.5819 | No Data | No Data | No Data | No Data | No Data | No Data | No Data | No Data | 391.4657 | 391.4657 | 396.7031 | 396.7031 | 392.3525 | 392.3525
2018-07-11 19:00 | No Data | No Data | No Data | No Data | 451.4758 | 485.0003 | No Data | No Data | No Data | No Data | No Data | No Data | No Data | No Data | 392.5998 | 392.5998 | 398.257 | 398.257 | 392.2364 | 392.2364
2018-07-11 19:30 | No Data | No Data | No Data | No Data | 454.9398 | 488.6889 | No Data | No Data | No Data | No Data | No Data | No Data | No Data | No Data | 394.8631 | 394.8631 | 400.7502 | 400.7502 | 393.9374 | 393.9374
2018-07-11 20:00 | No Data | No Data | No Data | No Data | 456.215 | 489.9006 | No Data | No Data | No Data | No Data | No Data | No Data | No Data | No Data | 395.737 | 395.737 | 401.8441 | 401.8441 | 395.902 | 395.902
2018-07-11 20:30 | No Data | No Data | No Data | No Data | 459.7712 | 493.682 | No Data | No Data | No Data | No Data | No Data | No Data | No Data | No Data | 398.3413 | 398.3413 | 404.3063 | 404.3063 | 398.4984 | 398.4984
2018-07-11 21:00 | No Data | No Data | No Data | No Data | 459.7568 | 493.5446 | No Data | No Data | No Data | No Data | No Data | No Data | No Data | No Data | 398.8433 | 398.8433 | 405.0733 | 405.0733 | 400.9314 | 400.9314
2018-07-11 21:30 | No Data | No Data | No Data | No Data | 459.2822 | 493.2582 | No Data | No Data | No Data | No Data | No Data | No Data | No Data | No Data | 398.5653 | 398.5653 | 403.6868 | 403.6868 | 400.109 | 400.109
2018-07-11 22:00 | No Data | No Data | No Data | No Data | 459.7227 | 493.3489 | No Data | No Data | No Data | No Data | No Data | No Data | No Data | No Data | 397.6728 | 397.6728 | 403.2828 | 403.2828 | 400.2473 | 400.2473
2018-07-11 22:30 | No Data | No Data | No Data | No Data | 462.1403 | 495.6895 | No Data | No Data | No Data | No Data | No Data | No Data | No Data | No Data | 399.9166 | 399.9166 | 405.3319 | 405.3319 | 401.6612 | 401.6612
2018-07-11 23:00 | No Data | No Data | No Data | No Data | 459.4247 | 492.7141 | No Data | No Data | No Data | No Data | No Data | No Data | No Data | No Data | 400.0172 | 400.0172 | 405.516 | 405.516 | 400.4323 | 400.4323
2018-07-11 23:30 | No Data | No Data | No Data | No Data | 460.3819 | 492.7809 | No Data | No Data | No Data | No Data | No Data | No Data | No Data | No Data | 398.1376 | 398.1376 | 402.8656 | 402.8656 | 397.4457 | 397.4457
2018-07-12 | No Data | No Data | No Data | No Data | 460.6594 | 493.4464 | No Data | No Data | No Data | No Data | No Data | No Data | No Data | No Data | 394.5868 | 394.5868 | 400.6652 | 400.6652 | 397.298 | 397.298
2018-07-12 00:30 | No Data | No Data | No Data | No Data | 466.0302 | 499.1681 | No Data | No Data | No Data | No Data | No Data | No Data | No Data | No Data | 395.0941 | 395.0941 | 401.6876 | 401.6876 | 399.7138 | 399.7138
2018-07-12 01:00 | No Data | No Data | No Data | No Data | 469.8657 | 502.8367 | No Data | No Data | No Data | No Data | No Data | No Data | No Data | No Data | 396.1582 | 396.1582 | 403.148 | 403.148 | 400.887 | 400.887
2018-07-12 01:30 | No Data | No Data | No Data | No Data | 464.1339 | 497.3251 | No Data | No Data | No Data | No Data | No Data | No Data | No Data | No Data | 397.6993 | 397.6993 | 403.8394 | 403.8394 | 400.5706 | 400.5706
2018-07-12 02:00 | No Data | No Data | No Data | No Data | 471.5088 | 504.044 | No Data | No Data | No Data | No Data | No Data | No Data | No Data | No Data | 397.3808 | 397.3808 | 404.1645 | 404.1645 | 401.966 | 401.966
2018-07-12 02:30 | No Data | No Data | No Data | No Data | 473.4898 | 506.0054 | No Data | No Data | No Data | No Data | No Data | No Data | No Data | No Data | 396.0177 | 396.0177 | 403.0765 | 403.0765 | 401.7646 | 401.7646
2018-07-12 03:00 | No Data | No Data | No Data | No Data | 475.3886 | 507.7862 | No Data | No Data | No Data | No Data | No Data | No Data | No Data | No Data | 398.1421 | 398.1421 | 403.9247 | 403.9247 | 401.2292 | 401.2292
2018-07-12 03:30 | No Data | No Data | No Data | No Data | 475.778 | 508.3586 | No Data | No Data | No Data | No Data | No Data | No Data | No Data | No Data | 399.038 | 399.038 | 405.0115 | 405.0115 | 401.1023 | 401.1023
2018-07-12 04:00 | No Data | No Data | No Data | No Data | 476.2199 | 508.5294 | No Data | No Data | No Data | No Data | No Data | No Data | No Data | No Data | 400.3064 | 400.3064 | 406.2262 | 406.2262 | 400.8549 | 400.8549
2018-07-12 04:30 | No Data | No Data | No Data | No Data | 475.9931 | 508.1917 | No Data | No Data | No Data | No Data | No Data | No Data | No Data | No Data | 398.2846 | 398.2846 | 403.4742 | 403.4742 | 400.8087 | 400.8087
2018-07-12 05:00 | No Data | No Data | No Data | No Data | 476.5701 | 508.6261 | No Data | No Data | No Data | No Data | No Data | No Data | No Data | No Data | 397.2448 | 397.2448 | 402.2023 | 402.2023 | 400.9234 | 400.9234
2018-07-12 05:30 | No Data | No Data | No Data | No Data | 473.8104 | 505.6809 | No Data | No Data | No Data | No Data | No Data | No Data | No Data | No Data | 393.2184 | 393.2184 | 398.101 | 398.101 | 399.6304 | 399.6304
2018-07-12 06:00 | No Data | No Data | No Data | No Data | 472.718 | 504.0687 | No Data | No Data | No Data | No Data | No Data | No Data | No Data | No Data | 392.485 | 392.485 | 397.0576 | 397.0576 | 399.5401 | 399.5401
2018-07-12 06:30 | No Data | No Data | No Data | No Data | 473.1035 | 504.4255 | No Data | No Data | No Data | No Data | No Data | No Data | No Data | No Data | 392.4484 | 392.4484 | 396.6612 | 396.6612 | 397.7498 | 397.7498
2018-07-12 07:00 | No Data | No Data | No Data | No Data | 470.0721 | 501.2473 | No Data | No Data | No Data | No Data | No Data | No Data | No Data | No Data | 391.914 | 391.914 | 396.4404 | 396.4404 | 397.2632 | 397.2632
2018-07-12 07:30 | No Data | No Data | No Data | No Data | 467.8497 | 499.0217 | No Data | No Data | No Data | No Data | No Data | No Data | No Data | No Data | 389.1958 | 389.1958 | 394.917 | 394.917 | 397.6891 | 397.6891
2018-07-12 08:00 | No Data | No Data | No Data | No Data | 464.3312 | 498.6275 | No Data | No Data | No Data | No Data | No Data | No Data | No Data | No Data | 392.4503 | 392.4503 | 396.8476 | 396.8476 | 398.4067 | 398.4067
2018-07-12 08:30 | No Data | No Data | No Data | No Data | 460.9395 | 498.58 | No Data | No Data | No Data | No Data | No Data | No Data | No Data | No Data | 390.9896 | 390.9896 | 395.5949 | 395.5949 | 396.6537 | 396.6537
2018-07-12 09:00 | No Data | No Data | No Data | No Data | 455.6919 | 496.7483 | No Data | No Data | No Data | No Data | No Data | No Data | No Data | No Data | 389.2242 | 389.2242 | 394.4534 | 394.4534 | 394.8373 | 394.8373
2018-07-12 09:30 | No Data | No Data | No Data | No Data | 455.7533 | 500.0379 | No Data | No Data | No Data | No Data | No Data | No Data | No Data | No Data | 388.9523 | 388.9523 | 394.3264 | 394.3264 | 395.0374 | 395.0374
2018-07-12 10:00 | No Data | No Data | No Data | No Data | 451.6016 | 498.4867 | No Data | No Data | No Data | No Data | No Data | No Data | No Data | No Data | 387.7381 | 387.7381 | 393.7482 | 393.7482 | 393.6521 | 393.6521
2018-07-12 10:30 | No Data | No Data | No Data | No Data | 444.2915 | 493.699 | No Data | No Data | No Data | No Data | No Data | No Data | No Data | No Data | 386.4098 | 386.4098 | 392.6402 | 392.6402 | 392.6595 | 392.6595
2018-07-12 11:00 | No Data | No Data | No Data | No Data | 439.8906 | 492.0102 | No Data | No Data | No Data | No Data | No Data | No Data | No Data | No Data | 387.2935 | 387.2935 | 393.7477 | 393.7477 | 392.2206 | 392.2206
2018-07-12 11:30 | No Data | No Data | No Data | No Data | 434.4362 | 488.303 | No Data | No Data | No Data | No Data | No Data | No Data | No Data | No Data | 386.8939 | 386.8939 | 393.2569 | 393.2569 | 389.2177 | 389.2177
2018-07-12 12:00 | No Data | No Data | No Data | No Data | 430.4575 | 485.6657 | No Data | No Data | No Data | No Data | No Data | No Data | No Data | No Data | 387.1423 | 387.1423 | 393.2452 | 393.2452 | 391.6073 | 391.6073
2018-07-12 12:30 | No Data | No Data | No Data | No Data | 428.0584 | 483.6943 | No Data | No Data | No Data | No Data | No Data | No Data | No Data | No Data | 387.9201 | 387.9201 | 393.0211 | 393.0211 | 392.3211 | 392.3211
2018-07-12 13:00 | No Data | No Data | No Data | No Data | 427.4163 | 483.5508 | No Data | No Data | No Data | No Data | No Data | No Data | No Data | No Data | 384.2154 | 384.2154 | 390.2369 | 390.2369 | 390.773 | 390.773
2018-07-12 13:30 | No Data | No Data | No Data | No Data | 428.4988 | 483.0153 | No Data | No Data | No Data | No Data | No Data | No Data | No Data | No Data | 383.396 | 383.396 | 389.0822 | 389.0822 | 390.5388 | 390.5388
2018-07-12 14:00 | No Data | No Data | No Data | No Data | 427.7962 | 481.7449 | No Data | No Data | No Data | No Data | No Data | No Data | No Data | No Data | 383.1734 | 383.1734 | 388.7314 | 388.7314 | 390.5161 | 390.5161
2018-07-12 14:30 | No Data | No Data | No Data | No Data | 430.0678 | 482.0687 | No Data | No Data | No Data | No Data | No Data | No Data | No Data | No Data | 386.0121 | 386.0121 | 390.2149 | 390.2149 | 390.1269 | 390.1269
2018-07-12 15:00 | No Data | No Data | No Data | No Data | 434.7029 | 483.9211 | No Data | No Data | No Data | No Data | No Data | No Data | No Data | No Data | 383.7027 | 383.7027 | 389.0204 | 389.0204 | 389.4258 | 389.4258
2018-07-12 15:30 | No Data | No Data | No Data | No Data | 436.3047 | 483.1124 | No Data | No Data | No Data | No Data | No Data | No Data | No Data | No Data | 384.0934 | 384.0934 | 389.1645 | 389.1645 | 386.9162 | 386.9162
2018-07-12 16:00 | No Data | No Data | No Data | No Data | 438.1789 | 481.8572 | No Data | No Data | No Data | No Data | No Data | No Data | No Data | No Data | 384.176 | 384.176 | 389.4944 | 389.4944 | 387.6099 | 387.6099
2018-07-12 16:30 | No Data | No Data | No Data | No Data | 438.3497 | 478.9905 | No Data | No Data | No Data | No Data | No Data | No Data | No Data | No Data | 383.5986 | 383.5986 | 389.041 | 389.041 | 387.5395 | 387.5395
2018-07-12 17:00 | No Data | No Data | No Data | No Data | 439.8007 | 476.8622 | No Data | No Data | No Data | No Data | No Data | No Data | No Data | No Data | 381.6049 | 381.6049 | 387.6196 | 387.6196 | 386.3174 | 386.3174
2018-07-12 17:30 | No Data | No Data | No Data | No Data | 441.6716 | 477.2365 | No Data | No Data | No Data | No Data | No Data | No Data | No Data | No Data | 384.0053 | 384.0053 | 389.4323 | 389.4323 | 387.2711 | 387.2711
2018-07-12 18:00 | No Data | No Data | No Data | No Data | 443.5247 | 479.1068 | No Data | No Data | No Data | No Data | No Data | No Data | No Data | No Data | 385.9343 | 385.9343 | 391.0404 | 391.0404 | 388.3219 | 388.3219
2018-07-12 18:30 | No Data | No Data | No Data | No Data | 445.7972 | 480.9296 | No Data | No Data | No Data | No Data | No Data | No Data | No Data | No Data | 384.9948 | 384.9948 | 390.8726 | 390.8726 | 388.9975 | 388.9975
2018-07-12 19:00 | No Data | No Data | No Data | No Data | 447.6547 | 482.7319 | No Data | No Data | No Data | No Data | No Data | No Data | No Data | No Data | 385.3747 | 385.3747 | 391.5095 | 391.5095 | 389.87 | 389.87
2018-07-12 19:30 | No Data | No Data | No Data | No Data | 448.6026 | 483.2627 | No Data | No Data | No Data | No Data | No Data | No Data | No Data | No Data | 384.8665 | 384.8665 | 391.1316 | 391.1316 | 390.2408 | 390.2408
2018-07-12 20:00 | No Data | No Data | No Data | No Data | 452.1561 | 486.956 | No Data | No Data | No Data | No Data | No Data | No Data | No Data | No Data | 385.8813 | 385.8813 | 392.3135 | 392.3135 | 392.9935 | 392.9935
2018-07-12 20:30 | No Data | No Data | No Data | No Data | 453.1796 | 487.9598 | No Data | No Data | No Data | No Data | No Data | No Data | No Data | No Data | 387.7103 | 387.7103 | 393.613 | 393.613 | 394.6671 | 394.6671
2018-07-12 21:00 | No Data | No Data | No Data | No Data | 455.1032 | 489.6399 | No Data | No Data | No Data | No Data | No Data | No Data | No Data | No Data | 387.9715 | 387.9715 | 394.2117 | 394.2117 | 395.1786 | 395.1786
2018-07-12 21:30 | No Data | No Data | No Data | No Data | 455.3218 | 489.6457 | No Data | No Data | No Data | No Data | No Data | No Data | No Data | No Data | 388.22 | 388.22 | 394.0542 | 394.0542 | 394.396 | 394.396
2018-07-12 22:00 | No Data | No Data | No Data | No Data | 458.4001 | 492.6319 | No Data | No Data | No Data | No Data | No Data | No Data | No Data | No Data | 390.9997 | 390.9997 | 396.8992 | 396.8992 | 396.6587 | 396.6587
2018-07-12 22:30 | No Data | No Data | No Data | No Data | 456.8076 | 490.8564 | No Data | No Data | No Data | No Data | No Data | No Data | No Data | No Data | 395.2241 | 395.2241 | 400.7955 | 400.7955 | 396.1875 | 396.1875
2018-07-12 23:00 | No Data | No Data | No Data | No Data | 457.803 | 491.479 | No Data | No Data | No Data | No Data | No Data | No Data | No Data | No Data | 396.7801 | 396.7801 | 402.353 | 402.353 | 398.0548 | 398.0548
2018-07-12 23:30 | No Data | No Data | No Data | No Data | 455.7786 | 489.1162 | No Data | No Data | No Data | No Data | No Data | No Data | No Data | No Data | 397.6297 | 397.6297 | 402.6733 | 402.6733 | 397.9649 | 397.9649
2018-07-13 | No Data | No Data | No Data | No Data | 456.8229 | 490.5215 | No Data | No Data | No Data | No Data | No Data | No Data | No Data | No Data | 395.9715 | 395.9715 | 402.0653 | 402.0653 | 397.4269 | 397.4269
2018-07-13 00:30 | No Data | No Data | No Data | No Data | 457.3785 | 491.15 | No Data | No Data | No Data | No Data | No Data | No Data | No Data | No Data | 398.2725 | 398.2725 | 404.5283 | 404.5283 | 396.7781 | 396.7781
2018-07-13 01:00 | No Data | No Data | No Data | No Data | 459.956 | 493.9464 | No Data | No Data | No Data | No Data | No Data | No Data | No Data | No Data | 398.144 | 398.144 | 404.5712 | 404.5712 | 396.6537 | 396.6537
2018-07-13 01:30 | No Data | No Data | No Data | No Data | 460.0879 | 494.2198 | No Data | No Data | No Data | No Data | No Data | No Data | No Data | No Data | 399.2858 | 399.2858 | 405.8618 | 405.8618 | 396.9117 | 396.9117
2018-07-13 02:00 | No Data | No Data | No Data | No Data | 462.6466 | 496.8058 | No Data | No Data | No Data | No Data | No Data | No Data | No Data | No Data | 399.1139 | 399.1139 | 405.8618 | 405.8618 | 397.9931 | 397.9931
2018-07-13 02:30 | No Data | No Data | No Data | No Data | 464.1625 | 498.3381 | No Data | No Data | No Data | No Data | No Data | No Data | No Data | No Data | 398.9266 | 398.9266 | 405.6735 | 405.6735 | 399.1222 | 399.1222
2018-07-13 03:00 | No Data | No Data | No Data | No Data | 463.6817 | 497.9185 | No Data | No Data | No Data | No Data | No Data | No Data | No Data | No Data | 399.8909 | 399.8909 | 406.6585 | 406.6585 | 399.7035 | 399.7035
2018-07-13 03:30 | No Data | No Data | No Data | No Data | 466.2347 | 500.4338 | No Data | No Data | No Data | No Data | No Data | No Data | No Data | No Data | 400.0202 | 400.0202 | 406.831 | 406.831 | 399.6727 | 399.6727
2018-07-13 04:00 | No Data | No Data | No Data | No Data | 465.0231 | 499.1979 | No Data | No Data | No Data | No Data | No Data | No Data | No Data | No Data | 398.727 | 398.727 | 405.6469 | 405.6469 | 397.6186 | 397.6186
2018-07-13 04:30 | No Data | No Data | No Data | No Data | 464.4211 | 498.7773 | No Data | No Data | No Data | No Data | No Data | No Data | No Data | No Data | 400.4865 | 400.4865 | 407.4808 | 407.4808 | 397.8611 | 397.8611
2018-07-13 05:00 | No Data | No Data | No Data | No Data | 463.259 | 497.5291 | No Data | No Data | No Data | No Data | No Data | No Data | No Data | No Data | 399.7897 | 399.7897 | 406.7288 | 406.7288 | 399.0838 | 399.0838
2018-07-13 05:30 | No Data | No Data | No Data | No Data | 463.2473 | 497.322 | No Data | No Data | No Data | No Data | No Data | No Data | No Data | No Data | 399.6604 | 399.6604 | 406.5994 | 406.5994 | 400.3252 | 400.3252
2018-07-13 06:00 | No Data | No Data | No Data | No Data | 460.0874 | 493.6135 | No Data | No Data | No Data | No Data | No Data | No Data | No Data | No Data | 399.1714 | 399.1714 | 405.894 | 405.894 | 398.5377 | 398.5377
2018-07-13 06:30 | No Data | No Data | No Data | No Data | 460.5483 | 494.0136 | No Data | No Data | No Data | No Data | No Data | No Data | No Data | No Data | 401.3996 | 401.3996 | 408.0745 | 408.0745 | 397.4722 | 397.4722
2018-07-13 07:00 | No Data | No Data | No Data | No Data | 456.0887 | 488.7958 | No Data | No Data | No Data | No Data | No Data | No Data | No Data | No Data | 401.0095 | 401.0095 | 407.0342 | 407.0342 | 394.6501 | 394.6501
2018-07-13 07:30 | No Data | No Data | No Data | No Data | 460.5677 | 493.4851 | No Data | No Data | No Data | No Data | No Data | No Data | No Data | No Data | 402.7833 | 402.7833 | 409.9999 | 409.9999 | 398.7292 | 398.7292
2018-07-13 08:00 | No Data | No Data | No Data | No Data | 458.0658 | 493.9593 | No Data | No Data | No Data | No Data | No Data | No Data | No Data | No Data | 404.3903 | 404.3903 | 410.4583 | 410.4583 | 398.4284 | 398.4284
2018-07-13 08:30 | No Data | No Data | No Data | No Data | 461.4614 | 500.589 | No Data | No Data | No Data | No Data | No Data | No Data | No Data | No Data | 404.2169 | 404.2169 | 410.1549 | 410.1549 | 399.4785 | 399.4785
2018-07-13 09:00 | No Data | No Data | No Data | No Data | 454.4758 | 496.3076 | No Data | No Data | No Data | No Data | No Data | No Data | No Data | No Data | 400.255 | 400.255 | 406.4835 | 406.4835 | 396.9347 | 396.9347
2018-07-13 09:30 | No Data | No Data | No Data | No Data | 447.6836 | 492.9492 | No Data | No Data | No Data | No Data | No Data | No Data | No Data | No Data | 395.6115 | 395.6115 | 402.3355 | 402.3355 | 392.8317 | 392.8317
2018-07-13 10:00 | No Data | No Data | No Data | No Data | 441.5471 | 490.5538 | No Data | No Data | No Data | No Data | No Data | No Data | No Data | No Data | 389.4246 | 389.4246 | 396.6533 | 396.6533 | 391.8556 | 391.8556
2018-07-13 10:30 | No Data | No Data | No Data | No Data | 433.286 | 485.1104 | No Data | No Data | No Data | No Data | No Data | No Data | No Data | No Data | 388.9504 | 388.9504 | 396.1547 | 396.1547 | 392.1369 | 392.1369
2018-07-13 11:00 | No Data | No Data | No Data | No Data | 426.4601 | 480.9218 | No Data | No Data | No Data | No Data | No Data | No Data | No Data | No Data | 384.7647 | 384.7647 | 392.3148 | 392.3148 | 390.1815 | 390.1815
2018-07-13 11:30 | No Data | No Data | No Data | No Data | 422.2402 | 478.827 | No Data | No Data | No Data | No Data | No Data | No Data | No Data | No Data | 383.251 | 383.251 | 389.9682 | 389.9682 | 390.6963 | 390.6963
2018-07-13 12:00 | No Data | No Data | No Data | No Data | 422.1176 | 479.725 | No Data | No Data | No Data | No Data | No Data | No Data | No Data | No Data | 382.0536 | 382.0536 | 388.4546 | 388.4546 | 390.033 | 390.033
2018-07-13 12:30 | No Data | No Data | No Data | No Data | 418.928 | 477.3269 | No Data | No Data | No Data | No Data | No Data | No Data | No Data | No Data | 380.9287 | 380.9287 | 387.519 | 387.519 | 389.2792 | 389.2792
2018-07-13 13:00 | No Data | No Data | No Data | No Data | 416.4017 | 474.9383 | No Data | No Data | No Data | No Data | No Data | No Data | No Data | No Data | 379.5766 | 379.5766 | 386.2681 | 386.2681 | 387.8593 | 387.8593
2018-07-13 13:30 | No Data | No Data | No Data | No Data | 418.8036 | 475.9452 | No Data | No Data | No Data | No Data | No Data | No Data | No Data | No Data | 378.2213 | 378.2213 | 384.769 | 384.769 | 386.2466 | 386.2466
2018-07-13 14:00 | No Data | No Data | No Data | No Data | 419.6413 | 475.5298 | No Data | No Data | No Data | No Data | No Data | No Data | No Data | No Data | 378.2815 | 378.2815 | 384.7062 | 384.7062 | 385.533 | 385.533
2018-07-13 14:30 | No Data | No Data | No Data | No Data | 420.0761 | 475.1215 | No Data | No Data | No Data | No Data | No Data | No Data | No Data | No Data | 377.8945 | 377.8945 | 384.8466 | 384.8466 | 386.012 | 386.012
2018-07-13 15:00 | No Data | No Data | No Data | No Data | 423.3147 | 476.0455 | No Data | No Data | No Data | No Data | No Data | No Data | No Data | No Data | 377.4473 | 377.4473 | 384.1148 | 384.1148 | 386.1069 | 386.1069
2018-07-13 15:30 | No Data | No Data | No Data | No Data | 424.2202 | 473.7188 | No Data | No Data | No Data | No Data | No Data | No Data | No Data | No Data | 376.6983 | 376.6983 | 383.263 | 383.263 | 384.4651 | 384.4651
2018-07-13 16:00 | No Data | No Data | No Data | No Data | 425.3035 | 471.4842 | No Data | No Data | No Data | No Data | No Data | No Data | No Data | No Data | 378.0326 | 378.0326 | 384.0447 | 384.0447 | 384.8417 | 384.8417
2018-07-13 16:30 | No Data | No Data | No Data | No Data | 429.0172 | 472.0318 | No Data | No Data | No Data | No Data | No Data | No Data | No Data | No Data | 379.2748 | 379.2748 | 384.6802 | 384.6802 | 384.7469 | 384.7469
2018-07-13 17:00 | No Data | No Data | No Data | No Data | 431.5873 | 470.6114 | No Data | No Data | No Data | No Data | No Data | No Data | No Data | No Data | 379.0863 | 379.0863 | 384.3647 | 384.3647 | 383.7576 | 383.7576
2018-07-13 17:30 | No Data | No Data | No Data | No Data | 432.7251 | 469.6856 | No Data | No Data | No Data | No Data | No Data | No Data | No Data | No Data | 379.6351 | 379.6351 | 385.376 | 385.376 | 384.4783 | 384.4783
2018-07-13 18:00 | No Data | No Data | No Data | No Data | 442.9234 | 480.5041 | No Data | No Data | No Data | No Data | No Data | No Data | No Data | No Data | 383.5907 | 383.5907 | 390.0873 | 390.0873 | 389.3432 | 389.3432
2018-07-13 18:30 | No Data | No Data | No Data | No Data | 444.8333 | 481.944 | No Data | No Data | No Data | No Data | No Data | No Data | No Data | No Data | 386.0947 | 386.0947 | 392.3069 | 392.3069 | 391.0895 | 391.0895
2018-07-13 19:00 | No Data | No Data | No Data | No Data | 450.0131 | 487.018 | No Data | No Data | No Data | No Data | No Data | No Data | No Data | No Data | 391.1101 | 391.1101 | 396.8057 | 396.8057 | 395.5815 | 395.5815
2018-07-13 19:30 | No Data | No Data | No Data | No Data | 452.6307 | 489.3605 | No Data | No Data | No Data | No Data | No Data | No Data | No Data | No Data | 392.8546 | 392.8546 | 399.1339 | 399.1339 | 397.1091 | 397.1091
2018-07-13 20:00 | No Data | No Data | No Data | No Data | 459.1417 | 495.2552 | No Data | No Data | No Data | No Data | No Data | No Data | No Data | No Data | 396.5681 | 396.5681 | 402.5895 | 402.5895 | 400.1662 | 400.1662
2018-07-13 20:30 | No Data | No Data | No Data | No Data | 454.4997 | 491.2071 | No Data | No Data | No Data | No Data | No Data | No Data | No Data | No Data | 394.8295 | 394.8295 | 401.3597 | 401.3597 | 400.4209 | 400.4209
2018-07-13 21:00 | No Data | No Data | No Data | No Data | 457.0054 | 494.0143 | No Data | No Data | No Data | No Data | No Data | No Data | No Data | No Data | 397.1618 | 397.1618 | 403.3289 | 403.3289 | 403.529 | 403.529
2018-07-13 21:30 | No Data | No Data | No Data | No Data | 455.4268 | 492.3195 | No Data | No Data | No Data | No Data | No Data | No Data | No Data | No Data | 398.303 | 398.303 | 403.9339 | 403.9339 | 402.4932 | 402.4932
2018-07-13 22:00 | No Data | No Data | No Data | No Data | 449.5961 | 486.0453 | No Data | No Data | No Data | No Data | No Data | No Data | No Data | No Data | 399.3282 | 399.3282 | 404.9767 | 404.9767 | 405.1152 | 405.1152
2018-07-13 22:30 | No Data | No Data | No Data | No Data | 450.7496 | 487.1485 | No Data | No Data | No Data | No Data | No Data | No Data | No Data | No Data | 402.1813 | 402.1813 | 407.7355 | 407.7355 | 405.9734 | 405.9734
2018-07-13 23:00 | No Data | No Data | No Data | No Data | 451.7927 | 487.7674 | No Data | No Data | No Data | No Data | No Data | No Data | No Data | No Data | 400.3055 | 400.3055 | 406.3147 | 406.3147 | 406.8788 | 406.8788
2018-07-13 23:30 | No Data | No Data | No Data | No Data | 448.6776 | 484.274 | No Data | No Data | No Data | No Data | No Data | No Data | No Data | No Data | 401.9936 | 401.9936 | 406.9873 | 406.9873 | 404.8484 | 404.8484
2018-07-14 | No Data | No Data | No Data | No Data | 452.6942 | 488.6726 | No Data | No Data | No Data | No Data | No Data | No Data | No Data | No Data | 402.8389 | 402.8389 | 408.6327 | 408.6327 | 406.343 | 406.343
2018-07-14 00:30 | No Data | No Data | No Data | No Data | 455.8937 | 491.7856 | No Data | No Data | No Data | No Data | No Data | No Data | No Data | No Data | 403.8249 | 403.8249 | 410.2775 | 410.2775 | 407.2451 | 407.2451
2018-07-14 01:00 | No Data | No Data | No Data | No Data | 454.6326 | 490.5226 | No Data | No Data | No Data | No Data | No Data | No Data | No Data | No Data | 403.1186 | 403.1186 | 409.6766 | 409.6766 | 407.3475 | 407.3475
2018-07-14 01:30 | No Data | No Data | No Data | No Data | 455.3667 | 490.6794 | No Data | No Data | No Data | No Data | No Data | No Data | No Data | No Data | 405.1454 | 405.1454 | 411.1431 | 411.1431 | 408.9617 | 408.9617
2018-07-14 02:00 | No Data | No Data | No Data | No Data | 462.5586 | 497.2969 | No Data | No Data | No Data | No Data | No Data | No Data | No Data | No Data | 406.1572 | 406.1572 | 412.4762 | 412.4762 | 411.5581 | 411.5581
2018-07-14 02:30 | No Data | No Data | No Data | No Data | 460.3093 | 494.9438 | No Data | No Data | No Data | No Data | No Data | No Data | No Data | No Data | 406.2596 | 406.2596 | 412.3153 | 412.3153 | 411.3305 | 411.3305
2018-07-14 03:00 | No Data | No Data | No Data | No Data | 463.1368 | 497.3979 | No Data | No Data | No Data | No Data | No Data | No Data | No Data | No Data | 407.7335 | 407.7335 | 413.8074 | 413.8074 | 410.3728 | 410.3728
2018-07-14 03:30 | No Data | No Data | No Data | No Data | 463.9706 | 498.0356 | No Data | No Data | No Data | No Data | No Data | No Data | No Data | No Data | 406.8021 | 406.8021 | 413.1519 | 413.1519 | 410.1788 | 410.1788
2018-07-14 04:00 | No Data | No Data | No Data | No Data | 465.8272 | 499.6123 | No Data | No Data | No Data | No Data | No Data | No Data | No Data | No Data | 409.2795 | 409.2795 | 415.1953 | 415.1953 | 410.2262 | 410.2262
2018-07-14 04:30 | No Data | No Data | No Data | No Data | 468.5431 | 502.1117 | No Data | No Data | No Data | No Data | No Data | No Data | No Data | No Data | 410.4626 | 410.4626 | 415.8525 | 415.8525 | 411.1583 | 411.1583
2018-07-14 05:00 | No Data | No Data | No Data | No Data | 474.4445 | 506.8423 | No Data | No Data | No Data | No Data | No Data | No Data | No Data | No Data | 410.5064 | 410.5064 | 416.2031 | 416.2031 | 411.5841 | 411.5841
2018-07-14 05:30 | No Data | No Data | No Data | No Data | 473.2482 | 505.7777 | No Data | No Data | No Data | No Data | No Data | No Data | No Data | No Data | 410.2874 | 410.2874 | 415.9401 | 415.9401 | 411.699 | 411.699
2018-07-14 06:00 | No Data | No Data | No Data | No Data | 472.3826 | 504.6393 | No Data | No Data | No Data | No Data | No Data | No Data | No Data | No Data | 410.2874 | 410.2874 | 415.8087 | 415.8087 | 410.7633 | 410.7633
2018-07-14 06:30 | No Data | No Data | No Data | No Data | 469.6136 | 501.8327 | No Data | No Data | No Data | No Data | No Data | No Data | No Data | No Data | 411.2199 | 411.2199 | 416.6249 | 416.6249 | 409.9507 | 409.9507
2018-07-14 07:00 | No Data | No Data | No Data | No Data | 466.785 | 498.3608 | No Data | No Data | No Data | No Data | No Data | No Data | No Data | No Data | 411.132 | 411.132 | 416.1855 | 416.1855 | 409.2711 | 409.2711
2018-07-14 07:30 | No Data | No Data | No Data | No Data | 467.8814 | 499.8032 | No Data | No Data | No Data | No Data | No Data | No Data | No Data | No Data | 411.8351 | 411.8351 | 416.8007 | 416.8007 | 410.2413 | 410.2413
2018-07-14 08:00 | No Data | No Data | No Data | No Data | 463.6724 | 498.475 | No Data | No Data | No Data | No Data | No Data | No Data | No Data | No Data | 411.0881 | 411.0881 | 416.0536 | 416.0536 | 409.3603 | 409.3603
2018-07-14 08:30 | No Data | No Data | No Data | No Data | 458.2639 | 496.5242 | No Data | No Data | No Data | No Data | No Data | No Data | No Data | No Data | 407.9409 | 407.9409 | 413.1357 | 413.1357 | 405.755 | 405.755
2018-07-14 09:00 | No Data | No Data | No Data | No Data | 453.6627 | 495.5033 | No Data | No Data | No Data | No Data | No Data | No Data | No Data | No Data | 403.1514 | 403.1514 | 408.151 | 408.151 | 402.9204 | 402.9204
2018-07-14 09:30 | No Data | No Data | No Data | No Data | 447.5959 | 492.6411 | No Data | No Data | No Data | No Data | No Data | No Data | No Data | No Data | 398.81 | 398.81 | 403.8726 | 403.8726 | 396.3792 | 396.3792
2018-07-14 10:00 | No Data | No Data | No Data | No Data | 441.5248 | 490.5823 | No Data | No Data | No Data | No Data | No Data | No Data | No Data | No Data | 393.2296 | 393.2296 | 398.4346 | 398.4346 | 393.6183 | 393.6183
2018-07-14 10:30 | No Data | No Data | No Data | No Data | 434.5056 | 487.1509 | No Data | No Data | No Data | No Data | No Data | No Data | No Data | No Data | 388.7716 | 388.7716 | 394.1619 | 394.1619 | 392.9721 | 392.9721
2018-07-14 11:00 | No Data | No Data | No Data | No Data | 424.7638 | 480.6295 | No Data | No Data | No Data | No Data | No Data | No Data | No Data | No Data | 387.3903 | 387.3903 | 392.3823 | 392.3823 | 392.8275 | 392.8275
2018-07-14 11:30 | No Data | No Data | No Data | No Data | 420.033 | 478.017 | No Data | No Data | No Data | No Data | No Data | No Data | No Data | No Data | 385.642 | 385.642 | 390.152 | 390.152 | 391.6819 | 391.6819
2018-07-14 12:00 | No Data | No Data | No Data | No Data | 416.9727 | 476.1019 | No Data | No Data | No Data | No Data | No Data | No Data | No Data | No Data | 383.2682 | 383.2682 | 388.0412 | 388.0412 | 388.96 | 388.96
2018-07-14 12:30 | No Data | No Data | No Data | No Data | 417.1085 | 476.3549 | No Data | No Data | No Data | No Data | No Data | No Data | No Data | No Data | 382.4347 | 382.4347 | 387.0325 | 387.0325 | 389.0145 | 389.0145
2018-07-14 13:00 | No Data | No Data | No Data | No Data | 416.7897 | 475.9198 | No Data | No Data | No Data | No Data | No Data | No Data | No Data | No Data | 381.5791 | 381.5791 | 385.6967 | 385.6967 | 386.308 | 386.308
2018-07-14 13:30 | No Data | No Data | No Data | No Data | 417.4989 | 476.1956 | No Data | No Data | No Data | No Data | No Data | No Data | No Data | No Data | 380.8423 | 380.8423 | 384.8102 | 384.8102 | 386.3759 | 386.3759
2018-07-14 14:00 | No Data | No Data | No Data | No Data | 417.5312 | 475.1042 | No Data | No Data | No Data | No Data | No Data | No Data | No Data | No Data | 380.474 | 380.474 | 384.7415 | 384.7415 | 386.2672 | 386.2672
2018-07-14 14:30 | No Data | No Data | No Data | No Data | 422.2023 | 477.4127 | No Data | No Data | No Data | No Data | No Data | No Data | No Data | No Data | 381.1411 | 381.1411 | 385.5146 | 385.5146 | 385.841 | 385.841
2018-07-14 15:00 | No Data | No Data | No Data | No Data | 425.3529 | 477.9712 | No Data | No Data | No Data | No Data | No Data | No Data | No Data | No Data | 379.402 | 379.402 | 384.049 | 384.049 | 385.6785 | 385.6785
2018-07-14 15:30 | No Data | No Data | No Data | No Data | 428.4954 | 478.2631 | No Data | No Data | No Data | No Data | No Data | No Data | No Data | No Data | 378.4781 | 378.4781 | 383.2813 | 383.2813 | 385.3128 | 385.3128
2018-07-14 16:00 | No Data | No Data | No Data | No Data | 430.6237 | 477.2775 | No Data | No Data | No Data | No Data | No Data | No Data | No Data | No Data | 379.0019 | 379.0019 | 383.6852 | 383.6852 | 385.3399 | 385.3399
2018-07-14 16:30 | No Data | No Data | No Data | No Data | 431.5288 | 474.635 | No Data | No Data | No Data | No Data | No Data | No Data | No Data | No Data | 377.913 | 377.913 | 382.8777 | 382.8777 | 384.5408 | 384.5408
2018-07-14 17:00 | No Data | No Data | No Data | No Data | 437.8141 | 476.1527 | No Data | No Data | No Data | No Data | No Data | No Data | No Data | No Data | 378.7369 | 378.7369 | 383.3665 | 383.3665 | 385.1208 | 385.1208
2018-07-14 17:30 | No Data | No Data | No Data | No Data | 443.3042 | 479.792 | No Data | No Data | No Data | No Data | No Data | No Data | No Data | No Data | 380.2655 | 380.2655 | 384.9137 | 384.9137 | 386.9886 | 386.9886
2018-07-14 18:00 | No Data | No Data | No Data | No Data | 446.2811 | 482.9097 | No Data | No Data | No Data | No Data | No Data | No Data | No Data | No Data | 383.5652 | 383.5652 | 388.5459 | 388.5459 | 391.3372 | 391.3372
2018-07-14 18:30 | No Data | No Data | No Data | No Data | 455.9069 | 491.3618 | No Data | No Data | No Data | No Data | No Data | No Data | No Data | No Data | 387.9941 | 387.9941 | 393.2766 | 393.2766 | 393.2861 | 393.2861
2018-07-14 19:00 | No Data | No Data | No Data | No Data | 460.0106 | 494.6898 | No Data | No Data | No Data | No Data | No Data | No Data | No Data | No Data | 390.1127 | 390.1127 | 395.4191 | 395.4191 | 395.9028 | 395.9028
2018-07-14 19:30 | No Data | No Data | No Data | No Data | 464.2353 | 498.5776 | No Data | No Data | No Data | No Data | No Data | No Data | No Data | No Data | 391.6041 | 391.6041 | 397.0347 | 397.0347 | 399.0474 | 399.0474
2018-07-14 20:00 | No Data | No Data | No Data | No Data | 462.9637 | 497.3737 | No Data | No Data | No Data | No Data | No Data | No Data | No Data | No Data | 392.4382 | 392.4382 | 397.863 | 397.863 | 400.9274 | 400.9274
2018-07-14 20:30 | No Data | No Data | No Data | No Data | 465.962 | 500.8229 | No Data | No Data | No Data | No Data | No Data | No Data | No Data | No Data | 395.4045 | 395.4045 | 400.9503 | 400.9503 | 404.0635 | 404.0635
2018-07-14 21:00 | No Data | No Data | No Data | No Data | 467.3318 | 501.5468 | No Data | No Data | No Data | No Data | No Data | No Data | No Data | No Data | 396.9671 | 396.9671 | 402.5178 | 402.5178 | 404.8201 | 404.8201
2018-07-14 21:30 | No Data | No Data | No Data | No Data | 467.4304 | 501.3957 | No Data | No Data | No Data | No Data | No Data | No Data | No Data | No Data | 397.9648 | 397.9648 | 403.5063 | 403.5063 | 404.8833 | 404.8833
2018-07-14 22:00 | No Data | No Data | No Data | No Data | 467.808 | 501.8969 | No Data | No Data | No Data | No Data | No Data | No Data | No Data | No Data | 398.0075 | 398.0075 | 403.8221 | 403.8221 | 405.8123 | 405.8123
2018-07-14 22:30 | No Data | No Data | No Data | No Data | 464.2456 | 497.6318 | No Data | No Data | No Data | No Data | No Data | No Data | No Data | No Data | 398.3159 | 398.3159 | 403.7725 | 403.7725 | 403.7585 | 403.7585
2018-07-14 23:00 | No Data | No Data | No Data | No Data | 458.7349 | 493.4141 | No Data | No Data | No Data | No Data | No Data | No Data | No Data | No Data | 397.6925 | 397.6925 | 403.0627 | 403.0627 | 405.2492 | 405.2492
2018-07-14 23:30 | No Data | No Data | No Data | No Data | 454.6356 | 489.5593 | No Data | No Data | No Data | No Data | No Data | No Data | No Data | No Data | 395.6519 | 395.6519 | 400.745 | 400.745 | 403.1506 | 403.1506
2018-07-15 | No Data | No Data | No Data | No Data | 458.0797 | 493.0376 | No Data | No Data | No Data | No Data | No Data | No Data | No Data | No Data | 397.7778 | 397.7778 | 403.5742 | 403.5742 | 406.5005 | 406.5005
2018-07-15 00:30 | No Data | No Data | No Data | No Data | 458.808 | 493.7577 | No Data | No Data | No Data | No Data | No Data | No Data | No Data | No Data | 400.5107 | 400.5107 | 406.3862 | 406.3862 | 405.6785 | 405.6785
2018-07-15 01:00 | No Data | No Data | No Data | No Data | 457.9439 | 492.6267 | No Data | No Data | No Data | No Data | No Data | No Data | No Data | No Data | 404.1638 | 404.1638 | 409.1094 | 409.1094 | 406.6332 | 406.6332
2018-07-15 01:30 | No Data | No Data | No Data | No Data | 454.93 | 489.6802 | No Data | No Data | No Data | No Data | No Data | No Data | No Data | No Data | 404.4246 | 404.4246 | 408.8612 | 408.8612 | 402.0811 | 402.0811
2018-07-15 02:00 | No Data | No Data | No Data | No Data | 458.3258 | 493.3378 | No Data | No Data | No Data | No Data | No Data | No Data | No Data | No Data | 403.8357 | 403.8357 | 408.997 | 408.997 | 403.7204 | 403.7204
2018-07-15 02:30 | No Data | No Data | No Data | No Data | 451.7709 | 487.9881 | No Data | No Data | No Data | No Data | No Data | No Data | No Data | No Data | 405.4085 | 405.4085 | 409.2181 | 409.2181 | 402.3993 | 402.3993
2018-07-15 03:00 | No Data | No Data | No Data | No Data | 451.5673 | 488.1416 | No Data | No Data | No Data | No Data | No Data | No Data | No Data | No Data | 405.4323 | 405.4323 | 409.4722 | 409.4722 | 401.0074 | 401.0074
2018-07-15 03:30 | No Data | No Data | No Data | No Data | 453.7112 | 489.9363 | No Data | No Data | No Data | No Data | No Data | No Data | No Data | No Data | 404.7658 | 404.7658 | 408.4314 | 408.4314 | 399.7365 | 399.7365
2018-07-15 04:00 | No Data | No Data | No Data | No Data | 455.121 | 490.7495 | No Data | No Data | No Data | No Data | No Data | No Data | No Data | No Data | 406.1763 | 406.1763 | 409.9861 | 409.9861 | 399.7679 | 399.7679
2018-07-15 04:30 | No Data | No Data | No Data | No Data | 457.4205 | 492.5925 | No Data | No Data | No Data | No Data | No Data | No Data | No Data | No Data | 405.0715 | 405.0715 | 408.523 | 408.523 | 400.7542 | 400.7542
2018-07-15 05:00 | No Data | No Data | No Data | No Data | 457.6006 | 492.7201 | No Data | No Data | No Data | No Data | No Data | No Data | No Data | No Data | 404.5032 | 404.5032 | 408.4259 | 408.4259 | 401.1956 | 401.1956
2018-07-15 05:30 | No Data | No Data | No Data | No Data | 452.5089 | 488.6089 | No Data | No Data | No Data | No Data | No Data | No Data | No Data | No Data | 403.235 | 403.235 | 406.7412 | 406.7412 | 402.1548 | 402.1548
2018-07-15 06:00 | No Data | No Data | No Data | No Data | 455.7863 | 491.3659 | No Data | No Data | No Data | No Data | No Data | No Data | No Data | No Data | 404.3676 | 404.3676 | 407.7231 | 407.7231 | 404.0363 | 404.0363
2018-07-15 06:30 | No Data | No Data | No Data | No Data | 451.8459 | 487.9613 | No Data | No Data | No Data | No Data | No Data | No Data | No Data | No Data | 403.9896 | 403.9896 | 407.8216 | 407.8216 | 405.0424 | 405.0424
2018-07-15 07:00 | No Data | No Data | No Data | No Data | 450.8393 | 486.6365 | No Data | No Data | No Data | No Data | No Data | No Data | No Data | No Data | 406.3411 | 406.3411 | 410.146 | 410.146 | 405.4596 | 405.4596
2018-07-15 07:30 | No Data | No Data | No Data | No Data | 449.3644 | 485.6024 | No Data | No Data | No Data | No Data | No Data | No Data | No Data | No Data | 404.4633 | 404.4633 | 408.3813 | 408.3813 | 405.0517 | 405.0517
2018-07-15 08:00 | No Data | No Data | No Data | No Data | 446.7593 | 486.1191 | No Data | No Data | No Data | No Data | No Data | No Data | No Data | No Data | 403.0542 | 403.0542 | 407.7458 | 407.7458 | 405.3336 | 405.3336
2018-07-15 08:30 | No Data | No Data | No Data | No Data | 441.7919 | 484.5688 | No Data | No Data | No Data | No Data | No Data | No Data | No Data | No Data | 400.5808 | 400.5808 | 405.3777 | 405.3777 | 402.5914 | 402.5914
2018-07-15 09:00 | No Data | No Data | No Data | No Data | 437.7108 | 484.2 | No Data | No Data | No Data | No Data | No Data | No Data | No Data | No Data | 395.8752 | 395.8752 | 400.8655 | 400.8655 | 401.1057 | 401.1057
2018-07-15 09:30 | No Data | No Data | No Data | No Data | 432.6148 | 482.5533 | No Data | No Data | No Data | No Data | No Data | No Data | No Data | No Data | 392.3381 | 392.3381 | 397.4079 | 397.4079 | 399.7756 | 399.7756
2018-07-15 10:00 | No Data | No Data | No Data | No Data | 428.2483 | 481.5657 | No Data | No Data | No Data | No Data | No Data | No Data | No Data | No Data | 389.7635 | 389.7635 | 394.7956 | 394.7956 | 396.7233 | 396.7233
2018-07-15 10:30 | No Data | No Data | No Data | No Data | 425.2419 | 481.3851 | No Data | No Data | No Data | No Data | No Data | No Data | No Data | No Data | 387.1639 | 387.1639 | 392.1962 | 392.1962 | 393.8169 | 393.8169
2018-07-15 11:00 | No Data | No Data | No Data | No Data | 421.5549 | 479.7695 | No Data | No Data | No Data | No Data | No Data | No Data | No Data | No Data | 382.697 | 382.697 | 387.7556 | 387.7556 | 391.0929 | 391.0929
2018-07-15 11:30 | No Data | No Data | No Data | No Data | 419.9892 | 480.1573 | No Data | No Data | No Data | No Data | No Data | No Data | No Data | No Data | 381.6197 | 381.6197 | 386.4092 | 386.4092 | 388.255 | 388.255
2018-07-15 12:00 | No Data | No Data | No Data | No Data | 414.2877 | 475.1501 | No Data | No Data | No Data | No Data | No Data | No Data | No Data | No Data | 378.5095 | 378.5095 | 382.7044 | 382.7044 | 385.046 | 385.046
2018-07-15 12:30 | No Data | No Data | No Data | No Data | 411.7771 | 473.3294 | No Data | No Data | No Data | No Data | No Data | No Data | No Data | No Data | 378.4218 | 378.4218 | 382.0856 | 382.0856 | 382.8174 | 382.8174
2018-07-15 13:00 | No Data | No Data | No Data | No Data | 411.2997 | 473.2195 | No Data | No Data | No Data | No Data | No Data | No Data | No Data | No Data | 374.6086 | 374.6086 | 379.1225 | 379.1225 | 382.2683 | 382.2683
2018-07-15 13:30 | No Data | No Data | No Data | No Data | 410.7243 | 472.0115 | No Data | No Data | No Data | No Data | No Data | No Data | No Data | No Data | 373.2352 | 373.2352 | 377.534 | 377.534 | 380.9896 | 380.9896
2018-07-15 14:00 | No Data | No Data | No Data | No Data | 412.4788 | 471.8516 | No Data | No Data | No Data | No Data | No Data | No Data | No Data | No Data | 372.6784 | 372.6784 | 377.0928 | 377.0928 | 380.4129 | 380.4129
2018-07-15 14:30 | No Data | No Data | No Data | No Data | 415.1945 | 472.7839 | No Data | No Data | No Data | No Data | No Data | No Data | No Data | No Data | 373.664 | 373.664 | 378.128 | 378.128 | 381.2041 | 381.2041
2018-07-15 15:00 | No Data | No Data | No Data | No Data | 416.3561 | 471.6924 | No Data | No Data | No Data | No Data | No Data | No Data | No Data | No Data | 372.6863 | 372.6863 | 377.0984 | 377.0984 | 381.4857 | 381.4857
2018-07-15 15:30 | No Data | No Data | No Data | No Data | 418.3752 | 470.9516 | No Data | No Data | No Data | No Data | No Data | No Data | No Data | No Data | 372.3046 | 372.3046 | 376.6365 | 376.6365 | 380.7079 | 380.7079
2018-07-15 16:00 | No Data | No Data | No Data | No Data | 419.6144 | 468.7185 | No Data | No Data | No Data | No Data | No Data | No Data | No Data | No Data | 372.368 | 372.368 | 376.4413 | 376.4413 | 379.6218 | 379.6218
2018-07-15 16:30 | No Data | No Data | No Data | No Data | 423.198 | 468.1367 | No Data | No Data | No Data | No Data | No Data | No Data | No Data | No Data | 372.4392 | 372.4392 | 376.6185 | 376.6185 | 379.2731 | 379.2731
2018-07-15 17:00 | No Data | No Data | No Data | No Data | 430.0481 | 470.6841 | No Data | No Data | No Data | No Data | No Data | No Data | No Data | No Data | 373.2206 | 373.2206 | 377.5965 | 377.5965 | 382.0972 | 382.0972
2018-07-15 17:30 | No Data | No Data | No Data | No Data | 435.8101 | 473.8944 | No Data | No Data | No Data | No Data | No Data | No Data | No Data | No Data | 375.0724 | 375.0724 | 379.3659 | 379.3659 | 387.4062 | 387.4062
2018-07-15 18:00 | No Data | No Data | No Data | No Data | 440.1546 | 476.452 | No Data | No Data | No Data | No Data | No Data | No Data | No Data | No Data | 378.1263 | 378.1263 | 382.2549 | 382.2549 | 387.3153 | 387.3153
2018-07-15 18:30 | No Data | No Data | No Data | No Data | 445.4036 | 482.3784 | No Data | No Data | No Data | No Data | No Data | No Data | No Data | No Data | 380.6322 | 380.6322 | 384.9515 | 384.9515 | 389.4555 | 389.4555
2018-07-15 19:00 | No Data | No Data | No Data | No Data | 450.8916 | 486.7314 | No Data | No Data | No Data | No Data | No Data | No Data | No Data | No Data | 382.5874 | 382.5874 | 387.2986 | 387.2986 | 391.2825 | 391.2825
2018-07-15 19:30 | No Data | No Data | No Data | No Data | 455.2433 | 490.4497 | No Data | No Data | No Data | No Data | No Data | No Data | No Data | No Data | 383.8159 | 383.8159 | 388.6259 | 388.6259 | 392.2978 | 392.2978
2018-07-15 20:00 | No Data | No Data | No Data | No Data | 457.2369 | 492.5277 | No Data | No Data | No Data | No Data | No Data | No Data | No Data | No Data | 383.3051 | 383.3051 | 388.1461 | 388.1461 | 392.6216 | 392.6216
2018-07-15 20:30 | No Data | No Data | No Data | No Data | 458.1973 | 493.7665 | No Data | No Data | No Data | No Data | No Data | No Data | No Data | No Data | 383.8588 | 383.8588 | 388.8269 | 388.8269 | 393.72 | 393.72
2018-07-15 21:00 | No Data | No Data | No Data | No Data | 454.8231 | 490.127 | No Data | No Data | No Data | No Data | No Data | No Data | No Data | No Data | 384.9445 | 384.9445 | 390.069 | 390.069 | 393.6338 | 393.6338
2018-07-15 21:30 | No Data | No Data | No Data | No Data | 455.8488 | 491.1957 | No Data | No Data | No Data | No Data | No Data | No Data | No Data | No Data | 384.4933 | 384.4933 | 389.4702 | 389.4702 | 394.4224 | 394.4224
2018-07-15 22:00 | No Data | No Data | No Data | No Data | 457.778 | 493.3134 | No Data | No Data | No Data | No Data | No Data | No Data | No Data | No Data | 383.9821 | 383.9821 | 389.3574 | 389.3574 | 395.2462 | 395.2462
2018-07-15 22:30 | No Data | No Data | No Data | No Data | 458.9275 | 493.9806 | No Data | No Data | No Data | No Data | No Data | No Data | No Data | No Data | 383.0642 | 383.0642 | 387.5958 | 387.5958 | 394.8526 | 394.8526
2018-07-15 23:00 | No Data | No Data | No Data | No Data | 442.3605 | 479.751 | No Data | No Data | No Data | No Data | No Data | No Data | No Data | No Data | 382.9223 | 382.9223 | 387.288 | 387.288 | 394.2074 | 394.2074
2018-07-15 23:30 | No Data | No Data | No Data | No Data | 432.8898 | 470.396 | No Data | No Data | No Data | No Data | No Data | No Data | No Data | No Data | 381.8654 | 381.8654 | 386.3579 | 386.3579 | 391.1367 | 391.1367
2018-07-16 | No Data | No Data | No Data | No Data | 435.6489 | 473.6466 | No Data | No Data | No Data | No Data | No Data | No Data | No Data | No Data | 383.75 | 383.75 | 388.0439 | 388.0439 | 393.9822 | 393.9822
2018-07-16 00:30 | No Data | No Data | No Data | No Data | 437.1434 | 475.3807 | No Data | No Data | No Data | No Data | No Data | No Data | No Data | No Data | 384.4663 | 384.4663 | 388.5564 | 388.5564 | 395.1435 | 395.1435
2018-07-16 01:00 | No Data | No Data | No Data | No Data | 435.4742 | 473.7476 | No Data | No Data | No Data | No Data | No Data | No Data | No Data | No Data | 384.8019 | 384.8019 | 388.8204 | 388.8204 | 389.8297 | 389.8297
2018-07-16 01:30 | No Data | No Data | No Data | No Data | 436.7793 | 474.7669 | No Data | No Data | No Data | No Data | No Data | No Data | No Data | No Data | 385.9946 | 385.9946 | 390.1083 | 390.1083 | 388.3129 | 388.3129
2018-07-16 02:00 | No Data | No Data | No Data | No Data | 439.4747 | 476.6212 | No Data | No Data | No Data | No Data | No Data | No Data | No Data | No Data | 385.8302 | 385.8302 | 390.0249 | 390.0249 | 387.2698 | 387.2698
2018-07-16 02:30 | No Data | No Data | No Data | No Data | 450.2595 | 486.6934 | No Data | No Data | No Data | No Data | No Data | No Data | No Data | No Data | 386.0356 | 386.0356 | 390.1852 | 390.1852 | 389.4522 | 389.4522
2018-07-16 03:00 | No Data | No Data | No Data | No Data | 449.5669 | 485.6021 | No Data | No Data | No Data | No Data | No Data | No Data | No Data | No Data | 386.4262 | 386.4262 | 390.6454 | 390.6454 | 390.1465 | 390.1465
2018-07-16 03:30 | No Data | No Data | No Data | No Data | 451.2643 | 486.9919 | No Data | No Data | No Data | No Data | No Data | No Data | No Data | No Data | 387.0641 | 387.0641 | 391.1393 | 391.1393 | 391.9868 | 391.9868
2018-07-16 04:00 | No Data | No Data | No Data | No Data | 451.9292 | 487.5383 | No Data | No Data | No Data | No Data | No Data | No Data | No Data | No Data | 386.5498 | 386.5498 | 390.4586 | 390.4586 | 392.3362 | 392.3362
2018-07-16 04:30 | No Data | No Data | No Data | No Data | 446.2961 | 482.8846 | No Data | No Data | No Data | No Data | No Data | No Data | No Data | No Data | 386.5087 | 386.5087 | 390.3763 | 390.3763 | 391.9341 | 391.9341
2018-07-16 05:00 | No Data | No Data | No Data | No Data | 443.0405 | 480.2756 | No Data | No Data | No Data | No Data | No Data | No Data | No Data | No Data | 386.4266 | 386.4266 | 390.354 | 390.354 | 392.3638 | 392.3638
2018-07-16 05:30 | No Data | No Data | No Data | No Data | 446.6193 | 482.7928 | No Data | No Data | No Data | No Data | No Data | No Data | No Data | No Data | 386.7544 | 386.7544 | 390.6472 | 390.6472 | 391.8232 | 391.8232
2018-07-16 06:00 | No Data | No Data | No Data | No Data | 446.2831 | 481.6223 | No Data | No Data | No Data | No Data | No Data | No Data | No Data | No Data | 387.2262 | 387.2262 | 390.8971 | 390.8971 | 391.061 | 391.061
2018-07-16 06:30 | No Data | No Data | No Data | No Data | 442.8697 | 478.4637 | No Data | No Data | No Data | No Data | No Data | No Data | No Data | No Data | 386.2188 | 386.2188 | 389.6794 | 389.6794 | 389.3562 | 389.3562
2018-07-16 07:00 | No Data | No Data | No Data | No Data | 445.5547 | 480.5663 | No Data | No Data | No Data | No Data | No Data | No Data | No Data | No Data | 387.1595 | 387.1595 | 391.1657 | 391.1657 | 391.043 | 391.043
2018-07-16 07:30 | No Data | No Data | No Data | No Data | 451.3923 | 486.6349 | No Data | No Data | No Data | No Data | No Data | No Data | No Data | No Data | 386.8717 | 386.8717 | 391.2277 | 391.2277 | 392.8873 | 392.8873
2018-07-16 08:00 | No Data | No Data | No Data | No Data | 446.8369 | 486.0149 | No Data | No Data | No Data | No Data | No Data | No Data | No Data | No Data | 384.2279 | 384.2279 | 389.3635 | 389.3635 | 395.412 | 395.412
2018-07-16 08:30 | No Data | No Data | No Data | No Data | 440.3628 | 483.0813 | No Data | No Data | No Data | No Data | No Data | No Data | No Data | No Data | 382.9768 | 382.9768 | 388.3852 | 388.3852 | 392.8153 | 392.8153
2018-07-16 09:00 | No Data | No Data | No Data | No Data | 430.6694 | 478.2865 | No Data | No Data | No Data | No Data | No Data | No Data | No Data | No Data | 381.7837 | 381.7837 | 386.9705 | 386.9705 | 392.9955 | 392.9955
2018-07-16 09:30 | No Data | No Data | No Data | No Data | 431.7375 | 482.6683 | No Data | No Data | No Data | No Data | No Data | No Data | No Data | No Data | 380.5968 | 380.5968 | 385.7187 | 385.7187 | 392.1364 | 392.1364
2018-07-16 10:00 | No Data | No Data | No Data | No Data | 431.7607 | 485.1961 | No Data | No Data | No Data | No Data | No Data | No Data | No Data | No Data | 377.7431 | 377.7431 | 383.2691 | 383.2691 | 390.139 | 390.139
2018-07-16 10:30 | No Data | No Data | No Data | No Data | 421.1303 | 476.7602 | No Data | No Data | No Data | No Data | No Data | No Data | No Data | No Data | 375.7258 | 375.7258 | 381.02 | 381.02 | 387.9919 | 387.9919
2018-07-16 11:00 | No Data | No Data | No Data | No Data | 419.761 | 477.0955 | No Data | No Data | No Data | No Data | No Data | No Data | No Data | No Data | 374.0121 | 374.0121 | 379.2561 | 379.2561 | 383.1505 | 383.1505
2018-07-16 11:30 | No Data | No Data | No Data | No Data | 414.8842 | 473.4045 | No Data | No Data | No Data | No Data | No Data | No Data | No Data | No Data | 371.8356 | 371.8356 | 376.2049 | 376.2049 | 379.8802 | 379.8802
2018-07-16 12:00 | No Data | No Data | No Data | No Data | 412.5169 | 471.819 | No Data | No Data | No Data | No Data | No Data | No Data | No Data | No Data | 371.3177 | 371.3177 | 375.4813 | 375.4813 | 376.9548 | 376.9548
2018-07-16 12:30 | No Data | No Data | No Data | No Data | 413.1529 | 472.3493 | No Data | No Data | No Data | No Data | No Data | No Data | No Data | No Data | 370.2528 | 370.2528 | 374.3618 | 374.3618 | 376.6736 | 376.6736
2018-07-16 13:00 | No Data | No Data | No Data | No Data | 413.2916 | 472.528 | No Data | No Data | No Data | No Data | No Data | No Data | No Data | No Data | 369.6907 | 369.6907 | 373.8715 | 373.8715 | 378.4726 | 378.4726
2018-07-16 13:30 | No Data | No Data | No Data | No Data | 411.4712 | 470.1827 | No Data | No Data | No Data | No Data | No Data | No Data | No Data | No Data | 369.0645 | 369.0645 | 373.1643 | 373.1643 | 378.3492 | 378.3492
2018-07-16 14:00 | No Data | No Data | No Data | No Data | 413.7321 | 471.0723 | No Data | No Data | No Data | No Data | No Data | No Data | No Data | No Data | 368.5511 | 368.5511 | 372.724 | 372.724 | 376.0126 | 376.0126
2018-07-16 14:30 | No Data | No Data | No Data | No Data | 415.6943 | 471.4522 | No Data | No Data | No Data | No Data | No Data | No Data | No Data | No Data | 369.0793 | 369.0793 | 373.2177 | 373.2177 | 374.7296 | 374.7296
2018-07-16 15:00 | No Data | No Data | No Data | No Data | 419.52 | 472.7907 | No Data | No Data | No Data | No Data | No Data | No Data | No Data | No Data | 369.2026 | 369.2026 | 373.2658 | 373.2658 | 375.7761 | 375.7761
2018-07-16 15:30 | No Data | No Data | No Data | No Data | 424.327 | 474.8996 | No Data | No Data | No Data | No Data | No Data | No Data | No Data | No Data | 368.9756 | 368.9756 | 373.3499 | 373.3499 | 378.2778 | 378.2778
2018-07-16 16:00 | No Data | No Data | No Data | No Data | 425.8062 | 473.6336 | No Data | No Data | No Data | No Data | No Data | No Data | No Data | No Data | 369.6612 | 369.6612 | 373.1728 | 373.1728 | 375.5763 | 375.5763
2018-07-16 16:30 | No Data | No Data | No Data | No Data | 428.9002 | 472.9969 | No Data | No Data | No Data | No Data | No Data | No Data | No Data | No Data | 370.4634 | 370.4634 | 374.0237 | 374.0237 | 374.9374 | 374.9374
2018-07-16 17:00 | No Data | No Data | No Data | No Data | 436.8602 | 477.4647 | No Data | No Data | No Data | No Data | No Data | No Data | No Data | No Data | 372.2251 | 372.2251 | 375.6827 | 375.6827 | 376.5894 | 376.5894
2018-07-16 17:30 | No Data | No Data | No Data | No Data | 438.8086 | 476.6566 | No Data | No Data | No Data | No Data | No Data | No Data | No Data | No Data | 373.8428 | 373.8428 | 377.7162 | 377.7162 | 379.6681 | 379.6681
2018-07-16 18:00 | No Data | No Data | No Data | No Data | 445.4363 | 482.6249 | No Data | No Data | No Data | No Data | No Data | No Data | No Data | No Data | 376.5199 | 376.5199 | 380.2618 | 380.2618 | 383.4909 | 383.4909
2018-07-16 18:30 | No Data | No Data | No Data | No Data | 446.2981 | 483.41 | No Data | No Data | No Data | No Data | No Data | No Data | No Data | No Data | 380.353 | 380.353 | 384.2147 | 384.2147 | 384.5018 | 384.5018
2018-07-16 19:00 | No Data | No Data | No Data | No Data | 447.255 | 484.278 | No Data | No Data | No Data | No Data | No Data | No Data | No Data | No Data | 383.5917 | 383.5917 | 387.6494 | 387.6494 | 386.4741 | 386.4741
2018-07-16 19:30 | No Data | No Data | No Data | No Data | 447.8651 | 485.2211 | No Data | No Data | No Data | No Data | No Data | No Data | No Data | No Data | 387.8076 | 387.8076 | 391.7411 | 391.7411 | 390.8882 | 390.8882
2018-07-16 20:00 | No Data | No Data | No Data | No Data | 448.0427 | 485.512 | No Data | No Data | No Data | No Data | No Data | No Data | No Data | No Data | 386.7464 | 386.7464 | 390.7526 | 390.7526 | 388.2724 | 388.2724
2018-07-16 20:30 | No Data | No Data | No Data | No Data | 447.0646 | 484.8886 | No Data | No Data | No Data | No Data | No Data | No Data | No Data | No Data | 387.0953 | 387.0953 | 391.3514 | 391.3514 | 389.4636 | 389.4636
2018-07-16 21:00 | No Data | No Data | No Data | No Data | 446.5587 | 484.5198 | No Data | No Data | No Data | No Data | No Data | No Data | No Data | No Data | 387.9731 | 387.9731 | 392.445 | 392.445 | 390.8026 | 390.8026
2018-07-16 21:30 | No Data | No Data | No Data | No Data | 444.0038 | 481.8916 | No Data | No Data | No Data | No Data | No Data | No Data | No Data | No Data | 394.5381 | 394.5381 | 399.3291 | 399.3291 | 394.4445 | 394.4445
2018-07-16 22:00 | No Data | No Data | No Data | No Data | 445.0895 | 483.187 | No Data | No Data | No Data | No Data | No Data | No Data | No Data | No Data | 396.9384 | 396.9384 | 401.6397 | 401.6397 | 396.8875 | 396.8875
2018-07-16 22:30 | No Data | No Data | No Data | No Data | 441.5179 | 479.7817 | No Data | No Data | No Data | No Data | No Data | No Data | No Data | No Data | 397.9362 | 397.9362 | 402.6098 | 402.6098 | 396.8265 | 396.8265
2018-07-16 23:00 | No Data | No Data | No Data | No Data | 436.0152 | 474.5193 | No Data | No Data | No Data | No Data | No Data | No Data | No Data | No Data | 397.2565 | 397.2565 | 402.0575 | 402.0575 | 395.3729 | 395.3729
2018-07-16 23:30 | No Data | No Data | No Data | No Data | 432.9849 | 471.3562 | No Data | No Data | No Data | No Data | No Data | No Data | No Data | No Data | 396.7891 | 396.7891 | 401.0028 | 401.0028 | 391.2141 | 391.2141
2018-07-17 | No Data | No Data | No Data | No Data | 434.7751 | 472.987 | No Data | No Data | No Data | No Data | No Data | No Data | No Data | No Data | 397.0015 | 397.0015 | 401.9726 | 401.9726 | 393.6707 | 393.6707
2018-07-17 00:30 | No Data | No Data | No Data | No Data | 434.0044 | 472.1231 | No Data | No Data | No Data | No Data | No Data | No Data | No Data | No Data | 397.214 | 397.214 | 401.9301 | 401.9301 | 394.8452 | 394.8452
2018-07-17 01:00 | No Data | No Data | No Data | No Data | 433.888 | 472.193 | No Data | No Data | No Data | No Data | No Data | No Data | No Data | No Data | 396.9384 | 396.9384 | 401.555 | 401.555 | 395.3011 | 395.3011
2018-07-17 01:30 | No Data | No Data | No Data | No Data | 433.3759 | 471.7567 | No Data | No Data | No Data | No Data | No Data | No Data | No Data | No Data | 397.362 | 397.362 | 401.682 | 401.682 | 397.0045 | 397.0045
2018-07-17 02:00 | No Data | No Data | No Data | No Data | 430.5782 | 469.0404 | No Data | No Data | No Data | No Data | No Data | No Data | No Data | No Data | 398.7015 | 398.7015 | 403.251 | 403.251 | 396.3468 | 396.3468
2018-07-17 02:30 | No Data | No Data | No Data | No Data | 432.1789 | 470.2811 | No Data | No Data | No Data | No Data | No Data | No Data | No Data | No Data | 401.2173 | 401.2173 | 405.6954 | 405.6954 | 398.1124 | 398.1124
2018-07-17 03:00 | No Data | No Data | No Data | No Data | 430.0937 | 468.0387 | No Data | No Data | No Data | No Data | No Data | No Data | No Data | No Data | 401.1221 | 401.1221 | 405.6099 | 405.6099 | 398.3316 | 398.3316
2018-07-17 03:30 | No Data | No Data | No Data | No Data | 427.2593 | 465.3043 | No Data | No Data | No Data | No Data | No Data | No Data | No Data | No Data | 401.2503 | 401.2503 | 405.3962 | 405.3962 | 398.269 | 398.269
2018-07-17 04:00 | No Data | No Data | No Data | No Data | 426.9565 | 464.9498 | No Data | No Data | No Data | No Data | No Data | No Data | No Data | No Data | 400.3487 | 400.3487 | 405.0446 | 405.0446 | 398.4164 | 398.4164
2018-07-17 04:30 | No Data | No Data | No Data | No Data | 429.8913 | 468.0612 | No Data | No Data | No Data | No Data | No Data | No Data | No Data | No Data | 400.8777 | 400.8777 | 405.062 | 405.062 | 399.7762 | 399.7762
2018-07-17 05:00 | No Data | No Data | No Data | No Data | 434.4355 | 471.5683 | No Data | No Data | No Data | No Data | No Data | No Data | No Data | No Data | 401.2931 | 401.2931 | 405.6527 | 405.6527 | 400.7983 | 400.7983
2018-07-17 05:30 | No Data | No Data | No Data | No Data | 436.5255 | 472.6674 | No Data | No Data | No Data | No Data | No Data | No Data | No Data | No Data | 401.1221 | 401.1221 | 405.439 | 405.439 | 399.9079 | 399.9079
2018-07-17 06:00 | No Data | No Data | No Data | No Data | 432.3046 | 468.6375 | No Data | No Data | No Data | No Data | No Data | No Data | No Data | No Data | 400.517 | 400.517 | 404.362 | 404.362 | 397.0084 | 397.0084
2018-07-17 06:30 | No Data | No Data | No Data | No Data | 435.6426 | 471.6702 | No Data | No Data | No Data | No Data | No Data | No Data | No Data | No Data | 399.8235 | 399.8235 | 404.2252 | 404.2252 | 397.9311 | 397.9311
2018-07-17 07:00 | No Data | No Data | No Data | No Data | 439.0746 | 475.4549 | No Data | No Data | No Data | No Data | No Data | No Data | No Data | No Data | 399.5344 | 399.5344 | 403.6784 | 403.6784 | 396.4187 | 396.4187
2018-07-17 07:30 | No Data | No Data | No Data | No Data | 448.2006 | 485.1748 | No Data | No Data | No Data | No Data | No Data | No Data | No Data | No Data | 400.2442 | 400.2442 | 404.5585 | 404.5585 | 395.0076 | 395.0076
2018-07-17 08:00 | No Data | No Data | No Data | No Data | 444.0215 | 483.9529 | No Data | No Data | No Data | No Data | No Data | No Data | No Data | No Data | 399.0488 | 399.0488 | 403.2238 | 403.2238 | 390.8077 | 390.8077
2018-07-17 08:30 | No Data | No Data | No Data | No Data | 440.3761 | 484.4983 | No Data | No Data | No Data | No Data | No Data | No Data | No Data | No Data | 392.9098 | 392.9098 | 397.3551 | 397.3551 | 391.7212 | 391.7212
2018-07-17 09:00 | No Data | No Data | No Data | No Data | 438.2352 | 485.8883 | No Data | No Data | No Data | No Data | No Data | No Data | No Data | No Data | 387.4192 | 387.4192 | 392.1772 | 392.1772 | 391.7169 | 391.7169
2018-07-17 09:30 | No Data | No Data | No Data | No Data | 425.4812 | 476.4164 | No Data | No Data | No Data | No Data | No Data | No Data | No Data | No Data | 381.8811 | 381.8811 | 386.8581 | 386.8581 | 388.9853 | 388.9853
2018-07-17 10:00 | No Data | No Data | No Data | No Data | 414.9543 | 470.9061 | No Data | No Data | No Data | No Data | No Data | No Data | No Data | No Data | 380.0526 | 380.0526 | 385.2681 | 385.2681 | 386.5294 | 386.5294
2018-07-17 10:30 | No Data | No Data | No Data | No Data | 409.2845 | 467.9851 | No Data | No Data | No Data | No Data | No Data | No Data | No Data | No Data | 375.1916 | 375.1916 | 380.1958 | 380.1958 | 383.9292 | 383.9292
2018-07-17 11:00 | No Data | No Data | No Data | No Data | 403.3763 | 464.7582 | No Data | No Data | No Data | No Data | No Data | No Data | No Data | No Data | 372.9012 | 372.9012 | 377.8732 | 377.8732 | 381.3829 | 381.3829
2018-07-17 11:30 | No Data | No Data | No Data | No Data | 397.2273 | 460.262 | No Data | No Data | No Data | No Data | No Data | No Data | No Data | No Data | 370.4937 | 370.4937 | 375.4368 | 375.4368 | 376.4492 | 376.4492
2018-07-17 12:00 | No Data | No Data | No Data | No Data | 392.9974 | 457.4408 | No Data | No Data | No Data | No Data | No Data | No Data | No Data | No Data | 369.0339 | 369.0339 | 374.1928 | 374.1928 | 377.3396 | 377.3396
2018-07-17 12:30 | No Data | No Data | No Data | No Data | 389.8712 | 454.9055 | No Data | No Data | No Data | No Data | No Data | No Data | No Data | No Data | 365.4957 | 365.4957 | 370.5677 | 370.5677 | 373.8579 | 373.8579
2018-07-17 13:00 | No Data | No Data | No Data | No Data | 393.5484 | 458.1441 | No Data | No Data | No Data | No Data | No Data | No Data | No Data | No Data | 365.0546 | 365.0546 | 368.9895 | 368.9895 | 372.0561 | 372.0561
2018-07-17 13:30 | No Data | No Data | No Data | No Data | 392.8125 | 456.1142 | No Data | No Data | No Data | No Data | No Data | No Data | No Data | No Data | 366.0127 | 366.0127 | 369.8046 | 369.8046 | 369.8332 | 369.8332
2018-07-17 14:00 | No Data | No Data | No Data | No Data | 402.5218 | 464.7049 | No Data | No Data | No Data | No Data | No Data | No Data | No Data | No Data | 366.1579 | 366.1579 | 369.8292 | 369.8292 | 370.4359 | 370.4359
2018-07-17 14:30 | No Data | No Data | No Data | No Data | 401.2429 | 458.3122 | No Data | No Data | No Data | No Data | No Data | No Data | No Data | No Data | 365.0154 | 365.0154 | 368.4457 | 368.4457 | 368.9293 | 368.9293
2018-07-17 15:00 | No Data | No Data | No Data | No Data | 427.7439 | 476.602 | No Data | No Data | No Data | No Data | No Data | No Data | No Data | No Data | 367.3318 | 367.3318 | 371.0965 | 371.0965 | 375.8956 | 375.8956
2018-07-17 15:30 | No Data | No Data | No Data | No Data | 424.1768 | 471.4174 | No Data | No Data | No Data | No Data | No Data | No Data | No Data | No Data | 369.0588 | 369.0588 | 372.6825 | 372.6825 | 375.662 | 375.662
2018-07-17 16:00 | No Data | No Data | No Data | No Data | 422.7542 | 467.8891 | No Data | No Data | No Data | No Data | No Data | No Data | No Data | No Data | 370.7496 | 370.7496 | 374.4298 | 374.4298 | 376.4902 | 376.4902
2018-07-17 16:30 | No Data | No Data | No Data | No Data | 424.0418 | 466.4755 | No Data | No Data | No Data | No Data | No Data | No Data | No Data | No Data | 373.1709 | 373.1709 | 376.7556 | 376.7556 | 375.9472 | 375.9472
2018-07-17 17:00 | No Data | No Data | No Data | No Data | 431.2327 | 470.4623 | No Data | No Data | No Data | No Data | No Data | No Data | No Data | No Data | 374.099 | 374.099 | 378.0117 | 378.0117 | 381.2783 | 381.2783
2018-07-17 17:30 | No Data | No Data | No Data | No Data | 444.6525 | 480.6667 | No Data | No Data | No Data | No Data | No Data | No Data | No Data | No Data | 375.9953 | 375.9953 | 379.7673 | 379.7673 | 385.6558 | 385.6558
2018-07-17 18:00 | No Data | No Data | No Data | No Data | 445.1371 | 480.9865 | No Data | No Data | No Data | No Data | No Data | No Data | No Data | No Data | 376.9497 | 376.9497 | 380.6936 | 380.6936 | 384.5487 | 384.5487
2018-07-17 18:30 | No Data | No Data | No Data | No Data | 448.7244 | 484.7943 | No Data | No Data | No Data | No Data | No Data | No Data | No Data | No Data | 377.7293 | 377.7293 | 381.6438 | 381.6438 | 387.6908 | 387.6908
2018-07-17 19:00 | No Data | No Data | No Data | No Data | 453.0017 | 488.8053 | No Data | No Data | No Data | No Data | No Data | No Data | No Data | No Data | 380.0962 | 380.0962 | 384.2356 | 384.2356 | 389.8543 | 389.8543
2018-07-17 19:30 | No Data | No Data | No Data | No Data | 451.1476 | 486.6617 | No Data | No Data | No Data | No Data | No Data | No Data | No Data | No Data | 382.4097 | 382.4097 | 386.4251 | 386.4251 | 390.9204 | 390.9204
2018-07-17 20:00 | No Data | No Data | No Data | No Data | 449.342 | 484.9193 | No Data | No Data | No Data | No Data | No Data | No Data | No Data | No Data | 384.5143 | 384.5143 | 388.6545 | 388.6545 | 391.0308 | 391.0308
2018-07-17 20:30 | No Data | No Data | No Data | No Data | 451.024 | 486.6669 | No Data | No Data | No Data | No Data | No Data | No Data | No Data | No Data | 385.5425 | 385.5425 | 390.2094 | 390.2094 | 392.9345 | 392.9345
2018-07-17 21:00 | No Data | No Data | No Data | No Data | 455.3485 | 491.2016 | No Data | No Data | No Data | No Data | No Data | No Data | No Data | No Data | 385.8714 | 385.8714 | 390.663 | 390.663 | 395.6385 | 395.6385
2018-07-17 21:30 | No Data | No Data | No Data | No Data | 452.0497 | 487.5087 | No Data | No Data | No Data | No Data | No Data | No Data | No Data | No Data | 389.113 | 389.113 | 394.0543 | 394.0543 | 395.8825 | 395.8825
2018-07-17 22:00 | No Data | No Data | No Data | No Data | 455.1157 | 490.8151 | No Data | No Data | No Data | No Data | No Data | No Data | No Data | No Data | 391.8268 | 391.8268 | 397.0529 | 397.0529 | 397.8611 | 397.8611
2018-07-17 22:30 | No Data | No Data | No Data | No Data | 455.8898 | 491.8832 | No Data | No Data | No Data | No Data | No Data | No Data | No Data | No Data | 392.0777 | 392.0777 | 397.2201 | 397.2201 | 398.0562 | 398.0562
2018-07-17 23:00 | No Data | No Data | No Data | No Data | 449.9418 | 485.0984 | No Data | No Data | No Data | No Data | No Data | No Data | No Data | No Data | 392.3409 | 392.3409 | 397.2903 | 397.2903 | 397.6957 | 397.6957
2018-07-17 23:30 | No Data | No Data | No Data | No Data | 448.912 | 483.8229 | No Data | No Data | No Data | No Data | No Data | No Data | No Data | No Data | 391.586 | 391.586 | 396.4094 | 396.4094 | 396.5772 | 396.5772
2018-07-18 | No Data | No Data | No Data | No Data | 452.2795 | 487.0261 | No Data | No Data | No Data | No Data | No Data | No Data | No Data | No Data | 392.8461 | 392.8461 | 398.4004 | 398.4004 | 400.0836 | 400.0836
2018-07-18 00:30 | No Data | No Data | No Data | No Data | 451.3832 | 486.4201 | No Data | No Data | No Data | No Data | No Data | No Data | No Data | No Data | 394.3378 | 394.3378 | 399.276 | 399.276 | 398.8128 | 398.8128
2018-07-18 01:00 | No Data | No Data | No Data | No Data | 453.0093 | 488.136 | No Data | No Data | No Data | No Data | No Data | No Data | No Data | No Data | 395.5738 | 395.5738 | 400.9503 | 400.9503 | 399.8235 | 399.8235
2018-07-18 01:30 | No Data | No Data | No Data | No Data | 458.3036 | 492.8525 | No Data | No Data | No Data | No Data | No Data | No Data | No Data | No Data | 396.2511 | 396.2511 | 401.2043 | 401.2043 | 400.8811 | 400.8811
2018-07-18 02:00 | No Data | No Data | No Data | No Data | 456.0187 | 490.8192 | No Data | No Data | No Data | No Data | No Data | No Data | No Data | No Data | 396.2511 | 396.2511 | 401.0349 | 401.0349 | 399.2427 | 399.2427
2018-07-18 02:30 | No Data | No Data | No Data | No Data | 451.6861 | 486.7796 | No Data | No Data | No Data | No Data | No Data | No Data | No Data | No Data | 396.2934 | 396.2934 | 400.8657 | 400.8657 | 398.4243 | 398.4243
2018-07-18 03:00 | No Data | No Data | No Data | No Data | 453.0746 | 488.4128 | No Data | No Data | No Data | No Data | No Data | No Data | No Data | No Data | 396.6744 | 396.6744 | 401.2043 | 401.2043 | 399.6661 | 399.6661
2018-07-18 03:30 | No Data | No Data | No Data | No Data | 455.3051 | 490.5132 | No Data | No Data | No Data | No Data | No Data | No Data | No Data | No Data | 396.6745 | 396.6745 | 401.2889 | 401.2889 | 400.033 | 400.033
2018-07-18 04:00 | No Data | No Data | No Data | No Data | 463.1703 | 496.3227 | No Data | No Data | No Data | No Data | No Data | No Data | No Data | No Data | 398.4371 | 398.4371 | 402.5141 | 402.5141 | 400.419 | 400.419
2018-07-18 04:30 | No Data | No Data | No Data | No Data | 463.6086 | 497.2011 | No Data | No Data | No Data | No Data | No Data | No Data | No Data | No Data | 400.4546 | 400.4546 | 404.7575 | 404.7575 | 402.0168 | 402.0168
2018-07-18 05:00 | No Data | No Data | No Data | No Data | 462.7275 | 496.0351 | No Data | No Data | No Data | No Data | No Data | No Data | No Data | No Data | 400.3695 | 400.3695 | 404.161 | 404.161 | 401.7327 | 401.7327
2018-07-18 05:30 | No Data | No Data | No Data | No Data | 462.2962 | 495.6676 | No Data | No Data | No Data | No Data | No Data | No Data | No Data | No Data | 398.6495 | 398.6495 | 402.8113 | 402.8113 | 400.6454 | 400.6454
2018-07-18 06:00 | No Data | No Data | No Data | No Data | 461.9977 | 495.1606 | No Data | No Data | No Data | No Data | No Data | No Data | No Data | No Data | 397.5877 | 397.5877 | 402.0044 | 402.0044 | 399.5696 | 399.5696
2018-07-18 06:30 | No Data | No Data | No Data | No Data | 454.6055 | 488.0459 | No Data | No Data | No Data | No Data | No Data | No Data | No Data | No Data | 397.1206 | 397.1206 | 401.1551 | 401.1551 | 399.3431 | 399.3431
2018-07-18 07:00 | No Data | No Data | No Data | No Data | 451.6125 | 484.5833 | No Data | No Data | No Data | No Data | No Data | No Data | No Data | No Data | 397.248 | 397.248 | 401.4099 | 401.4099 | 397.8143 | 397.8143
2018-07-18 07:30 | No Data | No Data | No Data | No Data | 455.488 | 490.0151 | No Data | No Data | No Data | No Data | No Data | No Data | No Data | No Data | 397.8425 | 397.8425 | 402.5991 | 402.5991 | 401.2683 | 401.2683
2018-07-18 08:00 | No Data | No Data | No Data | No Data | 452.8435 | 491.7076 | No Data | No Data | No Data | No Data | No Data | No Data | No Data | No Data | 397.5877 | 397.5877 | 402.5991 | 402.5991 | 401.1267 | 401.1267
2018-07-18 08:30 | No Data | No Data | No Data | No Data | 450.5538 | 493.4754 | No Data | No Data | No Data | No Data | No Data | No Data | No Data | No Data | 395.3508 | 395.3508 | 400.5 | 400.5 | 399.473 | 399.473
2018-07-18 09:00 | No Data | No Data | No Data | No Data | 443.4272 | 489.9574 | No Data | No Data | No Data | No Data | No Data | No Data | No Data | No Data | 392.742 | 392.742 | 398.3196 | 398.3196 | 397.5508 | 397.5508
2018-07-18 09:30 | No Data | No Data | No Data | No Data | 435.0788 | 485.142 | No Data | No Data | No Data | No Data | No Data | No Data | No Data | No Data | 391.2022 | 391.2022 | 396.4611 | 396.4611 | 396.058 | 396.058
2018-07-18 10:00 | No Data | No Data | No Data | No Data | 432.494 | 486.2242 | No Data | No Data | No Data | No Data | No Data | No Data | No Data | No Data | 387.4872 | 387.4872 | 392.1572 | 392.1572 | 392.949 | 392.949
2018-07-18 10:30 | No Data | No Data | No Data | No Data | 424.7453 | 480.488 | No Data | No Data | No Data | No Data | No Data | No Data | No Data | No Data | 384.2462 | 384.2462 | 388.547 | 388.547 | 389.7919 | 389.7919
2018-07-18 11:00 | No Data | No Data | No Data | No Data | 418.5124 | 476.1824 | No Data | No Data | No Data | No Data | No Data | No Data | No Data | No Data | 380.3048 | 380.3048 | 384.6003 | 384.6003 | 387.9074 | 387.9074
2018-07-18 11:30 | No Data | No Data | No Data | No Data | 413.0682 | 472.7627 | No Data | No Data | No Data | No Data | No Data | No Data | No Data | No Data | 377.2791 | 377.2791 | 381.8645 | 381.8645 | 385.5975 | 385.5975
2018-07-18 12:00 | No Data | No Data | No Data | No Data | 411.9947 | 472.44 | No Data | No Data | No Data | No Data | No Data | No Data | No Data | No Data | 376.0916 | 376.0916 | 380.5799 | 380.5799 | 384.322 | 384.322
2018-07-18 12:30 | No Data | No Data | No Data | No Data | 407.7784 | 468.3831 | No Data | No Data | No Data | No Data | No Data | No Data | No Data | No Data | 374.3785 | 374.3785 | 378.6505 | 378.6505 | 382.289 | 382.289
2018-07-18 13:00 | No Data | No Data | No Data | No Data | 407.8256 | 468.0588 | No Data | No Data | No Data | No Data | No Data | No Data | No Data | No Data | 373.3463 | 373.3463 | 377.5278 | 377.5278 | 380.2028 | 380.2028
2018-07-18 13:30 | No Data | No Data | No Data | No Data | 409.0223 | 468.2716 | No Data | No Data | No Data | No Data | No Data | No Data | No Data | No Data | 372.3039 | 372.3039 | 376.5129 | 376.5129 | 379.171 | 379.171
2018-07-18 14:00 | No Data | No Data | No Data | No Data | 408.0469 | 465.9608 | No Data | No Data | No Data | No Data | No Data | No Data | No Data | No Data | 372.0332 | 372.0332 | 375.9226 | 375.9226 | 378.1971 | 378.1971
2018-07-18 14:30 | No Data | No Data | No Data | No Data | 410.6791 | 467.0479 | No Data | No Data | No Data | No Data | No Data | No Data | No Data | No Data | 371.483 | 371.483 | 375.6841 | 375.6841 | 378.3839 | 378.3839
2018-07-18 15:00 | No Data | No Data | No Data | No Data | 412.1572 | 466.4842 | No Data | No Data | No Data | No Data | No Data | No Data | No Data | No Data | 370.7066 | 370.7066 | 374.858 | 374.858 | 377.1462 | 377.1462
2018-07-18 15:30 | No Data | No Data | No Data | No Data | 409.3788 | 460.6549 | No Data | No Data | No Data | No Data | No Data | No Data | No Data | No Data | 369.5871 | 369.5871 | 373.4518 | 373.4518 | 376.4281 | 376.4281
2018-07-18 16:00 | No Data | No Data | No Data | No Data | 410.1472 | 458.1281 | No Data | No Data | No Data | No Data | No Data | No Data | No Data | No Data | 369.3303 | 369.3303 | 373.2711 | 373.2711 | 376.2552 | 376.2552
2018-07-18 16:30 | No Data | No Data | No Data | No Data | 413.4946 | 457.8578 | No Data | No Data | No Data | No Data | No Data | No Data | No Data | No Data | 370.5973 | 370.5973 | 374.3151 | 374.3151 | 376.7695 | 376.7695
2018-07-18 17:00 | No Data | No Data | No Data | No Data | 419.3877 | 460.1941 | No Data | No Data | No Data | No Data | No Data | No Data | No Data | No Data | 371.652 | 371.652 | 375.4613 | 375.4613 | 377.9801 | 377.9801
2018-07-18 17:30 | No Data | No Data | No Data | No Data | 421.1306 | 459.3421 | No Data | No Data | No Data | No Data | No Data | No Data | No Data | No Data | 373.9792 | 373.9792 | 377.8919 | 377.8919 | 381.2731 | 381.2731
2018-07-18 18:00 | No Data | No Data | No Data | No Data | 433.0712 | 469.9998 | No Data | No Data | No Data | No Data | No Data | No Data | No Data | No Data | 376.08 | 376.08 | 379.8578 | 379.8578 | 383.5208 | 383.5208
2018-07-18 18:30 | No Data | No Data | No Data | No Data | 435.3455 | 472.6715 | No Data | No Data | No Data | No Data | No Data | No Data | No Data | No Data | 380.5778 | 380.5778 | 384.8059 | 384.8059 | 384.9478 | 384.9478
2018-07-18 19:00 | No Data | No Data | No Data | No Data | 438.9965 | 476.138 | No Data | No Data | No Data | No Data | No Data | No Data | No Data | No Data | 384.3309 | 384.3309 | 388.807 | 388.807 | 387.2461 | 387.2461
2018-07-18 19:30 | No Data | No Data | No Data | No Data | 440.341 | 477.6671 | No Data | No Data | No Data | No Data | No Data | No Data | No Data | No Data | 387.4822 | 387.4822 | 392.1567 | 392.1567 | 388.1216 | 388.1216
2018-07-18 20:00 | No Data | No Data | No Data | No Data | 437.9379 | 474.9592 | No Data | No Data | No Data | No Data | No Data | No Data | No Data | No Data | 388.5539 | 388.5539 | 393.1206 | 393.1206 | 387.3838 | 387.3838
2018-07-18 20:30 | No Data | No Data | No Data | No Data | 442.5229 | 479.0501 | No Data | No Data | No Data | No Data | No Data | No Data | No Data | No Data | 389.4275 | 389.4275 | 394.0055 | 394.0055 | 389.6038 | 389.6038
2018-07-18 21:00 | No Data | No Data | No Data | No Data | 436.8269 | 475.0472 | No Data | No Data | No Data | No Data | No Data | No Data | No Data | No Data | 388.4348 | 388.4348 | 393.3306 | 393.3306 | 390.5249 | 390.5249
2018-07-18 21:30 | No Data | No Data | No Data | No Data | 431.3713 | 469.9781 | No Data | No Data | No Data | No Data | No Data | No Data | No Data | No Data | 385.6833 | 385.6833 | 390.7714 | 390.7714 | 390.9644 | 390.9644
2018-07-18 22:00 | No Data | No Data | No Data | No Data | 433.533 | 472.4821 | No Data | No Data | No Data | No Data | No Data | No Data | No Data | No Data | 386.9728 | 386.9728 | 392.1777 | 392.1777 | 391.3719 | 391.3719
2018-07-18 22:30 | No Data | No Data | No Data | No Data | 433.6284 | 472.3382 | No Data | No Data | No Data | No Data | No Data | No Data | No Data | No Data | 388.1105 | 388.1105 | 393.2919 | 393.2919 | 391.1552 | 391.1552
2018-07-18 23:00 | No Data | No Data | No Data | No Data | 432.953 | 471.4681 | No Data | No Data | No Data | No Data | No Data | No Data | No Data | No Data | 388.5316 | 388.5316 | 393.4314 | 393.4314 | 389.5636 | 389.5636
2018-07-18 23:30 | No Data | No Data | No Data | No Data | 432.701 | 470.9124 | No Data | No Data | No Data | No Data | No Data | No Data | No Data | No Data | 390.1593 | 390.1593 | 394.8822 | 394.8822 | 387.4106 | 387.4106
2018-07-19 | No Data | No Data | No Data | No Data | 437.0623 | 475.0123 | No Data | No Data | No Data | No Data | No Data | No Data | No Data | No Data | 391.6206 | 391.6206 | 396.6919 | 396.6919 | 389.5218 | 389.5218
2018-07-19 00:30 | No Data | No Data | No Data | No Data | 431.8148 | 470.0209 | No Data | No Data | No Data | No Data | No Data | No Data | No Data | No Data | 387.7709 | 387.7709 | 392.9157 | 392.9157 | 389.7615 | 389.7615
2018-07-19 01:00 | No Data | No Data | No Data | No Data | 431.837 | 469.8378 | No Data | No Data | No Data | No Data | No Data | No Data | No Data | No Data | 387.4192 | 387.4192 | 391.8462 | 391.8462 | 388.9865 | 388.9865
2018-07-19 01:30 | No Data | No Data | No Data | No Data | 430.7512 | 469.3271 | No Data | No Data | No Data | No Data | No Data | No Data | No Data | No Data | 386.854 | 386.854 | 391.2684 | 391.2684 | 390.385 | 390.385
2018-07-19 02:00 | No Data | No Data | No Data | No Data | 430.8916 | 469.5294 | No Data | No Data | No Data | No Data | No Data | No Data | No Data | No Data | 390.7838 | 390.7838 | 394.7756 | 394.7756 | 392.0218 | 392.0218
2018-07-19 02:30 | No Data | No Data | No Data | No Data | 431.0233 | 469.3419 | No Data | No Data | No Data | No Data | No Data | No Data | No Data | No Data | 390.426 | 390.426 | 394.1701 | 394.1701 | 390.6122 | 390.6122
2018-07-19 03:00 | No Data | No Data | No Data | No Data | 434.7882 | 472.3773 | No Data | No Data | No Data | No Data | No Data | No Data | No Data | No Data | 391.3386 | 391.3386 | 395.1748 | 395.1748 | 392.0129 | 392.0129
2018-07-19 03:30 | No Data | No Data | No Data | No Data | 434.0797 | 471.2173 | No Data | No Data | No Data | No Data | No Data | No Data | No Data | No Data | 393.1294 | 393.1294 | 396.7338 | 396.7338 | 390.7956 | 390.7956
2018-07-19 04:00 | No Data | No Data | No Data | No Data | 433.2082 | 470.4665 | No Data | No Data | No Data | No Data | No Data | No Data | No Data | No Data | 392.6315 | 392.6315 | 396.5645 | 396.5645 | 392.2393 | 392.2393
2018-07-19 04:30 | No Data | No Data | No Data | No Data | 433.1639 | 470.409 | No Data | No Data | No Data | No Data | No Data | No Data | No Data | No Data | 394.0822 | 394.0822 | 398.0717 | 398.0717 | 392.9039 | 392.9039
2018-07-19 05:00 | No Data | No Data | No Data | No Data | 435.6102 | 472.6494 | No Data | No Data | No Data | No Data | No Data | No Data | No Data | No Data | 393.3945 | 393.3945 | 397.1264 | 397.1264 | 394.2886 | 394.2886
2018-07-19 05:30 | No Data | No Data | No Data | No Data | 438.5922 | 475.0707 | No Data | No Data | No Data | No Data | No Data | No Data | No Data | No Data | 394.2766 | 394.2766 | 398.5688 | 398.5688 | 394.7579 | 394.7579
2018-07-19 06:00 | No Data | No Data | No Data | No Data | 441.2831 | 477.639 | No Data | No Data | No Data | No Data | No Data | No Data | No Data | No Data | 393.3512 | 393.3512 | 397.8908 | 397.8908 | 395.7107 | 395.7107
2018-07-19 06:30 | No Data | No Data | No Data | No Data | 439.9677 | 477.4041 | No Data | No Data | No Data | No Data | No Data | No Data | No Data | No Data | 392.6948 | 392.6948 | 397.1415 | 397.1415 | 394.9753 | 394.9753
2018-07-19 07:00 | No Data | No Data | No Data | No Data | 442.0851 | 477.9933 | No Data | No Data | No Data | No Data | No Data | No Data | No Data | No Data | 392.7678 | 392.7678 | 396.7555 | 396.7555 | 392.2753 | 392.2753
2018-07-19 07:30 | No Data | No Data | No Data | No Data | 437.8495 | 475.8073 | No Data | No Data | No Data | No Data | No Data | No Data | No Data | No Data | 393.8302 | 393.8302 | 397.8996 | 397.8996 | 393.0875 | 393.0875
2018-07-19 08:00 | No Data | No Data | No Data | No Data | 436.9604 | 478.7916 | No Data | No Data | No Data | No Data | No Data | No Data | No Data | No Data | 393.6749 | 393.6749 | 397.8386 | 397.8386 | 395.1069 | 395.1069
2018-07-19 08:30 | No Data | No Data | No Data | No Data | 435.3338 | 480.6103 | No Data | No Data | No Data | No Data | No Data | No Data | No Data | No Data | 391.9984 | 391.9984 | 396.3033 | 396.3033 | 392.9847 | 392.9847
2018-07-19 09:00 | No Data | No Data | No Data | No Data | 430.5783 | 478.9507 | No Data | No Data | No Data | No Data | No Data | No Data | No Data | No Data | 386.8128 | 386.8128 | 391.3096 | 391.3096 | 388.5042 | 388.5042
2018-07-19 09:30 | No Data | No Data | No Data | No Data | 425.794 | 477.8438 | No Data | No Data | No Data | No Data | No Data | No Data | No Data | No Data | 383.1526 | 383.1526 | 387.8909 | 387.8909 | 385.8485 | 385.8485
2018-07-19 10:00 | No Data | No Data | No Data | No Data | 424.1086 | 479.4927 | No Data | No Data | No Data | No Data | No Data | No Data | No Data | No Data | 378.4513 | 378.4513 | 383.6151 | 383.6151 | 385.9956 | 385.9956
2018-07-19 10:30 | No Data | No Data | No Data | No Data | 418.0251 | 475.9777 | No Data | No Data | No Data | No Data | No Data | No Data | No Data | No Data | 374.4522 | 374.4522 | 378.7314 | 378.7314 | 383.3157 | 383.3157
2018-07-19 11:00 | No Data | No Data | No Data | No Data | 416.2733 | 476.7775 | No Data | No Data | No Data | No Data | No Data | No Data | No Data | No Data | 372.1534 | 372.1534 | 376.4432 | 376.4432 | 381.7418 | 381.7418
2018-07-19 11:30 | No Data | No Data | No Data | No Data | 421.6072 | 480.9111 | No Data | No Data | No Data | No Data | No Data | No Data | No Data | No Data | 369.7449 | 369.7449 | 373.8067 | 373.8067 | 377.3082 | 377.3082
2018-07-19 12:00 | No Data | No Data | No Data | No Data | 425.3661 | 484.06 | No Data | No Data | No Data | No Data | No Data | No Data | No Data | No Data | 368.0045 | 368.0045 | 372.1279 | 372.1279 | 375.4708 | 375.4708
2018-07-19 12:30 | No Data | No Data | No Data | No Data | 428.4204 | 486.99 | No Data | No Data | No Data | No Data | No Data | No Data | No Data | No Data | 367.2188 | 367.2188 | 371.1363 | 371.1363 | 373.1323 | 373.1323
2018-07-19 13:00 | No Data | No Data | No Data | No Data | 428.3864 | 486.3795 | No Data | No Data | No Data | No Data | No Data | No Data | No Data | No Data | 364.8597 | 364.8597 | 369.0285 | 369.0285 | 371.627 | 371.627
2018-07-19 13:30 | No Data | No Data | No Data | No Data | 424.885 | 481.5756 | No Data | No Data | No Data | No Data | No Data | No Data | No Data | No Data | 362.1447 | 362.1447 | 366.2128 | 366.2128 | 369.7659 | 369.7659
2018-07-19 14:00 | No Data | No Data | No Data | No Data | 421.8459 | 478.3355 | No Data | No Data | No Data | No Data | No Data | No Data | No Data | No Data | 362.5091 | 362.5091 | 366.5809 | 366.5809 | 369.9493 | 369.9493
2018-07-19 14:30 | No Data | No Data | No Data | No Data | 430.7438 | 484.6183 | No Data | No Data | No Data | No Data | No Data | No Data | No Data | No Data | 362.4991 | 362.4991 | 366.9302 | 366.9302 | 371.0552 | 371.0552
2018-07-19 15:00 | No Data | No Data | No Data | No Data | 427.107 | 479.9638 | No Data | No Data | No Data | No Data | No Data | No Data | No Data | No Data | 360.5867 | 360.5867 | 364.9143 | 364.9143 | 369.7659 | 369.7659
2018-07-19 15:30 | No Data | No Data | No Data | No Data | 429.8498 | 479.0212 | No Data | No Data | No Data | No Data | No Data | No Data | No Data | No Data | 362.2202 | 362.2202 | 365.899 | 365.899 | 369.6872 | 369.6872
2018-07-19 16:00 | No Data | No Data | No Data | No Data | 434.5828 | 480.2962 | No Data | No Data | No Data | No Data | No Data | No Data | No Data | No Data | 364.1977 | 364.1977 | 368.5833 | 368.5833 | 370.7659 | 370.7659
2018-07-19 16:30 | No Data | No Data | No Data | No Data | 439.506 | 481.3879 | No Data | No Data | No Data | No Data | No Data | No Data | No Data | No Data | 364.7154 | 364.7154 | 368.773 | 368.773 | 370.5029 | 370.5029
2018-07-19 17:00 | No Data | No Data | No Data | No Data | 443.0996 | 480.9874 | No Data | No Data | No Data | No Data | No Data | No Data | No Data | No Data | 364.5971 | 364.5971 | 368.8003 | 368.8003 | 370.6357 | 370.6357
2018-07-19 17:30 | No Data | No Data | No Data | No Data | 449.2229 | 484.7235 | No Data | No Data | No Data | No Data | No Data | No Data | No Data | No Data | 368.273 | 368.273 | 371.7717 | 371.7717 | 372.4793 | 372.4793
2018-07-19 18:00 | No Data | No Data | No Data | No Data | 447.948 | 482.7839 | No Data | No Data | No Data | No Data | No Data | No Data | No Data | No Data | 373.4322 | 373.4322 | 377.1801 | 377.1801 | 372.7013 | 372.7013
2018-07-19 18:30 | No Data | No Data | No Data | No Data | 451.0873 | 486.5002 | No Data | No Data | No Data | No Data | No Data | No Data | No Data | No Data | 384.9647 | 384.9647 | 389.0811 | 389.0811 | 380.5708 | 380.5708
2018-07-19 19:00 | No Data | No Data | No Data | No Data | 452.652 | 488.0575 | No Data | No Data | No Data | No Data | No Data | No Data | No Data | No Data | 385.8425 | 385.8425 | 390.5052 | 390.5052 | 383.5591 | 383.5591
2018-07-19 19:30 | No Data | No Data | No Data | No Data | 455.7862 | 491.3658 | No Data | No Data | No Data | No Data | No Data | No Data | No Data | No Data | 387.3254 | 387.3254 | 392.3395 | 392.3395 | 385.1442 | 385.1442
2018-07-19 20:00 | No Data | No Data | No Data | No Data | 457.6002 | 493.0527 | No Data | No Data | No Data | No Data | No Data | No Data | No Data | No Data | 389.0909 | 389.0909 | 393.7837 | 393.7837 | 389.7732 | 389.7732
2018-07-19 20:30 | No Data | No Data | No Data | No Data | 459.2347 | 494.61 | No Data | No Data | No Data | No Data | No Data | No Data | No Data | No Data | 389.0742 | 389.0742 | 393.952 | 393.952 | 390.4352 | 390.4352
2018-07-19 21:00 | No Data | No Data | No Data | No Data | 453.6779 | 488.9262 | No Data | No Data | No Data | No Data | No Data | No Data | No Data | No Data | 389.3232 | 389.3232 | 393.7232 | 393.7232 | 390.5699 | 390.5699
2018-07-19 21:30 | No Data | No Data | No Data | No Data | 452.2903 | 487.4308 | No Data | No Data | No Data | No Data | No Data | No Data | No Data | No Data | 389.9825 | 389.9825 | 394.4066 | 394.4066 | 390.9644 | 390.9644
2018-07-19 22:00 | No Data | No Data | No Data | No Data | 452.8931 | 488.0173 | No Data | No Data | No Data | No Data | No Data | No Data | No Data | No Data | 390.046 | 390.046 | 394.9667 | 394.9667 | 392.532 | 392.532
2018-07-19 22:30 | No Data | No Data | No Data | No Data | 454.1535 | 489.1071 | No Data | No Data | No Data | No Data | No Data | No Data | No Data | No Data | 390.024 | 390.024 | 394.6963 | 394.6963 | 392.297 | 392.297
2018-07-19 23:00 | No Data | No Data | No Data | No Data | 455.1129 | 489.9099 | No Data | No Data | No Data | No Data | No Data | No Data | No Data | No Data | 390.519 | 390.519 | 395.4749 | 395.4749 | 395.656 | 395.656
2018-07-19 23:30 | No Data | No Data | No Data | No Data | 450.9453 | 485.6194 | No Data | No Data | No Data | No Data | No Data | No Data | No Data | No Data | 390.2773 | 390.2773 | 394.905 | 394.905 | 393.716 | 393.716
2018-07-20 | No Data | No Data | No Data | No Data | 452.4016 | 487.1904 | No Data | No Data | No Data | No Data | No Data | No Data | No Data | No Data | 389.7917 | 389.7917 | 394.9 | 394.9 | 395.4635 | 395.4635
2018-07-20 00:30 | No Data | No Data | No Data | No Data | 454.7007 | 489.8289 | No Data | No Data | No Data | No Data | No Data | No Data | No Data | No Data | 390.8951 | 390.8951 | 396.0263 | 396.0263 | 398.5153 | 398.5153
2018-07-20 01:00 | No Data | No Data | No Data | No Data | 454.8788 | 489.8882 | No Data | No Data | No Data | No Data | No Data | No Data | No Data | No Data | 391.6385 | 391.6385 | 396.7313 | 396.7313 | 399.5377 | 399.5377
2018-07-20 01:30 | No Data | No Data | No Data | No Data | 455.1664 | 489.8364 | No Data | No Data | No Data | No Data | No Data | No Data | No Data | No Data | 391.5245 | 391.5245 | 396.4019 | 396.4019 | 400.674 | 400.674
2018-07-20 02:00 | No Data | No Data | No Data | No Data | 454.6865 | 489.4182 | No Data | No Data | No Data | No Data | No Data | No Data | No Data | No Data | 390.9406 | 390.9406 | 395.2361 | 395.2361 | 399.2815 | 399.2815
2018-07-20 02:30 | No Data | No Data | No Data | No Data | 457.5586 | 491.8566 | No Data | No Data | No Data | No Data | No Data | No Data | No Data | No Data | 391.8772 | 391.8772 | 396.0972 | 396.0972 | 399.3378 | 399.3378
2018-07-20 03:00 | No Data | No Data | No Data | No Data | 461.8393 | 495.9716 | No Data | No Data | No Data | No Data | No Data | No Data | No Data | No Data | 392.6829 | 392.6829 | 396.9959 | 396.9959 | 399.9988 | 399.9988
2018-07-20 03:30 | No Data | No Data | No Data | No Data | 461.1734 | 494.7473 | No Data | No Data | No Data | No Data | No Data | No Data | No Data | No Data | 393.6177 | 393.6177 | 397.5839 | 397.5839 | 399.5347 | 399.5347
2018-07-20 04:00 | No Data | No Data | No Data | No Data | 465.4126 | 498.756 | No Data | No Data | No Data | No Data | No Data | No Data | No Data | No Data | 394.3289 | 394.3289 | 398.5297 | 398.5297 | 400.4349 | 400.4349
2018-07-20 04:30 | No Data | No Data | No Data | No Data | 461.8146 | 495.2141 | No Data | No Data | No Data | No Data | No Data | No Data | No Data | No Data | 394.9261 | 394.9261 | 399.0878 | 399.0878 | 399.1549 | 399.1549
2018-07-20 05:00 | No Data | No Data | No Data | No Data | 461.6742 | 495.0727 | No Data | No Data | No Data | No Data | No Data | No Data | No Data | No Data | 395.5993 | 395.5993 | 399.7324 | 399.7324 | 400.6923 | 400.6923
2018-07-20 05:30 | No Data | No Data | No Data | No Data | 458.9887 | 492.2151 | No Data | No Data | No Data | No Data | No Data | No Data | No Data | No Data | 396.4215 | 396.4215 | 400.5627 | 400.5627 | 400.2933 | 400.2933
2018-07-20 06:00 | No Data | No Data | No Data | No Data | 460.6997 | 494.0819 | No Data | No Data | No Data | No Data | No Data | No Data | No Data | No Data | 397.1402 | 397.1402 | 401.0349 | 401.0349 | 400.0715 | 400.0715
2018-07-20 06:30 | No Data | No Data | No Data | No Data | 459.8778 | 493.3258 | No Data | No Data | No Data | No Data | No Data | No Data | No Data | No Data | 397.2448 | 397.2448 | 401.3972 | 401.3972 | 398.9855 | 398.9855
2018-07-20 07:00 | No Data | No Data | No Data | No Data | 457.7399 | 490.7824 | No Data | No Data | No Data | No Data | No Data | No Data | No Data | No Data | 397.7303 | 397.7303 | 401.8441 | 401.8441 | 398.8229 | 398.8229
2018-07-20 07:30 | No Data | No Data | No Data | No Data | 454.5959 | 488.4686 | No Data | No Data | No Data | No Data | No Data | No Data | No Data | No Data | 397.7568 | 397.7568 | 402.2551 | 402.2551 | 399.045 | 399.045
2018-07-20 08:00 | No Data | No Data | No Data | No Data | 457.4192 | 495.162 | No Data | No Data | No Data | No Data | No Data | No Data | No Data | No Data | 397.4426 | 397.4426 | 402.1099 | 402.1099 | 400.3024 | 400.3024
2018-07-20 08:30 | No Data | No Data | No Data | No Data | 454.7499 | 496.4713 | No Data | No Data | No Data | No Data | No Data | No Data | No Data | No Data | 396.2947 | 396.2947 | 401.1967 | 401.1967 | 401.4311 | 401.4311
2018-07-20 09:00 | No Data | No Data | No Data | No Data | 447.2371 | 491.5352 | No Data | No Data | No Data | No Data | No Data | No Data | No Data | No Data | 392.6783 | 392.6783 | 398.0108 | 398.0108 | 399.2892 | 399.2892
2018-07-20 09:30 | No Data | No Data | No Data | No Data | 442.7061 | 490.7432 | No Data | No Data | No Data | No Data | No Data | No Data | No Data | No Data | 392.0861 | 392.0861 | 397.3309 | 397.3309 | 400.611 | 400.611
2018-07-20 10:00 | No Data | No Data | No Data | No Data | 440.0606 | 490.618 | No Data | No Data | No Data | No Data | No Data | No Data | No Data | No Data | 388.564 | 388.564 | 393.633 | 393.633 | 397.1835 | 397.1835
2018-07-20 10:30 | No Data | No Data | No Data | No Data | 434.7142 | 487.767 | No Data | No Data | No Data | No Data | No Data | No Data | No Data | No Data | 387.0127 | 387.0127 | 392.0745 | 392.0745 | 395.8798 | 395.8798
2018-07-20 11:00 | No Data | No Data | No Data | No Data | 429.6367 | 484.5322 | No Data | No Data | No Data | No Data | No Data | No Data | No Data | No Data | 385.1718 | 385.1718 | 390.1083 | 390.1083 | 393.197 | 393.197
2018-07-20 11:30 | No Data | No Data | No Data | No Data | 427.8104 | 483.9789 | No Data | No Data | No Data | No Data | No Data | No Data | No Data | No Data | 382.5959 | 382.5959 | 387.1656 | 387.1656 | 392.3698 | 392.3698
2018-07-20 12:00 | No Data | No Data | No Data | No Data | 425.1233 | 482.0095 | No Data | No Data | No Data | No Data | No Data | No Data | No Data | No Data | 381.7343 | 381.7343 | 386.4219 | 386.4219 | 389.2383 | 389.2383
2018-07-20 12:30 | No Data | No Data | No Data | No Data | 433.4232 | 487.7484 | No Data | No Data | No Data | No Data | No Data | No Data | No Data | No Data | 380.4208 | 380.4208 | 384.9255 | 384.9255 | 388.8965 | 388.8965
2018-07-20 13:00 | No Data | No Data | No Data | No Data | 428.4032 | 483.6266 | No Data | No Data | No Data | No Data | No Data | No Data | No Data | No Data | 380.4079 | 380.4079 | 384.7445 | 384.7445 | 387.5233 | 387.5233
2018-07-20 13:30 | No Data | No Data | No Data | No Data | 431.264 | 485.2701 | No Data | No Data | No Data | No Data | No Data | No Data | No Data | No Data | 379.7157 | 379.7157 | 383.9293 | 383.9293 | 385.1657 | 385.1657
2018-07-20 14:00 | No Data | No Data | No Data | No Data | 436.114 | 489.3232 | No Data | No Data | No Data | No Data | No Data | No Data | No Data | No Data | 377.5232 | 377.5232 | 381.914 | 381.914 | 387.2781 | 387.2781
2018-07-20 14:30 | No Data | No Data | No Data | No Data | 434.5212 | 486.8546 | No Data | No Data | No Data | No Data | No Data | No Data | No Data | No Data | 380.3048 | 380.3048 | 384.6813 | 384.6813 | 386.7766 | 386.7766
2018-07-20 15:00 | No Data | No Data | No Data | No Data | 437.3217 | 487.6229 | No Data | No Data | No Data | No Data | No Data | No Data | No Data | No Data | 378.895 | 378.895 | 383.0907 | 383.0907 | 387.0482 | 387.0482
2018-07-20 15:30 | No Data | No Data | No Data | No Data | 436.7452 | 484.6803 | No Data | No Data | No Data | No Data | No Data | No Data | No Data | No Data | 378.2807 | 378.2807 | 382.4735 | 382.4735 | 385.9754 | 385.9754
2018-07-20 16:00 | No Data | No Data | No Data | No Data | 434.1366 | 479.4543 | No Data | No Data | No Data | No Data | No Data | No Data | No Data | No Data | 377.5682 | 377.5682 | 381.5575 | 381.5575 | 384.5276 | 384.5276
2018-07-20 16:30 | No Data | No Data | No Data | No Data | 443.1518 | 484.3097 | No Data | No Data | No Data | No Data | No Data | No Data | No Data | No Data | 379.831 | 379.831 | 383.8886 | 383.8886 | 383.9166 | 383.9166
2018-07-20 17:00 | No Data | No Data | No Data | No Data | 444.0145 | 481.793 | No Data | No Data | No Data | No Data | No Data | No Data | No Data | No Data | 380.5863 | 380.5863 | 384.9014 | 384.9014 | 385.9211 | 385.9211
2018-07-20 17:30 | No Data | No Data | No Data | No Data | 447.7818 | 483.3988 | No Data | No Data | No Data | No Data | No Data | No Data | No Data | No Data | 381.8256 | 381.8256 | 386.1153 | 386.1153 | 388.4903 | 388.4903
2018-07-20 18:00 | No Data | No Data | No Data | No Data | 450.2423 | 485.7942 | No Data | No Data | No Data | No Data | No Data | No Data | No Data | No Data | 383.3461 | 383.3461 | 387.3838 | 387.3838 | 390.6858 | 390.6858
2018-07-20 18:30 | No Data | No Data | No Data | No Data | 452.8918 | 488.0126 | No Data | No Data | No Data | No Data | No Data | No Data | No Data | No Data | 385.6017 | 385.6017 | 390.0083 | 390.0083 | 391.3068 | 391.3068
2018-07-20 19:00 | No Data | No Data | No Data | No Data | 458.0244 | 493.279 | No Data | No Data | No Data | No Data | No Data | No Data | No Data | No Data | 387.502 | 387.502 | 392.1772 | 392.1772 | 394.8104 | 394.8104
2018-07-20 19:30 | No Data | No Data | No Data | No Data | 456.9979 | 492.3339 | No Data | No Data | No Data | No Data | No Data | No Data | No Data | No Data | 390.262 | 390.262 | 395.221 | 395.221 | 393.7547 | 393.7547
2018-07-20 20:00 | No Data | No Data | No Data | No Data | 458.2628 | 493.9648 | No Data | No Data | No Data | No Data | No Data | No Data | No Data | No Data | 390.5953 | 390.5953 | 395.6378 | 395.6378 | 394.9955 | 394.9955
2018-07-20 20:30 | No Data | No Data | No Data | No Data | 460.2004 | 495.7538 | No Data | No Data | No Data | No Data | No Data | No Data | No Data | No Data | 390.4471 | 390.4471 | 396.1331 | 396.1331 | 395.4738 | 395.4738
2018-07-20 21:00 | No Data | No Data | No Data | No Data | 463.5916 | 499.2381 | No Data | No Data | No Data | No Data | No Data | No Data | No Data | No Data | 393.0386 | 393.0386 | 399.0549 | 399.0549 | 397.3047 | 397.3047
2018-07-20 21:30 | No Data | No Data | No Data | No Data | 461.7165 | 496.5571 | No Data | No Data | No Data | No Data | No Data | No Data | No Data | No Data | 393.5855 | 393.5855 | 399.1811 | 399.1811 | 398.1866 | 398.1866
2018-07-20 22:00 | No Data | No Data | No Data | No Data | 460.6898 | 495.8824 | No Data | No Data | No Data | No Data | No Data | No Data | No Data | No Data | 392.5398 | 392.5398 | 398.3543 | 398.3543 | 398.8046 | 398.8046
2018-07-20 22:30 | No Data | No Data | No Data | No Data | 462.3237 | 497.1772 | No Data | No Data | No Data | No Data | No Data | No Data | No Data | No Data | 392.0122 | 392.0122 | 397.8469 | 397.8469 | 398.2778 | 398.2778
2018-07-20 23:00 | No Data | No Data | No Data | No Data | 462.8103 | 497.7335 | No Data | No Data | No Data | No Data | No Data | No Data | No Data | No Data | 392.7447 | 392.7447 | 398.6096 | 398.6096 | 399.4177 | 399.4177
2018-07-20 23:30 | No Data | No Data | No Data | No Data | 457.6313 | 492.0643 | No Data | No Data | No Data | No Data | No Data | No Data | No Data | No Data | 393.7047 | 393.7047 | 398.7274 | 398.7274 | 394.7264 | 394.7264
2018-07-21 | No Data | No Data | No Data | No Data | 461.8787 | 496.3702 | No Data | No Data | No Data | No Data | No Data | No Data | No Data | No Data | 395.2099 | 395.2099 | 400.3332 | 400.3332 | 397.4312 | 397.4312
2018-07-21 00:30 | No Data | No Data | No Data | No Data | 464.4305 | 499.0135 | No Data | No Data | No Data | No Data | No Data | No Data | No Data | No Data | 396.543 | 396.543 | 401.8098 | 401.8098 | 398.9283 | 398.9283
2018-07-21 01:00 | No Data | No Data | No Data | No Data | 460.6871 | 494.7349 | No Data | No Data | No Data | No Data | No Data | No Data | No Data | No Data | 396.458 | 396.458 | 401.47 | 401.47 | 397.7432 | 397.7432
2018-07-21 01:30 | No Data | No Data | No Data | No Data | 461.9008 | 495.9418 | No Data | No Data | No Data | No Data | No Data | No Data | No Data | No Data | 397.9152 | 397.9152 | 402.9429 | 402.9429 | 398.6457 | 398.6457
2018-07-21 02:00 | No Data | No Data | No Data | No Data | 461.8294 | 495.7692 | No Data | No Data | No Data | No Data | No Data | No Data | No Data | No Data | 398.043 | 398.043 | 403.156 | 403.156 | 400.4626 | 400.4626
2018-07-21 02:30 | No Data | No Data | No Data | No Data | 462.4556 | 496.5697 | No Data | No Data | No Data | No Data | No Data | No Data | No Data | No Data | 399.7971 | 399.7971 | 404.9688 | 404.9688 | 402.8753 | 402.8753
2018-07-21 03:00 | No Data | No Data | No Data | No Data | 465.2347 | 499.168 | No Data | No Data | No Data | No Data | No Data | No Data | No Data | No Data | 399.9254 | 399.9254 | 405.268 | 405.268 | 404.4597 | 404.4597
2018-07-21 03:30 | No Data | No Data | No Data | No Data | 465.8307 | 499.7437 | No Data | No Data | No Data | No Data | No Data | No Data | No Data | No Data | 401.5078 | 401.5078 | 406.6955 | 406.6955 | 405.2006 | 405.2006
2018-07-21 04:00 | No Data | No Data | No Data | No Data | 466.6434 | 500.6474 | No Data | No Data | No Data | No Data | No Data | No Data | No Data | No Data | 402.8735 | 402.8735 | 408.2491 | 408.2491 | 406.1419 | 406.1419
2018-07-21 04:30 | No Data | No Data | No Data | No Data | 465.2044 | 499.4566 | No Data | No Data | No Data | No Data | No Data | No Data | No Data | No Data | 405.2066 | 405.2066 | 410.5718 | 410.5718 | 406.4664 | 406.4664
2018-07-21 05:00 | No Data | No Data | No Data | No Data | 464.0993 | 498.238 | No Data | No Data | No Data | No Data | No Data | No Data | No Data | No Data | 403.8911 | 403.8911 | 409.1108 | 409.1108 | 406.7683 | 406.7683
2018-07-21 05:30 | No Data | No Data | No Data | No Data | 466.1574 | 499.615 | No Data | No Data | No Data | No Data | No Data | No Data | No Data | No Data | 403.4013 | 403.4013 | 408.7063 | 408.7063 | 406.4955 | 406.4955
2018-07-21 06:00 | No Data | No Data | No Data | No Data | 466.9191 | 500.2456 | No Data | No Data | No Data | No Data | No Data | No Data | No Data | No Data | 402.0994 | 402.0994 | 407.3031 | 407.3031 | 407.4851 | 407.4851
2018-07-21 06:30 | No Data | No Data | No Data | No Data | 466.4643 | 499.6331 | No Data | No Data | No Data | No Data | No Data | No Data | No Data | No Data | 402.4435 | 402.4435 | 407.2601 | 407.2601 | 405.8094 | 405.8094
2018-07-21 07:00 | No Data | No Data | No Data | No Data | 462.7003 | 495.6324 | No Data | No Data | No Data | No Data | No Data | No Data | No Data | No Data | 403.66 | 403.66 | 408.1456 | 408.1456 | 406.0452 | 406.0452
2018-07-21 07:30 | No Data | No Data | No Data | No Data | 464.8914 | 497.9342 | No Data | No Data | No Data | No Data | No Data | No Data | No Data | No Data | 402.3575 | 402.3575 | 406.83 | 406.83 | 404.8088 | 404.8088
2018-07-21 08:00 | No Data | No Data | No Data | No Data | 460.3104 | 496.6401 | No Data | No Data | No Data | No Data | No Data | No Data | No Data | No Data | 402.7445 | 402.7445 | 407.2601 | 407.2601 | 405.6345 | 405.6345
2018-07-21 08:30 | No Data | No Data | No Data | No Data | 455.8917 | 495.5694 | No Data | No Data | No Data | No Data | No Data | No Data | No Data | No Data | 401.1649 | 401.1649 | 406.0524 | 406.0524 | 402.3382 | 402.3382
2018-07-21 09:00 | No Data | No Data | No Data | No Data | 447.9914 | 491.7357 | No Data | No Data | No Data | No Data | No Data | No Data | No Data | No Data | 398.6988 | 398.6988 | 403.3864 | 403.3864 | 400.8919 | 400.8919
2018-07-21 09:30 | No Data | No Data | No Data | No Data | 437.0475 | 485.2075 | No Data | No Data | No Data | No Data | No Data | No Data | No Data | No Data | 395.3228 | 395.3228 | 399.9712 | 399.9712 | 399.1418 | 399.1418
2018-07-21 10:00 | No Data | No Data | No Data | No Data | 435.0652 | 486.2157 | No Data | No Data | No Data | No Data | No Data | No Data | No Data | No Data | 390.4509 | 390.4509 | 395.4177 | 395.4177 | 397.3792 | 397.3792
2018-07-21 10:30 | No Data | No Data | No Data | No Data | 430.8334 | 485.2147 | No Data | No Data | No Data | No Data | No Data | No Data | No Data | No Data | 385.6824 | 385.6824 | 390.8336 | 390.8336 | 395.7448 | 395.7448
2018-07-21 11:00 | No Data | No Data | No Data | No Data | 425.7157 | 482.2772 | No Data | No Data | No Data | No Data | No Data | No Data | No Data | No Data | 383.3865 | 383.3865 | 388.5081 | 388.5081 | 393.6656 | 393.6656
2018-07-21 11:30 | No Data | No Data | No Data | No Data | 423.7179 | 481.963 | No Data | No Data | No Data | No Data | No Data | No Data | No Data | No Data | 381.9398 | 381.9398 | 387.1591 | 387.1591 | 392.025 | 392.025
2018-07-21 12:00 | No Data | No Data | No Data | No Data | 422.3009 | 481.8128 | No Data | No Data | No Data | No Data | No Data | No Data | No Data | No Data | 379.8337 | 379.8337 | 385.1915 | 385.1915 | 391.3872 | 391.3872
2018-07-21 12:30 | No Data | No Data | No Data | No Data | 422.9771 | 482.3394 | No Data | No Data | No Data | No Data | No Data | No Data | No Data | No Data | 380.2828 | 380.2828 | 384.9016 | 384.9016 | 389.0128 | 389.0128
2018-07-21 13:00 | No Data | No Data | No Data | No Data | 419.951 | 479.3657 | No Data | No Data | No Data | No Data | No Data | No Data | No Data | No Data | 379.0604 | 379.0604 | 383.5116 | 383.5116 | 387.9267 | 387.9267
2018-07-21 13:30 | No Data | No Data | No Data | No Data | 420.6346 | 478.9957 | No Data | No Data | No Data | No Data | No Data | No Data | No Data | No Data | 379.4621 | 379.4621 | 383.3883 | 383.3883 | 385.989 | 385.989
2018-07-21 14:00 | No Data | No Data | No Data | No Data | 423.1746 | 479.9919 | No Data | No Data | No Data | No Data | No Data | No Data | No Data | No Data | 377.2235 | 377.2235 | 381.494 | 381.494 | 384.2303 | 384.2303
2018-07-21 14:30 | No Data | No Data | No Data | No Data | 425.1024 | 479.7626 | No Data | No Data | No Data | No Data | No Data | No Data | No Data | No Data | 376.9414 | 376.9414 | 381.1717 | 381.1717 | 384.0273 | 384.0273
2018-07-21 15:00 | No Data | No Data | No Data | No Data | 423.9543 | 476.7986 | No Data | No Data | No Data | No Data | No Data | No Data | No Data | No Data | 378.3655 | 378.3655 | 382.4852 | 382.4852 | 383.8648 | 383.8648
2018-07-21 15:30 | No Data | No Data | No Data | No Data | 428.258 | 477.9343 | No Data | No Data | No Data | No Data | No Data | No Data | No Data | No Data | 377.9448 | 377.9448 | 382.0186 | 382.0186 | 382.3673 | 382.3673
2018-07-21 16:00 | No Data | No Data | No Data | No Data | 430.1857 | 476.5937 | No Data | No Data | No Data | No Data | No Data | No Data | No Data | No Data | 377.8058 | 377.8058 | 381.7362 | 381.7362 | 382.4621 | 382.4621
2018-07-21 16:30 | No Data | No Data | No Data | No Data | 436.3115 | 479.2434 | No Data | No Data | No Data | No Data | No Data | No Data | No Data | No Data | 377.6567 | 377.6567 | 381.781 | 381.781 | 383.9247 | 383.9247
2018-07-21 17:00 | No Data | No Data | No Data | No Data | 439.4569 | 478.9994 | No Data | No Data | No Data | No Data | No Data | No Data | No Data | No Data | 379.9478 | 379.9478 | 383.3882 | 383.3882 | 384.0198 | 384.0198
2018-07-21 17:30 | No Data | No Data | No Data | No Data | 443.0174 | 480.0666 | No Data | No Data | No Data | No Data | No Data | No Data | No Data | No Data | 379.6628 | 379.6628 | 383.1906 | 383.1906 | 384.8844 | 384.8844
2018-07-21 18:00 | No Data | No Data | No Data | No Data | 445.3138 | 481.1149 | No Data | No Data | No Data | No Data | No Data | No Data | No Data | No Data | 380.0146 | 380.0146 | 384.7353 | 384.7353 | 385.9049 | 385.9049
2018-07-21 18:30 | No Data | No Data | No Data | No Data | 449.3338 | 485.1805 | No Data | No Data | No Data | No Data | No Data | No Data | No Data | No Data | 381.5784 | 381.5784 | 386.2736 | 386.2736 | 389.6693 | 389.6693
2018-07-21 19:00 | No Data | No Data | No Data | No Data | 451.0121 | 486.9586 | No Data | No Data | No Data | No Data | No Data | No Data | No Data | No Data | 383.8177 | 383.8177 | 388.5334 | 388.5334 | 391.7476 | 391.7476
2018-07-21 19:30 | No Data | No Data | No Data | No Data | 453.4185 | 489.3865 | No Data | No Data | No Data | No Data | No Data | No Data | No Data | No Data | 383.5917 | 383.5917 | 388.3266 | 388.3266 | 392.7619 | 392.7619
2018-07-21 20:00 | No Data | No Data | No Data | No Data | 453.6077 | 489.3871 | No Data | No Data | No Data | No Data | No Data | No Data | No Data | No Data | 383.6736 | 383.6736 | 388.5102 | 388.5102 | 393.0459 | 393.0459
2018-07-21 20:30 | No Data | No Data | No Data | No Data | 454.5677 | 490.4567 | No Data | No Data | No Data | No Data | No Data | No Data | No Data | No Data | 385.111 | 385.111 | 389.873 | 389.873 | 395.0951 | 395.0951
2018-07-21 21:00 | No Data | No Data | No Data | No Data | 457.0557 | 492.4995 | No Data | No Data | No Data | No Data | No Data | No Data | No Data | No Data | 385.5422 | 385.5422 | 390.1408 | 390.1408 | 395.3455 | 395.3455
2018-07-21 21:30 | No Data | No Data | No Data | No Data | 459.0526 | 494.3168 | No Data | No Data | No Data | No Data | No Data | No Data | No Data | No Data | 385.6657 | 385.6657 | 390.6336 | 390.6336 | 396.2948 | 396.2948
2018-07-21 22:00 | No Data | No Data | No Data | No Data | 453.9789 | 489.2522 | No Data | No Data | No Data | No Data | No Data | No Data | No Data | No Data | 385.9948 | 385.9948 | 390.8855 | 390.8855 | 397.0829 | 397.0829
2018-07-21 22:30 | No Data | No Data | No Data | No Data | 456.7525 | 491.8069 | No Data | No Data | No Data | No Data | No Data | No Data | No Data | No Data | 386.0564 | 386.0564 | 390.9068 | 390.9068 | 398.4077 | 398.4077
2018-07-21 23:00 | No Data | No Data | No Data | No Data | 457.1167 | 492.1685 | No Data | No Data | No Data | No Data | No Data | No Data | No Data | No Data | 386.015 | 386.015 | 390.8289 | 390.8289 | 398.5682 | 398.5682
2018-07-21 23:30 | No Data | No Data | No Data | No Data | 454.275 | 489.2711 | No Data | No Data | No Data | No Data | No Data | No Data | No Data | No Data | 385.8093 | 385.8093 | 390.3351 | 390.3351 | 397.3949 | 397.3949
2018-07-22 | No Data | No Data | No Data | No Data | 449.9114 | 486.1796 | No Data | No Data | No Data | No Data | No Data | No Data | No Data | No Data | 385.5798 | 385.5798 | 390.5445 | 390.5445 | 398.5289 | 398.5289
2018-07-22 00:30 | No Data | No Data | No Data | No Data | 451.3438 | 487.7274 | No Data | No Data | No Data | No Data | No Data | No Data | No Data | No Data | 386.4039 | 386.4039 | 391.307 | 391.307 | 400.3656 | 400.3656
2018-07-22 01:00 | No Data | No Data | No Data | No Data | 450.2111 | 487.1905 | No Data | No Data | No Data | No Data | No Data | No Data | No Data | No Data | 387.7413 | 387.7413 | 392.5675 | 392.5675 | 400.4937 | 400.4937
2018-07-22 01:30 | No Data | No Data | No Data | No Data | 451.4923 | 488.1011 | No Data | No Data | No Data | No Data | No Data | No Data | No Data | No Data | 387.4152 | 387.4152 | 392.7144 | 392.7144 | 400.4458 | 400.4458
2018-07-22 02:00 | No Data | No Data | No Data | No Data | 449.945 | 486.4282 | No Data | No Data | No Data | No Data | No Data | No Data | No Data | No Data | 388.3396 | 388.3396 | 392.8571 | 392.8571 | 398.4151 | 398.4151
2018-07-22 02:30 | No Data | No Data | No Data | No Data | 445.9277 | 482.4299 | No Data | No Data | No Data | No Data | No Data | No Data | No Data | No Data | 389.2668 | 389.2668 | 393.3943 | 393.3943 | 397.6013 | 397.6013
2018-07-22 03:00 | No Data | No Data | No Data | No Data | 448.0688 | 484.9071 | No Data | No Data | No Data | No Data | No Data | No Data | No Data | No Data | 391.5185 | 391.5185 | 395.6415 | 395.6415 | 398.2594 | 398.2594
2018-07-22 03:30 | No Data | No Data | No Data | No Data | 448.6149 | 485.3935 | No Data | No Data | No Data | No Data | No Data | No Data | No Data | No Data | 392.0986 | 392.0986 | 395.9312 | 395.9312 | 398.3754 | 398.3754
2018-07-22 04:00 | No Data | No Data | No Data | No Data | 451.3423 | 487.7603 | No Data | No Data | No Data | No Data | No Data | No Data | No Data | No Data | 393.0432 | 393.0432 | 397.3064 | 397.3064 | 398.6619 | 398.6619
2018-07-22 04:30 | No Data | No Data | No Data | No Data | 451.7004 | 488.0494 | No Data | No Data | No Data | No Data | No Data | No Data | No Data | No Data | 393.4992 | 393.4992 | 397.471 | 397.471 | 398.6527 | 398.6527
2018-07-22 05:00 | No Data | No Data | No Data | No Data | 452.6615 | 489.1169 | No Data | No Data | No Data | No Data | No Data | No Data | No Data | No Data | 394.1629 | 394.1629 | 398.2684 | 398.2684 | 399.5593 | 399.5593
2018-07-22 05:30 | No Data | No Data | No Data | No Data | 449.5776 | 486.2329 | No Data | No Data | No Data | No Data | No Data | No Data | No Data | No Data | 395.497 | 395.497 | 399.789 | 399.789 | 399.6644 | 399.6644
2018-07-22 06:00 | No Data | No Data | No Data | No Data | 446.154 | 482.8763 | No Data | No Data | No Data | No Data | No Data | No Data | No Data | No Data | 396.0453 | 396.0453 | 399.9484 | 399.9484 | 397.7798 | 397.7798
2018-07-22 06:30 | No Data | No Data | No Data | No Data | 446.5902 | 483.1402 | No Data | No Data | No Data | No Data | No Data | No Data | No Data | No Data | 398.4239 | 398.4239 | 402.4929 | 402.4929 | 399.4541 | 399.4541
2018-07-22 07:00 | No Data | No Data | No Data | No Data | 445.9474 | 482.3067 | No Data | No Data | No Data | No Data | No Data | No Data | No Data | No Data | 397.0205 | 397.0205 | 401.3796 | 401.3796 | 398.8 | 398.8
2018-07-22 07:30 | No Data | No Data | No Data | No Data | 442.9259 | 480.2441 | No Data | No Data | No Data | No Data | No Data | No Data | No Data | No Data | 396.781 | 396.781 | 401.0952 | 401.0952 | 399.1098 | 399.1098
2018-07-22 08:00 | No Data | No Data | No Data | No Data | 444.5164 | 485.3255 | No Data | No Data | No Data | No Data | No Data | No Data | No Data | No Data | 396.6859 | 396.6859 | 401.4153 | 401.4153 | 400.2468 | 400.2468
2018-07-22 08:30 | No Data | No Data | No Data | No Data | 438.1312 | 482.4207 | No Data | No Data | No Data | No Data | No Data | No Data | No Data | No Data | 393.6646 | 393.6646 | 398.3352 | 398.3352 | 398.7501 | 398.7501
2018-07-22 09:00 | No Data | No Data | No Data | No Data | 435.1851 | 482.141 | No Data | No Data | No Data | No Data | No Data | No Data | No Data | No Data | 390.5121 | 390.5121 | 394.8372 | 394.8372 | 397.6386 | 397.6386
2018-07-22 09:30 | No Data | No Data | No Data | No Data | 431.4914 | 481.9086 | No Data | No Data | No Data | No Data | No Data | No Data | No Data | No Data | 386.8996 | 386.8996 | 391.0146 | 391.0146 | 396.759 | 396.759
2018-07-22 10:00 | No Data | No Data | No Data | No Data | 422.1058 | 476.95 | No Data | No Data | No Data | No Data | No Data | No Data | No Data | No Data | 383.822 | 383.822 | 387.8218 | 387.8218 | 394.4627 | 394.4627
2018-07-22 10:30 | No Data | No Data | No Data | No Data | 422.4852 | 479.6654 | No Data | No Data | No Data | No Data | No Data | No Data | No Data | No Data | 383.2921 | 383.2921 | 387.2401 | 387.2401 | 393.0727 | 393.0727
2018-07-22 11:00 | No Data | No Data | No Data | No Data | 417.1628 | 476.7613 | No Data | No Data | No Data | No Data | No Data | No Data | No Data | No Data | 381.5244 | 381.5244 | 385.6185 | 385.6185 | 389.8414 | 389.8414
2018-07-22 11:30 | No Data | No Data | No Data | No Data | 416.4247 | 477.3369 | No Data | No Data | No Data | No Data | No Data | No Data | No Data | No Data | 378.7667 | 378.7667 | 383.2365 | 383.2365 | 388.2835 | 388.2835
2018-07-22 12:00 | No Data | No Data | No Data | No Data | 412.1913 | 473.8065 | No Data | No Data | No Data | No Data | No Data | No Data | No Data | No Data | 377.8253 | 377.8253 | 381.6024 | 381.6024 | 385.8362 | 385.8362
2018-07-22 12:30 | No Data | No Data | No Data | No Data | 406.0203 | 467.6107 | No Data | No Data | No Data | No Data | No Data | No Data | No Data | No Data | 375.4852 | 375.4852 | 378.9633 | 378.9633 | 380.8118 | 380.8118
2018-07-22 13:00 | No Data | No Data | No Data | No Data | 403.674 | 464.4139 | No Data | No Data | No Data | No Data | No Data | No Data | No Data | No Data | 375.8889 | 375.8889 | 379.171 | 379.171 | 379.0693 | 379.0693
2018-07-22 13:30 | No Data | No Data | No Data | No Data | 402.4417 | 462.1598 | No Data | No Data | No Data | No Data | No Data | No Data | No Data | No Data | 374.2444 | 374.2444 | 377.3963 | 377.3963 | 378.4242 | 378.4242
2018-07-22 14:00 | No Data | No Data | No Data | No Data | 404.3875 | 462.5705 | No Data | No Data | No Data | No Data | No Data | No Data | No Data | No Data | 374.402 | 374.402 | 378.0357 | 378.0357 | 378.4242 | 378.4242
2018-07-22 14:30 | No Data | No Data | No Data | No Data | 407.1841 | 463.5912 | No Data | No Data | No Data | No Data | No Data | No Data | No Data | No Data | 374.3713 | 374.3713 | 377.9235 | 377.9235 | 379.029 | 379.029
2018-07-22 15:00 | No Data | No Data | No Data | No Data | 411.6861 | 465.223 | No Data | No Data | No Data | No Data | No Data | No Data | No Data | No Data | 373.6167 | 373.6167 | 377.0034 | 377.0034 | 378.2495 | 378.2495
2018-07-22 15:30 | No Data | No Data | No Data | No Data | 412.616 | 463.9617 | No Data | No Data | No Data | No Data | No Data | No Data | No Data | No Data | 374.1953 | 374.1953 | 377.9875 | 377.9875 | 379.8892 | 379.8892
2018-07-22 16:00 | No Data | No Data | No Data | No Data | 418.7192 | 466.6406 | No Data | No Data | No Data | No Data | No Data | No Data | No Data | No Data | 373.6599 | 373.6599 | 377.7321 | 377.7321 | 380.1176 | 380.1176
2018-07-22 16:30 | No Data | No Data | No Data | No Data | 421.275 | 465.7705 | No Data | No Data | No Data | No Data | No Data | No Data | No Data | No Data | 373.5093 | 373.5093 | 377.9077 | 377.9077 | 379.3246 | 379.3246
2018-07-22 17:00 | No Data | No Data | No Data | No Data | 428.2078 | 468.28 | No Data | No Data | No Data | No Data | No Data | No Data | No Data | No Data | 375.193 | 375.193 | 379.0807 | 379.0807 | 382.0476 | 382.0476
2018-07-22 17:30 | No Data | No Data | No Data | No Data | 435.1137 | 471.8301 | No Data | No Data | No Data | No Data | No Data | No Data | No Data | No Data | 375.6655 | 375.6655 | 379.4049 | 379.4049 | 383.6194 | 383.6194
2018-07-22 18:00 | No Data | No Data | No Data | No Data | 442.0231 | 476.9921 | No Data | No Data | No Data | No Data | No Data | No Data | No Data | No Data | 377.8618 | 377.8618 | 382.4348 | 382.4348 | 385.4657 | 385.4657
2018-07-22 18:30 | No Data | No Data | No Data | No Data | 444.8707 | 479.3727 | No Data | No Data | No Data | No Data | No Data | No Data | No Data | No Data | 381.1047 | 381.1047 | 385.6314 | 385.6314 | 386.6986 | 386.6986
2018-07-22 19:00 | No Data | No Data | No Data | No Data | 446.4579 | 481.6401 | No Data | No Data | No Data | No Data | No Data | No Data | No Data | No Data | 383.8789 | 383.8789 | 388.3975 | 388.3975 | 388.4138 | 388.4138
2018-07-22 19:30 | No Data | No Data | No Data | No Data | 449.0283 | 483.7869 | No Data | No Data | No Data | No Data | No Data | No Data | No Data | No Data | 385.5751 | 385.5751 | 390.237 | 390.237 | 390.151 | 390.151
2018-07-22 20:00 | No Data | No Data | No Data | No Data | 451.9624 | 486.5511 | No Data | No Data | No Data | No Data | No Data | No Data | No Data | No Data | 385.7201 | 385.7201 | 390.4226 | 390.4226 | 391.2846 | 391.2846
2018-07-22 20:30 | No Data | No Data | No Data | No Data | 454.0764 | 488.0492 | No Data | No Data | No Data | No Data | No Data | No Data | No Data | No Data | 385.6189 | 385.6189 | 390.6077 | 390.6077 | 392.926 | 392.926
2018-07-22 21:00 | No Data | No Data | No Data | No Data | 456.0731 | 489.527 | No Data | No Data | No Data | No Data | No Data | No Data | No Data | No Data | 385.7614 | 385.7614 | 391.0825 | 391.0825 | 393.9124 | 393.9124
2018-07-22 21:30 | No Data | No Data | No Data | No Data | 455.9145 | 489.6098 | No Data | No Data | No Data | No Data | No Data | No Data | No Data | No Data | 385.0073 | 385.0073 | 390.0672 | 390.0672 | 394.8979 | 394.8979
2018-07-22 22:00 | No Data | No Data | No Data | No Data | 454.4511 | 488.0695 | No Data | No Data | No Data | No Data | No Data | No Data | No Data | No Data | 383.0537 | 383.0537 | 388.8944 | 388.8944 | 394.2512 | 394.2512
2018-07-22 22:30 | No Data | No Data | No Data | No Data | 451.8774 | 485.1804 | No Data | No Data | No Data | No Data | No Data | No Data | No Data | No Data | 382.8531 | 382.8531 | 388.1899 | 388.1899 | 393.2988 | 393.2988
2018-07-22 23:00 | No Data | No Data | No Data | No Data | 453.501 | 486.8602 | No Data | No Data | No Data | No Data | No Data | No Data | No Data | No Data | 382.1161 | 382.1161 | 387.3572 | 387.3572 | 394.7151 | 394.7151
2018-07-22 23:30 | No Data | No Data | No Data | No Data | 451.4969 | 485.0556 | No Data | No Data | No Data | No Data | No Data | No Data | No Data | No Data | 380.8624 | 380.8624 | 385.5962 | 385.5962 | 393.983 | 393.983
2018-07-23 | No Data | No Data | No Data | No Data | 453.3361 | 487.1898 | No Data | No Data | No Data | No Data | No Data | No Data | No Data | No Data | 379.9861 | 379.9861 | 385.3583 | 385.3583 | 394.3949 | 394.3949
2018-07-23 00:30 | No Data | No Data | No Data | No Data | 456.9615 | 491.4723 | No Data | No Data | No Data | No Data | No Data | No Data | No Data | No Data | 379.4765 | 379.4765 | 385.9172 | 385.9172 | 396.8084 | 396.8084
2018-07-23 01:00 | No Data | No Data | No Data | No Data | 450.2357 | 485.1834 | No Data | No Data | No Data | No Data | No Data | No Data | No Data | No Data | 382.3817 | 382.3817 | 387.9477 | 387.9477 | 398.1564 | 398.1564
2018-07-23 01:30 | No Data | No Data | No Data | No Data | 444.0512 | 480.0848 | No Data | No Data | No Data | No Data | No Data | No Data | No Data | No Data | 384.0219 | 384.0219 | 389.2672 | 389.2672 | 397.6386 | 397.6386
2018-07-23 02:00 | No Data | No Data | No Data | No Data | 445.0082 | 481.0512 | No Data | No Data | No Data | No Data | No Data | No Data | No Data | No Data | 384.2469 | 384.2469 | 389.5734 | 389.5734 | 398.8086 | 398.8086
2018-07-23 02:30 | No Data | No Data | No Data | No Data | 442.0221 | 477.9931 | No Data | No Data | No Data | No Data | No Data | No Data | No Data | No Data | 384.5538 | 384.5538 | 389.3252 | 389.3252 | 397.043 | 397.043
2018-07-23 03:00 | No Data | No Data | No Data | No Data | 442.8676 | 478.5004 | No Data | No Data | No Data | No Data | No Data | No Data | No Data | No Data | 385.0454 | 385.0454 | 389.4288 | 389.4288 | 397.62 | 397.62
2018-07-23 03:30 | No Data | No Data | No Data | No Data | 443.3472 | 478.8167 | No Data | No Data | No Data | No Data | No Data | No Data | No Data | No Data | 385.2932 | 385.2932 | 389.7635 | 389.7635 | 396.8911 | 396.8911
2018-07-23 04:00 | No Data | No Data | No Data | No Data | 444.902 | 480.5295 | No Data | No Data | No Data | No Data | No Data | No Data | No Data | No Data | 384.4948 | 384.4948 | 388.3923 | 388.3923 | 395.8961 | 395.8961
2018-07-23 04:30 | No Data | No Data | No Data | No Data | 442.986 | 478.7604 | No Data | No Data | No Data | No Data | No Data | No Data | No Data | No Data | 385.1727 | 385.1727 | 388.868 | 388.868 | 396.0503 | 396.0503
2018-07-23 05:00 | No Data | No Data | No Data | No Data | 440.5787 | 476.7735 | No Data | No Data | No Data | No Data | No Data | No Data | No Data | No Data | 384.8019 | 384.8019 | 388.2054 | 388.2054 | 395.5597 | 395.5597
2018-07-23 05:30 | No Data | No Data | No Data | No Data | 437.3073 | 473.3698 | No Data | No Data | No Data | No Data | No Data | No Data | No Data | No Data | 384.494 | 384.494 | 387.774 | 387.774 | 395.4055 | 395.4055
2018-07-23 06:00 | No Data | No Data | No Data | No Data | 437.1316 | 473.0157 | No Data | No Data | No Data | No Data | No Data | No Data | No Data | No Data | 383.8574 | 383.8574 | 388.3637 | 388.3637 | 395.1252 | 395.1252
2018-07-23 06:30 | No Data | No Data | No Data | No Data | 441.0648 | 476.119 | No Data | No Data | No Data | No Data | No Data | No Data | No Data | No Data | 383.9578 | 383.9578 | 388.2149 | 388.2149 | 395.5177 | 395.5177
2018-07-23 07:00 | No Data | No Data | No Data | No Data | 440.1158 | 475.3601 | No Data | No Data | No Data | No Data | No Data | No Data | No Data | No Data | 382.72 | 382.72 | 386.475 | 386.475 | 394.046 | 394.046
2018-07-23 07:30 | No Data | No Data | No Data | No Data | 441.5295 | 477.3657 | No Data | No Data | No Data | No Data | No Data | No Data | No Data | No Data | 382.6988 | 382.6988 | 386.5348 | 386.5348 | 394.3264 | 394.3264
2018-07-23 08:00 | No Data | No Data | No Data | No Data | 436.2308 | 475.4423 | No Data | No Data | No Data | No Data | No Data | No Data | No Data | No Data | 382.7441 | 382.7441 | 386.4396 | 386.4396 | 393.5274 | 393.5274
2018-07-23 08:30 | No Data | No Data | No Data | No Data | 437.7107 | 480.382 | No Data | No Data | No Data | No Data | No Data | No Data | No Data | No Data | 382.4173 | 382.4173 | 386.1945 | 386.1945 | 391.7227 | 391.7227
2018-07-23 09:00 | No Data | No Data | No Data | No Data | 435.147 | 480.3788 | No Data | No Data | No Data | No Data | No Data | No Data | No Data | No Data | 382.3243 | 382.3243 | 385.6286 | 385.6286 | 390.4009 | 390.4009
2018-07-23 09:30 | No Data | No Data | No Data | No Data | 433.9083 | 482.0979 | No Data | No Data | No Data | No Data | No Data | No Data | No Data | No Data | 379.6783 | 379.6783 | 383.5287 | 383.5287 | 389.45 | 389.45
2018-07-23 10:00 | No Data | No Data | No Data | No Data | 436.5078 | 488.0565 | No Data | No Data | No Data | No Data | No Data | No Data | No Data | No Data | 378.5533 | 378.5533 | 382.9175 | 382.9175 | 390.1118 | 390.1118
2018-07-23 10:30 | No Data | No Data | No Data | No Data | 431.6125 | 485.4648 | No Data | No Data | No Data | No Data | No Data | No Data | No Data | No Data | 375.2501 | 375.2501 | 379.8586 | 379.8586 | 387.7827 | 387.7827
2018-07-23 11:00 | No Data | No Data | No Data | No Data | 427.3741 | 483.939 | No Data | No Data | No Data | No Data | No Data | No Data | No Data | No Data | 375.5767 | 375.5767 | 380.2268 | 380.2268 | 384.6484 | 384.6484
2018-07-23 11:30 | No Data | No Data | No Data | No Data | 422.9138 | 480.1824 | No Data | No Data | No Data | No Data | No Data | No Data | No Data | No Data | 376.3622 | 376.3622 | 381.0989 | 381.0989 | 382.3429 | 382.3429
2018-07-23 12:00 | No Data | No Data | No Data | No Data | 418.175 | 476.132 | No Data | No Data | No Data | No Data | No Data | No Data | No Data | No Data | 376.8262 | 376.8262 | 381.529 | 381.529 | 381.5846 | 381.5846
2018-07-23 12:30 | No Data | No Data | No Data | No Data | 412.9124 | 471.9163 | No Data | No Data | No Data | No Data | No Data | No Data | No Data | No Data | 375.7026 | 375.7026 | 380.7211 | 380.7211 | 378.8609 | 378.8609
2018-07-23 13:00 | No Data | No Data | No Data | No Data | 411.0363 | 470.4745 | No Data | No Data | No Data | No Data | No Data | No Data | No Data | No Data | 374.1954 | 374.1954 | 379.5554 | 379.5554 | 377.8221 | 377.8221
2018-07-23 13:30 | No Data | No Data | No Data | No Data | 407.7478 | 467.3308 | No Data | No Data | No Data | No Data | No Data | No Data | No Data | No Data | 372.9154 | 372.9154 | 378.6354 | 378.6354 | 377.5688 | 377.5688
2018-07-23 14:00 | No Data | No Data | No Data | No Data | 410.8374 | 468.8778 | No Data | No Data | No Data | No Data | No Data | No Data | No Data | No Data | 374.4756 | 374.4756 | 379.8545 | 379.8545 | 378.396 | 378.396
2018-07-23 14:30 | No Data | No Data | No Data | No Data | 407.391 | 464.8215 | No Data | No Data | No Data | No Data | No Data | No Data | No Data | No Data | 374.4354 | 374.4354 | 379.7341 | 379.7341 | 377.9679 | 377.9679
2018-07-23 15:00 | No Data | No Data | No Data | No Data | 411.8422 | 466.5607 | No Data | No Data | No Data | No Data | No Data | No Data | No Data | No Data | 374.7566 | 374.7566 | 380.0953 | 380.0953 | 377.6333 | 377.6333
2018-07-23 15:30 | No Data | No Data | No Data | No Data | 412.917 | 463.9661 | No Data | No Data | No Data | No Data | No Data | No Data | No Data | No Data | 375.6456 | 375.6456 | 379.7766 | 379.7766 | 378.3691 | 378.3691
2018-07-23 16:00 | No Data | No Data | No Data | No Data | 411.8108 | 459.449 | No Data | No Data | No Data | No Data | No Data | No Data | No Data | No Data | 375.5081 | 375.5081 | 379.4794 | 379.4794 | 383.0785 | 383.0785
2018-07-23 16:30 | No Data | No Data | No Data | No Data | 419.7663 | 464.45 | No Data | No Data | No Data | No Data | No Data | No Data | No Data | No Data | 377.7654 | 377.7654 | 381.742 | 381.742 | 384.5587 | 384.5587
2018-07-23 17:00 | No Data | No Data | No Data | No Data | 425.7215 | 466.2764 | No Data | No Data | No Data | No Data | No Data | No Data | No Data | No Data | 379.8996 | 379.8996 | 383.7944 | 383.7944 | 385.1797 | 385.1797
2018-07-23 17:30 | No Data | No Data | No Data | No Data | 427.4505 | 465.3065 | No Data | No Data | No Data | No Data | No Data | No Data | No Data | No Data | 379.0905 | 379.0905 | 382.8523 | 382.8523 | 384.8906 | 384.8906
2018-07-23 18:00 | No Data | No Data | No Data | No Data | 441.9522 | 480.9433 | No Data | No Data | No Data | No Data | No Data | No Data | No Data | No Data | 379.513 | 379.513 | 383.6862 | 383.6862 | 387.3368 | 387.3368
2018-07-23 18:30 | No Data | No Data | No Data | No Data | 439.2889 | 477.4948 | No Data | No Data | No Data | No Data | No Data | No Data | No Data | No Data | 380.3553 | 380.3553 | 384.5177 | 384.5177 | 386.5398 | 386.5398
2018-07-23 19:00 | No Data | No Data | No Data | No Data | 446.235 | 483.6675 | No Data | No Data | No Data | No Data | No Data | No Data | No Data | No Data | 380.6806 | 380.6806 | 385.2755 | 385.2755 | 389.1031 | 389.1031
2018-07-23 19:30 | No Data | No Data | No Data | No Data | 450.4582 | 487.6121 | No Data | No Data | No Data | No Data | No Data | No Data | No Data | No Data | 383.3819 | 383.3819 | 388.3737 | 388.3737 | 390.8678 | 390.8678
2018-07-23 20:00 | No Data | No Data | No Data | No Data | 448.0466 | 484.8617 | No Data | No Data | No Data | No Data | No Data | No Data | No Data | No Data | 383.8568 | 383.8568 | 388.5254 | 388.5254 | 389.8007 | 389.8007
2018-07-23 20:30 | No Data | No Data | No Data | No Data | 447.3422 | 484.1276 | No Data | No Data | No Data | No Data | No Data | No Data | No Data | No Data | 385.4605 | 385.4605 | 390.1045 | 390.1045 | 390.4542 | 390.4542
2018-07-23 21:00 | No Data | No Data | No Data | No Data | 448.0871 | 485.144 | No Data | No Data | No Data | No Data | No Data | No Data | No Data | No Data | 383.8759 | 383.8759 | 388.8699 | 388.8699 | 391.6741 | 391.6741
2018-07-23 21:30 | No Data | No Data | No Data | No Data | 442.7482 | 479.3997 | No Data | No Data | No Data | No Data | No Data | No Data | No Data | No Data | 381.8333 | 381.8333 | 386.763 | 386.763 | 391.2644 | 391.2644
2018-07-23 22:00 | No Data | No Data | No Data | No Data | 443.2257 | 480.3078 | No Data | No Data | No Data | No Data | No Data | No Data | No Data | No Data | 380.4855 | 380.4855 | 386.0448 | 386.0448 | 391.6393 | 391.6393
2018-07-23 22:30 | No Data | No Data | No Data | No Data | 443.4467 | 480.1965 | No Data | No Data | No Data | No Data | No Data | No Data | No Data | No Data | 382.7412 | 382.7412 | 387.6617 | 387.6617 | 391.4601 | 391.4601
2018-07-23 23:00 | No Data | No Data | No Data | No Data | 440.8093 | 477.1262 | No Data | No Data | No Data | No Data | No Data | No Data | No Data | No Data | 382.7862 | 382.7862 | 387.5262 | 387.5262 | 390.4947 | 390.4947
2018-07-23 23:30 | No Data | No Data | No Data | No Data | 438.3784 | 474.3649 | No Data | No Data | No Data | No Data | No Data | No Data | No Data | No Data | 383.5917 | 383.5917 | 387.8543 | 387.8543 | 386.9236 | 386.9236
2018-07-24 | No Data | No Data | No Data | No Data | 440.1494 | 476.6118 | No Data | No Data | No Data | No Data | No Data | No Data | No Data | No Data | 383.859 | 383.859 | 388.5367 | 388.5367 | 387.0292 | 387.0292
2018-07-24 00:30 | No Data | No Data | No Data | No Data | 440.2513 | 476.93 | No Data | No Data | No Data | No Data | No Data | No Data | No Data | No Data | 381.2542 | 381.2542 | 386.3219 | 386.3219 | 387.9069 | 387.9069
2018-07-24 01:00 | No Data | No Data | No Data | No Data | 440.4475 | 477.527 | No Data | No Data | No Data | No Data | No Data | No Data | No Data | No Data | 383.9 | 383.9 | 388.5381 | 388.5381 | 388.6767 | 388.6767
2018-07-24 01:30 | No Data | No Data | No Data | No Data | 443.0289 | 479.9739 | No Data | No Data | No Data | No Data | No Data | No Data | No Data | No Data | 386.175 | 386.175 | 390.9997 | 390.9997 | 389.3227 | 389.3227
2018-07-24 02:00 | No Data | No Data | No Data | No Data | 440.4889 | 477.0904 | No Data | No Data | No Data | No Data | No Data | No Data | No Data | No Data | 386.34 | 386.34 | 391.4119 | 391.4119 | 389.5838 | 389.5838
2018-07-24 02:30 | No Data | No Data | No Data | No Data | 440.9093 | 477.4764 | No Data | No Data | No Data | No Data | No Data | No Data | No Data | No Data | 388.3709 | 388.3709 | 393.0874 | 393.0874 | 391.2119 | 391.2119
2018-07-24 03:00 | No Data | No Data | No Data | No Data | 443.2504 | 479.6648 | No Data | No Data | No Data | No Data | No Data | No Data | No Data | No Data | 388.9914 | 388.9914 | 393.2943 | 393.2943 | 391.5428 | 391.5428
2018-07-24 03:30 | No Data | No Data | No Data | No Data | 440.893 | 477.6325 | No Data | No Data | No Data | No Data | No Data | No Data | No Data | No Data | 388.8673 | 388.8673 | 393.2529 | 393.2529 | 390.8946 | 390.8946
2018-07-24 04:00 | No Data | No Data | No Data | No Data | 442.748 | 479.5299 | No Data | No Data | No Data | No Data | No Data | No Data | No Data | No Data | 389.1983 | 389.1983 | 393.5425 | 393.5425 | 391.9427 | 391.9427
2018-07-24 04:30 | No Data | No Data | No Data | No Data | 442.6618 | 478.9589 | No Data | No Data | No Data | No Data | No Data | No Data | No Data | No Data | 389.0742 | 389.0742 | 393.2529 | 393.2529 | 390.7429 | 390.7429
2018-07-24 05:00 | No Data | No Data | No Data | No Data | 442.8424 | 479.1199 | No Data | No Data | No Data | No Data | No Data | No Data | No Data | No Data | 390.4855 | 390.4855 | 394.8439 | 394.8439 | 392.6025 | 392.6025
2018-07-24 05:30 | No Data | No Data | No Data | No Data | 443.9759 | 480.2774 | No Data | No Data | No Data | No Data | No Data | No Data | No Data | No Data | 390.0703 | 390.0703 | 394.7195 | 394.7195 | 393.1975 | 393.1975
2018-07-24 06:00 | No Data | No Data | No Data | No Data | 439.632 | 475.6807 | No Data | No Data | No Data | No Data | No Data | No Data | No Data | No Data | 389.2816 | 389.2816 | 393.8062 | 393.8062 | 390.6792 | 390.6792
2018-07-24 06:30 | No Data | No Data | No Data | No Data | 441.0118 | 476.7989 | No Data | No Data | No Data | No Data | No Data | No Data | No Data | No Data | 390.3524 | 390.3524 | 394.6836 | 394.6836 | 391.2408 | 391.2408
2018-07-24 07:00 | No Data | No Data | No Data | No Data | 440.5905 | 476.479 | No Data | No Data | No Data | No Data | No Data | No Data | No Data | No Data | 391.5011 | 391.5011 | 395.3451 | 395.3451 | 391.2226 | 391.2226
2018-07-24 07:30 | No Data | No Data | No Data | No Data | 439.5829 | 476.2802 | No Data | No Data | No Data | No Data | No Data | No Data | No Data | No Data | 390.8325 | 390.8325 | 395.2615 | 395.2615 | 391.5428 | 391.5428
2018-07-24 08:00 | No Data | No Data | No Data | No Data | 434.0599 | 474.8467 | No Data | No Data | No Data | No Data | No Data | No Data | No Data | No Data | 390.3358 | 390.3358 | 394.7632 | 394.7632 | 390.7072 | 390.7072
2018-07-24 08:30 | No Data | No Data | No Data | No Data | 435.4104 | 480.4296 | No Data | No Data | No Data | No Data | No Data | No Data | No Data | No Data | 387.2036 | 387.2036 | 392.2152 | 392.2152 | 391.6711 | 391.6711
2018-07-24 09:00 | No Data | No Data | No Data | No Data | 429.0219 | 477.8031 | No Data | No Data | No Data | No Data | No Data | No Data | No Data | No Data | 383.7152 | 383.7152 | 388.7646 | 388.7646 | 389.5017 | 389.5017
2018-07-24 09:30 | No Data | No Data | No Data | No Data | 424.9283 | 477.1554 | No Data | No Data | No Data | No Data | No Data | No Data | No Data | No Data | 380.976 | 380.976 | 386.1299 | 386.1299 | 388.869 | 388.869
2018-07-24 10:00 | No Data | No Data | No Data | No Data | 416.2534 | 470.7978 | No Data | No Data | No Data | No Data | No Data | No Data | No Data | No Data | 378.3124 | 378.3124 | 382.9121 | 382.9121 | 386.4383 | 386.4383
2018-07-24 10:30 | No Data | No Data | No Data | No Data | 412.4805 | 469.6654 | No Data | No Data | No Data | No Data | No Data | No Data | No Data | No Data | 376.4137 | 376.4137 | 381.148 | 381.148 | 384.5726 | 384.5726
2018-07-24 11:00 | No Data | No Data | No Data | No Data | 407.5769 | 466.7669 | No Data | No Data | No Data | No Data | No Data | No Data | No Data | No Data | 373.9107 | 373.9107 | 378.6952 | 378.6952 | 381.8626 | 381.8626
2018-07-24 11:30 | No Data | No Data | No Data | No Data | 406.0748 | 467.4566 | No Data | No Data | No Data | No Data | No Data | No Data | No Data | No Data | 372.7079 | 372.7079 | 377.3513 | 377.3513 | 381.5953 | 381.5953
2018-07-24 12:00 | No Data | No Data | No Data | No Data | 401.3391 | 462.8206 | No Data | No Data | No Data | No Data | No Data | No Data | No Data | No Data | 369.8733 | 369.8733 | 374.8043 | 374.8043 | 378.8777 | 378.8777
2018-07-24 12:30 | No Data | No Data | No Data | No Data | 398.6917 | 460.9398 | No Data | No Data | No Data | No Data | No Data | No Data | No Data | No Data | 368.6441 | 368.6441 | 373.0832 | 373.0832 | 377.3954 | 377.3954
2018-07-24 13:00 | No Data | No Data | No Data | No Data | 398.7594 | 458.9898 | No Data | No Data | No Data | No Data | No Data | No Data | No Data | No Data | 367.8808 | 367.8808 | 372.0769 | 372.0769 | 374.8437 | 374.8437
2018-07-24 13:30 | No Data | No Data | No Data | No Data | 407.249 | 466.3789 | No Data | No Data | No Data | No Data | No Data | No Data | No Data | No Data | 366.5465 | 366.5465 | 371.121 | 371.121 | 374.4948 | 374.4948
2018-07-24 14:00 | No Data | No Data | No Data | No Data | 415.2212 | 471.4499 | No Data | No Data | No Data | No Data | No Data | No Data | No Data | No Data | 365.4426 | 365.4426 | 370.2839 | 370.2839 | 372.9623 | 372.9623
2018-07-24 14:30 | No Data | No Data | No Data | No Data | 420.8171 | 476.1096 | No Data | No Data | No Data | No Data | No Data | No Data | No Data | No Data | 366.0005 | 366.0005 | 370.8462 | 370.8462 | 373.3845 | 373.3845
2018-07-24 15:00 | No Data | No Data | No Data | No Data | 417.924 | 470.434 | No Data | No Data | No Data | No Data | No Data | No Data | No Data | No Data | 365.6779 | 365.6779 | 369.7687 | 369.7687 | 373.2262 | 373.2262
2018-07-24 15:30 | No Data | No Data | No Data | No Data | 417.3841 | 467.8741 | No Data | No Data | No Data | No Data | No Data | No Data | No Data | No Data | 365.5741 | 365.5741 | 370.0851 | 370.0851 | 372.9359 | 372.9359
2018-07-24 16:00 | No Data | No Data | No Data | No Data | 418.049 | 464.5783 | No Data | No Data | No Data | No Data | No Data | No Data | No Data | No Data | 365.1061 | 365.1061 | 369.2396 | 369.2396 | 370.9698 | 370.9698
2018-07-24 16:30 | No Data | No Data | No Data | No Data | 420.3264 | 463.295 | No Data | No Data | No Data | No Data | No Data | No Data | No Data | No Data | 366.3779 | 366.3779 | 369.9865 | 369.9865 | 371.6237 | 371.6237
2018-07-24 17:00 | No Data | No Data | No Data | No Data | 427.8583 | 467.671 | No Data | No Data | No Data | No Data | No Data | No Data | No Data | No Data | 367.0522 | 367.0522 | 370.9532 | 370.9532 | 372.7625 | 372.7625
2018-07-24 17:30 | No Data | No Data | No Data | No Data | 432.3374 | 469.4803 | No Data | No Data | No Data | No Data | No Data | No Data | No Data | No Data | 368.2228 | 368.2228 | 372.3884 | 372.3884 | 373.9136 | 373.9136
2018-07-24 18:00 | No Data | No Data | No Data | No Data | 431.1348 | 468.0907 | No Data | No Data | No Data | No Data | No Data | No Data | No Data | No Data | 370.3263 | 370.3263 | 373.9631 | 373.9631 | 375.2476 | 375.2476
2018-07-24 18:30 | No Data | No Data | No Data | No Data | 433.9275 | 470.7098 | No Data | No Data | No Data | No Data | No Data | No Data | No Data | No Data | 371.6049 | 371.6049 | 375.5751 | 375.5751 | 378.2743 | 378.2743
2018-07-24 19:00 | No Data | No Data | No Data | No Data | 436.2887 | 473.2978 | No Data | No Data | No Data | No Data | No Data | No Data | No Data | No Data | 372.1534 | 372.1534 | 376.2447 | 376.2447 | 380.0741 | 380.0741
2018-07-24 19:30 | No Data | No Data | No Data | No Data | 442.3532 | 479.7787 | No Data | No Data | No Data | No Data | No Data | No Data | No Data | No Data | 372.6705 | 372.6705 | 377.0833 | 377.0833 | 381.5579 | 381.5579
2018-07-24 20:00 | No Data | No Data | No Data | No Data | 439.5324 | 476.7813 | No Data | No Data | No Data | No Data | No Data | No Data | No Data | No Data | 373.1472 | 373.1472 | 377.6075 | 377.6075 | 380.8928 | 380.8928
2018-07-24 20:30 | No Data | No Data | No Data | No Data | 438.1087 | 475.7338 | No Data | No Data | No Data | No Data | No Data | No Data | No Data | No Data | 372.5081 | 372.5081 | 377.3708 | 377.3708 | 381.8562 | 381.8562
2018-07-24 21:00 | No Data | No Data | No Data | No Data | 442.3588 | 479.651 | No Data | No Data | No Data | No Data | No Data | No Data | No Data | No Data | 373.5235 | 373.5235 | 378.5149 | 378.5149 | 384.7709 | 384.7709
2018-07-24 21:30 | No Data | No Data | No Data | No Data | 440.743 | 478.0762 | No Data | No Data | No Data | No Data | No Data | No Data | No Data | No Data | 372.3497 | 372.3497 | 377.8278 | 377.8278 | 383.3056 | 383.3056
2018-07-24 22:00 | No Data | No Data | No Data | No Data | 444.6551 | 482.2394 | No Data | No Data | No Data | No Data | No Data | No Data | No Data | No Data | 373.778 | 373.778 | 379.352 | 379.352 | 385.0151 | 385.0151
2018-07-24 22:30 | No Data | No Data | No Data | No Data | 440.8189 | 477.6919 | No Data | No Data | No Data | No Data | No Data | No Data | No Data | No Data | 374.1093 | 374.1093 | 379.3659 | 379.3659 | 384.5745 | 384.5745
2018-07-24 23:00 | No Data | No Data | No Data | No Data | 440.9115 | 477.3474 | No Data | No Data | No Data | No Data | No Data | No Data | No Data | No Data | 373.6241 | 373.6241 | 378.961 | 378.961 | 384.03 | 384.03
2018-07-24 23:30 | No Data | No Data | No Data | No Data | 438.7125 | 475.1664 | No Data | No Data | No Data | No Data | No Data | No Data | No Data | No Data | 374.419 | 374.419 | 378.9223 | 378.9223 | 381.9607 | 381.9607
2018-07-25 | No Data | No Data | No Data | No Data | 440.2825 | 477.2427 | No Data | No Data | No Data | No Data | No Data | No Data | No Data | No Data | 373.4218 | 373.4218 | 379.4399 | 379.4399 | 383.7712 | 383.7712
2018-07-25 00:30 | No Data | No Data | No Data | No Data | 446.3322 | 483.525 | No Data | No Data | No Data | No Data | No Data | No Data | No Data | No Data | 373.2024 | 373.2024 | 379.4456 | 379.4456 | 384.4111 | 384.4111
2018-07-25 01:00 | No Data | No Data | No Data | No Data | 447.2562 | 484.569 | No Data | No Data | No Data | No Data | No Data | No Data | No Data | No Data | 373.4293 | 373.4293 | 379.8309 | 379.8309 | 385.3096 | 385.3096
2018-07-25 01:30 | No Data | No Data | No Data | No Data | 447.111 | 484.3964 | No Data | No Data | No Data | No Data | No Data | No Data | No Data | No Data | 375.1833 | 375.1833 | 381.5307 | 381.5307 | 387.9342 | 387.9342
2018-07-25 02:00 | No Data | No Data | No Data | No Data | 443.8553 | 480.1814 | No Data | No Data | No Data | No Data | No Data | No Data | No Data | No Data | 375.6447 | 375.6447 | 381.7048 | 381.7048 | 387.6791 | 387.6791
2018-07-25 02:30 | No Data | No Data | No Data | No Data | 446.1306 | 482.5338 | No Data | No Data | No Data | No Data | No Data | No Data | No Data | No Data | 378.5354 | 378.5354 | 384.4055 | 384.4055 | 389.9418 | 389.9418
2018-07-25 03:00 | No Data | No Data | No Data | No Data | 448.9031 | 484.9874 | No Data | No Data | No Data | No Data | No Data | No Data | No Data | No Data | 381.3531 | 381.3531 | 387.7193 | 387.7193 | 390.6868 | 390.6868
2018-07-25 03:30 | No Data | No Data | No Data | No Data | 448.2828 | 484.6268 | No Data | No Data | No Data | No Data | No Data | No Data | No Data | No Data | 383.846 | 383.846 | 389.948 | 389.948 | 391.0317 | 391.0317
2018-07-25 04:00 | No Data | No Data | No Data | No Data | 449.6759 | 485.7933 | No Data | No Data | No Data | No Data | No Data | No Data | No Data | No Data | 382.6975 | 382.6975 | 389.1643 | 389.1643 | 391.8258 | 391.8258
2018-07-25 04:30 | No Data | No Data | No Data | No Data | 451.07 | 487.1864 | No Data | No Data | No Data | No Data | No Data | No Data | No Data | No Data | 382.4851 | 382.4851 | 388.5102 | 388.5102 | 392.7531 | 392.7531
2018-07-25 05:00 | No Data | No Data | No Data | No Data | 451.3191 | 487.2513 | No Data | No Data | No Data | No Data | No Data | No Data | No Data | No Data | 384.2884 | 384.2884 | 390.045 | 390.045 | 394.1224 | 394.1224
2018-07-25 05:30 | No Data | No Data | No Data | No Data | 449.9941 | 485.9904 | No Data | No Data | No Data | No Data | No Data | No Data | No Data | No Data | 383.7971 | 383.7971 | 389.7531 | 389.7531 | 394.0925 | 394.0925
2018-07-25 06:00 | No Data | No Data | No Data | No Data | 448.2576 | 484.0184 | No Data | No Data | No Data | No Data | No Data | No Data | No Data | No Data | 384.2264 | 384.2264 | 389.9427 | 389.9427 | 393.4178 | 393.4178
2018-07-25 06:30 | No Data | No Data | No Data | No Data | 445.682 | 480.9694 | No Data | No Data | No Data | No Data | No Data | No Data | No Data | No Data | 383.136 | 383.136 | 388.8944 | 388.8944 | 391.2515 | 391.2515
2018-07-25 07:00 | No Data | No Data | No Data | No Data | 449.8619 | 484.5508 | No Data | No Data | No Data | No Data | No Data | No Data | No Data | No Data | 383.8778 | 383.8778 | 388.8927 | 388.8927 | 390.5294 | 390.5294
2018-07-25 07:30 | No Data | No Data | No Data | No Data | 449.304 | 485.4814 | No Data | No Data | No Data | No Data | No Data | No Data | No Data | No Data | 381.1814 | 381.1814 | 386.6939 | 386.6939 | 387.9604 | 387.9604
2018-07-25 08:00 | No Data | No Data | No Data | No Data | 445.1864 | 484.5027 | No Data | No Data | No Data | No Data | No Data | No Data | No Data | No Data | 384.7104 | 384.7104 | 390.2781 | 390.2781 | 390.71 | 390.71
2018-07-25 08:30 | No Data | No Data | No Data | No Data | 438.508 | 481.5211 | No Data | No Data | No Data | No Data | No Data | No Data | No Data | No Data | 383.5426 | 383.5426 | 388.7729 | 388.7729 | 390.5295 | 390.5295
2018-07-25 09:00 | No Data | No Data | No Data | No Data | 434.1819 | 481.4917 | No Data | No Data | No Data | No Data | No Data | No Data | No Data | No Data | 383.6945 | 383.6945 | 389.2786 | 389.2786 | 391.6874 | 391.6874
2018-07-25 09:30 | No Data | No Data | No Data | No Data | 429.8536 | 480.8689 | No Data | No Data | No Data | No Data | No Data | No Data | No Data | No Data | 380.2719 | 380.2719 | 385.8245 | 385.8245 | 389.8867 | 389.8867
2018-07-25 10:00 | No Data | No Data | No Data | No Data | 424.7438 | 478.7937 | No Data | No Data | No Data | No Data | No Data | No Data | No Data | No Data | 375.3931 | 375.3931 | 381.4591 | 381.4591 | 387.3859 | 387.3859
2018-07-25 10:30 | No Data | No Data | No Data | No Data | 423.1389 | 479.5894 | No Data | No Data | No Data | No Data | No Data | No Data | No Data | No Data | 371.6482 | 371.6482 | 378.2626 | 378.2626 | 385.8156 | 385.8156
2018-07-25 11:00 | No Data | No Data | No Data | No Data | 418.9435 | 477.0665 | No Data | No Data | No Data | No Data | No Data | No Data | No Data | No Data | 371.43 | 371.43 | 377.7478 | 377.7478 | 385.1677 | 385.1677
2018-07-25 11:30 | No Data | No Data | No Data | No Data | 413.936 | 473.7537 | No Data | No Data | No Data | No Data | No Data | No Data | No Data | No Data | 370.6811 | 370.6811 | 376.901 | 376.901 | 383.1354 | 383.1354
2018-07-25 12:00 | No Data | No Data | No Data | No Data | 409.7854 | 470.1972 | No Data | No Data | No Data | No Data | No Data | No Data | No Data | No Data | 369.4449 | 369.4449 | 375.4409 | 375.4409 | 382.4882 | 382.4882
2018-07-25 12:30 | No Data | No Data | No Data | No Data | 411.5172 | 471.7098 | No Data | No Data | No Data | No Data | No Data | No Data | No Data | No Data | 366.8661 | 366.8661 | 372.8603 | 372.8603 | 382.7849 | 382.7849
2018-07-25 13:00 | No Data | No Data | No Data | No Data | 414.3792 | 473.8871 | No Data | No Data | No Data | No Data | No Data | No Data | No Data | No Data | 368.6053 | 368.6053 | 374.7422 | 374.7422 | 379.4646 | 379.4646
2018-07-25 13:30 | No Data | No Data | No Data | No Data | 414.0379 | 473.0072 | No Data | No Data | No Data | No Data | No Data | No Data | No Data | No Data | 368.8657 | 368.8657 | 374.4839 | 374.4839 | 380.4036 | 380.4036
2018-07-25 14:00 | No Data | No Data | No Data | No Data | 411.3566 | 469.8092 | No Data | No Data | No Data | No Data | No Data | No Data | No Data | No Data | 366.0167 | 366.0167 | 372.0015 | 372.0015 | 379.6003 | 379.6003
2018-07-25 14:30 | No Data | No Data | No Data | No Data | 412.9031 | 469.2932 | No Data | No Data | No Data | No Data | No Data | No Data | No Data | No Data | 365.5947 | 365.5947 | 371.3372 | 371.3372 | 380.0088 | 380.0088
2018-07-25 15:00 | No Data | No Data | No Data | No Data | 413.8683 | 468.0433 | No Data | No Data | No Data | No Data | No Data | No Data | No Data | No Data | 366.2696 | 366.2696 | 372.2325 | 372.2325 | 379.2162 | 379.2162
2018-07-25 15:30 | No Data | No Data | No Data | No Data | 416.7017 | 468.6472 | No Data | No Data | No Data | No Data | No Data | No Data | No Data | No Data | 366.9717 | 366.9717 | 372.7747 | 372.7747 | 379.8611 | 379.8611
2018-07-25 16:00 | No Data | No Data | No Data | No Data | 423.2999 | 471.143 | No Data | No Data | No Data | No Data | No Data | No Data | No Data | No Data | 367.7581 | 367.7581 | 373.4771 | 373.4771 | 380.3044 | 380.3044
2018-07-25 16:30 | No Data | No Data | No Data | No Data | 425.7627 | 470.0155 | No Data | No Data | No Data | No Data | No Data | No Data | No Data | No Data | 368.098 | 368.098 | 373.108 | 373.108 | 379.3102 | 379.3102
2018-07-25 17:00 | No Data | No Data | No Data | No Data | 432.731 | 472.8976 | No Data | No Data | No Data | No Data | No Data | No Data | No Data | No Data | 370.5092 | 370.5092 | 375.3519 | 375.3519 | 379.1222 | 379.1222
2018-07-25 17:30 | No Data | No Data | No Data | No Data | 435.7629 | 473.1227 | No Data | No Data | No Data | No Data | No Data | No Data | No Data | No Data | 370.5544 | 370.5544 | 375.4071 | 375.4071 | 379.392 | 379.392
2018-07-25 18:00 | No Data | No Data | No Data | No Data | 439.6566 | 476.2236 | No Data | No Data | No Data | No Data | No Data | No Data | No Data | No Data | 369.2737 | 369.2737 | 374.4136 | 374.4136 | 378.8651 | 378.8651
2018-07-25 18:30 | No Data | No Data | No Data | No Data | 442.608 | 478.7011 | No Data | No Data | No Data | No Data | No Data | No Data | No Data | No Data | 370.2092 | 370.2092 | 375.8795 | 375.8795 | 379.7039 | 379.7039
2018-07-25 19:00 | No Data | No Data | No Data | No Data | 446.9983 | 482.6923 | No Data | No Data | No Data | No Data | No Data | No Data | No Data | No Data | 370.9155 | 370.9155 | 376.9244 | 376.9244 | 381.6469 | 381.6469
2018-07-25 19:30 | No Data | No Data | No Data | No Data | 444.584 | 481.4209 | No Data | No Data | No Data | No Data | No Data | No Data | No Data | No Data | 374.3227 | 374.3227 | 380.5271 | 380.5271 | 384.9578 | 384.9578
2018-07-25 20:00 | No Data | No Data | No Data | No Data | 449.9654 | 486.2092 | No Data | No Data | No Data | No Data | No Data | No Data | No Data | No Data | 378.3612 | 378.3612 | 384.4992 | 384.4992 | 388.6476 | 388.6476
2018-07-25 20:30 | No Data | No Data | No Data | No Data | 449.1197 | 485.5303 | No Data | No Data | No Data | No Data | No Data | No Data | No Data | No Data | 380.2725 | 380.2725 | 386.5414 | 386.5414 | 389.5699 | 389.5699
2018-07-25 21:00 | No Data | No Data | No Data | No Data | 450.5532 | 487.0453 | No Data | No Data | No Data | No Data | No Data | No Data | No Data | No Data | 381.3871 | 381.3871 | 388.0718 | 388.0718 | 389.8174 | 389.8174
2018-07-25 21:30 | No Data | No Data | No Data | No Data | 449.4532 | 486.133 | No Data | No Data | No Data | No Data | No Data | No Data | No Data | No Data | 381.8226 | 381.8226 | 388.5638 | 388.5638 | 390.8903 | 390.8903
2018-07-25 22:00 | No Data | No Data | No Data | No Data | 450.7254 | 487.2028 | No Data | No Data | No Data | No Data | No Data | No Data | No Data | No Data | 381.2685 | 381.2685 | 388.0908 | 388.0908 | 391.0003 | 391.0003
2018-07-25 22:30 | No Data | No Data | No Data | No Data | 447.9875 | 484.2089 | No Data | No Data | No Data | No Data | No Data | No Data | No Data | No Data | 381.4163 | 381.4163 | 387.9436 | 387.9436 | 390.739 | 390.739
2018-07-25 23:00 | No Data | No Data | No Data | No Data | 449.5621 | 485.6653 | No Data | No Data | No Data | No Data | No Data | No Data | No Data | No Data | 381.4142 | 381.4142 | 387.8015 | 387.8015 | 391.5966 | 391.5966
2018-07-25 23:30 | No Data | No Data | No Data | No Data | 445.5022 | 480.8801 | No Data | No Data | No Data | No Data | No Data | No Data | No Data | No Data | 381.3705 | 381.3705 | 386.8374 | 386.8374 | 388.3117 | 388.3117
2018-07-26 | No Data | No Data | No Data | No Data | 449.28 | 484.9196 | No Data | No Data | No Data | No Data | No Data | No Data | No Data | No Data | 383.1193 | 383.1193 | 389.3499 | 389.3499 | 391.254 | 391.254
2018-07-26 00:30 | No Data | No Data | No Data | No Data | 447.6598 | 482.9326 | No Data | No Data | No Data | No Data | No Data | No Data | No Data | No Data | 385.3193 | 385.3193 | 391.3373 | 391.3373 | 391.1629 | 391.1629
2018-07-26 01:00 | No Data | No Data | No Data | No Data | 451.4411 | 486.3834 | No Data | No Data | No Data | No Data | No Data | No Data | No Data | No Data | 385.4816 | 385.4816 | 391.6261 | 391.6261 | 392.8532 | 392.8532
2018-07-26 01:30 | No Data | No Data | No Data | No Data | 452.2816 | 487.2529 | No Data | No Data | No Data | No Data | No Data | No Data | No Data | No Data | 386.8865 | 386.8865 | 393.118 | 393.118 | 393.6707 | 393.6707
2018-07-26 02:00 | No Data | No Data | No Data | No Data | 454.581 | 489.7331 | No Data | No Data | No Data | No Data | No Data | No Data | No Data | No Data | 388.5785 | 388.5785 | 394.9363 | 394.9363 | 395.8178 | 395.8178
2018-07-26 02:30 | No Data | No Data | No Data | No Data | 458.3854 | 493.3995 | No Data | No Data | No Data | No Data | No Data | No Data | No Data | No Data | 390.3688 | 390.3688 | 396.2053 | 396.2053 | 396.5646 | 396.5646
2018-07-26 03:00 | No Data | No Data | No Data | No Data | 458.0249 | 493.2752 | No Data | No Data | No Data | No Data | No Data | No Data | No Data | No Data | 391.3696 | 391.3696 | 397.5196 | 397.5196 | 396.7974 | 396.7974
2018-07-26 03:30 | No Data | No Data | No Data | No Data | 458.5078 | 493.4676 | No Data | No Data | No Data | No Data | No Data | No Data | No Data | No Data | 391.3663 | 391.3663 | 397.3854 | 397.3854 | 396.4143 | 396.4143
2018-07-26 04:00 | No Data | No Data | No Data | No Data | 457.4789 | 492.5228 | No Data | No Data | No Data | No Data | No Data | No Data | No Data | No Data | 392.6936 | 392.6936 | 398.5225 | 398.5225 | 395.958 | 395.958
2018-07-26 04:30 | No Data | No Data | No Data | No Data | 457.1779 | 492.298 | No Data | No Data | No Data | No Data | No Data | No Data | No Data | No Data | 393.2961 | 393.2961 | 399.3058 | 399.3058 | 395.9341 | 395.9341
2018-07-26 05:00 | No Data | No Data | No Data | No Data | 457.2359 | 492.2282 | No Data | No Data | No Data | No Data | No Data | No Data | No Data | No Data | 396.8572 | 396.8572 | 402.3332 | 402.3332 | 397.3942 | 397.3942
2018-07-26 05:30 | No Data | No Data | No Data | No Data | 457.4066 | 492.1161 | No Data | No Data | No Data | No Data | No Data | No Data | No Data | No Data | 395.7445 | 395.7445 | 401.2945 | 401.2945 | 397.3442 | 397.3442
2018-07-26 06:00 | No Data | No Data | No Data | No Data | 456.5563 | 491.1053 | No Data | No Data | No Data | No Data | No Data | No Data | No Data | No Data | 397.1798 | 397.1798 | 402.5701 | 402.5701 | 396.9987 | 396.9987
2018-07-26 06:30 | No Data | No Data | No Data | No Data | 452.3567 | 486.586 | No Data | No Data | No Data | No Data | No Data | No Data | No Data | No Data | 397.9446 | 397.9446 | 402.5565 | 402.5565 | 394.7866 | 394.7866
2018-07-26 07:00 | No Data | No Data | No Data | No Data | 451.2343 | 485.8298 | No Data | No Data | No Data | No Data | No Data | No Data | No Data | No Data | 398.7092 | 398.7092 | 402.7867 | 402.7867 | 393.1989 | 393.1989
2018-07-26 07:30 | No Data | No Data | No Data | No Data | 451.6587 | 487.1071 | No Data | No Data | No Data | No Data | No Data | No Data | No Data | No Data | 397.2989 | 397.2989 | 401.7568 | 401.7568 | 392.6165 | 392.6165
2018-07-26 08:00 | No Data | No Data | No Data | No Data | 447.8482 | 486.6613 | No Data | No Data | No Data | No Data | No Data | No Data | No Data | No Data | 396.0741 | 396.0741 | 400.4359 | 400.4359 | 391.9003 | 391.9003
2018-07-26 08:30 | No Data | No Data | No Data | No Data | 444.1604 | 486.8398 | No Data | No Data | No Data | No Data | No Data | No Data | No Data | No Data | 392.6666 | 392.6666 | 397.2462 | 397.2462 | 391.8912 | 391.8912
2018-07-26 09:00 | No Data | No Data | No Data | No Data | 439.1986 | 485.859 | No Data | No Data | No Data | No Data | No Data | No Data | No Data | No Data | 390.1963 | 390.1963 | 394.8556 | 394.8556 | 390.7914 | 390.7914
2018-07-26 09:30 | No Data | No Data | No Data | No Data | 431.7824 | 482.1294 | No Data | No Data | No Data | No Data | No Data | No Data | No Data | No Data | 387.91 | 387.91 | 393.0865 | 393.0865 | 390.5092 | 390.5092
2018-07-26 10:00 | No Data | No Data | No Data | No Data | 431.5702 | 485.2324 | No Data | No Data | No Data | No Data | No Data | No Data | No Data | No Data | 383.9987 | 383.9987 | 388.9926 | 388.9926 | 391.7431 | 391.7431
2018-07-26 10:30 | No Data | No Data | No Data | No Data | 424.869 | 481.3173 | No Data | No Data | No Data | No Data | No Data | No Data | No Data | No Data | 379.9609 | 379.9609 | 385.4034 | 385.4034 | 390.2454 | 390.2454
2018-07-26 11:00 | No Data | No Data | No Data | No Data | 418.6398 | 477.8111 | No Data | No Data | No Data | No Data | No Data | No Data | No Data | No Data | 376.3089 | 376.3089 | 381.4555 | 381.4555 | 388.12 | 388.12
2018-07-26 11:30 | No Data | No Data | No Data | No Data | 415.619 | 476.5968 | No Data | No Data | No Data | No Data | No Data | No Data | No Data | No Data | 373.4957 | 373.4957 | 378.4804 | 378.4804 | 386.2049 | 386.2049
2018-07-26 12:00 | No Data | No Data | No Data | No Data | 412.4633 | 474.0977 | No Data | No Data | No Data | No Data | No Data | No Data | No Data | No Data | 371.5882 | 371.5882 | 376.1507 | 376.1507 | 383.7121 | 383.7121
2018-07-26 12:30 | No Data | No Data | No Data | No Data | 411.2777 | 473.3185 | No Data | No Data | No Data | No Data | No Data | No Data | No Data | No Data | 369.5563 | 369.5563 | 373.9292 | 373.9292 | 381.3581 | 381.3581
2018-07-26 13:00 | No Data | No Data | No Data | No Data | 410.8859 | 472.3792 | No Data | No Data | No Data | No Data | No Data | No Data | No Data | No Data | 369.1488 | 369.1488 | 373.6185 | 373.6185 | 380.2261 | 380.2261
2018-07-26 13:30 | No Data | No Data | No Data | No Data | 409.7357 | 470.1378 | No Data | No Data | No Data | No Data | No Data | No Data | No Data | No Data | 366.4293 | 366.4293 | 370.5346 | 370.5346 | 378.1906 | 378.1906
2018-07-26 14:00 | No Data | No Data | No Data | No Data | 408.0754 | 467.1375 | No Data | No Data | No Data | No Data | No Data | No Data | No Data | No Data | 366.4278 | 366.4278 | 370.7308 | 370.7308 | 375.3112 | 375.3112
2018-07-26 14:30 | No Data | No Data | No Data | No Data | 410.2625 | 467.8959 | No Data | No Data | No Data | No Data | No Data | No Data | No Data | No Data | 365.9701 | 365.9701 | 370.2356 | 370.2356 | 374.2762 | 374.2762
2018-07-26 15:00 | No Data | No Data | No Data | No Data | 414.075 | 469.1733 | No Data | No Data | No Data | No Data | No Data | No Data | No Data | No Data | 364.8434 | 364.8434 | 369.4123 | 369.4123 | 374.5809 | 374.5809
2018-07-26 15:30 | No Data | No Data | No Data | No Data | 418.1375 | 470.4377 | No Data | No Data | No Data | No Data | No Data | No Data | No Data | No Data | 365.3071 | 365.3071 | 370.0787 | 370.0787 | 374.7797 | 374.7797
2018-07-26 16:00 | No Data | No Data | No Data | No Data | 420.4126 | 468.8799 | No Data | No Data | No Data | No Data | No Data | No Data | No Data | No Data | 363.3243 | 363.3243 | 368.0053 | 368.0053 | 373.0175 | 373.0175
2018-07-26 16:30 | No Data | No Data | No Data | No Data | 423.1479 | 468.2622 | No Data | No Data | No Data | No Data | No Data | No Data | No Data | No Data | 365.9652 | 365.9652 | 370.8229 | 370.8229 | 375.2713 | 375.2713
2018-07-26 17:00 | No Data | No Data | No Data | No Data | 428.2681 | 469.0541 | No Data | No Data | No Data | No Data | No Data | No Data | No Data | No Data | 366.8155 | 366.8155 | 371.3973 | 371.3973 | 376.1957 | 376.1957
2018-07-26 17:30 | No Data | No Data | No Data | No Data | 434.1217 | 471.6013 | No Data | No Data | No Data | No Data | No Data | No Data | No Data | No Data | 368.0189 | 368.0189 | 372.3069 | 372.3069 | 374.8749 | 374.8749
2018-07-26 18:00 | No Data | No Data | No Data | No Data | 438.67 | 475.5728 | No Data | No Data | No Data | No Data | No Data | No Data | No Data | No Data | 372.3306 | 372.3306 | 375.7781 | 375.7781 | 380.0744 | 380.0744
2018-07-26 18:30 | No Data | No Data | No Data | No Data | 442.4802 | 478.8935 | No Data | No Data | No Data | No Data | No Data | No Data | No Data | No Data | 375.2948 | 375.2948 | 379.1472 | 379.1472 | 383.2729 | 383.2729
2018-07-26 19:00 | No Data | No Data | No Data | No Data | 443.3955 | 480.1688 | No Data | No Data | No Data | No Data | No Data | No Data | No Data | No Data | 378.8803 | 378.8803 | 383.5778 | 383.5778 | 386.303 | 386.303
2018-07-26 19:30 | No Data | No Data | No Data | No Data | 448.7582 | 485.174 | No Data | No Data | No Data | No Data | No Data | No Data | No Data | No Data | 379.2543 | 379.2543 | 384.0376 | 384.0376 | 387.1122 | 387.1122
2018-07-26 20:00 | No Data | No Data | No Data | No Data | 445.4822 | 481.6315 | No Data | No Data | No Data | No Data | No Data | No Data | No Data | No Data | 376.6632 | 376.6632 | 381.1703 | 381.1703 | 386.2346 | 386.2346
2018-07-26 20:30 | No Data | No Data | No Data | No Data | 446.6455 | 483.2345 | No Data | No Data | No Data | No Data | No Data | No Data | No Data | No Data | 378.2443 | 378.2443 | 382.9698 | 382.9698 | 389.1484 | 389.1484
2018-07-26 21:00 | No Data | No Data | No Data | No Data | 451.0032 | 487.1194 | No Data | No Data | No Data | No Data | No Data | No Data | No Data | No Data | 382.3738 | 382.3738 | 387.3132 | 387.3132 | 390.8239 | 390.8239
2018-07-26 21:30 | No Data | No Data | No Data | No Data | 457.2358 | 492.2941 | No Data | No Data | No Data | No Data | No Data | No Data | No Data | No Data | 384.7811 | 384.7811 | 389.537 | 389.537 | 391.8456 | 391.8456
2018-07-26 22:00 | No Data | No Data | No Data | No Data | 453.2517 | 488.7713 | No Data | No Data | No Data | No Data | No Data | No Data | No Data | No Data | 386.015 | 386.015 | 390.8622 | 390.8622 | 393.8008 | 393.8008
2018-07-26 22:30 | No Data | No Data | No Data | No Data | 455.7878 | 491.0633 | No Data | No Data | No Data | No Data | No Data | No Data | No Data | No Data | 384.3406 | 384.3406 | 388.8369 | 388.8369 | 393.6813 | 393.6813
2018-07-26 23:00 | No Data | No Data | No Data | No Data | 453.6726 | 489.3221 | No Data | No Data | No Data | No Data | No Data | No Data | No Data | No Data | 384.5309 | 384.5309 | 389.1974 | 389.1974 | 393.1316 | 393.1316
2018-07-26 23:30 | No Data | No Data | No Data | No Data | 446.6989 | 481.867 | No Data | No Data | No Data | No Data | No Data | No Data | No Data | No Data | 386.2003 | 386.2003 | 390.1906 | 390.1906 | 389.0399 | 389.0399
2018-07-27 | No Data | No Data | No Data | No Data | 450.1835 | 485.3922 | No Data | No Data | No Data | No Data | No Data | No Data | No Data | No Data | 384.8442 | 384.8442 | 389.4443 | 389.4443 | 390.2856 | 390.2856
2018-07-27 00:30 | No Data | No Data | No Data | No Data | 450.7254 | 486.2105 | No Data | No Data | No Data | No Data | No Data | No Data | No Data | No Data | 385.1305 | 385.1305 | 389.7225 | 389.7225 | 390.9129 | 390.9129
2018-07-27 01:00 | No Data | No Data | No Data | No Data | 451.4397 | 487.2845 | No Data | No Data | No Data | No Data | No Data | No Data | No Data | No Data | 385.5182 | 385.5182 | 389.906 | 389.906 | 391.5639 | 391.5639
2018-07-27 01:30 | No Data | No Data | No Data | No Data | 451.1298 | 487.1538 | No Data | No Data | No Data | No Data | No Data | No Data | No Data | No Data | 387.3111 | 387.3111 | 391.4262 | 391.4262 | 392.0784 | 392.0784
2018-07-27 02:00 | No Data | No Data | No Data | No Data | 453.429 | 489.2914 | No Data | No Data | No Data | No Data | No Data | No Data | No Data | No Data | 387.4962 | 387.4962 | 391.6929 | 391.6929 | 393.8603 | 393.8603
2018-07-27 02:30 | No Data | No Data | No Data | No Data | 456.7551 | 492.1755 | No Data | No Data | No Data | No Data | No Data | No Data | No Data | No Data | 387.3521 | 387.3521 | 390.9757 | 390.9757 | 394.8073 | 394.8073
2018-07-27 03:00 | No Data | No Data | No Data | No Data | 453.9123 | 489.551 | No Data | No Data | No Data | No Data | No Data | No Data | No Data | No Data | 387.4136 | 387.4136 | 391.2861 | 391.2861 | 395.6613 | 395.6613
2018-07-27 03:30 | No Data | No Data | No Data | No Data | 455.3037 | 490.346 | No Data | No Data | No Data | No Data | No Data | No Data | No Data | No Data | 388.5637 | 388.5637 | 392.2808 | 392.2808 | 393.8973 | 393.8973
2018-07-27 04:00 | No Data | No Data | No Data | No Data | 451.2695 | 486.5335 | No Data | No Data | No Data | No Data | No Data | No Data | No Data | No Data | 389.6907 | 389.6907 | 393.4593 | 393.4593 | 393.8095 | 393.8095
2018-07-27 04:30 | No Data | No Data | No Data | No Data | 451.1446 | 486.9276 | No Data | No Data | No Data | No Data | No Data | No Data | No Data | No Data | 392.1789 | 392.1789 | 395.8878 | 395.8878 | 395.1729 | 395.1729
2018-07-27 05:00 | No Data | No Data | No Data | No Data | 451.6901 | 486.9167 | No Data | No Data | No Data | No Data | No Data | No Data | No Data | No Data | 392.689 | 392.689 | 396.3996 | 396.3996 | 395.2841 | 395.2841
2018-07-27 05:30 | No Data | No Data | No Data | No Data | 452.0491 | 487.1708 | No Data | No Data | No Data | No Data | No Data | No Data | No Data | No Data | 391.9806 | 391.9806 | 396.4583 | 396.4583 | 395.4254 | 395.4254
2018-07-27 06:00 | No Data | No Data | No Data | No Data | 450.7869 | 486.1722 | No Data | No Data | No Data | No Data | No Data | No Data | No Data | No Data | 391.9806 | 391.9806 | 396.4164 | 396.4164 | 395.2801 | 395.2801
2018-07-27 06:30 | No Data | No Data | No Data | No Data | 446.7565 | 482.5665 | No Data | No Data | No Data | No Data | No Data | No Data | No Data | No Data | 391.2274 | 391.2274 | 395.2391 | 395.2391 | 392.7201 | 392.7201
2018-07-27 07:00 | No Data | No Data | No Data | No Data | 451.0623 | 485.68 | No Data | No Data | No Data | No Data | No Data | No Data | No Data | No Data | 391.6034 | 391.6034 | 395.4898 | 395.4898 | 392.2967 | 392.2967
2018-07-27 07:30 | No Data | No Data | No Data | No Data | 445.5978 | 483.1771 | No Data | No Data | No Data | No Data | No Data | No Data | No Data | No Data | 389.9105 | 389.9105 | 393.6528 | 393.6528 | 393.2786 | 393.2786
2018-07-27 08:00 | No Data | No Data | No Data | No Data | 438.0339 | 479.275 | No Data | No Data | No Data | No Data | No Data | No Data | No Data | No Data | 387.8733 | 387.8733 | 391.9598 | 391.9598 | 392.2213 | 392.2213
2018-07-27 08:30 | No Data | No Data | No Data | No Data | 433.0543 | 478.1602 | No Data | No Data | No Data | No Data | No Data | No Data | No Data | No Data | 385.5148 | 385.5148 | 390.7833 | 390.7833 | 391.2182 | 391.2182
2018-07-27 09:00 | No Data | No Data | No Data | No Data | 428.4785 | 477.5797 | No Data | No Data | No Data | No Data | No Data | No Data | No Data | No Data | 384.5143 | 384.5143 | 389.4081 | 389.4081 | 386.968 | 386.968
2018-07-27 09:30 | No Data | No Data | No Data | No Data | 418.8328 | 472.792 | No Data | No Data | No Data | No Data | No Data | No Data | No Data | No Data | 380.1172 | 380.1172 | 385.1237 | 385.1237 | 385.4161 | 385.4161
2018-07-27 10:00 | No Data | No Data | No Data | No Data | 415.6476 | 473.704 | No Data | No Data | No Data | No Data | No Data | No Data | No Data | No Data | 378.1232 | 378.1232 | 383.2619 | 383.2619 | 385.8917 | 385.8917
2018-07-27 10:30 | No Data | No Data | No Data | No Data | 405.5101 | 465.892 | No Data | No Data | No Data | No Data | No Data | No Data | No Data | No Data | 375.6451 | 375.6451 | 380.5439 | 380.5439 | 382.7881 | 382.7881
2018-07-27 11:00 | No Data | No Data | No Data | No Data | 401.0547 | 464.3546 | No Data | No Data | No Data | No Data | No Data | No Data | No Data | No Data | 373.7464 | 373.7464 | 378.2196 | 378.2196 | 379.1414 | 379.1414
2018-07-27 11:30 | No Data | No Data | No Data | No Data | 397.8337 | 462.45 | No Data | No Data | No Data | No Data | No Data | No Data | No Data | No Data | 372.6147 | 372.6147 | 377.0284 | 377.0284 | 375.4909 | 375.4909
2018-07-27 12:00 | No Data | No Data | No Data | No Data | 395.1034 | 460.8288 | No Data | No Data | No Data | No Data | No Data | No Data | No Data | No Data | 370.8247 | 370.8247 | 375.3817 | 375.3817 | 374.2195 | 374.2195
2018-07-27 12:30 | No Data | No Data | No Data | No Data | 398.7388 | 464.3507 | No Data | No Data | No Data | No Data | No Data | No Data | No Data | No Data | 372.1476 | 372.1476 | 376.2285 | 376.2285 | 375.7134 | 375.7134
2018-07-27 13:00 | No Data | No Data | No Data | No Data | 395.599 | 461.6476 | No Data | No Data | No Data | No Data | No Data | No Data | No Data | No Data | 371.0231 | 371.0231 | 374.4976 | 374.4976 | 373.2342 | 373.2342
2018-07-27 13:30 | No Data | No Data | No Data | No Data | 396.0152 | 461.4098 | No Data | No Data | No Data | No Data | No Data | No Data | No Data | No Data | 368.7416 | 368.7416 | 372.2729 | 372.2729 | 372.1232 | 372.1232
2018-07-27 14:00 | No Data | No Data | No Data | No Data | 396.2333 | 460.6481 | No Data | No Data | No Data | No Data | No Data | No Data | No Data | No Data | 366.9446 | 366.9446 | 370.627 | 370.627 | 371.0479 | 371.0479
2018-07-27 14:30 | No Data | No Data | No Data | No Data | 395.6125 | 458.1335 | No Data | No Data | No Data | No Data | No Data | No Data | No Data | No Data | 366.4408 | 366.4408 | 370.5058 | 370.5058 | 372.0904 | 372.0904
2018-07-27 15:00 | No Data | No Data | No Data | No Data | 398.2438 | 458.7364 | No Data | No Data | No Data | No Data | No Data | No Data | No Data | No Data | 366.2766 | 366.2766 | 370.7927 | 370.7927 | 372.4984 | 372.4984
2018-07-27 15:30 | No Data | No Data | No Data | No Data | 401.2871 | 458.3762 | No Data | No Data | No Data | No Data | No Data | No Data | No Data | No Data | 366.514 | 366.514 | 370.9578 | 370.9578 | 370.6151 | 370.6151
2018-07-27 16:00 | No Data | No Data | No Data | No Data | 404.8148 | 458.4687 | No Data | No Data | No Data | No Data | No Data | No Data | No Data | No Data | 365.7273 | 365.7273 | 370.1171 | 370.1171 | 369.5814 | 369.5814
2018-07-27 16:30 | No Data | No Data | No Data | No Data | 408.2306 | 457.7403 | No Data | No Data | No Data | No Data | No Data | No Data | No Data | No Data | 367.1534 | 367.1534 | 371.5987 | 371.5987 | 370.4054 | 370.4054
2018-07-27 17:00 | No Data | No Data | No Data | No Data | 415.7302 | 460.752 | No Data | No Data | No Data | No Data | No Data | No Data | No Data | No Data | 369.3403 | 369.3403 | 373.4063 | 373.4063 | 371.6431 | 371.6431
2018-07-27 17:30 | No Data | No Data | No Data | No Data | 425.4919 | 467.1765 | No Data | No Data | No Data | No Data | No Data | No Data | No Data | No Data | 373.4322 | 373.4322 | 377.7383 | 377.7383 | 376.4521 | 376.4521
2018-07-27 18:00 | No Data | No Data | No Data | No Data | 425.2028 | 466.0216 | No Data | No Data | No Data | No Data | No Data | No Data | No Data | No Data | 374.0327 | 374.0327 | 377.9 | 377.9 | 377.611 | 377.611
2018-07-27 18:30 | No Data | No Data | No Data | No Data | 430.1053 | 469.6715 | No Data | No Data | No Data | No Data | No Data | No Data | No Data | No Data | 375.3247 | 375.3247 | 379.2552 | 379.2552 | 378.7913 | 378.7913
2018-07-27 19:00 | No Data | No Data | No Data | No Data | 428.5466 | 468.7458 | No Data | No Data | No Data | No Data | No Data | No Data | No Data | No Data | 377.1007 | 377.1007 | 381.0029 | 381.0029 | 379.5035 | 379.5035
2018-07-27 19:30 | No Data | No Data | No Data | No Data | 436.099 | 475.104 | No Data | No Data | No Data | No Data | No Data | No Data | No Data | No Data | 379.2301 | 379.2301 | 383.234 | 383.234 | 383.6365 | 383.6365
2018-07-27 20:00 | No Data | No Data | No Data | No Data | 435.7215 | 474.9046 | No Data | No Data | No Data | No Data | No Data | No Data | No Data | No Data | 379.6163 | 379.6163 | 383.5804 | 383.5804 | 387.0994 | 387.0994
2018-07-27 20:30 | No Data | No Data | No Data | No Data | 433.6791 | 472.6288 | No Data | No Data | No Data | No Data | No Data | No Data | No Data | No Data | 380.7237 | 380.7237 | 384.8399 | 384.8399 | 386.9627 | 386.9627
2018-07-27 21:00 | No Data | No Data | No Data | No Data | 436.1811 | 474.3814 | No Data | No Data | No Data | No Data | No Data | No Data | No Data | No Data | 380.6612 | 380.6612 | 384.7407 | 384.7407 | 388.1066 | 388.1066
2018-07-27 21:30 | No Data | No Data | No Data | No Data | 441.8906 | 478.6859 | No Data | No Data | No Data | No Data | No Data | No Data | No Data | No Data | 381.5803 | 381.5803 | 385.7711 | 385.7711 | 389.349 | 389.349
2018-07-27 22:00 | No Data | No Data | No Data | No Data | 444.0438 | 480.8082 | No Data | No Data | No Data | No Data | No Data | No Data | No Data | No Data | 381.3719 | 381.3719 | 385.615 | 385.615 | 390.402 | 390.402
2018-07-27 22:30 | No Data | No Data | No Data | No Data | 447.219 | 483.3727 | No Data | No Data | No Data | No Data | No Data | No Data | No Data | No Data | 382.5428 | 382.5428 | 386.3077 | 386.3077 | 390.3194 | 390.3194
2018-07-27 23:00 | No Data | No Data | No Data | No Data | 444.1657 | 481.0029 | No Data | No Data | No Data | No Data | No Data | No Data | No Data | No Data | 381.4366 | 381.4366 | 385.6046 | 385.6046 | 389.7762 | 389.7762
2018-07-27 23:30 | No Data | No Data | No Data | No Data | 443.3951 | 479.3755 | No Data | No Data | No Data | No Data | No Data | No Data | No Data | No Data | 382.2906 | 382.2906 | 386.1835 | 386.1835 | 388.0489 | 388.0489
2018-07-28 | No Data | No Data | No Data | No Data | 446.1912 | 482.4672 | No Data | No Data | No Data | No Data | No Data | No Data | No Data | No Data | 381.7784 | 381.7784 | 386.4063 | 386.4063 | 391.6819 | 391.6819
2018-07-28 00:30 | No Data | No Data | No Data | No Data | 447.3238 | 483.6918 | No Data | No Data | No Data | No Data | No Data | No Data | No Data | No Data | 382.2906 | 382.2906 | 386.9836 | 386.9836 | 392.6118 | 392.6118
2018-07-28 01:00 | No Data | No Data | No Data | No Data | 447.7288 | 484.2679 | No Data | No Data | No Data | No Data | No Data | No Data | No Data | No Data | 381.874 | 381.874 | 386.7224 | 386.7224 | 393.039 | 393.039
2018-07-28 01:30 | No Data | No Data | No Data | No Data | 448.4643 | 484.7242 | No Data | No Data | No Data | No Data | No Data | No Data | No Data | No Data | 380.7353 | 380.7353 | 385.6108 | 385.6108 | 393.5286 | 393.5286
2018-07-28 02:00 | No Data | No Data | No Data | No Data | 451.7385 | 487.607 | No Data | No Data | No Data | No Data | No Data | No Data | No Data | No Data | 380.7043 | 380.7043 | 385.7896 | 385.7896 | 394.1425 | 394.1425
2018-07-28 02:30 | No Data | No Data | No Data | No Data | 457.1785 | 492.4649 | No Data | No Data | No Data | No Data | No Data | No Data | No Data | No Data | 380.0978 | 380.0978 | 385.6748 | 385.6748 | 394.0597 | 394.0597
2018-07-28 03:00 | No Data | No Data | No Data | No Data | 454.3024 | 490.5797 | No Data | No Data | No Data | No Data | No Data | No Data | No Data | No Data | 381.4294 | 381.4294 | 386.9739 | 386.9739 | 395.3298 | 395.3298
2018-07-28 03:30 | No Data | No Data | No Data | No Data | 455.2213 | 491.2981 | No Data | No Data | No Data | No Data | No Data | No Data | No Data | No Data | 380.6609 | 380.6609 | 386.5838 | 386.5838 | 395.5816 | 395.5816
2018-07-28 04:00 | No Data | No Data | No Data | No Data | 457.5943 | 493.2814 | No Data | No Data | No Data | No Data | No Data | No Data | No Data | No Data | 379.9874 | 379.9874 | 385.853 | 385.853 | 394.2791 | 394.2791
2018-07-28 04:30 | No Data | No Data | No Data | No Data | 461.5337 | 496.5543 | No Data | No Data | No Data | No Data | No Data | No Data | No Data | No Data | 380.274 | 380.274 | 386.0011 | 386.0011 | 392.8008 | 392.8008
2018-07-28 05:00 | No Data | No Data | No Data | No Data | 460.7983 | 495.5024 | No Data | No Data | No Data | No Data | No Data | No Data | No Data | No Data | 380.7844 | 380.7844 | 386.4397 | 386.4397 | 391.8938 | 391.8938
2018-07-28 05:30 | No Data | No Data | No Data | No Data | 461.3728 | 495.6 | No Data | No Data | No Data | No Data | No Data | No Data | No Data | No Data | 380.7624 | 380.7624 | 386.176 | 386.176 | 391.8654 | 391.8654
2018-07-28 06:00 | No Data | No Data | No Data | No Data | 461.6078 | 495.8517 | No Data | No Data | No Data | No Data | No Data | No Data | No Data | No Data | 380.9256 | 380.9256 | 386.382 | 386.382 | 392.7457 | 392.7457
2018-07-28 06:30 | No Data | No Data | No Data | No Data | 464.3889 | 498.2924 | No Data | No Data | No Data | No Data | No Data | No Data | No Data | No Data | 383.3047 | 383.3047 | 388.4362 | 388.4362 | 393.4985 | 393.4985
2018-07-28 07:00 | No Data | No Data | No Data | No Data | 462.1885 | 495.5516 | No Data | No Data | No Data | No Data | No Data | No Data | No Data | No Data | 386.1788 | 386.1788 | 389.9355 | 389.9355 | 393.1974 | 393.1974
2018-07-28 07:30 | No Data | No Data | No Data | No Data | 459.992 | 494.649 | No Data | No Data | No Data | No Data | No Data | No Data | No Data | No Data | 387.0404 | 387.0404 | 390.571 | 390.571 | 393.5455 | 393.5455
2018-07-28 08:00 | No Data | No Data | No Data | No Data | 457.5132 | 495.0089 | No Data | No Data | No Data | No Data | No Data | No Data | No Data | No Data | 384.146 | 384.146 | 388.3711 | 388.3711 | 392.3157 | 392.3157
2018-07-28 08:30 | No Data | No Data | No Data | No Data | 446.12 | 488.2855 | No Data | No Data | No Data | No Data | No Data | No Data | No Data | No Data | 383.4274 | 383.4274 | 387.4624 | 387.4624 | 391.2729 | 391.2729
2018-07-28 09:00 | No Data | No Data | No Data | No Data | 441.6494 | 487.1059 | No Data | No Data | No Data | No Data | No Data | No Data | No Data | No Data | 382.3193 | 382.3193 | 386.5738 | 386.5738 | 387.9625 | 387.9625
2018-07-28 09:30 | No Data | No Data | No Data | No Data | 431.9466 | 481.8577 | No Data | No Data | No Data | No Data | No Data | No Data | No Data | No Data | 380.6534 | 380.6534 | 385.1772 | 385.1772 | 385.4929 | 385.4929
2018-07-28 10:00 | No Data | No Data | No Data | No Data | 429.9274 | 482.7478 | No Data | No Data | No Data | No Data | No Data | No Data | No Data | No Data | 378.4129 | 378.4129 | 382.9073 | 382.9073 | 383.3369 | 383.3369
2018-07-28 10:30 | No Data | No Data | No Data | No Data | 419.1523 | 476.7608 | No Data | No Data | No Data | No Data | No Data | No Data | No Data | No Data | 376.8961 | 376.8961 | 381.4944 | 381.4944 | 381.5212 | 381.5212
2018-07-28 11:00 | No Data | No Data | No Data | No Data | 419.0001 | 478.622 | No Data | No Data | No Data | No Data | No Data | No Data | No Data | No Data | 372.3885 | 372.3885 | 376.9722 | 376.9722 | 380.2964 | 380.2964
2018-07-28 11:30 | No Data | No Data | No Data | No Data | 409.2478 | 471.6606 | No Data | No Data | No Data | No Data | No Data | No Data | No Data | No Data | 369.6463 | 369.6463 | 373.8688 | 373.8688 | 380.6581 | 380.6581
2018-07-28 12:00 | No Data | No Data | No Data | No Data | 404.4633 | 468.573 | No Data | No Data | No Data | No Data | No Data | No Data | No Data | No Data | 367.6986 | 367.6986 | 371.894 | 371.894 | 379.2531 | 379.2531
2018-07-28 12:30 | No Data | No Data | No Data | No Data | 402.302 | 467.1449 | No Data | No Data | No Data | No Data | No Data | No Data | No Data | No Data | 364.4037 | 364.4037 | 368.7183 | 368.7183 | 377.551 | 377.551
2018-07-28 13:00 | No Data | No Data | No Data | No Data | 396.9878 | 463.3204 | No Data | No Data | No Data | No Data | No Data | No Data | No Data | No Data | 362.9312 | 362.9312 | 367.0203 | 367.0203 | 376.8542 | 376.8542
2018-07-28 13:30 | No Data | No Data | No Data | No Data | 392.9632 | 459.2093 | No Data | No Data | No Data | No Data | No Data | No Data | No Data | No Data | 362.9872 | 362.9872 | 366.4559 | 366.4559 | 375.9528 | 375.9528
2018-07-28 14:00 | No Data | No Data | No Data | No Data | 398.091 | 462.7072 | No Data | No Data | No Data | No Data | No Data | No Data | No Data | No Data | 361.9305 | 361.9305 | 366.2457 | 366.2457 | 377.6628 | 377.6628
2018-07-28 14:30 | No Data | No Data | No Data | No Data | 397.6958 | 461.0204 | No Data | No Data | No Data | No Data | No Data | No Data | No Data | No Data | 362.294 | 362.294 | 366.4128 | 366.4128 | 377.1591 | 377.1591
2018-07-28 15:00 | No Data | No Data | No Data | No Data | 396.4746 | 457.4657 | No Data | No Data | No Data | No Data | No Data | No Data | No Data | No Data | 361.6009 | 361.6009 | 365.5606 | 365.5606 | 375.1837 | 375.1837
2018-07-28 15:30 | No Data | No Data | No Data | No Data | 400.696 | 458.0575 | No Data | No Data | No Data | No Data | No Data | No Data | No Data | No Data | 361.7715 | 361.7715 | 365.425 | 365.425 | 373.6015 | 373.6015
2018-07-28 16:00 | No Data | No Data | No Data | No Data | 402.2071 | 456.2912 | No Data | No Data | No Data | No Data | No Data | No Data | No Data | No Data | 363.1302 | 363.1302 | 366.3683 | 366.3683 | 373.799 | 373.799
2018-07-28 16:30 | No Data | No Data | No Data | No Data | 410.2498 | 459.058 | No Data | No Data | No Data | No Data | No Data | No Data | No Data | No Data | 362.638 | 362.638 | 366.2721 | 366.2721 | 373.5835 | 373.5835
2018-07-28 17:00 | No Data | No Data | No Data | No Data | 418.4242 | 461.5765 | No Data | No Data | No Data | No Data | No Data | No Data | No Data | No Data | 363.8253 | 363.8253 | 367.3523 | 367.3523 | 374.2693 | 374.2693
2018-07-28 17:30 | No Data | No Data | No Data | No Data | 423.0507 | 463.6629 | No Data | No Data | No Data | No Data | No Data | No Data | No Data | No Data | 364.5351 | 364.5351 | 368.1941 | 368.1941 | 375.3026 | 375.3026
2018-07-28 18:00 | No Data | No Data | No Data | No Data | 428.1661 | 468.4457 | No Data | No Data | No Data | No Data | No Data | No Data | No Data | No Data | 365.8869 | 365.8869 | 369.8176 | 369.8176 | 376.3802 | 376.3802
2018-07-28 18:30 | No Data | No Data | No Data | No Data | 423.9789 | 465.0754 | No Data | No Data | No Data | No Data | No Data | No Data | No Data | No Data | 368.4583 | 368.4583 | 372.5588 | 372.5588 | 378.7495 | 378.7495
2018-07-28 19:00 | No Data | No Data | No Data | No Data | 426.2796 | 467.2019 | No Data | No Data | No Data | No Data | No Data | No Data | No Data | No Data | 370.0219 | 370.0219 | 374.2274 | 374.2274 | 379.5799 | 379.5799
2018-07-28 19:30 | No Data | No Data | No Data | No Data | 429.7781 | 470.4828 | No Data | No Data | No Data | No Data | No Data | No Data | No Data | No Data | 373.4249 | 373.4249 | 377.889 | 377.889 | 381.9238 | 381.9238
2018-07-28 20:00 | No Data | No Data | No Data | No Data | 438.07 | 477.7291 | No Data | No Data | No Data | No Data | No Data | No Data | No Data | No Data | 371.9541 | 371.9541 | 377.2368 | 377.2368 | 384.0289 | 384.0289
2018-07-28 20:30 | No Data | No Data | No Data | No Data | 434.5865 | 473.6924 | No Data | No Data | No Data | No Data | No Data | No Data | No Data | No Data | 372.6067 | 372.6067 | 377.5056 | 377.5056 | 383.3704 | 383.3704
2018-07-28 21:00 | No Data | No Data | No Data | No Data | 439.2351 | 477.7912 | No Data | No Data | No Data | No Data | No Data | No Data | No Data | No Data | 373.6565 | 373.6565 | 378.6768 | 378.6768 | 386.3643 | 386.3643
2018-07-28 21:30 | No Data | No Data | No Data | No Data | 437.677 | 476.0232 | No Data | No Data | No Data | No Data | No Data | No Data | No Data | No Data | 375.5519 | 375.5519 | 380.0676 | 380.0676 | 386.8777 | 386.8777
2018-07-28 22:00 | No Data | No Data | No Data | No Data | 435.3009 | 473.559 | No Data | No Data | No Data | No Data | No Data | No Data | No Data | No Data | 376.2391 | 376.2391 | 380.3639 | 380.3639 | 385.4645 | 385.4645
2018-07-28 22:30 | No Data | No Data | No Data | No Data | 437.7287 | 475.7263 | No Data | No Data | No Data | No Data | No Data | No Data | No Data | No Data | 376.0684 | 376.0684 | 379.9871 | 379.9871 | 385.5188 | 385.5188
2018-07-28 23:00 | No Data | No Data | No Data | No Data | 441.0157 | 478.9359 | No Data | No Data | No Data | No Data | No Data | No Data | No Data | No Data | 377.8943 | 377.8943 | 382.1154 | 382.1154 | 387.8612 | 387.8612
2018-07-28 23:30 | No Data | No Data | No Data | No Data | 440.4862 | 478.038 | No Data | No Data | No Data | No Data | No Data | No Data | No Data | No Data | 379.1913 | 379.1913 | 382.8661 | 382.8661 | 385.9268 | 385.9268
2018-07-29 | No Data | No Data | No Data | No Data | 443.0247 | 480.7212 | No Data | No Data | No Data | No Data | No Data | No Data | No Data | No Data | 380.6765 | 380.6765 | 384.9343 | 384.9343 | 387.3572 | 387.3572
2018-07-29 00:30 | No Data | No Data | No Data | No Data | 444.7591 | 482.7473 | No Data | No Data | No Data | No Data | No Data | No Data | No Data | No Data | 381.9917 | 381.9917 | 386.2969 | 386.2969 | 390.529 | 390.529
2018-07-29 01:00 | No Data | No Data | No Data | No Data | 439.2694 | 477.1935 | No Data | No Data | No Data | No Data | No Data | No Data | No Data | No Data | 382.0875 | 382.0875 | 386.0744 | 386.0744 | 387.4854 | 387.4854
2018-07-29 01:30 | No Data | No Data | No Data | No Data | 440.7586 | 479.3122 | No Data | No Data | No Data | No Data | No Data | No Data | No Data | No Data | 382.4037 | 382.4037 | 386.9668 | 386.9668 | 389.2305 | 389.2305
2018-07-29 02:00 | No Data | No Data | No Data | No Data | 440.482 | 479.4178 | No Data | No Data | No Data | No Data | No Data | No Data | No Data | No Data | 383.8062 | 383.8062 | 387.9318 | 387.9318 | 387.9072 | 387.9072
2018-07-29 02:30 | No Data | No Data | No Data | No Data | 438.752 | 477.1408 | No Data | No Data | No Data | No Data | No Data | No Data | No Data | No Data | 383.7698 | 383.7698 | 388.3083 | 388.3083 | 384.9592 | 384.9592
2018-07-29 03:00 | No Data | No Data | No Data | No Data | 436.8931 | 475.8197 | No Data | No Data | No Data | No Data | No Data | No Data | No Data | No Data | 382.7726 | 382.7726 | 387.0555 | 387.0555 | 384.9621 | 384.9621
2018-07-29 03:30 | No Data | No Data | No Data | No Data | 437.4731 | 476.328 | No Data | No Data | No Data | No Data | No Data | No Data | No Data | No Data | 382.9631 | 382.9631 | 387.0433 | 387.0433 | 385.3704 | 385.3704
2018-07-29 04:00 | No Data | No Data | No Data | No Data | 434.3018 | 473.8842 | No Data | No Data | No Data | No Data | No Data | No Data | No Data | No Data | 383.925 | 383.925 | 387.781 | 387.781 | 386.6613 | 386.6613
2018-07-29 04:30 | No Data | No Data | No Data | No Data | 433.8184 | 473.4325 | No Data | No Data | No Data | No Data | No Data | No Data | No Data | No Data | 385.1672 | 385.1672 | 389.1396 | 389.1396 | 386.3789 | 386.3789
2018-07-29 05:00 | No Data | No Data | No Data | No Data | 434.9301 | 474.1919 | No Data | No Data | No Data | No Data | No Data | No Data | No Data | No Data | 386.118 | 386.118 | 389.8168 | 389.8168 | 386.8326 | 386.8326
2018-07-29 05:30 | No Data | No Data | No Data | No Data | 436.9268 | 475.0723 | No Data | No Data | No Data | No Data | No Data | No Data | No Data | No Data | 386.568 | 386.568 | 390.4424 | 390.4424 | 386.9129 | 386.9129
2018-07-29 06:00 | No Data | No Data | No Data | No Data | 438.1389 | 475.9457 | No Data | No Data | No Data | No Data | No Data | No Data | No Data | No Data | 387.6572 | 387.6572 | 391.537 | 391.537 | 388.1064 | 388.1064
2018-07-29 06:30 | No Data | No Data | No Data | No Data | 437.0856 | 475.0274 | No Data | No Data | No Data | No Data | No Data | No Data | No Data | No Data | 388.8211 | 388.8211 | 392.5896 | 392.5896 | 388.5484 | 388.5484
2018-07-29 07:00 | No Data | No Data | No Data | No Data | 446.686 | 482.7283 | No Data | No Data | No Data | No Data | No Data | No Data | No Data | No Data | 389.4008 | 389.4008 | 392.6311 | 392.6311 | 389.9218 | 389.9218
2018-07-29 07:30 | No Data | No Data | No Data | No Data | 442.7814 | 480.5045 | No Data | No Data | No Data | No Data | No Data | No Data | No Data | No Data | 390.7693 | 390.7693 | 394.4672 | 394.4672 | 390.2942 | 390.2942
2018-07-29 08:00 | No Data | No Data | No Data | No Data | 438.722 | 479.5062 | No Data | No Data | No Data | No Data | No Data | No Data | No Data | No Data | 389.7993 | 389.7993 | 393.7434 | 393.7434 | 389.0342 | 389.0342
2018-07-29 08:30 | No Data | No Data | No Data | No Data | 438.3142 | 482.7257 | No Data | No Data | No Data | No Data | No Data | No Data | No Data | No Data | 388.4388 | 388.4388 | 392.6942 | 392.6942 | 391.8166 | 391.8166
2018-07-29 09:00 | No Data | No Data | No Data | No Data | 432.5963 | 480.0841 | No Data | No Data | No Data | No Data | No Data | No Data | No Data | No Data | 385.5425 | 385.5425 | 389.855 | 389.855 | 390.396 | 390.396
2018-07-29 09:30 | No Data | No Data | No Data | No Data | 427.8144 | 478.4963 | No Data | No Data | No Data | No Data | No Data | No Data | No Data | No Data | 383.9091 | 383.9091 | 387.7903 | 387.7903 | 389.267 | 389.267
2018-07-29 10:00 | No Data | No Data | No Data | No Data | 424.205 | 477.4915 | No Data | No Data | No Data | No Data | No Data | No Data | No Data | No Data | 381.979 | 381.979 | 385.6374 | 385.6374 | 387.7019 | 387.7019
2018-07-29 10:30 | No Data | No Data | No Data | No Data | 423.5254 | 478.9927 | No Data | No Data | No Data | No Data | No Data | No Data | No Data | No Data | 381.9542 | 381.9542 | 385.9764 | 385.9764 | 386.0047 | 386.0047
2018-07-29 11:00 | No Data | No Data | No Data | No Data | 417.6445 | 474.7839 | No Data | No Data | No Data | No Data | No Data | No Data | No Data | No Data | 380.2272 | 380.2272 | 384.0376 | 384.0376 | 382.7591 | 382.7591
2018-07-29 11:30 | No Data | No Data | No Data | No Data | 416.5634 | 475.1185 | No Data | No Data | No Data | No Data | No Data | No Data | No Data | No Data | 379.2496 | 379.2496 | 383.3275 | 383.3275 | 382.6514 | 382.6514
2018-07-29 12:00 | No Data | No Data | No Data | No Data | 415.4202 | 474.9349 | No Data | No Data | No Data | No Data | No Data | No Data | No Data | No Data | 378.1677 | 378.1677 | 381.914 | 381.914 | 380.5291 | 380.5291
2018-07-29 12:30 | No Data | No Data | No Data | No Data | 412.6423 | 473.0778 | No Data | No Data | No Data | No Data | No Data | No Data | No Data | No Data | 375.7753 | 375.7753 | 380.0997 | 380.0997 | 382.648 | 382.648
2018-07-29 13:00 | No Data | No Data | No Data | No Data | 412.6606 | 471.5018 | No Data | No Data | No Data | No Data | No Data | No Data | No Data | No Data | 377.1784 | 377.1784 | 381.6088 | 381.6088 | 379.6654 | 379.6654
2018-07-29 13:30 | No Data | No Data | No Data | No Data | 414.4595 | 472.0313 | No Data | No Data | No Data | No Data | No Data | No Data | No Data | No Data | 377.6844 | 377.6844 | 381.1889 | 381.1889 | 378.8969 | 378.8969
2018-07-29 14:00 | No Data | No Data | No Data | No Data | 422.2599 | 477.3187 | No Data | No Data | No Data | No Data | No Data | No Data | No Data | No Data | 377.1698 | 377.1698 | 381.7015 | 381.7015 | 380.3937 | 380.3937
2018-07-29 14:30 | No Data | No Data | No Data | No Data | 427.3829 | 480.6002 | No Data | No Data | No Data | No Data | No Data | No Data | No Data | No Data | 375.9034 | 375.9034 | 379.9608 | 379.9608 | 381.2387 | 381.2387
2018-07-29 15:00 | No Data | No Data | No Data | No Data | 431.6402 | 482.2784 | No Data | No Data | No Data | No Data | No Data | No Data | No Data | No Data | 376.5274 | 376.5274 | 380.973 | 380.973 | 380.5374 | 380.5374
2018-07-29 15:30 | No Data | No Data | No Data | No Data | 434.2102 | 481.3903 | No Data | No Data | No Data | No Data | No Data | No Data | No Data | No Data | 374.5922 | 374.5922 | 378.4275 | 378.4275 | 384.6307 | 384.6307
2018-07-29 16:00 | No Data | No Data | No Data | No Data | 437.5687 | 481.2597 | No Data | No Data | No Data | No Data | No Data | No Data | No Data | No Data | 374.6954 | 374.6954 | 378.3716 | 378.3716 | 384.9664 | 384.9664
2018-07-29 16:30 | No Data | No Data | No Data | No Data | 438.0638 | 480.3432 | No Data | No Data | No Data | No Data | No Data | No Data | No Data | No Data | 377.8278 | 377.8278 | 381.7358 | 381.7358 | 384.7647 | 384.7647
2018-07-29 17:00 | No Data | No Data | No Data | No Data | 443.2646 | 481.825 | No Data | No Data | No Data | No Data | No Data | No Data | No Data | No Data | 378.153 | 378.153 | 382.3973 | 382.3973 | 384.1923 | 384.1923
2018-07-29 17:30 | No Data | No Data | No Data | No Data | 448.4413 | 484.048 | No Data | No Data | No Data | No Data | No Data | No Data | No Data | No Data | 378.7006 | 378.7006 | 382.9052 | 382.9052 | 386.1287 | 386.1287
2018-07-29 18:00 | No Data | No Data | No Data | No Data | 447.9024 | 483.2673 | No Data | No Data | No Data | No Data | No Data | No Data | No Data | No Data | 379.731 | 379.731 | 383.8703 | 383.8703 | 386.632 | 386.632
2018-07-29 18:30 | No Data | No Data | No Data | No Data | 448.2627 | 483.7544 | No Data | No Data | No Data | No Data | No Data | No Data | No Data | No Data | 380.7315 | 380.7315 | 385.0488 | 385.0488 | 386.7693 | 386.7693
2018-07-29 19:00 | No Data | No Data | No Data | No Data | 447.5351 | 483.3736 | No Data | No Data | No Data | No Data | No Data | No Data | No Data | No Data | 379.8026 | 379.8026 | 384.8661 | 384.8661 | 387.635 | 387.635
2018-07-29 19:30 | No Data | No Data | No Data | No Data | 449.7608 | 485.4724 | No Data | No Data | No Data | No Data | No Data | No Data | No Data | No Data | 382.5259 | 382.5259 | 387.2834 | 387.2834 | 390.8442 | 390.8442
2018-07-29 20:00 | No Data | No Data | No Data | No Data | 451.3271 | 486.8931 | No Data | No Data | No Data | No Data | No Data | No Data | No Data | No Data | 382.8519 | 382.8519 | 387.7814 | 387.7814 | 390.7473 | 390.7473
2018-07-29 20:30 | No Data | No Data | No Data | No Data | 453.669 | 489.3559 | No Data | No Data | No Data | No Data | No Data | No Data | No Data | No Data | 382.0364 | 382.0364 | 387.8048 | 387.8048 | 391.0244 | 391.0244
2018-07-29 21:00 | No Data | No Data | No Data | No Data | 454.8839 | 490.2592 | No Data | No Data | No Data | No Data | No Data | No Data | No Data | No Data | 382.6384 | 382.6384 | 388.9152 | 388.9152 | 392.4505 | 392.4505
2018-07-29 21:30 | No Data | No Data | No Data | No Data | 455.5444 | 490.5721 | No Data | No Data | No Data | No Data | No Data | No Data | No Data | No Data | 384.989 | 384.989 | 390.829 | 390.829 | 393.8538 | 393.8538
2018-07-29 22:00 | No Data | No Data | No Data | No Data | 454.5798 | 489.6987 | No Data | No Data | No Data | No Data | No Data | No Data | No Data | No Data | 385.6692 | 385.6692 | 391.8233 | 391.8233 | 393.9096 | 393.9096
2018-07-29 22:30 | No Data | No Data | No Data | No Data | 455.5365 | 490.3659 | No Data | No Data | No Data | No Data | No Data | No Data | No Data | No Data | 386.6399 | 386.6399 | 392.8333 | 392.8333 | 393.575 | 393.575
2018-07-29 23:00 | No Data | No Data | No Data | No Data | 458.7489 | 494.0897 | No Data | No Data | No Data | No Data | No Data | No Data | No Data | No Data | 388.2981 | 388.2981 | 394.5751 | 394.5751 | 397.6969 | 397.6969
2018-07-29 23:30 | No Data | No Data | No Data | No Data | 454.3925 | 489.2986 | No Data | No Data | No Data | No Data | No Data | No Data | No Data | No Data | 391.8977 | 391.8977 | 397.439 | 397.439 | 396.9223 | 396.9223
2018-07-30 | No Data | No Data | No Data | No Data | 456.749 | 491.704 | No Data | No Data | No Data | No Data | No Data | No Data | No Data | No Data | 391.7873 | 391.7873 | 398.2273 | 398.2273 | 398.101 | 398.101
2018-07-30 00:30 | No Data | No Data | No Data | No Data | 458.4459 | 493.564 | No Data | No Data | No Data | No Data | No Data | No Data | No Data | No Data | 392.124 | 392.124 | 398.3956 | 398.3956 | 398.3395 | 398.3395
2018-07-30 01:00 | No Data | No Data | No Data | No Data | 463.8413 | 498.9727 | No Data | No Data | No Data | No Data | No Data | No Data | No Data | No Data | 395.1328 | 395.1328 | 400.7903 | 400.7903 | 401.0435 | 401.0435
2018-07-30 01:30 | No Data | No Data | No Data | No Data | 459.4109 | 494.3054 | No Data | No Data | No Data | No Data | No Data | No Data | No Data | No Data | 397.9125 | 397.9125 | 402.868 | 402.868 | 401.7921 | 401.7921
2018-07-30 02:00 | No Data | No Data | No Data | No Data | 460.1376 | 495.0214 | No Data | No Data | No Data | No Data | No Data | No Data | No Data | No Data | 397.7855 | 397.7855 | 402.1903 | 402.1903 | 401.0702 | 401.0702
2018-07-30 02:30 | No Data | No Data | No Data | No Data | 459.2921 | 494.2762 | No Data | No Data | No Data | No Data | No Data | No Data | No Data | No Data | 397.6584 | 397.6584 | 402.4444 | 402.4444 | 401.348 | 401.348
2018-07-30 03:00 | No Data | No Data | No Data | No Data | 460.2482 | 494.8781 | No Data | No Data | No Data | No Data | No Data | No Data | No Data | No Data | 399.0834 | 399.0834 | 403.842 | 403.842 | 401.356 | 401.356
2018-07-30 03:30 | No Data | No Data | No Data | No Data | 461.8856 | 496.4113 | No Data | No Data | No Data | No Data | No Data | No Data | No Data | No Data | 400.0182 | 400.0182 | 404.6068 | 404.6068 | 402.6888 | 402.6888
2018-07-30 04:00 | No Data | No Data | No Data | No Data | 458.6186 | 493.2888 | No Data | No Data | No Data | No Data | No Data | No Data | No Data | No Data | 401.1022 | 401.1022 | 405.4922 | 405.4922 | 401.6438 | 401.6438
2018-07-30 04:30 | No Data | No Data | No Data | No Data | 457.5369 | 492.4862 | No Data | No Data | No Data | No Data | No Data | No Data | No Data | No Data | 401.1448 | 401.1448 | 405.62 | 405.62 | 401.9942 | 401.9942
2018-07-30 05:00 | No Data | No Data | No Data | No Data | 458.922 | 493.6808 | No Data | No Data | No Data | No Data | No Data | No Data | No Data | No Data | 400.8465 | 400.8465 | 404.9807 | 404.9807 | 400.208 | 400.208
2018-07-30 05:30 | No Data | No Data | No Data | No Data | 456.8047 | 491.5666 | No Data | No Data | No Data | No Data | No Data | No Data | No Data | No Data | 402.3225 | 402.3225 | 406.7553 | 406.7553 | 400.5476 | 400.5476
2018-07-30 06:00 | No Data | No Data | No Data | No Data | 454.6758 | 489.2106 | No Data | No Data | No Data | No Data | No Data | No Data | No Data | No Data | 401.313 | 401.313 | 405.2503 | 405.2503 | 398.9265 | 398.9265
2018-07-30 06:30 | No Data | No Data | No Data | No Data | 449.5564 | 484.1563 | No Data | No Data | No Data | No Data | No Data | No Data | No Data | No Data | 398.9118 | 398.9118 | 403.3011 | 403.3011 | 398.7508 | 398.7508
2018-07-30 07:00 | No Data | No Data | No Data | No Data | 448.604 | 483.2642 | No Data | No Data | No Data | No Data | No Data | No Data | No Data | No Data | 398.0891 | 398.0891 | 402.0399 | 402.0399 | 398.1199 | 398.1199
2018-07-30 07:30 | No Data | No Data | No Data | No Data | 451.3853 | 487.8712 | No Data | No Data | No Data | No Data | No Data | No Data | No Data | No Data | 396.0317 | 396.0317 | 400.2665 | 400.2665 | 397.9227 | 397.9227
2018-07-30 08:00 | No Data | No Data | No Data | No Data | 445.8953 | 485.8647 | No Data | No Data | No Data | No Data | No Data | No Data | No Data | No Data | 394.7353 | 394.7353 | 399.2099 | 399.2099 | 396.452 | 396.452
2018-07-30 08:30 | No Data | No Data | No Data | No Data | 440.6617 | 484.2351 | No Data | No Data | No Data | No Data | No Data | No Data | No Data | No Data | 388.8064 | 388.8064 | 370.2918 | 370.2918 | 394.5713 | 394.5713
2018-07-30 09:00 | No Data | No Data | No Data | No Data | 435.0902 | 482.1793 | No Data | No Data | No Data | No Data | No Data | No Data | No Data | No Data | 387.6641 | 387.6641 | 367.9694 | 367.9694 | 392.0407 | 392.0407
2018-07-30 09:30 | No Data | No Data | No Data | No Data | 434.3821 | 485.3841 | No Data | No Data | No Data | No Data | No Data | No Data | No Data | No Data | 385.2433 | 385.2433 | 365.632 | 365.632 | 390.5062 | 390.5062
2018-07-30 10:00 | No Data | No Data | No Data | No Data | 433.6865 | 487.9683 | No Data | No Data | No Data | No Data | No Data | No Data | No Data | No Data | 383.2164 | 383.2164 | 363.3949 | 363.3949 | 391.1125 | 391.1125
2018-07-30 10:30 | No Data | No Data | No Data | No Data | 426.0975 | 482.9251 | No Data | No Data | No Data | No Data | No Data | No Data | No Data | No Data | 382.0027 | 382.0027 | 362.1268 | 362.1268 | 390.0099 | 390.0099
2018-07-30 11:00 | No Data | No Data | No Data | No Data | 420.7089 | 479.4566 | No Data | No Data | No Data | No Data | No Data | No Data | No Data | No Data | 380.049 | 380.049 | 359.9259 | 359.9259 | 388.3531 | 388.3531
2018-07-30 11:30 | No Data | No Data | No Data | No Data | 420.3399 | 480.2815 | No Data | No Data | No Data | No Data | No Data | No Data | No Data | No Data | 377.7304 | 377.7304 | 357.6531 | 357.6531 | 387.6039 | 387.6039
2018-07-30 12:00 | No Data | No Data | No Data | No Data | 418.9703 | 479.9185 | No Data | No Data | No Data | No Data | No Data | No Data | No Data | No Data | 377.6475 | 377.6475 | 357.5361 | 357.5361 | 386.3298 | 386.3298
2018-07-30 12:30 | No Data | No Data | No Data | No Data | 417.8444 | 479.4648 | No Data | No Data | No Data | No Data | No Data | No Data | No Data | No Data | 376.4425 | 376.4425 | 356.0122 | 356.0122 | 386.8476 | 386.8476
2018-07-30 13:00 | No Data | No Data | No Data | No Data | 413.5713 | 474.7438 | No Data | No Data | No Data | No Data | No Data | No Data | No Data | No Data | 373.9268 | 373.9268 | 354.1278 | 354.1278 | 385.4579 | 385.4579
2018-07-30 13:30 | No Data | No Data | No Data | No Data | 414.4025 | 474.4761 | No Data | No Data | No Data | No Data | No Data | No Data | No Data | No Data | 373.5169 | 373.5169 | 353.3593 | 353.3593 | 381.6552 | 381.6552
2018-07-30 14:00 | No Data | No Data | No Data | No Data | 420.0069 | 478.6549 | No Data | No Data | No Data | No Data | No Data | No Data | No Data | No Data | 373.5884 | 373.5884 | 353.6551 | 353.6551 | 382.0205 | 382.0205
2018-07-30 14:30 | No Data | No Data | No Data | No Data | 421.8694 | 478.5127 | No Data | No Data | No Data | No Data | No Data | No Data | No Data | No Data | 372.6576 | 372.6576 | 352.4706 | 352.4706 | 382.2505 | 382.2505
2018-07-30 15:00 | No Data | No Data | No Data | No Data | 424.7103 | 478.3615 | No Data | No Data | No Data | No Data | No Data | No Data | No Data | No Data | 372.7951 | 372.7951 | 352.4113 | 352.4113 | 380.2271 | 380.2271
2018-07-30 15:30 | No Data | No Data | No Data | No Data | 425.6992 | 476.8974 | No Data | No Data | No Data | No Data | No Data | No Data | No Data | No Data | 371.8064 | 371.8064 | 351.4012 | 351.4012 | 380.0788 | 380.0788
2018-07-30 16:00 | No Data | No Data | No Data | No Data | 426.6288 | 474.9104 | No Data | No Data | No Data | No Data | No Data | No Data | No Data | No Data | 371.6926 | 371.6926 | 351.5201 | 351.5201 | 381.6366 | 381.6366
2018-07-30 16:30 | No Data | No Data | No Data | No Data | 431.1516 | 475.818 | No Data | No Data | No Data | No Data | No Data | No Data | No Data | No Data | 372.2065 | 372.2065 | 352.2332 | 352.2332 | 381.9207 | 381.9207
2018-07-30 17:00 | No Data | No Data | No Data | No Data | 435.1649 | 475.7384 | No Data | No Data | No Data | No Data | No Data | No Data | No Data | No Data | 371.411 | 371.411 | 352.2926 | 352.2926 | 382.7353 | 382.7353
2018-07-30 17:30 | No Data | No Data | No Data | No Data | 441.3605 | 479.0226 | No Data | No Data | No Data | No Data | No Data | No Data | No Data | No Data | 371.0776 | 371.0776 | 353.0634 | 353.0634 | 382.5044 | 382.5044
2018-07-30 18:00 | No Data | No Data | No Data | No Data | 440.4973 | 477.9788 | No Data | No Data | No Data | No Data | No Data | No Data | No Data | No Data | 375.3923 | 375.3923 | 380.9185 | 380.9185 | 385.7341 | 385.7341
2018-07-30 18:30 | No Data | No Data | No Data | No Data | 440.2567 | 477.8513 | No Data | No Data | No Data | No Data | No Data | No Data | No Data | No Data | 375.8935 | 375.8935 | 381.8525 | 381.8525 | 385.7724 | 385.7724
2018-07-30 19:00 | No Data | No Data | No Data | No Data | 443.1308 | 480.5509 | No Data | No Data | No Data | No Data | No Data | No Data | No Data | No Data | 376.759 | 376.759 | 383.0668 | 383.0668 | 386.0685 | 386.0685
2018-07-30 19:30 | No Data | No Data | No Data | No Data | 447.5932 | 485.3626 | No Data | No Data | No Data | No Data | No Data | No Data | No Data | No Data | 378.1873 | 378.1873 | 384.6255 | 384.6255 | 388.239 | 388.239
2018-07-30 20:00 | No Data | No Data | No Data | No Data | 448.6883 | 486.5692 | No Data | No Data | No Data | No Data | No Data | No Data | No Data | No Data | 379.0815 | 379.0815 | 385.2305 | 385.2305 | 388.7948 | 388.7948
2018-07-30 20:30 | No Data | No Data | No Data | No Data | 451.6141 | 489.1401 | No Data | No Data | No Data | No Data | No Data | No Data | No Data | No Data | 380.2075 | 380.2075 | 386.3436 | 386.3436 | 389.8994 | 389.8994
2018-07-30 21:00 | No Data | No Data | No Data | No Data | 445.1635 | 482.5771 | No Data | No Data | No Data | No Data | No Data | No Data | No Data | No Data | 380.5777 | 380.5777 | 386.5784 | 386.5784 | 389.48 | 389.48
2018-07-30 21:30 | No Data | No Data | No Data | No Data | 441.8651 | 480.0034 | No Data | No Data | No Data | No Data | No Data | No Data | No Data | No Data | 380.6393 | 380.6393 | 386.8452 | 386.8452 | 389.4323 | 389.4323
2018-07-30 22:00 | No Data | No Data | No Data | No Data | 444.3387 | 482.6175 | No Data | No Data | No Data | No Data | No Data | No Data | No Data | No Data | 380.9008 | 380.9008 | 386.5287 | 386.5287 | 390.3863 | 390.3863
2018-07-30 22:30 | No Data | No Data | No Data | No Data | 438.4746 | 476.6096 | No Data | No Data | No Data | No Data | No Data | No Data | No Data | No Data | 380.2782 | 380.2782 | 385.4235 | 385.4235 | 389.2219 | 389.2219
2018-07-30 23:00 | No Data | No Data | No Data | No Data | 436.9929 | 475.2065 | No Data | No Data | No Data | No Data | No Data | No Data | No Data | No Data | 380.972 | 380.972 | 385.4527 | 385.4527 | 387.6871 | 387.6871
2018-07-30 23:30 | No Data | No Data | No Data | No Data | 434.079 | 472.2297 | No Data | No Data | No Data | No Data | No Data | No Data | No Data | No Data | 381.0167 | 381.0167 | 384.9297 | 384.9297 | 383.9883 | 383.9883
2018-07-31 | No Data | No Data | No Data | No Data | 438.4195 | 476.2243 | No Data | No Data | No Data | No Data | No Data | No Data | No Data | No Data | 379.7555 | 379.7555 | 385.0112 | 385.0112 | 385.6927 | 385.6927
2018-07-31 00:30 | No Data | No Data | No Data | No Data | 440.1086 | 478.4849 | No Data | No Data | No Data | No Data | No Data | No Data | No Data | No Data | 381.3036 | 381.3036 | 386.2742 | 386.2742 | 387.2604 | 387.2604
2018-07-31 01:00 | No Data | No Data | No Data | No Data | 436.9413 | 476.1092 | No Data | No Data | No Data | No Data | No Data | No Data | No Data | No Data | 382.7768 | 382.7768 | 387.7335 | 387.7335 | 389.6662 | 389.6662
2018-07-31 01:30 | No Data | No Data | No Data | No Data | 438.0034 | 476.389 | No Data | No Data | No Data | No Data | No Data | No Data | No Data | No Data | 382.4523 | 382.4523 | 386.9397 | 386.9397 | 387.6306 | 387.6306
2018-07-31 02:00 | No Data | No Data | No Data | No Data | 443.9504 | 480.9874 | No Data | No Data | No Data | No Data | No Data | No Data | No Data | No Data | 385.1709 | 385.1709 | 389.1075 | 389.1075 | 386.5911 | 386.5911
2018-07-31 02:30 | No Data | No Data | No Data | No Data | 445.6795 | 482.2653 | No Data | No Data | No Data | No Data | No Data | No Data | No Data | No Data | 386.5499 | 386.5499 | 390.663 | 390.663 | 387.2081 | 387.2081
2018-07-31 03:00 | No Data | No Data | No Data | No Data | 447.3789 | 483.8203 | No Data | No Data | No Data | No Data | No Data | No Data | No Data | No Data | 386.6733 | 386.6733 | 390.7452 | 390.7452 | 387.9896 | 387.9896
2018-07-31 03:30 | No Data | No Data | No Data | No Data | 446.8774 | 483.5549 | No Data | No Data | No Data | No Data | No Data | No Data | No Data | No Data | 386.5499 | 386.5499 | 390.6219 | 390.6219 | 387.1258 | 387.1258
2018-07-31 04:00 | No Data | No Data | No Data | No Data | 445.9053 | 482.7119 | No Data | No Data | No Data | No Data | No Data | No Data | No Data | No Data | 387.8231 | 387.8231 | 392.1557 | 392.1557 | 389.0472 | 389.0472
2018-07-31 04:30 | No Data | No Data | No Data | No Data | 446.9595 | 483.4014 | No Data | No Data | No Data | No Data | No Data | No Data | No Data | No Data | 389.154 | 389.154 | 393.3767 | 393.3767 | 390.0648 | 390.0648
2018-07-31 05:00 | No Data | No Data | No Data | No Data | 449.9912 | 485.9583 | No Data | No Data | No Data | No Data | No Data | No Data | No Data | No Data | 387.6588 | 387.6588 | 391.99 | 391.99 | 389.8992 | 389.8992
2018-07-31 05:30 | No Data | No Data | No Data | No Data | 444.1138 | 480.1526 | No Data | No Data | No Data | No Data | No Data | No Data | No Data | No Data | 387.781 | 387.781 | 391.372 | 391.372 | 388.5054 | 388.5054
2018-07-31 06:00 | No Data | No Data | No Data | No Data | 441.0123 | 476.9012 | No Data | No Data | No Data | No Data | No Data | No Data | No Data | No Data | 387.062 | 387.062 | 390.7726 | 390.7726 | 387.2772 | 387.2772
2018-07-31 06:30 | No Data | No Data | No Data | No Data | 447.9427 | 483.921 | No Data | No Data | No Data | No Data | No Data | No Data | No Data | No Data | 387.1195 | 387.1195 | 391.1657 | 391.1657 | 390.2733 | 390.2733
2018-07-31 07:00 | No Data | No Data | No Data | No Data | 446.6816 | 482.7917 | No Data | No Data | No Data | No Data | No Data | No Data | No Data | No Data | 390.9513 | 390.9513 | 394.7846 | 394.7846 | 390.6874 | 390.6874
2018-07-31 07:30 | No Data | No Data | No Data | No Data | 445.0674 | 482.7922 | No Data | No Data | No Data | No Data | No Data | No Data | No Data | No Data | 390.4037 | 390.4037 | 394.1068 | 394.1068 | 391.9475 | 391.9475
2018-07-31 08:00 | No Data | No Data | No Data | No Data | 438.8755 | 479.9881 | No Data | No Data | No Data | No Data | No Data | No Data | No Data | No Data | 391.1982 | 391.1982 | 395.2898 | 395.2898 | 391.1115 | 391.1115
2018-07-31 08:30 | No Data | No Data | No Data | No Data | 434.5438 | 479.7834 | No Data | No Data | No Data | No Data | No Data | No Data | No Data | No Data | 389.1324 | 389.1324 | 393.3484 | 393.3484 | 390.8263 | 390.8263
2018-07-31 09:00 | No Data | No Data | No Data | No Data | 430.2196 | 478.8934 | No Data | No Data | No Data | No Data | No Data | No Data | No Data | No Data | 385.4185 | 385.4185 | 389.9026 | 389.9026 | 387.9397 | 387.9397
2018-07-31 09:30 | No Data | No Data | No Data | No Data | 426.0676 | 478.2279 | No Data | No Data | No Data | No Data | No Data | No Data | No Data | No Data | 381.8098 | 381.8098 | 386.4114 | 386.4114 | 386.5441 | 386.5441
2018-07-31 10:00 | No Data | No Data | No Data | No Data | 421.3248 | 476.6603 | No Data | No Data | No Data | No Data | No Data | No Data | No Data | No Data | 377.0562 | 377.0562 | 381.3542 | 381.3542 | 383.1536 | 383.1536
2018-07-31 10:30 | No Data | No Data | No Data | No Data | 416.3062 | 473.9892 | No Data | No Data | No Data | No Data | No Data | No Data | No Data | No Data | 374.1661 | 374.1661 | 378.7505 | 378.7505 | 381.5804 | 381.5804
2018-07-31 11:00 | No Data | No Data | No Data | No Data | 413.0934 | 473.0471 | No Data | No Data | No Data | No Data | No Data | No Data | No Data | No Data | 372.6697 | 372.6697 | 377.1185 | 377.1185 | 379.9243 | 379.9243
2018-07-31 11:30 | No Data | No Data | No Data | No Data | 409.6305 | 470.9712 | No Data | No Data | No Data | No Data | No Data | No Data | No Data | No Data | 372.7165 | 372.7165 | 376.369 | 376.369 | 377.1595 | 377.1595
2018-07-31 12:00 | No Data | No Data | No Data | No Data | 405.4561 | 467.5595 | No Data | No Data | No Data | No Data | No Data | No Data | No Data | No Data | 372.4369 | 372.4369 | 375.8879 | 375.8879 | 375.6552 | 375.6552
2018-07-31 12:30 | No Data | No Data | No Data | No Data | 404.6838 | 467.4228 | No Data | No Data | No Data | No Data | No Data | No Data | No Data | No Data | 371.803 | 371.803 | 375.4442 | 375.4442 | 376.456 | 376.456
2018-07-31 13:00 | No Data | No Data | No Data | No Data | 403.7217 | 465.515 | No Data | No Data | No Data | No Data | No Data | No Data | No Data | No Data | 372.9645 | 372.9645 | 376.2636 | 376.2636 | 371.4247 | 371.4247
2018-07-31 13:30 | No Data | No Data | No Data | No Data | 408.3331 | 470.0445 | No Data | No Data | No Data | No Data | No Data | No Data | No Data | No Data | 372.5647 | 372.5647 | 376.2153 | 376.2153 | 374.0183 | 374.0183
2018-07-31 14:00 | No Data | No Data | No Data | No Data | 409.2549 | 469.7518 | No Data | No Data | No Data | No Data | No Data | No Data | No Data | No Data | 370.9532 | 370.9532 | 374.8688 | 374.8688 | 373.8986 | 373.8986
2018-07-31 14:30 | No Data | No Data | No Data | No Data | 407.6293 | 466.8441 | No Data | No Data | No Data | No Data | No Data | No Data | No Data | No Data | 368.9448 | 368.9448 | 373.3146 | 373.3146 | 373.4258 | 373.4258
2018-07-31 15:00 | No Data | No Data | No Data | No Data | 409.3975 | 466.4391 | No Data | No Data | No Data | No Data | No Data | No Data | No Data | No Data | 369.6709 | 369.6709 | 374.2889 | 374.2889 | 371.9892 | 371.9892
2018-07-31 15:30 | No Data | No Data | No Data | No Data | 413.6155 | 467.4438 | No Data | No Data | No Data | No Data | No Data | No Data | No Data | No Data | 369.5564 | 369.5564 | 373.5746 | 373.5746 | 373.3438 | 373.3438
2018-07-31 16:00 | No Data | No Data | No Data | No Data | 416.6871 | 466.4508 | No Data | No Data | No Data | No Data | No Data | No Data | No Data | No Data | 370.1587 | 370.1587 | 374.4661 | 374.4661 | 374.135 | 374.135
2018-07-31 16:30 | No Data | No Data | No Data | No Data | 425.7829 | 471.3588 | No Data | No Data | No Data | No Data | No Data | No Data | No Data | No Data | 369.1426 | 369.1426 | 374.1629 | 374.1629 | 374.8134 | 374.8134
2018-07-31 17:00 | No Data | No Data | No Data | No Data | 434.8476 | 475.2548 | No Data | No Data | No Data | No Data | No Data | No Data | No Data | No Data | 369.6679 | 369.6679 | 374.509 | 374.509 | 373.6162 | 373.6162
2018-07-31 17:30 | No Data | No Data | No Data | No Data | 444.1255 | 481.6653 | No Data | No Data | No Data | No Data | No Data | No Data | No Data | No Data | 368.993 | 368.993 | 375.0023 | 375.0023 | 378.4816 | 378.4816
2018-07-31 18:00 | No Data | No Data | No Data | No Data | 443.2918 | 481.5433 | No Data | No Data | No Data | No Data | No Data | No Data | No Data | No Data | 371.8242 | 371.8242 | 377.4603 | 377.4603 | 380.1714 | 380.1714
2018-07-31 18:30 | No Data | No Data | No Data | No Data | 445.338 | 483.412 | No Data | No Data | No Data | No Data | No Data | No Data | No Data | No Data | 372.9273 | 372.9273 | 378.7958 | 378.7958 | 381.1354 | 381.1354
2018-07-31 19:00 | No Data | No Data | No Data | No Data | 446.0031 | 484.3156 | No Data | No Data | No Data | No Data | No Data | No Data | No Data | No Data | 375.6711 | 375.6711 | 381.8232 | 381.8232 | 381.9445 | 381.9445
2018-07-31 19:30 | No Data | No Data | No Data | No Data | 443.0976 | 481.8187 | No Data | No Data | No Data | No Data | No Data | No Data | No Data | No Data | 377.1302 | 377.1302 | 383.1987 | 383.1987 | 383.2931 | 383.2931
2018-07-31 20:00 | No Data | No Data | No Data | No Data | 443.167 | 481.3448 | No Data | No Data | No Data | No Data | No Data | No Data | No Data | No Data | 379.0317 | 379.0317 | 384.21 | 384.21 | 384.1561 | 384.1561
2018-07-31 20:30 | No Data | No Data | No Data | No Data | 445.9039 | 483.8455 | No Data | No Data | No Data | No Data | No Data | No Data | No Data | No Data | 377.818 | 377.818 | 383.4009 | 383.4009 | 383.6302 | 383.6302
2018-07-31 21:00 | No Data | No Data | No Data | No Data | 448.2484 | 485.8141 | No Data | No Data | No Data | No Data | No Data | No Data | No Data | No Data | 380.1613 | 380.1613 | 386.0263 | 386.0263 | 386.5965 | 386.5965
2018-07-31 21:30 | No Data | No Data | No Data | No Data | 449.4662 | 486.9203 | No Data | No Data | No Data | No Data | No Data | No Data | No Data | No Data | 379.1024 | 379.1024 | 385.2524 | 385.2524 | 386.2435 | 386.2435
2018-07-31 22:00 | No Data | No Data | No Data | No Data | 444.5405 | 481.7249 | No Data | No Data | No Data | No Data | No Data | No Data | No Data | No Data | 378.1636 | 378.1636 | 384.391 | 384.391 | 386.3683 | 386.3683
2018-07-31 22:30 | No Data | No Data | No Data | No Data | 443.9828 | 481.3954 | No Data | No Data | No Data | No Data | No Data | No Data | No Data | No Data | 379.1036 | 379.1036 | 385.0519 | 385.0519 | 386.8315 | 386.8315
2018-07-31 23:00 | No Data | No Data | No Data | No Data | 444.0349 | 480.9661 | No Data | No Data | No Data | No Data | No Data | No Data | No Data | No Data | 378.0254 | 378.0254 | 384.6935 | 384.6935 | 385.9326 | 385.9326
2018-07-31 23:30 | No Data | No Data | No Data | No Data | 441.7943 | 478.3723 | No Data | No Data | No Data | No Data | No Data | No Data | No Data | No Data | 381.6861 | 381.6861 | 386.9673 | 386.9673 | 385.2457 | 385.2457
2018-08-01 | No Data | No Data | No Data | No Data | 445.5591 | 482.135 | No Data | No Data | No Data | No Data | No Data | No Data | No Data | No Data | 380.107 | 380.107 | 386.257 | 386.257 | 385.8471 | 385.8471
2018-08-01 00:30 | No Data | No Data | No Data | No Data | 447.5808 | 484.3858 | No Data | No Data | No Data | No Data | No Data | No Data | No Data | No Data | 380.6322 | 380.6322 | 386.9603 | 386.9603 | 387.9073 | 387.9073
2018-08-01 01:00 | No Data | No Data | No Data | No Data | 447.2524 | 483.6884 | No Data | No Data | No Data | No Data | No Data | No Data | No Data | No Data | 380.9561 | 380.9561 | 387.825 | 387.825 | 388.7161 | 388.7161
2018-08-01 01:30 | No Data | No Data | No Data | No Data | 448.9464 | 485.274 | No Data | No Data | No Data | No Data | No Data | No Data | No Data | No Data | 380.8738 | 380.8738 | 387.1257 | 387.1257 | 388.5517 | 388.5517
2018-08-01 02:00 | No Data | No Data | No Data | No Data | 451.6397 | 488.1795 | No Data | No Data | No Data | No Data | No Data | No Data | No Data | No Data | 382.0851 | 382.0851 | 387.9874 | 387.9874 | 389.0468 | 389.0468
2018-08-01 02:30 | No Data | No Data | No Data | No Data | 447.8845 | 483.8582 | No Data | No Data | No Data | No Data | No Data | No Data | No Data | No Data | 382.6507 | 382.6507 | 388.6554 | 388.6554 | 387.3164 | 387.3164
2018-08-01 03:00 | No Data | No Data | No Data | No Data | 450.4014 | 486.5377 | No Data | No Data | No Data | No Data | No Data | No Data | No Data | No Data | 384.3708 | 384.3708 | 390.8524 | 390.8524 | 390.8524 | 390.8524
2018-08-01 03:30 | No Data | No Data | No Data | No Data | 449.5794 | 485.3102 | No Data | No Data | No Data | No Data | No Data | No Data | No Data | No Data | 384.9524 | 384.9524 | 391.1432 | 391.1432 | 390.0353 | 390.0353
2018-08-01 04:00 | No Data | No Data | No Data | No Data | 450.3011 | 486.0868 | No Data | No Data | No Data | No Data | No Data | No Data | No Data | No Data | 389.1328 | 389.1328 | 394.6352 | 394.6352 | 392.1064 | 392.1064
2018-08-01 04:30 | No Data | No Data | No Data | No Data | 451.6818 | 487.478 | No Data | No Data | No Data | No Data | No Data | No Data | No Data | No Data | 389.8414 | 389.8414 | 395.4689 | 395.4689 | 393.8571 | 393.8571
2018-08-01 05:00 | No Data | No Data | No Data | No Data | 451.5086 | 486.7876 | No Data | No Data | No Data | No Data | No Data | No Data | No Data | No Data | 388.3408 | 388.3408 | 393.9683 | 393.9683 | 392.6483 | 392.6483
2018-08-01 05:30 | No Data | No Data | No Data | No Data | 454.2758 | 489.1757 | No Data | No Data | No Data | No Data | No Data | No Data | No Data | No Data | 387.2791 | 387.2791 | 393.1377 | 393.1377 | 391.8911 | 391.8911
2018-08-01 06:00 | No Data | No Data | No Data | No Data | 452.6442 | 487.5476 | No Data | No Data | No Data | No Data | No Data | No Data | No Data | No Data | 387.113 | 387.113 | 392.9299 | 392.9299 | 391.2264 | 391.2264
2018-08-01 06:30 | No Data | No Data | No Data | No Data | 448.4246 | 483.2943 | No Data | No Data | No Data | No Data | No Data | No Data | No Data | No Data | 386.4482 | 386.4482 | 392.0574 | 392.0574 | 389.3151 | 389.3151
2018-08-01 07:00 | No Data | No Data | No Data | No Data | 446.0028 | 480.4917 | No Data | No Data | No Data | No Data | No Data | No Data | No Data | No Data | 384.7447 | 384.7447 | 390.2707 | 390.2707 | 385.8527 | 385.8527
2018-08-01 07:30 | No Data | No Data | No Data | No Data | 447.5038 | 483.723 | No Data | No Data | No Data | No Data | No Data | No Data | No Data | No Data | 385.4462 | 385.4462 | 391.4896 | 391.4896 | 387.544 | 387.544
2018-08-01 08:00 | No Data | No Data | No Data | No Data | 442.2579 | 481.5588 | No Data | No Data | No Data | No Data | No Data | No Data | No Data | No Data | 385.4463 | 385.4463 | 391.8648 | 391.8648 | 389.1001 | 389.1001
2018-08-01 08:30 | No Data | No Data | No Data | No Data | 438.9992 | 482.0364 | No Data | No Data | No Data | No Data | No Data | No Data | No Data | No Data | 386.0298 | 386.0298 | 392.5733 | 392.5733 | 390.8505 | 390.8505
2018-08-01 09:00 | No Data | No Data | No Data | No Data | 433.6166 | 479.9927 | No Data | No Data | No Data | No Data | No Data | No Data | No Data | No Data | 382.4865 | 382.4865 | 389.0163 | 389.0163 | 389.2957 | 389.2957
2018-08-01 09:30 | No Data | No Data | No Data | No Data | 430.2125 | 480.4704 | No Data | No Data | No Data | No Data | No Data | No Data | No Data | No Data | 378.2509 | 378.2509 | 384.8682 | 384.8682 | 391.0128 | 391.0128
2018-08-01 10:00 | No Data | No Data | No Data | No Data | 426.2492 | 480.0857 | No Data | No Data | No Data | No Data | No Data | No Data | No Data | No Data | 376.6678 | 376.6678 | 383.3244 | 383.3244 | 390.8503 | 390.8503
2018-08-01 10:30 | No Data | No Data | No Data | No Data | 428.109 | 484.7019 | No Data | No Data | No Data | No Data | No Data | No Data | No Data | No Data | 375.6034 | 375.6034 | 382.3922 | 382.3922 | 393.4178 | 393.4178
2018-08-01 11:00 | No Data | No Data | No Data | No Data | 423.3293 | 481.4576 | No Data | No Data | No Data | No Data | No Data | No Data | No Data | No Data | 374.6449 | 374.6449 | 381.3732 | 381.3732 | 390.6781 | 390.6781
2018-08-01 11:30 | No Data | No Data | No Data | No Data | 420.0991 | 480.0788 | No Data | No Data | No Data | No Data | No Data | No Data | No Data | No Data | 373.9938 | 373.9938 | 379.7341 | 379.7341 | 389.1622 | 389.1622
2018-08-01 12:00 | No Data | No Data | No Data | No Data | 416.5533 | 477.6833 | No Data | No Data | No Data | No Data | No Data | No Data | No Data | No Data | 373.1062 | 373.1062 | 379.3326 | 379.3326 | 386.5508 | 386.5508
2018-08-01 12:30 | No Data | No Data | No Data | No Data | 414.2509 | 476.1916 | No Data | No Data | No Data | No Data | No Data | No Data | No Data | No Data | 370.9803 | 370.9803 | 376.915 | 376.915 | 385.6606 | 385.6606
2018-08-01 13:00 | No Data | No Data | No Data | No Data | 417.6039 | 478.7652 | No Data | No Data | No Data | No Data | No Data | No Data | No Data | No Data | 374.11 | 374.11 | 379.0142 | 379.0142 | 385.3159 | 385.3159
2018-08-01 13:30 | No Data | No Data | No Data | No Data | 412.6111 | 474.5278 | No Data | No Data | No Data | No Data | No Data | No Data | No Data | No Data | 371.5137 | 371.5137 | 376.5058 | 376.5058 | 383.7904 | 383.7904
2018-08-01 14:00 | No Data | No Data | No Data | No Data | 415.578 | 475.4783 | No Data | No Data | No Data | No Data | No Data | No Data | No Data | No Data | 371.864 | 371.864 | 376.7794 | 376.7794 | 383.7736 | 383.7736
2018-08-01 14:30 | No Data | No Data | No Data | No Data | 422.5655 | 479.497 | No Data | No Data | No Data | No Data | No Data | No Data | No Data | No Data | 371.6326 | 371.6326 | 376.6247 | 376.6247 | 384.0289 | 384.0289
2018-08-01 15:00 | No Data | No Data | No Data | No Data | 422.8345 | 478.0948 | No Data | No Data | No Data | No Data | No Data | No Data | No Data | No Data | 372.223 | 372.223 | 377.1823 | 377.1823 | 382.6873 | 382.6873
2018-08-01 15:30 | No Data | No Data | No Data | No Data | 421.8809 | 474.7632 | No Data | No Data | No Data | No Data | No Data | No Data | No Data | No Data | 373.3065 | 373.3065 | 378.3243 | 378.3243 | 382.5801 | 382.5801
2018-08-01 16:00 | No Data | No Data | No Data | No Data | 422.5617 | 472.3042 | No Data | No Data | No Data | No Data | No Data | No Data | No Data | No Data | 373.5607 | 373.5607 | 378.4225 | 378.4225 | 382.7789 | 382.7789
2018-08-01 16:30 | No Data | No Data | No Data | No Data | 425.2156 | 471.3069 | No Data | No Data | No Data | No Data | No Data | No Data | No Data | No Data | 372.6767 | 372.6767 | 377.6165 | 377.6165 | 383.3833 | 383.3833
2018-08-01 17:00 | No Data | No Data | No Data | No Data | 431.8939 | 473.8889 | No Data | No Data | No Data | No Data | No Data | No Data | No Data | No Data | 372.6512 | 372.6512 | 377.5146 | 377.5146 | 382.5875 | 382.5875
2018-08-01 17:30 | No Data | No Data | No Data | No Data | 433.1585 | 470.8312 | No Data | No Data | No Data | No Data | No Data | No Data | No Data | No Data | 372.5386 | 372.5386 | 377.1487 | 377.1487 | 381.0598 | 381.0598
2018-08-01 18:00 | No Data | No Data | No Data | No Data | 435.1166 | 471.9913 | No Data | No Data | No Data | No Data | No Data | No Data | No Data | No Data | 373.6015 | 373.6015 | 377.6828 | 377.6828 | 383.2847 | 383.2847
2018-08-01 18:30 | No Data | No Data | No Data | No Data | 443.1208 | 480.153 | No Data | No Data | No Data | No Data | No Data | No Data | No Data | No Data | 376.3729 | 376.3729 | 380.6019 | 380.6019 | 387.8425 | 387.8425
2018-08-01 19:00 | No Data | No Data | No Data | No Data | 448.0063 | 483.9845 | No Data | No Data | No Data | No Data | No Data | No Data | No Data | No Data | 377.7267 | 377.7267 | 382.132 | 382.132 | 390.1024 | 390.1024
2018-08-01 19:30 | No Data | No Data | No Data | No Data | 447.4094 | 484.1306 | No Data | No Data | No Data | No Data | No Data | No Data | No Data | No Data | 379.0979 | 379.0979 | 383.6814 | 383.6814 | 392.3181 | 392.3181
2018-08-01 20:00 | No Data | No Data | No Data | No Data | 451.5529 | 487.5086 | No Data | No Data | No Data | No Data | No Data | No Data | No Data | No Data | 381.2183 | 381.2183 | 385.5749 | 385.5749 | 393.1707 | 393.1707
2018-08-01 20:30 | No Data | No Data | No Data | No Data | 456.9319 | 491.9339 | No Data | No Data | No Data | No Data | No Data | No Data | No Data | No Data | 384.9674 | 384.9674 | 389.3225 | 389.3225 | 398.198 | 398.198
2018-08-01 21:00 | No Data | No Data | No Data | No Data | 458.9882 | 493.8526 | No Data | No Data | No Data | No Data | No Data | No Data | No Data | No Data | 386.6092 | 386.6092 | 391.0599 | 391.0599 | 398.9334 | 398.9334
2018-08-01 21:30 | No Data | No Data | No Data | No Data | 458.0204 | 493.0066 | No Data | No Data | No Data | No Data | No Data | No Data | No Data | No Data | 388.389 | 388.389 | 392.7766 | 392.7766 | 397.1464 | 397.1464
2018-08-01 22:00 | No Data | No Data | No Data | No Data | 458.3707 | 492.9262 | No Data | No Data | No Data | No Data | No Data | No Data | No Data | No Data | 387.4698 | 387.4698 | 392.1361 | 392.1361 | 400.1546 | 400.1546
2018-08-01 22:30 | No Data | No Data | No Data | No Data | 456.7925 | 491.3575 | No Data | No Data | No Data | No Data | No Data | No Data | No Data | No Data | 386.5275 | 386.5275 | 391.1011 | 391.1011 | 401.3408 | 401.3408
2018-08-01 23:00 | No Data | No Data | No Data | No Data | 459.8446 | 493.9584 | No Data | No Data | No Data | No Data | No Data | No Data | No Data | No Data | 384.9259 | 384.9259 | 389.3163 | 389.3163 | 399.4275 | 399.4275
2018-08-01 23:30 | No Data | No Data | No Data | No Data | 456.5027 | 490.6237 | No Data | No Data | No Data | No Data | No Data | No Data | No Data | No Data | 383.8787 | 383.8787 | 387.9167 | 387.9167 | 397.8458 | 397.8458
2018-08-02 | No Data | No Data | No Data | No Data | 461.2249 | 495.9939 | No Data | No Data | No Data | No Data | No Data | No Data | No Data | No Data | 385.9109 | 385.9109 | 390.111 | 390.111 | 400.1946 | 400.1946
2018-08-02 00:30 | No Data | No Data | No Data | No Data | 455.9087 | 490.9975 | No Data | No Data | No Data | No Data | No Data | No Data | No Data | No Data | 385.9296 | 385.9296 | 390.2155 | 390.2155 | 399.924 | 399.924
2018-08-02 01:00 | No Data | No Data | No Data | No Data | 458.9858 | 493.8151 | No Data | No Data | No Data | No Data | No Data | No Data | No Data | No Data | 386.524 | 386.524 | 390.9384 | 390.9384 | 399.4862 | 399.4862
2018-08-02 01:30 | No Data | No Data | No Data | No Data | 457.777 | 492.7422 | No Data | No Data | No Data | No Data | No Data | No Data | No Data | No Data | 386.7678 | 386.7678 | 390.7734 | 390.7734 | 398.4876 | 398.4876
2018-08-02 02:00 | No Data | No Data | No Data | No Data | 464.6615 | 498.8738 | No Data | No Data | No Data | No Data | No Data | No Data | No Data | No Data | 387.202 | 387.202 | 391.4753 | 391.4753 | 402.1318 | 402.1318
2018-08-02 02:30 | No Data | No Data | No Data | No Data | 466.518 | 500.1 | No Data | No Data | No Data | No Data | No Data | No Data | No Data | No Data | 388.087 | 388.087 | 392.2191 | 392.2191 | 401.6089 | 401.6089
2018-08-02 03:00 | No Data | No Data | No Data | No Data | 462.3502 | 496.6499 | No Data | No Data | No Data | No Data | No Data | No Data | No Data | No Data | 389.1369 | 389.1369 | 393.1082 | 393.1082 | 403.4478 | 403.4478
2018-08-02 03:30 | No Data | No Data | No Data | No Data | 458.8976 | 493.2635 | No Data | No Data | No Data | No Data | No Data | No Data | No Data | No Data | 389.3737 | 389.3737 | 393.6025 | 393.6025 | 402.2162 | 402.2162
2018-08-02 04:00 | No Data | No Data | No Data | No Data | 462.856 | 496.2043 | No Data | No Data | No Data | No Data | No Data | No Data | No Data | No Data | 389.662 | 389.662 | 394.0578 | 394.0578 | 403.5551 | 403.5551
2018-08-02 04:30 | No Data | No Data | No Data | No Data | 462.4867 | 495.9034 | No Data | No Data | No Data | No Data | No Data | No Data | No Data | No Data | 388.5617 | 388.5617 | 393.3317 | 393.3317 | 403.2993 | 403.2993
2018-08-02 05:00 | No Data | No Data | No Data | No Data | 463.6353 | 497.1041 | No Data | No Data | No Data | No Data | No Data | No Data | No Data | No Data | 396.6286 | 396.6286 | 397.5422 | 397.5422 | 404.4327 | 404.4327
2018-08-02 05:30 | No Data | No Data | No Data | No Data | 459.8647 | 493.6282 | No Data | No Data | No Data | No Data | No Data | No Data | No Data | No Data | 397.1469 | 397.1469 | 397.4793 | 397.4793 | 403.9518 | 403.9518
2018-08-02 06:00 | No Data | No Data | No Data | No Data | 457.7211 | 490.5753 | No Data | No Data | No Data | No Data | No Data | No Data | No Data | No Data | 396.6625 | 396.6625 | 396.954 | 396.954 | 401.7583 | 401.7583
2018-08-02 06:30 | No Data | No Data | No Data | No Data | 463.1628 | 496.2834 | No Data | No Data | No Data | No Data | No Data | No Data | No Data | No Data | 395.9746 | 395.9746 | 396.8492 | 396.8492 | 402.6348 | 402.6348
2018-08-02 07:00 | No Data | No Data | No Data | No Data | 456.2475 | 489.2139 | No Data | No Data | No Data | No Data | No Data | No Data | No Data | No Data | 395.933 | 395.933 | 396.3078 | 396.3078 | 403.2888 | 403.2888
2018-08-02 07:30 | No Data | No Data | No Data | No Data | 457.4092 | 492.1445 | No Data | No Data | No Data | No Data | No Data | No Data | No Data | No Data | 397.4465 | 397.4465 | 397.8636 | 397.8636 | 401.9681 | 401.9681
2018-08-02 08:00 | No Data | No Data | No Data | No Data | 458.2509 | 496.5469 | No Data | No Data | No Data | No Data | No Data | No Data | No Data | No Data | 397.1206 | 397.1206 | 397.4334 | 397.4334 | 400.5052 | 400.5052
2018-08-02 08:30 | No Data | No Data | No Data | No Data | 452.3643 | 494.5689 | No Data | No Data | No Data | No Data | No Data | No Data | No Data | No Data | 394.8637 | 394.8637 | 395.2769 | 395.2769 | 400.153 | 400.153
2018-08-02 09:00 | No Data | No Data | No Data | No Data | 446.2444 | 492.5453 | No Data | No Data | No Data | No Data | No Data | No Data | No Data | No Data | 392.694 | 392.694 | 393.1261 | 393.1261 | 397.5267 | 397.5267
2018-08-02 09:30 | No Data | No Data | No Data | No Data | 443.4864 | 494.0532 | No Data | No Data | No Data | No Data | No Data | No Data | No Data | No Data | 389.1451 | 389.1451 | 389.51 | 389.51 | 397.3064 | 397.3064
2018-08-02 10:00 | No Data | No Data | No Data | No Data | 426.1741 | 480.24 | No Data | No Data | No Data | No Data | No Data | No Data | No Data | No Data | 382.7926 | 382.7926 | 384.5594 | 384.5594 | 391.6792 | 391.6792
2018-08-02 10:30 | No Data | No Data | No Data | No Data | 422.819 | 479.6474 | No Data | No Data | No Data | No Data | No Data | No Data | No Data | No Data | 379.258 | 379.258 | 381.175 | 381.175 | 385.3661 | 385.3661
2018-08-02 11:00 | No Data | No Data | No Data | No Data | 419.8648 | 479.0651 | No Data | No Data | No Data | No Data | No Data | No Data | No Data | No Data | 377.2028 | 377.2028 | 379.0688 | 379.0688 | 383.234 | 383.234
2018-08-02 11:30 | No Data | No Data | No Data | No Data | 413.7628 | 475.4773 | No Data | No Data | No Data | No Data | No Data | No Data | No Data | No Data | 374.0408 | 374.0408 | 376.0135 | 376.0135 | 379.627 | 379.627
2018-08-02 12:00 | No Data | No Data | No Data | No Data | 409.1241 | 472.2364 | No Data | No Data | No Data | No Data | No Data | No Data | No Data | No Data | 372.9483 | 372.9483 | 374.9946 | 374.9946 | 376.9625 | 376.9625
2018-08-02 12:30 | No Data | No Data | No Data | No Data | 405.5413 | 470.3151 | No Data | No Data | No Data | No Data | No Data | No Data | No Data | No Data | 371.371 | 371.371 | 373.642 | 373.642 | 376.3186 | 376.3186
2018-08-02 13:00 | No Data | No Data | No Data | No Data | 399.9147 | 463.0035 | No Data | No Data | No Data | No Data | No Data | No Data | No Data | No Data | 370.1011 | 370.1011 | 371.9749 | 371.9749 | 373.3134 | 373.3134
2018-08-02 13:30 | No Data | No Data | No Data | No Data | 399.0302 | 461.2232 | No Data | No Data | No Data | No Data | No Data | No Data | No Data | No Data | 368.1232 | 368.1232 | 369.6783 | 369.6783 | 370.9867 | 370.9867
2018-08-02 14:00 | No Data | No Data | No Data | No Data | 398.3855 | 459.4495 | No Data | No Data | No Data | No Data | No Data | No Data | No Data | No Data | 367.0112 | 367.0112 | 368.6795 | 368.6795 | 370.684 | 370.684
2018-08-02 14:30 | No Data | No Data | No Data | No Data | 399.8221 | 459.2564 | No Data | No Data | No Data | No Data | No Data | No Data | No Data | No Data | 367.0966 | 367.0966 | 368.7639 | 368.7639 | 370.0786 | 370.0786
2018-08-02 15:00 | No Data | No Data | No Data | No Data | 404.2694 | 461.2343 | No Data | No Data | No Data | No Data | No Data | No Data | No Data | No Data | 366.9129 | 366.9129 | 369.243 | 369.243 | 369.7902 | 369.7902
2018-08-02 15:30 | No Data | No Data | No Data | No Data | 407.6456 | 461.5186 | No Data | No Data | No Data | No Data | No Data | No Data | No Data | No Data | 366.167 | 366.167 | 368.6945 | 368.6945 | 368.951 | 368.951
2018-08-02 16:00 | No Data | No Data | No Data | No Data | 410.5636 | 460.7437 | No Data | No Data | No Data | No Data | No Data | No Data | No Data | No Data | 365.2572 | 365.2572 | 366.3061 | 366.3061 | 366.2371 | 366.2371
2018-08-02 16:30 | No Data | No Data | No Data | No Data | 419.9829 | 466.4211 | No Data | No Data | No Data | No Data | No Data | No Data | No Data | No Data | 368.7658 | 368.7658 | 369.4665 | 369.4665 | 371.0656 | 371.0656
2018-08-02 17:00 | No Data | No Data | No Data | No Data | 424.3204 | 466.8146 | No Data | No Data | No Data | No Data | No Data | No Data | No Data | No Data | 369.2286 | 369.2286 | 369.892 | 369.892 | 371.7007 | 371.7007
2018-08-02 17:30 | No Data | No Data | No Data | No Data | 431.9162 | 470.1694 | No Data | No Data | No Data | No Data | No Data | No Data | No Data | No Data | 371.253 | 371.253 | 371.1747 | 371.1747 | 375.3616 | 375.3616
2018-08-02 18:00 | No Data | No Data | No Data | No Data | 433.4186 | 471.294 | No Data | No Data | No Data | No Data | No Data | No Data | No Data | No Data | 371.0131 | 371.0131 | 371.5238 | 371.5238 | 376.2736 | 376.2736
2018-08-02 18:30 | No Data | No Data | No Data | No Data | 432.6934 | 470.6498 | No Data | No Data | No Data | No Data | No Data | No Data | No Data | No Data | 372.3534 | 372.3534 | 372.497 | 372.497 | 379.26 | 379.26
2018-08-02 19:00 | No Data | No Data | No Data | No Data | 431.9316 | 470.0499 | No Data | No Data | No Data | No Data | No Data | No Data | No Data | No Data | 373.0038 | 373.0038 | 373.0968 | 373.0968 | 379.5036 | 379.5036
2018-08-02 19:30 | No Data | No Data | No Data | No Data | 435.4337 | 473.8865 | No Data | No Data | No Data | No Data | No Data | No Data | No Data | No Data | 375.2463 | 375.2463 | 375.2859 | 375.2859 | 381.3034 | 381.3034
2018-08-02 20:00 | No Data | No Data | No Data | No Data | 436.5131 | 474.8155 | No Data | No Data | No Data | No Data | No Data | No Data | No Data | No Data | 376.0761 | 376.0761 | 376.2744 | 376.2744 | 383.2024 | 383.2024
2018-08-02 20:30 | No Data | No Data | No Data | No Data | 432.2748 | 470.7164 | No Data | No Data | No Data | No Data | No Data | No Data | No Data | No Data | 377.1234 | 377.1234 | 377.0042 | 377.0042 | 382.0206 | 382.0206
2018-08-02 21:00 | No Data | No Data | No Data | No Data | 430.5006 | 469.7366 | No Data | No Data | No Data | No Data | No Data | No Data | No Data | No Data | 378.0075 | 378.0075 | 378.1763 | 378.1763 | 381.6209 | 381.6209
2018-08-02 21:30 | No Data | No Data | No Data | No Data | 432.9528 | 471.5284 | No Data | No Data | No Data | No Data | No Data | No Data | No Data | No Data | 378.1896 | 378.1896 | 378.4285 | 378.4285 | 381.6747 | 381.6747
2018-08-02 22:00 | No Data | No Data | No Data | No Data | 431.9355 | 470.4085 | No Data | No Data | No Data | No Data | No Data | No Data | No Data | No Data | 379.8753 | 379.8753 | 380.2353 | 380.2353 | 383.1891 | 383.1891
2018-08-02 22:30 | No Data | No Data | No Data | No Data | 432.2806 | 471.0429 | No Data | No Data | No Data | No Data | No Data | No Data | No Data | No Data | 380.1476 | 380.1476 | 380.5078 | 380.5078 | 384.055 | 384.055
2018-08-02 23:00 | No Data | No Data | No Data | No Data | 426.6566 | 466.2343 | No Data | No Data | No Data | No Data | No Data | No Data | No Data | No Data | 379.3394 | 379.3394 | 379.4113 | 379.4113 | 382.4151 | 382.4151
2018-08-02 23:30 | No Data | No Data | No Data | No Data | 428.404 | 467.1751 | No Data | No Data | No Data | No Data | No Data | No Data | No Data | No Data | 378.6344 | 378.6344 | 378.5945 | 378.5945 | 381.002 | 381.002
2018-08-03 | No Data | No Data | No Data | No Data | 431.7107 | 470.3849 | No Data | No Data | No Data | No Data | No Data | No Data | No Data | No Data | 378.3154 | 378.3154 | 378.4276 | 378.4276 | 383.5989 | 383.5989
2018-08-03 00:30 | No Data | No Data | No Data | No Data | 432.5421 | 471.4392 | No Data | No Data | No Data | No Data | No Data | No Data | No Data | No Data | 378.5636 | 378.5636 | 378.7794 | 378.7794 | 384.7198 | 384.7198
2018-08-03 01:00 | No Data | No Data | No Data | No Data | 432.5119 | 471.196 | No Data | No Data | No Data | No Data | No Data | No Data | No Data | No Data | 378.3476 | 378.3476 | 378.8674 | 378.8674 | 387.6021 | 387.6021
2018-08-03 01:30 | No Data | No Data | No Data | No Data | 435.2012 | 473.6335 | No Data | No Data | No Data | No Data | No Data | No Data | No Data | No Data | 377.98 | 377.98 | 378.6989 | 378.6989 | 388.5927 | 388.5927
2018-08-03 02:00 | No Data | No Data | No Data | No Data | 437.6834 | 475.8951 | No Data | No Data | No Data | No Data | No Data | No Data | No Data | No Data | 378.4992 | 378.4992 | 379.0583 | 379.0583 | 389.267 | 389.267
2018-08-03 02:30 | No Data | No Data | No Data | No Data | 439.6335 | 477.6152 | No Data | No Data | No Data | No Data | No Data | No Data | No Data | No Data | 379.0351 | 379.0351 | 379.7787 | 379.7787 | 389.8861 | 389.8861
2018-08-03 03:00 | No Data | No Data | No Data | No Data | 442.4872 | 480.4979 | No Data | No Data | No Data | No Data | No Data | No Data | No Data | No Data | 380.0035 | 380.0035 | 380.8044 | 380.8044 | 388.8605 | 388.8605
2018-08-03 03:30 | No Data | No Data | No Data | No Data | 443.7959 | 481.1655 | No Data | No Data | No Data | No Data | No Data | No Data | No Data | No Data | 381.1153 | 381.1153 | 381.8377 | 381.8377 | 389.0662 | 389.0662
2018-08-03 04:00 | No Data | No Data | No Data | No Data | 446.2519 | 483.157 | No Data | No Data | No Data | No Data | No Data | No Data | No Data | No Data | 381.1792 | 381.1792 | 381.7813 | 381.7813 | 388.5039 | 388.5039
2018-08-03 04:30 | No Data | No Data | No Data | No Data | 446.8172 | 483.5874 | No Data | No Data | No Data | No Data | No Data | No Data | No Data | No Data | 380.5075 | 380.5075 | 381.0687 | 381.0687 | 388.0424 | 388.0424
2018-08-03 05:00 | No Data | No Data | No Data | No Data | 443.0054 | 479.5032 | No Data | No Data | No Data | No Data | No Data | No Data | No Data | No Data | 379.9233 | 379.9233 | 380.2037 | 380.2037 | 385.9808 | 385.9808
2018-08-03 05:30 | No Data | No Data | No Data | No Data | 443.7409 | 479.989 | No Data | No Data | No Data | No Data | No Data | No Data | No Data | No Data | 379.3227 | 379.3227 | 379.7471 | 379.7471 | 385.5694 | 385.5694
2018-08-03 06:00 | No Data | No Data | No Data | No Data | 444.2038 | 480.6619 | No Data | No Data | No Data | No Data | No Data | No Data | No Data | No Data | 380.6644 | 380.6644 | 380.8415 | 380.8415 | 386.3374 | 386.3374
2018-08-03 06:30 | No Data | No Data | No Data | No Data | 441.7201 | 477.8651 | No Data | No Data | No Data | No Data | No Data | No Data | No Data | No Data | 380.916 | 380.916 | 380.8355 | 380.8355 | 381.7102 | 381.7102
2018-08-03 07:00 | No Data | No Data | No Data | No Data | 440.6315 | 477.0302 | No Data | No Data | No Data | No Data | No Data | No Data | No Data | No Data | 380.8355 | 380.8355 | 380.353 | 380.353 | 380.6342 | 380.6342
2018-08-03 07:30 | No Data | No Data | No Data | No Data | 450.3398 | 489.1045 | No Data | No Data | No Data | No Data | No Data | No Data | No Data | No Data | 382.7668 | 382.7668 | 383.3356 | 383.3356 | 379.8763 | 379.8763
2018-08-03 08:00 | No Data | No Data | No Data | No Data | 442.1814 | 485.3832 | No Data | No Data | No Data | No Data | No Data | No Data | No Data | No Data | 385.5783 | 385.5783 | 385.5376 | 385.5376 | 381.0574 | 381.0574
2018-08-03 08:30 | No Data | No Data | No Data | No Data | 435.5479 | 482.6687 | No Data | No Data | No Data | No Data | No Data | No Data | No Data | No Data | 384.8354 | 384.8354 | 384.9167 | 384.9167 | 380.1537 | 380.1537
2018-08-03 09:00 | No Data | No Data | No Data | No Data | 432.8859 | 484.0013 | No Data | No Data | No Data | No Data | No Data | No Data | No Data | No Data | 383.4723 | 383.4723 | 384.2439 | 384.2439 | 381.7498 | 381.7498
2018-08-03 09:30 | No Data | No Data | No Data | No Data | 424.4276 | 478.1257 | No Data | No Data | No Data | No Data | No Data | No Data | No Data | No Data | 382.937 | 382.937 | 383.6451 | 383.6451 | 379.2114 | 379.2114
2018-08-03 10:00 | No Data | No Data | No Data | No Data | 417.8187 | 474.7595 | No Data | No Data | No Data | No Data | No Data | No Data | No Data | No Data | 380.9818 | 380.9818 | 381.5059 | 381.5059 | 377.219 | 377.219
2018-08-03 10:30 | No Data | No Data | No Data | No Data | 410.5195 | 471.7737 | No Data | No Data | No Data | No Data | No Data | No Data | No Data | No Data | 383.0368 | 383.0368 | 383.2391 | 383.2391 | 379.8138 | 379.8138
2018-08-03 11:00 | No Data | No Data | No Data | No Data | 402.7816 | 467.2847 | No Data | No Data | No Data | No Data | No Data | No Data | No Data | No Data | 383.7446 | 383.7446 | 383.7851 | 383.7851 | 379.9586 | 379.9586
2018-08-03 11:30 | No Data | No Data | No Data | No Data | 400.0854 | 466.5101 | No Data | No Data | No Data | No Data | No Data | No Data | No Data | No Data | 385.697 | 385.697 | 385.7784 | 385.7784 | 378.6482 | 378.6482
2018-08-03 12:00 | No Data | No Data | No Data | No Data | 399.2722 | 466.246 | No Data | No Data | No Data | No Data | No Data | No Data | No Data | No Data | 385.4561 | 385.4561 | 385.7412 | 385.7412 | 376.5832 | 376.5832
2018-08-03 12:30 | No Data | No Data | No Data | No Data | 396.1053 | 462.99 | No Data | No Data | No Data | No Data | No Data | No Data | No Data | No Data | 386.9131 | 386.9131 | 386.7906 | 386.7906 | 375.4604 | 375.4604
2018-08-03 13:00 | No Data | No Data | No Data | No Data | 402.2402 | 467.5742 | No Data | No Data | No Data | No Data | No Data | No Data | No Data | No Data | 386.3114 | 386.3114 | 386.4742 | 386.4742 | 377.8436 | 377.8436
2018-08-03 13:30 | No Data | No Data | No Data | No Data | 405.7208 | 469.394 | No Data | No Data | No Data | No Data | No Data | No Data | No Data | No Data | 386.2299 | 386.2299 | 386.2707 | 386.2707 | 378.8274 | 378.8274
2018-08-03 14:00 | No Data | No Data | No Data | No Data | 410.4312 | 471.9672 | No Data | No Data | No Data | No Data | No Data | No Data | No Data | No Data | 387.281 | 387.281 | 387.3627 | 387.3627 | 383.0042 | 383.0042
2018-08-03 14:30 | No Data | No Data | No Data | No Data | 418.1221 | 476.2074 | No Data | No Data | No Data | No Data | No Data | No Data | No Data | No Data | 387.4036 | 387.4036 | 387.5261 | 387.5261 | 383.6988 | 383.6988
2018-08-03 15:00 | No Data | No Data | No Data | No Data | 425.7551 | 480.2789 | No Data | No Data | No Data | No Data | No Data | No Data | No Data | No Data | 387.9348 | 387.9348 | 387.8121 | 387.8121 | 383.5763 | 383.5763
2018-08-03 15:30 | No Data | No Data | No Data | No Data | 430.2044 | 481.0552 | No Data | No Data | No Data | No Data | No Data | No Data | No Data | No Data | 388.9415 | 388.9415 | 388.9825 | 388.9825 | 384.5553 | 384.5553
2018-08-03 16:00 | No Data | No Data | No Data | No Data | 432.6721 | 479.6983 | No Data | No Data | No Data | No Data | No Data | No Data | No Data | No Data | 387.4168 | 387.4168 | 387.131 | 387.131 | 384.461 | 384.461
2018-08-03 16:30 | No Data | No Data | No Data | No Data | 436.2054 | 479.6486 | No Data | No Data | No Data | No Data | No Data | No Data | No Data | No Data | 389.0255 | 389.0255 | 388.9845 | 388.9845 | 385.4104 | 385.4104
2018-08-03 17:00 | No Data | No Data | No Data | No Data | 440.2163 | 479.7602 | No Data | No Data | No Data | No Data | No Data | No Data | No Data | No Data | 388.8165 | 388.8165 | 388.5296 | 388.5296 | 386.0626 | 386.0626
2018-08-03 17:30 | No Data | No Data | No Data | No Data | 441.6471 | 478.0263 | No Data | No Data | No Data | No Data | No Data | No Data | No Data | No Data | 388.635 | 388.635 | 388.3907 | 388.3907 | 385.3441 | 385.3441
2018-08-03 18:00 | No Data | No Data | No Data | No Data | 442.4913 | 478.6373 | No Data | No Data | No Data | No Data | No Data | No Data | No Data | No Data | 389.178 | 389.178 | 388.8705 | 388.8705 | 385.2714 | 385.2714
2018-08-03 18:30 | No Data | No Data | No Data | No Data | 445.9708 | 481.8247 | No Data | No Data | No Data | No Data | No Data | No Data | No Data | No Data | 389.4725 | 389.4725 | 389.3902 | 389.3902 | 385.228 | 385.228
2018-08-03 19:00 | No Data | No Data | No Data | No Data | 449.4603 | 485.2108 | No Data | No Data | No Data | No Data | No Data | No Data | No Data | No Data | 391.638 | 391.638 | 391.8246 | 391.8246 | 386.5761 | 386.5761
2018-08-03 19:30 | No Data | No Data | No Data | No Data | 452.5916 | 488.0851 | No Data | No Data | No Data | No Data | No Data | No Data | No Data | No Data | 391.638 | 391.638 | 391.9278 | 391.9278 | 387.6498 | 387.6498
2018-08-03 20:00 | No Data | No Data | No Data | No Data | 448.3795 | 484.1115 | No Data | No Data | No Data | No Data | No Data | No Data | No Data | No Data | 391.5551 | 391.5551 | 392.052 | 392.052 | 387.4014 | 387.4014
2018-08-03 20:30 | No Data | No Data | No Data | No Data | 447.2971 | 483.0488 | No Data | No Data | No Data | No Data | No Data | No Data | No Data | No Data | 391.7622 | 391.7622 | 392.052 | 392.052 | 387.8844 | 387.8844
2018-08-03 21:00 | No Data | No Data | No Data | No Data | 449.4422 | 485.6328 | No Data | No Data | No Data | No Data | No Data | No Data | No Data | No Data | 393.3269 | 393.3269 | 393.7635 | 393.7635 | 390.3286 | 390.3286
2018-08-03 21:30 | No Data | No Data | No Data | No Data | 450.6545 | 486.5387 | No Data | No Data | No Data | No Data | No Data | No Data | No Data | No Data | 393.2223 | 393.2223 | 393.8453 | 393.8453 | 390.1307 | 390.1307
2018-08-03 22:00 | No Data | No Data | No Data | No Data | 447.2974 | 483.0491 | No Data | No Data | No Data | No Data | No Data | No Data | No Data | No Data | 393.3054 | 393.3054 | 393.5961 | 393.5961 | 389.0883 | 389.0883
2018-08-03 22:30 | No Data | No Data | No Data | No Data | 445.184 | 481.4064 | No Data | No Data | No Data | No Data | No Data | No Data | No Data | No Data | 393.0977 | 393.0977 | 393.3885 | 393.3885 | 388.2953 | 388.2953
2018-08-03 23:00 | No Data | No Data | No Data | No Data | 443.782 | 480.1775 | No Data | No Data | No Data | No Data | No Data | No Data | No Data | No Data | 394.0542 | 394.0542 | 394.3876 | 394.3876 | 387.7482 | 387.7482
2018-08-03 23:30 | No Data | No Data | No Data | No Data | 442.1817 | 478.5083 | No Data | No Data | No Data | No Data | No Data | No Data | No Data | No Data | 393.8875 | 393.8875 | 393.8459 | 393.8459 | 386.1904 | 386.1904
2018-08-04 | No Data | No Data | No Data | No Data | 443.9686 | 480.3728 | No Data | No Data | No Data | No Data | No Data | No Data | No Data | No Data | 394.4292 | 394.4292 | 394.8877 | 394.8877 | 388.7208 | 388.7208
2018-08-04 00:30 | No Data | No Data | No Data | No Data | 445.4625 | 481.8856 | No Data | No Data | No Data | No Data | No Data | No Data | No Data | No Data | 395.6732 | 395.6732 | 396.2167 | 396.2167 | 388.3008 | 388.3008
2018-08-04 01:00 | No Data | No Data | No Data | No Data | 446.1411 | 482.967 | No Data | No Data | No Data | No Data | No Data | No Data | No Data | No Data | 396.8438 | 396.8438 | 397.0111 | 397.0111 | 390.3961 | 390.3961
2018-08-04 01:30 | No Data | No Data | No Data | No Data | 449.4044 | 485.9763 | No Data | No Data | No Data | No Data | No Data | No Data | No Data | No Data | 399.5133 | 399.5133 | 399.052 | 399.052 | 392.1553 | 392.1553
2018-08-04 02:00 | No Data | No Data | No Data | No Data | 452.1942 | 488.3766 | No Data | No Data | No Data | No Data | No Data | No Data | No Data | No Data | 399.3875 | 399.3875 | 398.8422 | 398.8422 | 392.1592 | 392.1592
2018-08-04 02:30 | No Data | No Data | No Data | No Data | 451.67 | 487.7031 | No Data | No Data | No Data | No Data | No Data | No Data | No Data | No Data | 399.4294 | 399.4294 | 399.0938 | 399.0938 | 392.7124 | 392.7124
2018-08-04 03:00 | No Data | No Data | No Data | No Data | 450.3503 | 486.346 | No Data | No Data | No Data | No Data | No Data | No Data | No Data | No Data | 399.2968 | 399.2968 | 399.003 | 399.003 | 392.23 | 392.23
2018-08-04 03:30 | No Data | No Data | No Data | No Data | 451.6794 | 487.4461 | No Data | No Data | No Data | No Data | No Data | No Data | No Data | No Data | 400.1338 | 400.1338 | 399.7553 | 399.7553 | 392.2964 | 392.2964
2018-08-04 04:00 | No Data | No Data | No Data | No Data | 453.9176 | 489.3216 | No Data | No Data | No Data | No Data | No Data | No Data | No Data | No Data | 398.9873 | 398.9873 | 398.5678 | 398.5678 | 392.5525 | 392.5525
2018-08-04 04:30 | No Data | No Data | No Data | No Data | 453.5571 | 489.0594 | No Data | No Data | No Data | No Data | No Data | No Data | No Data | No Data | 398.2603 | 398.2603 | 398.093 | 398.093 | 394.3948 | 394.3948
2018-08-04 05:00 | No Data | No Data | No Data | No Data | 451.6899 | 487.0499 | No Data | No Data | No Data | No Data | No Data | No Data | No Data | No Data | 399.0938 | 399.0938 | 398.7582 | 398.7582 | 393.9815 | 393.9815
2018-08-04 05:30 | No Data | No Data | No Data | No Data | 450.4233 | 485.6471 | No Data | No Data | No Data | No Data | No Data | No Data | No Data | No Data | 397.7636 | 397.7636 | 397.3037 | 397.3037 | 392.1195 | 392.1195
2018-08-04 06:00 | No Data | No Data | No Data | No Data | 449.521 | 484.6447 | No Data | No Data | No Data | No Data | No Data | No Data | No Data | No Data | 397.7636 | 397.7636 | 397.2202 | 397.2202 | 391.9802 | 391.9802
2018-08-04 06:30 | No Data | No Data | No Data | No Data | 448.1957 | 483.3115 | No Data | No Data | No Data | No Data | No Data | No Data | No Data | No Data | 397.3037 | 397.3037 | 396.3003 | 396.3003 | 390.4611 | 390.4611
2018-08-04 07:00 | No Data | No Data | No Data | No Data | 450.059 | 484.9964 | No Data | No Data | No Data | No Data | No Data | No Data | No Data | No Data | 398.4325 | 398.4325 | 397.471 | 397.471 | 391.7014 | 391.7014
2018-08-04 07:30 | No Data | No Data | No Data | No Data | 441.2969 | 478.9174 | No Data | No Data | No Data | No Data | No Data | No Data | No Data | No Data | 396.9079 | 396.9079 | 395.7826 | 395.7826 | 389.3084 | 389.3084
2018-08-04 08:00 | No Data | No Data | No Data | No Data | 435.1947 | 476.3121 | No Data | No Data | No Data | No Data | No Data | No Data | No Data | No Data | 396.4078 | 396.4078 | 395.5742 | 395.5742 | 388.4053 | 388.4053
2018-08-04 08:30 | No Data | No Data | No Data | No Data | 430.0311 | 474.8148 | No Data | No Data | No Data | No Data | No Data | No Data | No Data | No Data | 394.4457 | 394.4457 | 393.5316 | 393.5316 | 388.4333 | 388.4333
2018-08-04 09:00 | No Data | No Data | No Data | No Data | 421.2095 | 470.3187 | No Data | No Data | No Data | No Data | No Data | No Data | No Data | No Data | 391.7221 | 391.7221 | 390.854 | 390.854 | 384.7573 | 384.7573
2018-08-04 09:30 | No Data | No Data | No Data | No Data | 416.5235 | 469.0963 | No Data | No Data | No Data | No Data | No Data | No Data | No Data | No Data | 388.2701 | 388.2701 | 387.6975 | 387.6975 | 383.9307 | 383.9307
2018-08-04 10:00 | No Data | No Data | No Data | No Data | 414.9952 | 470.4146 | No Data | No Data | No Data | No Data | No Data | No Data | No Data | No Data | 385.844 | 385.844 | 385.3576 | 385.3576 | 384.0619 | 384.0619
2018-08-04 10:30 | No Data | No Data | No Data | No Data | 412.0961 | 469.8412 | No Data | No Data | No Data | No Data | No Data | No Data | No Data | No Data | 385.3191 | 385.3191 | 384.8737 | 384.8737 | 380.5203 | 380.5203
2018-08-04 11:00 | No Data | No Data | No Data | No Data | 408.7599 | 468.5342 | No Data | No Data | No Data | No Data | No Data | No Data | No Data | No Data | 382.1903 | 382.1903 | 381.6281 | 381.6281 | 377.8281 | 377.8281
2018-08-04 11:30 | No Data | No Data | No Data | No Data | 407.6612 | 468.0731 | No Data | No Data | No Data | No Data | No Data | No Data | No Data | No Data | 382.2065 | 382.2065 | 381.6281 | 381.6281 | 378.637 | 378.637
2018-08-04 12:00 | No Data | No Data | No Data | No Data | 405.5681 | 467.5025 | No Data | No Data | No Data | No Data | No Data | No Data | No Data | No Data | 379.8792 | 379.8792 | 379.1607 | 379.1607 | 377.8148 | 377.8148
2018-08-04 12:30 | No Data | No Data | No Data | No Data | 407.0868 | 469.685 | No Data | No Data | No Data | No Data | No Data | No Data | No Data | No Data | 377.7271 | 377.7271 | 377.2115 | 377.2115 | 377.0122 | 377.0122
2018-08-04 13:00 | No Data | No Data | No Data | No Data | 408.0005 | 469.6493 | No Data | No Data | No Data | No Data | No Data | No Data | No Data | No Data | 376.9736 | 376.9736 | 376.5778 | 376.5778 | 376.7042 | 376.7042
2018-08-04 13:30 | No Data | No Data | No Data | No Data | 404.3599 | 464.7505 | No Data | No Data | No Data | No Data | No Data | No Data | No Data | No Data | 375.7216 | 375.7216 | 375.1294 | 375.1294 | 375.2446 | 375.2446
2018-08-04 14:00 | No Data | No Data | No Data | No Data | 407.5551 | 466.3458 | No Data | No Data | No Data | No Data | No Data | No Data | No Data | No Data | 374.9927 | 374.9927 | 374.2443 | 374.2443 | 375.8739 | 375.8739
2018-08-04 14:30 | No Data | No Data | No Data | No Data | 409.3497 | 466.8382 | No Data | No Data | No Data | No Data | No Data | No Data | No Data | No Data | 375.5676 | 375.5676 | 375.0804 | 375.0804 | 373.7821 | 373.7821
2018-08-04 15:00 | No Data | No Data | No Data | No Data | 406.5987 | 462.4102 | No Data | No Data | No Data | No Data | No Data | No Data | No Data | No Data | 374.4971 | 374.4971 | 373.9465 | 373.9465 | 371.0801 | 371.0801
2018-08-04 15:30 | No Data | No Data | No Data | No Data | 406.1115 | 459.8494 | No Data | No Data | No Data | No Data | No Data | No Data | No Data | No Data | 374.7577 | 374.7577 | 374.0095 | 374.0095 | 369.6541 | 369.6541
2018-08-04 16:00 | No Data | No Data | No Data | No Data | 408.9093 | 459.4526 | No Data | No Data | No Data | No Data | No Data | No Data | No Data | No Data | 374.6124 | 374.6124 | 374.1004 | 374.1004 | 370.0502 | 370.0502
2018-08-04 16:30 | No Data | No Data | No Data | No Data | 413.7554 | 461.2758 | No Data | No Data | No Data | No Data | No Data | No Data | No Data | No Data | 374.8389 | 374.8389 | 374.4835 | 374.4835 | 370.6708 | 370.6708
2018-08-04 17:00 | No Data | No Data | No Data | No Data | 414.6596 | 458.3346 | No Data | No Data | No Data | No Data | No Data | No Data | No Data | No Data | 374.8544 | 374.8544 | 374.3151 | 374.3151 | 370.3013 | 370.3013
2018-08-04 17:30 | No Data | No Data | No Data | No Data | 422.3726 | 462.0307 | No Data | No Data | No Data | No Data | No Data | No Data | No Data | No Data | 375.3623 | 375.3623 | 374.5392 | 374.5392 | 371.6994 | 371.6994
2018-08-04 18:00 | No Data | No Data | No Data | No Data | 431.8928 | 470.365 | No Data | No Data | No Data | No Data | No Data | No Data | No Data | No Data | 377.1473 | 377.1473 | 376.4698 | 376.4698 | 376.3318 | 376.3318
2018-08-04 18:30 | No Data | No Data | No Data | No Data | 435.8983 | 474.3922 | No Data | No Data | No Data | No Data | No Data | No Data | No Data | No Data | 378.7393 | 378.7393 | 378.9793 | 378.9793 | 379.6632 | 379.6632
2018-08-04 19:00 | No Data | No Data | No Data | No Data | 440.282 | 478.5742 | No Data | No Data | No Data | No Data | No Data | No Data | No Data | No Data | 381.13 | 381.13 | 381.3312 | 381.3312 | 381.9299 | 381.9299
2018-08-04 19:30 | No Data | No Data | No Data | No Data | 438.8497 | 477.4197 | No Data | No Data | No Data | No Data | No Data | No Data | No Data | No Data | 382.3113 | 382.3113 | 383.0387 | 383.0387 | 382.5266 | 382.5266
2018-08-04 20:00 | No Data | No Data | No Data | No Data | 436.1861 | 474.9636 | No Data | No Data | No Data | No Data | No Data | No Data | No Data | No Data | 383.0334 | 383.0334 | 383.3122 | 383.3122 | 381.8008 | 381.8008
2018-08-04 20:30 | No Data | No Data | No Data | No Data | 437.8517 | 476.3708 | No Data | No Data | No Data | No Data | No Data | No Data | No Data | No Data | 383.8298 | 383.8298 | 384.1545 | 384.1545 | 382.538 | 382.538
2018-08-04 21:00 | No Data | No Data | No Data | No Data | 441.9935 | 479.7816 | No Data | No Data | No Data | No Data | No Data | No Data | No Data | No Data | 385.4561 | 385.4561 | 385.7005 | 385.7005 | 381.3357 | 381.3357
2018-08-04 21:30 | No Data | No Data | No Data | No Data | 438.4649 | 476.6355 | No Data | No Data | No Data | No Data | No Data | No Data | No Data | No Data | 386.4204 | 386.4204 | 386.7472 | 386.7472 | 380.09 | 380.09
2018-08-04 22:00 | No Data | No Data | No Data | No Data | 441.6295 | 479.7474 | No Data | No Data | No Data | No Data | No Data | No Data | No Data | No Data | 388.2193 | 388.2193 | 388.4651 | 388.4651 | 381.5951 | 381.5951
2018-08-04 22:30 | No Data | No Data | No Data | No Data | 441.6213 | 479.5838 | No Data | No Data | No Data | No Data | No Data | No Data | No Data | No Data | 389.873 | 389.873 | 389.277 | 389.277 | 380.9719 | 380.9719
2018-08-04 23:00 | No Data | No Data | No Data | No Data | 437.6375 | 475.3846 | No Data | No Data | No Data | No Data | No Data | No Data | No Data | No Data | 389.291 | 389.291 | 388.799 | 388.799 | 381.5281 | 381.5281
2018-08-04 23:30 | No Data | No Data | No Data | No Data | 431.7202 | 468.665 | No Data | No Data | No Data | No Data | No Data | No Data | No Data | No Data | 388.7082 | 388.7082 | 388.5848 | 388.5848 | 377.8422 | 377.8422
2018-08-05 | No Data | No Data | No Data | No Data | 434.5364 | 471.6252 | No Data | No Data | No Data | No Data | No Data | No Data | No Data | No Data | 390.9775 | 390.9775 | 390.6891 | 390.6891 | 379.5888 | 379.5888
2018-08-05 00:30 | No Data | No Data | No Data | No Data | 434.9217 | 472.9027 | No Data | No Data | No Data | No Data | No Data | No Data | No Data | No Data | 391.8647 | 391.8647 | 391.5551 | 391.5551 | 381.5411 | 381.5411
2018-08-05 01:00 | No Data | No Data | No Data | No Data | 437.9802 | 475.0794 | No Data | No Data | No Data | No Data | No Data | No Data | No Data | No Data | 391.9707 | 391.9707 | 391.8673 | 391.8673 | 381.3387 | 381.3387
2018-08-05 01:30 | No Data | No Data | No Data | No Data | 439.1415 | 476.9007 | No Data | No Data | No Data | No Data | No Data | No Data | No Data | No Data | 392.715 | 392.715 | 392.6734 | 392.6734 | 382.4005 | 382.4005
2018-08-05 02:00 | No Data | No Data | No Data | No Data | 438.9773 | 476.9743 | No Data | No Data | No Data | No Data | No Data | No Data | No Data | No Data | 394.1426 | 394.1426 | 394.0185 | 394.0185 | 383.0966 | 383.0966
2018-08-05 02:30 | No Data | No Data | No Data | No Data | 441.1776 | 479.1841 | No Data | No Data | No Data | No Data | No Data | No Data | No Data | No Data | 393.8518 | 393.8518 | 393.6446 | 393.6446 | 384.2447 | 384.2447
2018-08-05 03:00 | No Data | No Data | No Data | No Data | 441.4783 | 479.4745 | No Data | No Data | No Data | No Data | No Data | No Data | No Data | No Data | 394.2457 | 394.2457 | 394.2872 | 394.2872 | 385.9524 | 385.9524
2018-08-05 03:30 | No Data | No Data | No Data | No Data | 443.6198 | 481.3311 | No Data | No Data | No Data | No Data | No Data | No Data | No Data | No Data | 395.238 | 395.238 | 394.8228 | 394.8228 | 386.275 | 386.275
2018-08-05 04:00 | No Data | No Data | No Data | No Data | 444.7883 | 482.3127 | No Data | No Data | No Data | No Data | No Data | No Data | No Data | No Data | 395.0074 | 395.0074 | 394.5087 | 394.5087 | 385.4917 | 385.4917
2018-08-05 04:30 | No Data | No Data | No Data | No Data | 449.3681 | 487.3508 | No Data | No Data | No Data | No Data | No Data | No Data | No Data | No Data | 396.5031 | 396.5031 | 396.1707 | 396.1707 | 391.9444 | 391.9444
2018-08-05 05:00 | No Data | No Data | No Data | No Data | 446.2671 | 483.8803 | No Data | No Data | No Data | No Data | No Data | No Data | No Data | No Data | 395.0508 | 395.0508 | 395.0093 | 395.0093 | 390.5538 | 390.5538
2018-08-05 05:30 | No Data | No Data | No Data | No Data | 447.6296 | 484.5435 | No Data | No Data | No Data | No Data | No Data | No Data | No Data | No Data | 395.2342 | 395.2342 | 394.8815 | 394.8815 | 390.4822 | 390.4822
2018-08-05 06:00 | No Data | No Data | No Data | No Data | 446.6157 | 482.8575 | No Data | No Data | No Data | No Data | No Data | No Data | No Data | No Data | 394.7152 | 394.7152 | 394.3412 | 394.3412 | 388.7209 | 388.7209
2018-08-05 06:30 | No Data | No Data | No Data | No Data | 447.8829 | 484.0196 | No Data | No Data | No Data | No Data | No Data | No Data | No Data | No Data | 393.7975 | 393.7975 | 394.0254 | 394.0254 | 389.9184 | 389.9184
2018-08-05 07:00 | No Data | No Data | No Data | No Data | 446.6721 | 482.9529 | No Data | No Data | No Data | No Data | No Data | No Data | No Data | No Data | 393.3669 | 393.3669 | 393.4514 | 393.4514 | 390.1622 | 390.1622
2018-08-05 07:30 | No Data | No Data | No Data | No Data | 444.2437 | 482.6001 | No Data | No Data | No Data | No Data | No Data | No Data | No Data | No Data | 393.9326 | 393.9326 | 393.6007 | 393.6007 | 388.6765 | 388.6765
2018-08-05 08:00 | No Data | No Data | No Data | No Data | 440.475 | 482.0181 | No Data | No Data | No Data | No Data | No Data | No Data | No Data | No Data | 392.9633 | 392.9633 | 392.6323 | 392.6323 | 387.4335 | 387.4335
2018-08-05 08:30 | No Data | No Data | No Data | No Data | 432.646 | 477.3813 | No Data | No Data | No Data | No Data | No Data | No Data | No Data | No Data | 391.7419 | 391.7419 | 391.412 | 391.412 | 387.6821 | 387.6821
2018-08-05 09:00 | No Data | No Data | No Data | No Data | 425.187 | 473.5327 | No Data | No Data | No Data | No Data | No Data | No Data | No Data | No Data | 390.2902 | 390.2902 | 389.9402 | 389.9402 | 385.6412 | 385.6412
2018-08-05 09:30 | No Data | No Data | No Data | No Data | 417.7863 | 470.1682 | No Data | No Data | No Data | No Data | No Data | No Data | No Data | No Data | 387.2149 | 387.2149 | 387.0112 | 387.0112 | 383.1206 | 383.1206
2018-08-05 10:00 | No Data | No Data | No Data | No Data | 408.4898 | 465.0004 | No Data | No Data | No Data | No Data | No Data | No Data | No Data | No Data | 384.1816 | 384.1816 | 383.7368 | 383.7368 | 380.7799 | 380.7799
2018-08-05 10:30 | No Data | No Data | No Data | No Data | 403.003 | 462.9211 | No Data | No Data | No Data | No Data | No Data | No Data | No Data | No Data | 380.6761 | 380.6761 | 380.3957 | 380.3957 | 378.9053 | 378.9053
2018-08-05 11:00 | No Data | No Data | No Data | No Data | 394.0952 | 457.1651 | No Data | No Data | No Data | No Data | No Data | No Data | No Data | No Data | 378.5665 | 378.5665 | 378.3672 | 378.3672 | 376.044 | 376.044
2018-08-05 11:30 | No Data | No Data | No Data | No Data | 391.8022 | 456.5106 | No Data | No Data | No Data | No Data | No Data | No Data | No Data | No Data | 377.0043 | 377.0043 | 376.7264 | 376.7264 | 373.2172 | 373.2172
2018-08-05 12:00 | No Data | No Data | No Data | No Data | 389.4102 | 455.0935 | No Data | No Data | No Data | No Data | No Data | No Data | No Data | No Data | 374.1616 | 374.1616 | 374.201 | 374.201 | 371.9256 | 371.9256
2018-08-05 12:30 | No Data | No Data | No Data | No Data | 388.2108 | 454.3872 | No Data | No Data | No Data | No Data | No Data | No Data | No Data | No Data | 372.2724 | 372.2724 | 372.2724 | 372.2724 | 370.1823 | 370.1823
2018-08-05 13:00 | No Data | No Data | No Data | No Data | 386.171 | 452.7212 | No Data | No Data | No Data | No Data | No Data | No Data | No Data | No Data | 371.4359 | 371.4359 | 371.2529 | 371.2529 | 369.564 | 369.564
2018-08-05 13:30 | No Data | No Data | No Data | No Data | 386.839 | 452.2952 | No Data | No Data | No Data | No Data | No Data | No Data | No Data | No Data | 369.172 | 369.172 | 369.0162 | 369.0162 | 367.4192 | 367.4192
2018-08-05 14:00 | No Data | No Data | No Data | No Data | 388.2419 | 452.535 | No Data | No Data | No Data | No Data | No Data | No Data | No Data | No Data | 369.0476 | 369.0476 | 368.7753 | 368.7753 | 366.9844 | 366.9844
2018-08-05 14:30 | No Data | No Data | No Data | No Data | 392.2489 | 454.0845 | No Data | No Data | No Data | No Data | No Data | No Data | No Data | No Data | 368.3263 | 368.3263 | 368.5981 | 368.5981 | 367.4565 | 367.4565
2018-08-05 15:00 | No Data | No Data | No Data | No Data | 394.6826 | 453.7792 | No Data | No Data | No Data | No Data | No Data | No Data | No Data | No Data | 366.8462 | 366.8462 | 366.9236 | 366.9236 | 366.6828 | 366.6828
2018-08-05 15:30 | No Data | No Data | No Data | No Data | 399.9278 | 455.8713 | No Data | No Data | No Data | No Data | No Data | No Data | No Data | No Data | 366.9067 | 366.9067 | 366.658 | 366.658 | 367.3872 | 367.3872
2018-08-05 16:00 | No Data | No Data | No Data | No Data | 403.5131 | 455.6284 | No Data | No Data | No Data | No Data | No Data | No Data | No Data | No Data | 367.3317 | 367.3317 | 366.8295 | 366.8295 | 366.7341 | 366.7341
2018-08-05 16:30 | No Data | No Data | No Data | No Data | 407.6196 | 456.1638 | No Data | No Data | No Data | No Data | No Data | No Data | No Data | No Data | 367.1169 | 367.1169 | 367.0009 | 367.0009 | 367.4119 | 367.4119
2018-08-05 17:00 | No Data | No Data | No Data | No Data | 412.2869 | 456.7158 | No Data | No Data | No Data | No Data | No Data | No Data | No Data | No Data | 367.8739 | 367.8739 | 367.448 | 367.448 | 368.5373 | 368.5373
2018-08-05 17:30 | No Data | No Data | No Data | No Data | 419.3231 | 459.5387 | No Data | No Data | No Data | No Data | No Data | No Data | No Data | No Data | 366.3291 | 366.3291 | 366.5229 | 366.5229 | 370.689 | 370.689
2018-08-05 18:00 | No Data | No Data | No Data | No Data | 425.398 | 465.1487 | No Data | No Data | No Data | No Data | No Data | No Data | No Data | No Data | 366.7934 | 366.7934 | 367.1815 | 367.1815 | 373.8389 | 373.8389
2018-08-05 18:30 | No Data | No Data | No Data | No Data | 426.2429 | 466.1109 | No Data | No Data | No Data | No Data | No Data | No Data | No Data | No Data | 367.0025 | 367.0025 | 367.5731 | 367.5731 | 377.4647 | 377.4647
2018-08-05 19:00 | No Data | No Data | No Data | No Data | 426.655 | 466.5231 | No Data | No Data | No Data | No Data | No Data | No Data | No Data | No Data | 367.8179 | 367.8179 | 368.245 | 368.245 | 377.7734 | 377.7734
2018-08-05 19:30 | No Data | No Data | No Data | No Data | 430.7813 | 470.2693 | No Data | No Data | No Data | No Data | No Data | No Data | No Data | No Data | 373.4489 | 373.4489 | 373.883 | 373.883 | 377.8137 | 377.8137
2018-08-05 20:00 | No Data | No Data | No Data | No Data | 429.2197 | 469.1735 | No Data | No Data | No Data | No Data | No Data | No Data | No Data | No Data | 375.3369 | 375.3369 | 375.9174 | 375.9174 | 377.3842 | 377.3842
2018-08-05 20:30 | No Data | No Data | No Data | No Data | 432.6112 | 472.9969 | No Data | No Data | No Data | No Data | No Data | No Data | No Data | No Data | 377.0165 | 377.0165 | 377.8524 | 377.8524 | 380.1097 | 380.1097
2018-08-05 21:00 | No Data | No Data | No Data | No Data | 426.0204 | 467.4347 | No Data | No Data | No Data | No Data | No Data | No Data | No Data | No Data | 378.8911 | 378.8911 | 379.6903 | 379.6903 | 379.1158 | 379.1158
2018-08-05 21:30 | No Data | No Data | No Data | No Data | 425.3107 | 467.1393 | No Data | No Data | No Data | No Data | No Data | No Data | No Data | No Data | 378.5391 | 378.5391 | 379.4177 | 379.4177 | 379.8482 | 379.8482
2018-08-05 22:00 | No Data | No Data | No Data | No Data | 425.2841 | 466.9081 | No Data | No Data | No Data | No Data | No Data | No Data | No Data | No Data | 378.7075 | 378.7075 | 379.4272 | 379.4272 | 376.5482 | 376.5482
2018-08-05 22:30 | No Data | No Data | No Data | No Data | 423.4596 | 464.3868 | No Data | No Data | No Data | No Data | No Data | No Data | No Data | No Data | 381.9213 | 381.9213 | 381.8811 | 381.8811 | 377.4378 | 377.4378
2018-08-05 23:00 | No Data | No Data | No Data | No Data | 422.9732 | 464.0914 | No Data | No Data | No Data | No Data | No Data | No Data | No Data | No Data | 383.6032 | 383.6032 | 383.5223 | 383.5223 | 378.9863 | 378.9863
2018-08-05 23:30 | No Data | No Data | No Data | No Data | 428.8897 | 468.3933 | No Data | No Data | No Data | No Data | No Data | No Data | No Data | No Data | 386.1919 | 386.1919 | 386.1702 | 386.1702 | 377.6495 | 377.6495
2018-08-06 | No Data | No Data | No Data | No Data | 440.6316 | 477.9198 | No Data | No Data | No Data | No Data | No Data | No Data | No Data | No Data | 386.3145 | 386.3145 | 386.6819 | 386.6819 | 377.3531 | 377.3531
2018-08-06 00:30 | No Data | No Data | No Data | No Data | 443.6889 | 480.5214 | No Data | No Data | No Data | No Data | No Data | No Data | No Data | No Data | 389.3469 | 389.3469 | 388.7734 | 388.7734 | 376.7569 | 376.7569
2018-08-06 01:00 | No Data | No Data | No Data | No Data | 447.3868 | 484.7383 | No Data | No Data | No Data | No Data | No Data | No Data | No Data | No Data | 391.0087 | 391.0087 | 390.4333 | 390.4333 | 378.6305 | 378.6305
2018-08-06 01:30 | No Data | No Data | No Data | No Data | 446.053 | 483.1169 | No Data | No Data | No Data | No Data | No Data | No Data | No Data | No Data | 393.0667 | 393.0667 | 392.3637 | 392.3637 | 379.7851 | 379.7851
2018-08-06 02:00 | No Data | No Data | No Data | No Data | 448.7962 | 485.9468 | No Data | No Data | No Data | No Data | No Data | No Data | No Data | No Data | 394.1839 | 394.1839 | 393.6874 | 393.6874 | 382.8564 | 382.8564
2018-08-06 02:30 | No Data | No Data | No Data | No Data | 449.349 | 486.4046 | No Data | No Data | No Data | No Data | No Data | No Data | No Data | No Data | 393.7287 | 393.7287 | 393.315 | 393.315 | 385.3986 | 385.3986
2018-08-06 03:00 | No Data | No Data | No Data | No Data | 448.9091 | 485.6488 | No Data | No Data | No Data | No Data | No Data | No Data | No Data | No Data | 393.6872 | 393.6872 | 393.3973 | 393.3973 | 385.1496 | 385.1496
2018-08-06 03:30 | No Data | No Data | No Data | No Data | 456.6222 | 492.4697 | No Data | No Data | No Data | No Data | No Data | No Data | No Data | No Data | 395.0317 | 395.0317 | 394.7822 | 394.7822 | 386.9802 | 386.9802
2018-08-06 04:00 | No Data | No Data | No Data | No Data | 456.8768 | 492.0415 | No Data | No Data | No Data | No Data | No Data | No Data | No Data | No Data | 396.0163 | 396.0163 | 395.3916 | 395.3916 | 387.3912 | 387.3912
2018-08-06 04:30 | No Data | No Data | No Data | No Data | 452.3694 | 488.7324 | No Data | No Data | No Data | No Data | No Data | No Data | No Data | No Data | 396.4328 | 396.4328 | 396.3078 | 396.3078 | 390.2374 | 390.2374
2018-08-06 05:00 | No Data | No Data | No Data | No Data | 449.2043 | 485.2787 | No Data | No Data | No Data | No Data | No Data | No Data | No Data | No Data | 395.8081 | 395.8081 | 395.1001 | 395.1001 | 389.9497 | 389.9497
2018-08-06 05:30 | No Data | No Data | No Data | No Data | 449.5829 | 485.0826 | No Data | No Data | No Data | No Data | No Data | No Data | No Data | No Data | 397.3506 | 397.3506 | 396.6872 | 396.6872 | 389.7537 | 389.7537
2018-08-06 06:00 | No Data | No Data | No Data | No Data | 450.8423 | 485.8702 | No Data | No Data | No Data | No Data | No Data | No Data | No Data | No Data | 398.2714 | 398.2714 | 397.4146 | 397.4146 | 388.7527 | 388.7527
2018-08-06 06:30 | No Data | No Data | No Data | No Data | 451.1814 | 485.7755 | No Data | No Data | No Data | No Data | No Data | No Data | No Data | No Data | 397.1047 | 397.1047 | 396.2892 | 396.2892 | 388.0002 | 388.0002
2018-08-06 07:00 | No Data | No Data | No Data | No Data | 447.2755 | 481.928 | No Data | No Data | No Data | No Data | No Data | No Data | No Data | No Data | 394.9026 | 394.9026 | 394.3187 | 394.3187 | 385.3136 | 385.3136
2018-08-06 07:30 | No Data | No Data | No Data | No Data | 449.1147 | 486.2093 | No Data | No Data | No Data | No Data | No Data | No Data | No Data | No Data | 394.3181 | 394.3181 | 394.3597 | 394.3597 | 390.3922 | 390.3922
2018-08-06 08:00 | No Data | No Data | No Data | No Data | 444.1853 | 484.6206 | No Data | No Data | No Data | No Data | No Data | No Data | No Data | No Data | 393.9023 | 393.9023 | 394.235 | 394.235 | 390.1839 | 390.1839
2018-08-06 08:30 | No Data | No Data | No Data | No Data | 442.7895 | 486.3654 | No Data | No Data | No Data | No Data | No Data | No Data | No Data | No Data | 393.02 | 393.02 | 393.6008 | 393.6008 | 390.9895 | 390.9895
2018-08-06 09:00 | No Data | No Data | No Data | No Data | 436.9483 | 484.2001 | No Data | No Data | No Data | No Data | No Data | No Data | No Data | No Data | 391.2676 | 391.2676 | 391.6816 | 391.6816 | 389.8162 | 389.8162
2018-08-06 09:30 | No Data | No Data | No Data | No Data | 428.7569 | 480.0164 | No Data | No Data | No Data | No Data | No Data | No Data | No Data | No Data | 390.3807 | 390.3807 | 391.0193 | 391.0193 | 389.5087 | 389.5087
2018-08-06 10:00 | No Data | No Data | No Data | No Data | 426.6855 | 481.2454 | No Data | No Data | No Data | No Data | No Data | No Data | No Data | No Data | 389.6284 | 389.6284 | 389.8748 | 389.8748 | 389.7626 | 389.7626
2018-08-06 10:30 | No Data | No Data | No Data | No Data | 419.3888 | 475.7276 | No Data | No Data | No Data | No Data | No Data | No Data | No Data | No Data | 389.4822 | 389.4822 | 389.5643 | 389.5643 | 387.4728 | 387.4728
2018-08-06 11:00 | No Data | No Data | No Data | No Data | 417.2559 | 475.3046 | No Data | No Data | No Data | No Data | No Data | No Data | No Data | No Data | 388.6289 | 388.6289 | 388.8337 | 388.8337 | 387.7755 | 387.7755
2018-08-06 11:30 | No Data | No Data | No Data | No Data | 416.1111 | 474.5555 | No Data | No Data | No Data | No Data | No Data | No Data | No Data | No Data | 387.6398 | 387.6398 | 387.7214 | 387.7214 | 386.1936 | 386.1936
2018-08-06 12:00 | No Data | No Data | No Data | No Data | 417.5172 | 477.5965 | No Data | No Data | No Data | No Data | No Data | No Data | No Data | No Data | 386.5882 | 386.5882 | 387.1591 | 387.1591 | 387.0844 | 387.0844
2018-08-06 12:30 | No Data | No Data | No Data | No Data | 416.127 | 477.1067 | No Data | No Data | No Data | No Data | No Data | No Data | No Data | No Data | 384.5583 | 384.5583 | 385.4931 | 385.4931 | 389.8389 | 389.8389
2018-08-06 13:00 | No Data | No Data | No Data | No Data | 414.5011 | 475.275 | No Data | No Data | No Data | No Data | No Data | No Data | No Data | No Data | 381.9415 | 381.9415 | 382.505 | 382.505 | 387.8383 | 387.8383
2018-08-06 13:30 | No Data | No Data | No Data | No Data | 414.0997 | 474.2661 | No Data | No Data | No Data | No Data | No Data | No Data | No Data | No Data | 383.2499 | 383.2499 | 383.3876 | 383.3876 | 387.7971 | 387.7971
2018-08-06 14:00 | No Data | No Data | No Data | No Data | 414.5424 | 473.7099 | No Data | No Data | No Data | No Data | No Data | No Data | No Data | No Data | 386.5498 | 386.5498 | 386.6311 | 386.6311 | 383.9651 | 383.9651
2018-08-06 14:30 | No Data | No Data | No Data | No Data | 427.7813 | 482.3011 | No Data | No Data | No Data | No Data | No Data | No Data | No Data | No Data | 388.4628 | 388.4628 | 388.2177 | 388.2177 | 384.8955 | 384.8955
2018-08-06 15:00 | No Data | No Data | No Data | No Data | 425.0865 | 478.6405 | No Data | No Data | No Data | No Data | No Data | No Data | No Data | No Data | 386.9244 | 386.9244 | 386.6804 | 386.6804 | 385.1054 | 385.1054
2018-08-06 15:30 | No Data | No Data | No Data | No Data | 428.2636 | 478.5106 | No Data | No Data | No Data | No Data | No Data | No Data | No Data | No Data | 386.4547 | 386.4547 | 386.1705 | 386.1705 | 388.5669 | 388.5669
2018-08-06 16:00 | No Data | No Data | No Data | No Data | 428.0738 | 475.5806 | No Data | No Data | No Data | No Data | No Data | No Data | No Data | No Data | 385.3809 | 385.3809 | 385.6652 | 385.6652 | 386.6047 | 386.6047
2018-08-06 16:30 | No Data | No Data | No Data | No Data | 434.7495 | 478.2465 | No Data | No Data | No Data | No Data | No Data | No Data | No Data | No Data | 385.4171 | 385.4171 | 385.6284 | 385.6284 | 386.3306 | 386.3306
2018-08-06 17:00 | No Data | No Data | No Data | No Data | 437.1306 | 476.579 | No Data | No Data | No Data | No Data | No Data | No Data | No Data | No Data | 387.3218 | 387.3218 | 387.1175 | 387.1175 | 385.8852 | 385.8852
2018-08-06 17:30 | No Data | No Data | No Data | No Data | 442.261 | 478.1486 | No Data | No Data | No Data | No Data | No Data | No Data | No Data | No Data | 389.416 | 389.416 | 389.0059 | 389.0059 | 387.3563 | 387.3563
2018-08-06 18:00 | No Data | No Data | No Data | No Data | 441.6123 | 477.1778 | No Data | No Data | No Data | No Data | No Data | No Data | No Data | No Data | 390.9153 | 390.9153 | 390.215 | 390.215 | 387.6905 | 387.6905
2018-08-06 18:30 | No Data | No Data | No Data | No Data | 444.5414 | 479.8051 | No Data | No Data | No Data | No Data | No Data | No Data | No Data | No Data | 390.5465 | 390.5465 | 390.5877 | 390.5877 | 387.7043 | 387.7043
2018-08-06 19:00 | No Data | No Data | No Data | No Data | 448.192 | 483.1457 | No Data | No Data | No Data | No Data | No Data | No Data | No Data | No Data | 391.2893 | 391.2893 | 391.4338 | 391.4338 | 389.575 | 389.575
2018-08-06 19:30 | No Data | No Data | No Data | No Data | 451.0728 | 485.8879 | No Data | No Data | No Data | No Data | No Data | No Data | No Data | No Data | 392.399 | 392.399 | 392.5851 | 392.5851 | 391.5429 | 391.5429
2018-08-06 20:00 | No Data | No Data | No Data | No Data | 452.9167 | 487.3503 | No Data | No Data | No Data | No Data | No Data | No Data | No Data | No Data | 394.1917 | 394.1917 | 394.3582 | 394.3582 | 391.4454 | 391.4454
2018-08-06 20:30 | No Data | No Data | No Data | No Data | 455.6458 | 490.1584 | No Data | No Data | No Data | No Data | No Data | No Data | No Data | No Data | 393.9106 | 393.9106 | 394.0766 | 394.0766 | 394.3305 | 394.3305
2018-08-06 21:00 | No Data | No Data | No Data | No Data | 455.9026 | 490.7295 | No Data | No Data | No Data | No Data | No Data | No Data | No Data | No Data | 393.7683 | 393.7683 | 394.0169 | 394.0169 | 394.9683 | 394.9683
2018-08-06 21:30 | No Data | No Data | No Data | No Data | 455.5944 | 490.4586 | No Data | No Data | No Data | No Data | No Data | No Data | No Data | No Data | 393.2517 | 393.2517 | 393.5832 | 393.5832 | 395.174 | 395.174
2018-08-06 22:00 | No Data | No Data | No Data | No Data | 454.1851 | 488.6175 | No Data | No Data | No Data | No Data | No Data | No Data | No Data | No Data | 394.3468 | 394.3468 | 394.761 | 394.761 | 396.2917 | 396.2917
2018-08-06 22:30 | No Data | No Data | No Data | No Data | 457.3817 | 491.731 | No Data | No Data | No Data | No Data | No Data | No Data | No Data | No Data | 395.5038 | 395.5038 | 395.7118 | 395.7118 | 397.7461 | 397.7461
2018-08-06 23:00 | No Data | No Data | No Data | No Data | 458.3394 | 492.5667 | No Data | No Data | No Data | No Data | No Data | No Data | No Data | No Data | 394.4491 | 394.4491 | 394.9059 | 394.9059 | 397.4409 | 397.4409
2018-08-06 23:30 | No Data | No Data | No Data | No Data | 457.4913 | 491.7197 | No Data | No Data | No Data | No Data | No Data | No Data | No Data | No Data | 395.2101 | 395.2101 | 395.0868 | 395.0868 | 396.1483 | 396.1483
2018-08-07 | No Data | No Data | No Data | No Data | 457.7964 | 491.9519 | No Data | No Data | No Data | No Data | No Data | No Data | No Data | No Data | 394.6276 | 394.6276 | 394.9605 | 394.9605 | 397.0594 | 397.0594
2018-08-07 00:30 | No Data | No Data | No Data | No Data | 459.2567 | 493.6806 | No Data | No Data | No Data | No Data | No Data | No Data | No Data | No Data | 394.3426 | 394.3426 | 394.5919 | 394.5919 | 397.1575 | 397.1575
2018-08-07 01:00 | No Data | No Data | No Data | No Data | 459.3989 | 494.0302 | No Data | No Data | No Data | No Data | No Data | No Data | No Data | No Data | 394.136 | 394.136 | 394.7378 | 394.7378 | 397.5779 | 397.5779
2018-08-07 01:30 | No Data | No Data | No Data | No Data | 458.7885 | 493.3412 | No Data | No Data | No Data | No Data | No Data | No Data | No Data | No Data | 394.511 | 394.511 | 394.7591 | 394.7591 | 397.1715 | 397.1715
2018-08-07 02:00 | No Data | No Data | No Data | No Data | 458.2495 | 492.8919 | No Data | No Data | No Data | No Data | No Data | No Data | No Data | No Data | 395.6831 | 395.6831 | 395.5998 | 395.5998 | 395.2513 | 395.2513
2018-08-07 02:30 | No Data | No Data | No Data | No Data | 457.2136 | 491.7452 | No Data | No Data | No Data | No Data | No Data | No Data | No Data | No Data | 395.4313 | 395.4313 | 395.8044 | 395.8044 | 394.6487 | 394.6487
2018-08-07 03:00 | No Data | No Data | No Data | No Data | 457.4505 | 491.9024 | No Data | No Data | No Data | No Data | No Data | No Data | No Data | No Data | 397.5375 | 397.5375 | 396.9106 | 396.9106 | 394.3543 | 394.3543
2018-08-07 03:30 | No Data | No Data | No Data | No Data | 456.2254 | 490.488 | No Data | No Data | No Data | No Data | No Data | No Data | No Data | No Data | 398.3037 | 398.3037 | 397.8427 | 397.8427 | 393.0509 | 393.0509
2018-08-07 04:00 | No Data | No Data | No Data | No Data | 457.3264 | 491.7365 | No Data | No Data | No Data | No Data | No Data | No Data | No Data | No Data | 399.3737 | 399.3737 | 398.8505 | 398.8505 | 395.7437 | 395.7437
2018-08-07 04:30 | No Data | No Data | No Data | No Data | 456.6593 | 491.0517 | No Data | No Data | No Data | No Data | No Data | No Data | No Data | No Data | 399.9995 | 399.9995 | 399.7512 | 399.7512 | 396.5733 | 396.5733
2018-08-07 05:00 | No Data | No Data | No Data | No Data | 454.2248 | 488.4338 | No Data | No Data | No Data | No Data | No Data | No Data | No Data | No Data | 399.9045 | 399.9045 | 398.8533 | 398.8533 | 395.4199 | 395.4199
2018-08-07 05:30 | No Data | No Data | No Data | No Data | 454.1329 | 488.6916 | No Data | No Data | No Data | No Data | No Data | No Data | No Data | No Data | 399.9846 | 399.9846 | 399.1013 | 399.1013 | 395.4904 | 395.4904
2018-08-07 06:00 | No Data | No Data | No Data | No Data | 452.2041 | 486.8741 | No Data | No Data | No Data | No Data | No Data | No Data | No Data | No Data | 400.0375 | 400.0375 | 399.2789 | 399.2789 | 395.4032 | 395.4032
2018-08-07 06:30 | No Data | No Data | No Data | No Data | 448.3225 | 482.4734 | No Data | No Data | No Data | No Data | No Data | No Data | No Data | No Data | 398.7019 | 398.7019 | 398.1298 | 398.1298 | 393.4801 | 393.4801
2018-08-07 07:00 | No Data | No Data | No Data | No Data | 446.2559 | 480.9275 | No Data | No Data | No Data | No Data | No Data | No Data | No Data | No Data | 399.2154 | 399.2154 | 398.9623 | 398.9623 | 393.9259 | 393.9259
2018-08-07 07:30 | No Data | No Data | No Data | No Data | 447.775 | 484.9019 | No Data | No Data | No Data | No Data | No Data | No Data | No Data | No Data | 399.6265 | 399.6265 | 399.6447 | 399.6447 | 394.888 | 394.888
2018-08-07 08:00 | No Data | No Data | No Data | No Data | 440.4153 | 480.9665 | No Data | No Data | No Data | No Data | No Data | No Data | No Data | No Data | 397.9236 | 397.9236 | 397.7927 | 397.7927 | 393.6819 | 393.6819
2018-08-07 08:30 | No Data | No Data | No Data | No Data | 437.2465 | 481.2094 | No Data | No Data | No Data | No Data | No Data | No Data | No Data | No Data | 396.4357 | 396.4357 | 396.5193 | 396.5193 | 393.3779 | 393.3779
2018-08-07 09:00 | No Data | No Data | No Data | No Data | 434.3155 | 481.6465 | No Data | No Data | No Data | No Data | No Data | No Data | No Data | No Data | 394.4396 | 394.4396 | 394.4396 | 394.4396 | 391.6914 | 391.6914
2018-08-07 09:30 | No Data | No Data | No Data | No Data | 430.7193 | 481.6302 | No Data | No Data | No Data | No Data | No Data | No Data | No Data | No Data | 390.6694 | 390.6694 | 391.5165 | 391.5165 | 389.9737 | 389.9737
2018-08-07 10:00 | No Data | No Data | No Data | No Data | 427.7632 | 481.7508 | No Data | No Data | No Data | No Data | No Data | No Data | No Data | No Data | 389.2626 | 389.2626 | 390.1259 | 390.1259 | 390.6353 | 390.6353
2018-08-07 10:30 | No Data | No Data | No Data | No Data | 424.4688 | 480.807 | No Data | No Data | No Data | No Data | No Data | No Data | No Data | No Data | 386.1584 | 386.1584 | 387.4662 | 387.4662 | 388.6373 | 388.6373
2018-08-07 11:00 | No Data | No Data | No Data | No Data | 417.6776 | 476.3162 | No Data | No Data | No Data | No Data | No Data | No Data | No Data | No Data | 384.5842 | 384.5842 | 385.2347 | 385.2347 | 385.3504 | 385.3504
2018-08-07 11:30 | No Data | No Data | No Data | No Data | 414.8265 | 474.8129 | No Data | No Data | No Data | No Data | No Data | No Data | No Data | No Data | 385.1597 | 385.1597 | 385.1597 | 385.1597 | 383.1253 | 383.1253
2018-08-07 12:00 | No Data | No Data | No Data | No Data | 413.7485 | 474.7097 | No Data | No Data | No Data | No Data | No Data | No Data | No Data | No Data | 383.8463 | 383.8463 | 383.6042 | 383.6042 | 381.6255 | 381.6255
2018-08-07 12:30 | No Data | No Data | No Data | No Data | 412.2674 | 473.7399 | No Data | No Data | No Data | No Data | No Data | No Data | No Data | No Data | 383.0081 | 383.0081 | 382.9275 | 382.9275 | 382.2769 | 382.2769
2018-08-07 13:00 | No Data | No Data | No Data | No Data | 411.1532 | 472.9073 | No Data | No Data | No Data | No Data | No Data | No Data | No Data | No Data | 383.1056 | 383.1056 | 382.8235 | 382.8235 | 382.0326 | 382.0326
2018-08-07 13:30 | No Data | No Data | No Data | No Data | 412.5263 | 473.2946 | No Data | No Data | No Data | No Data | No Data | No Data | No Data | No Data | 383.5926 | 383.5926 | 383.7947 | 383.7947 | 380.7237 | 380.7237
2018-08-07 14:00 | No Data | No Data | No Data | No Data | 414.508 | 473.0291 | No Data | No Data | No Data | No Data | No Data | No Data | No Data | No Data | 383.1828 | 383.1828 | 382.9808 | 382.9808 | 380.3421 | 380.3421
2018-08-07 14:30 | No Data | No Data | No Data | No Data | 416.7213 | 473.2408 | No Data | No Data | No Data | No Data | No Data | No Data | No Data | No Data | 382.796 | 382.796 | 382.5541 | 382.5541 | 380.4506 | 380.4506
2018-08-07 15:00 | No Data | No Data | No Data | No Data | 412.1068 | 467.6545 | No Data | No Data | No Data | No Data | No Data | No Data | No Data | No Data | 380.724 | 380.724 | 380.2831 | 380.2831 | 377.0514 | 377.0514
2018-08-07 15:30 | No Data | No Data | No Data | No Data | 413.4593 | 465.716 | No Data | No Data | No Data | No Data | No Data | No Data | No Data | No Data | 380.1958 | 380.1958 | 379.1393 | 379.1393 | 375.0431 | 375.0431
2018-08-07 16:00 | No Data | No Data | No Data | No Data | 415.998 | 465.3116 | No Data | No Data | No Data | No Data | No Data | No Data | No Data | No Data | 382.5416 | 382.5416 | 381.8969 | 381.8969 | 376.8139 | 376.8139
2018-08-07 16:30 | No Data | No Data | No Data | No Data | 422.5563 | 468.5402 | No Data | No Data | No Data | No Data | No Data | No Data | No Data | No Data | 381.3348 | 381.3348 | 380.9328 | 380.9328 | 376.9083 | 376.9083
2018-08-07 17:00 | No Data | No Data | No Data | No Data | 427.5449 | 469.7611 | No Data | No Data | No Data | No Data | No Data | No Data | No Data | No Data | 381.6326 | 381.6326 | 381.6154 | 381.6154 | 377.8078 | 377.8078
2018-08-07 17:30 | No Data | No Data | No Data | No Data | 431.3665 | 469.7049 | No Data | No Data | No Data | No Data | No Data | No Data | No Data | No Data | 381.3139 | 381.3139 | 381.3947 | 381.3947 | 377.8181 | 377.8181
2018-08-07 18:00 | No Data | No Data | No Data | No Data | 431.1072 | 468.9968 | No Data | No Data | No Data | No Data | No Data | No Data | No Data | No Data | 385.132 | 385.132 | 384.2808 | 384.2808 | 379.8233 | 379.8233
2018-08-07 18:30 | No Data | No Data | No Data | No Data | 432.175 | 470.0498 | No Data | No Data | No Data | No Data | No Data | No Data | No Data | No Data | 385.4641 | 385.4641 | 385.2422 | 385.2422 | 380.8117 | 380.8117
2018-08-07 19:00 | No Data | No Data | No Data | No Data | 434.4841 | 472.1143 | No Data | No Data | No Data | No Data | No Data | No Data | No Data | No Data | 386.24 | 386.24 | 386.077 | 386.077 | 381.085 | 381.085
2018-08-07 19:30 | No Data | No Data | No Data | No Data | 435.894 | 473.6146 | No Data | No Data | No Data | No Data | No Data | No Data | No Data | No Data | 388.0964 | 388.0964 | 388.0555 | 388.0555 | 381.2626 | 381.2626
2018-08-07 20:00 | No Data | No Data | No Data | No Data | 436.0516 | 473.7957 | No Data | No Data | No Data | No Data | No Data | No Data | No Data | No Data | 389.4692 | 389.4692 | 389.3459 | 389.3459 | 382.7533 | 382.7533
2018-08-07 20:30 | No Data | No Data | No Data | No Data | 435.9806 | 473.7268 | No Data | No Data | No Data | No Data | No Data | No Data | No Data | No Data | 389.3459 | 389.3459 | 389.387 | 389.387 | 382.7944 | 382.7944
2018-08-07 21:00 | No Data | No Data | No Data | No Data | 436.1736 | 474.2171 | No Data | No Data | No Data | No Data | No Data | No Data | No Data | No Data | 389.4692 | 389.4692 | 389.8804 | 389.8804 | 383.7675 | 383.7675
2018-08-07 21:30 | No Data | No Data | No Data | No Data | 434.753 | 472.7812 | No Data | No Data | No Data | No Data | No Data | No Data | No Data | No Data | 390.0038 | 390.0038 | 390.1683 | 390.1683 | 384.2747 | 384.2747
2018-08-07 22:00 | No Data | No Data | No Data | No Data | 437.7776 | 475.8157 | No Data | No Data | No Data | No Data | No Data | No Data | No Data | No Data | 389.4692 | 389.4692 | 390.045 | 390.045 | 385.5356 | 385.5356
2018-08-07 22:30 | No Data | No Data | No Data | No Data | 435.779 | 473.7504 | No Data | No Data | No Data | No Data | No Data | No Data | No Data | No Data | 390.4972 | 390.4972 | 390.785 | 390.785 | 385.1382 | 385.1382
2018-08-07 23:00 | No Data | No Data | No Data | No Data | 434.1304 | 471.2462 | No Data | No Data | No Data | No Data | No Data | No Data | No Data | No Data | 389.387 | 389.387 | 389.6338 | 389.6338 | 381.9721 | 381.9721
2018-08-07 23:30 | No Data | No Data | No Data | No Data | 436.2215 | 472.5717 | No Data | No Data | No Data | No Data | No Data | No Data | No Data | No Data | 390.086 | 390.086 | 389.3459 | 389.3459 | 382.0269 | 382.0269
2018-08-08 | No Data | No Data | No Data | No Data | 438.8911 | 475.3599 | No Data | No Data | No Data | No Data | No Data | No Data | No Data | No Data | 389.9216 | 389.9216 | 389.5515 | 389.5515 | 382.9589 | 382.9589
2018-08-08 00:30 | No Data | No Data | No Data | No Data | 440.3031 | 477.3867 | No Data | No Data | No Data | No Data | No Data | No Data | No Data | No Data | 388.9348 | 388.9348 | 389.5103 | 389.5103 | 384.3295 | 384.3295
2018-08-08 01:00 | No Data | No Data | No Data | No Data | 437.7733 | 475.1649 | No Data | No Data | No Data | No Data | No Data | No Data | No Data | No Data | 390.3814 | 390.3814 | 390.7526 | 390.7526 | 384.8814 | 384.8814
2018-08-08 01:30 | No Data | No Data | No Data | No Data | 437.7209 | 475.0725 | No Data | No Data | No Data | No Data | No Data | No Data | No Data | No Data | 390.2118 | 390.2118 | 390.0471 | 390.0471 | 384.9639 | 384.9639
2018-08-08 02:00 | No Data | No Data | No Data | No Data | 438.6065 | 475.9981 | No Data | No Data | No Data | No Data | No Data | No Data | No Data | No Data | 389.9923 | 389.9923 | 389.7635 | 389.7635 | 386.8889 | 386.8889
2018-08-08 02:30 | No Data | No Data | No Data | No Data | 435.8542 | 473.4639 | No Data | No Data | No Data | No Data | No Data | No Data | No Data | No Data | 386.236 | 386.236 | 387.1788 | 387.1788 | 384.6339 | 384.6339
2018-08-08 03:00 | No Data | No Data | No Data | No Data | 436.3397 | 473.7866 | No Data | No Data | No Data | No Data | No Data | No Data | No Data | No Data | 385.7219 | 385.7219 | 386.7462 | 386.7462 | 384.2352 | 384.2352
2018-08-08 03:30 | No Data | No Data | No Data | No Data | 436.1473 | 473.6847 | No Data | No Data | No Data | No Data | No Data | No Data | No Data | No Data | 385.846 | 385.846 | 386.9314 | 386.9314 | 384.1939 | 384.1939
2018-08-08 04:00 | No Data | No Data | No Data | No Data | 437.1546 | 474.7071 | No Data | No Data | No Data | No Data | No Data | No Data | No Data | No Data | 385.1858 | 385.1858 | 386.1878 | 386.1878 | 384.8952 | 384.8952
2018-08-08 04:30 | No Data | No Data | No Data | No Data | 438.4356 | 475.8748 | No Data | No Data | No Data | No Data | No Data | No Data | No Data | No Data | 386.7127 | 386.7127 | 387.7193 | 387.7193 | 384.8402 | 384.8402
2018-08-08 05:00 | No Data | No Data | No Data | No Data | 435.2677 | 472.2074 | No Data | No Data | No Data | No Data | No Data | No Data | No Data | No Data | 386.9607 | 386.9607 | 387.865 | 387.865 | 383.4927 | 383.4927
2018-08-08 05:30 | No Data | No Data | No Data | No Data | 436.6365 | 473.6485 | No Data | No Data | No Data | No Data | No Data | No Data | No Data | No Data | 387.1051 | 387.1051 | 388.0718 | 388.0718 | 383.6302 | 383.6302
2018-08-08 06:00 | No Data | No Data | No Data | No Data | 434.6363 | 471.4788 | No Data | No Data | No Data | No Data | No Data | No Data | No Data | No Data | 386.1581 | 386.1581 | 386.8561 | 386.8561 | 384.0512 | 384.0512
2018-08-08 06:30 | No Data | No Data | No Data | No Data | 436.5008 | 473.7363 | No Data | No Data | No Data | No Data | No Data | No Data | No Data | No Data | 386.5479 | 386.5479 | 387.8204 | 387.8204 | 386.0929 | 386.0929
2018-08-08 07:00 | No Data | No Data | No Data | No Data | 437.4666 | 474.4786 | No Data | No Data | No Data | No Data | No Data | No Data | No Data | No Data | 387.1459 | 387.1459 | 388.297 | 388.297 | 385.955 | 385.955
2018-08-08 07:30 | No Data | No Data | No Data | No Data | 434.0639 | 474.1708 | No Data | No Data | No Data | No Data | No Data | No Data | No Data | No Data | 387.6189 | 387.6189 | 388.7291 | 388.7291 | 386.4241 | 386.4241
2018-08-08 08:00 | No Data | No Data | No Data | No Data | 428.9742 | 472.3841 | No Data | No Data | No Data | No Data | No Data | No Data | No Data | No Data | 385.9126 | 385.9126 | 387.2489 | 387.2489 | 385.362 | 385.362
2018-08-08 08:30 | No Data | No Data | No Data | No Data | 430.8356 | 478.356 | No Data | No Data | No Data | No Data | No Data | No Data | No Data | No Data | 385.4351 | 385.4351 | 386.8282 | 386.8282 | 386.5206 | 386.5206
2018-08-08 09:00 | No Data | No Data | No Data | No Data | 427.2176 | 478.4315 | No Data | No Data | No Data | No Data | No Data | No Data | No Data | No Data | 382.7573 | 382.7573 | 384.2623 | 384.2623 | 386.9345 | 386.9345
2018-08-08 09:30 | No Data | No Data | No Data | No Data | 424.9343 | 479.5959 | No Data | No Data | No Data | No Data | No Data | No Data | No Data | No Data | 380.9242 | 380.9242 | 382.501 | 382.501 | 386.7027 | 386.7027
2018-08-08 10:00 | No Data | No Data | No Data | No Data | 417.1469 | 475.4645 | No Data | No Data | No Data | No Data | No Data | No Data | No Data | No Data | 379.3248 | 379.3248 | 381.2169 | 381.2169 | 384.8961 | 384.8961
2018-08-08 10:30 | No Data | No Data | No Data | No Data | 412.0003 | 472.8724 | No Data | No Data | No Data | No Data | No Data | No Data | No Data | No Data | 377.4541 | 377.4541 | 379.538 | 379.538 | 382.9545 | 382.9545
2018-08-08 11:00 | No Data | No Data | No Data | No Data | 413.4652 | 475.527 | No Data | No Data | No Data | No Data | No Data | No Data | No Data | No Data | 378.0347 | 378.0347 | 378.713 | 378.713 | 380.8827 | 380.8827
2018-08-08 11:30 | No Data | No Data | No Data | No Data | 409.2402 | 472.1789 | No Data | No Data | No Data | No Data | No Data | No Data | No Data | No Data | 376.0315 | 376.0315 | 377.3067 | 377.3067 | 378.4992 | 378.4992
2018-08-08 12:00 | No Data | No Data | No Data | No Data | 404.7904 | 468.5242 | No Data | No Data | No Data | No Data | No Data | No Data | No Data | No Data | 375.1528 | 375.1528 | 376.4657 | 376.4657 | 377.8143 | 377.8143
2018-08-08 12:30 | No Data | No Data | No Data | No Data | 406.0194 | 469.887 | No Data | No Data | No Data | No Data | No Data | No Data | No Data | No Data | 375.1216 | 375.1216 | 376.7533 | 376.7533 | 378.5261 | 378.5261
2018-08-08 13:00 | No Data | No Data | No Data | No Data | 414.9111 | 475.5816 | No Data | No Data | No Data | No Data | No Data | No Data | No Data | No Data | 371.8634 | 371.8634 | 373.0461 | 373.0461 | 379.6487 | 379.6487
2018-08-08 13:30 | No Data | No Data | No Data | No Data | 414.0442 | 474.0503 | No Data | No Data | No Data | No Data | No Data | No Data | No Data | No Data | 374.2218 | 374.2218 | 375.4516 | 375.4516 | 376.7063 | 376.7063
2018-08-08 14:00 | No Data | No Data | No Data | No Data | 411.9613 | 470.3044 | No Data | No Data | No Data | No Data | No Data | No Data | No Data | No Data | 373.0494 | 373.0494 | 373.9987 | 373.9987 | 378.7006 | 378.7006
2018-08-08 14:30 | No Data | No Data | No Data | No Data | 422.1663 | 477.4004 | No Data | No Data | No Data | No Data | No Data | No Data | No Data | No Data | 372.6774 | 372.6774 | 373.7835 | 373.7835 | 376.8535 | 376.8535
2018-08-08 15:00 | No Data | No Data | No Data | No Data | 417.5873 | 472.1798 | No Data | No Data | No Data | No Data | No Data | No Data | No Data | No Data | 373.2224 | 373.2224 | 374.29 | 374.29 | 374.2723 | 374.2723
2018-08-08 15:30 | No Data | No Data | No Data | No Data | 420.0424 | 472.2483 | No Data | No Data | No Data | No Data | No Data | No Data | No Data | No Data | 371.6443 | 371.6443 | 372.9837 | 372.9837 | 373.9136 | 373.9136
2018-08-08 16:00 | No Data | No Data | No Data | No Data | 422.7863 | 471.9052 | No Data | No Data | No Data | No Data | No Data | No Data | No Data | No Data | 370.8385 | 370.8385 | 372.3365 | 372.3365 | 374.8019 | 374.8019
2018-08-08 16:30 | No Data | No Data | No Data | No Data | 430.8843 | 476.068 | No Data | No Data | No Data | No Data | No Data | No Data | No Data | No Data | 371.0421 | 371.0421 | 372.6598 | 372.6598 | 376.1002 | 376.1002
2018-08-08 17:00 | No Data | No Data | No Data | No Data | 441.8083 | 483.7122 | No Data | No Data | No Data | No Data | No Data | No Data | No Data | No Data | 370.2108 | 370.2108 | 371.9912 | 371.9912 | 375.8671 | 375.8671
2018-08-08 17:30 | No Data | No Data | No Data | No Data | 448.3342 | 486.2217 | No Data | No Data | No Data | No Data | No Data | No Data | No Data | No Data | 372.8908 | 372.8908 | 375.1384 | 375.1384 | 380.7964 | 380.7964
2018-08-08 18:00 | No Data | No Data | No Data | No Data | 447.4409 | 484.8323 | No Data | No Data | No Data | No Data | No Data | No Data | No Data | No Data | 373.7656 | 373.7656 | 375.9761 | 375.9761 | 381.5459 | 381.5459
2018-08-08 18:30 | No Data | No Data | No Data | No Data | 449.2483 | 486.1854 | No Data | No Data | No Data | No Data | No Data | No Data | No Data | No Data | 376.7808 | 376.7808 | 378.637 | 378.637 | 383.4982 | 383.4982
2018-08-08 19:00 | No Data | No Data | No Data | No Data | 453.8593 | 490.4748 | No Data | No Data | No Data | No Data | No Data | No Data | No Data | No Data | 378.0882 | 378.0882 | 380.3877 | 380.3877 | 384.8843 | 384.8843
2018-08-08 19:30 | No Data | No Data | No Data | No Data | 457.3807 | 493.6287 | No Data | No Data | No Data | No Data | No Data | No Data | No Data | No Data | 381.9963 | 381.9963 | 384.2371 | 384.2371 | 386.3102 | 386.3102
2018-08-08 20:00 | No Data | No Data | No Data | No Data | 456.3912 | 491.9509 | No Data | No Data | No Data | No Data | No Data | No Data | No Data | No Data | 383.1824 | 383.1824 | 385.18 | 385.18 | 387.4566 | 387.4566
2018-08-08 20:30 | No Data | No Data | No Data | No Data | 456.8658 | 492.5672 | No Data | No Data | No Data | No Data | No Data | No Data | No Data | No Data | 380.9286 | 380.9286 | 384.6127 | 384.6127 | 389.0493 | 389.0493
2018-08-08 21:00 | No Data | No Data | No Data | No Data | 457.3862 | 493.5661 | No Data | No Data | No Data | No Data | No Data | No Data | No Data | No Data | 383.5197 | 383.5197 | 387.5576 | 387.5576 | 390.046 | 390.046
2018-08-08 21:30 | No Data | No Data | No Data | No Data | 455.9497 | 491.9478 | No Data | No Data | No Data | No Data | No Data | No Data | No Data | No Data | 386.5313 | 386.5313 | 390.6862 | 390.6862 | 390.7394 | 390.7394
2018-08-08 22:00 | No Data | No Data | No Data | No Data | 458.5899 | 494.8307 | No Data | No Data | No Data | No Data | No Data | No Data | No Data | No Data | 387.8606 | 387.8606 | 392.6252 | 392.6252 | 392.0792 | 392.0792
2018-08-08 22:30 | No Data | No Data | No Data | No Data | 461.3427 | 497.1189 | No Data | No Data | No Data | No Data | No Data | No Data | No Data | No Data | 391.1654 | 391.1654 | 395.6814 | 395.6814 | 392.7318 | 392.7318
2018-08-08 23:00 | No Data | No Data | No Data | No Data | 458.1454 | 493.5732 | No Data | No Data | No Data | No Data | No Data | No Data | No Data | No Data | 391.2878 | 391.2878 | 395.9249 | 395.9249 | 393.4648 | 393.4648
2018-08-08 23:30 | No Data | No Data | No Data | No Data | 453.2525 | 488.3019 | No Data | No Data | No Data | No Data | No Data | No Data | No Data | No Data | 390.674 | 390.674 | 395.0199 | 395.0199 | 391.1929 | 391.1929
2018-08-09 | No Data | No Data | No Data | No Data | 455.1252 | 490.5194 | No Data | No Data | No Data | No Data | No Data | No Data | No Data | No Data | 391.4334 | 391.4334 | 396.5389 | 396.5389 | 395.6265 | 395.6265
2018-08-09 00:30 | No Data | No Data | No Data | No Data | 454.2788 | 489.8711 | No Data | No Data | No Data | No Data | No Data | No Data | No Data | No Data | 393.8117 | 393.8117 | 398.8155 | 398.8155 | 397.9461 | 397.9461
2018-08-09 01:00 | No Data | No Data | No Data | No Data | 456.2111 | 491.6547 | No Data | No Data | No Data | No Data | No Data | No Data | No Data | No Data | 393.0723 | 393.0723 | 398.3664 | 398.3664 | 399.6829 | 399.6829
2018-08-09 01:30 | No Data | No Data | No Data | No Data | 453.0068 | 488.7078 | No Data | No Data | No Data | No Data | No Data | No Data | No Data | No Data | 391.7372 | 391.7372 | 397.3838 | 397.3838 | 399.1513 | 399.1513
2018-08-09 02:00 | No Data | No Data | No Data | No Data | 453.613 | 489.2269 | No Data | No Data | No Data | No Data | No Data | No Data | No Data | No Data | 394.0723 | 394.0723 | 399.1245 | 399.1245 | 400.1229 | 400.1229
2018-08-09 02:30 | No Data | No Data | No Data | No Data | 453.433 | 488.9668 | No Data | No Data | No Data | No Data | No Data | No Data | No Data | No Data | 393.7327 | 393.7327 | 398.7849 | 398.7849 | 400.9856 | 400.9856
2018-08-09 03:00 | No Data | No Data | No Data | No Data | 454.4615 | 489.7706 | No Data | No Data | No Data | No Data | No Data | No Data | No Data | No Data | 394.1996 | 394.1996 | 399.549 | 399.549 | 401.502 | 401.502
2018-08-09 03:30 | No Data | No Data | No Data | No Data | 457.1156 | 492.6645 | No Data | No Data | No Data | No Data | No Data | No Data | No Data | No Data | 396.7256 | 396.7256 | 401.9788 | 401.9788 | 403.9985 | 403.9985
2018-08-09 04:00 | No Data | No Data | No Data | No Data | 457.1168 | 492.5987 | No Data | No Data | No Data | No Data | No Data | No Data | No Data | No Data | 395.8048 | 395.8048 | 401.1702 | 401.1702 | 403.6683 | 403.6683
2018-08-09 04:30 | No Data | No Data | No Data | No Data | 455.3018 | 491.0417 | No Data | No Data | No Data | No Data | No Data | No Data | No Data | No Data | 398.6475 | 398.6475 | 403.0892 | 403.0892 | 403.1573 | 403.1573
2018-08-09 05:00 | No Data | No Data | No Data | No Data | 454.8755 | 490.6535 | No Data | No Data | No Data | No Data | No Data | No Data | No Data | No Data | 399.0318 | 399.0318 | 403.0892 | 403.0892 | 402.8612 | 402.8612
2018-08-09 05:30 | No Data | No Data | No Data | No Data | 454.0972 | 489.6791 | No Data | No Data | No Data | No Data | No Data | No Data | No Data | No Data | 400.8174 | 400.8174 | 404.2983 | 404.2983 | 399.0571 | 399.0571
2018-08-09 06:00 | No Data | No Data | No Data | No Data | 450.6665 | 486.013 | No Data | No Data | No Data | No Data | No Data | No Data | No Data | No Data | 401.5908 | 401.5908 | 404.905 | 404.905 | 399.1342 | 399.1342
2018-08-09 06:30 | No Data | No Data | No Data | No Data | 451.3864 | 486.6891 | No Data | No Data | No Data | No Data | No Data | No Data | No Data | No Data | 402.3499 | 402.3499 | 406.137 | 406.137 | 400.2277 | 400.2277
2018-08-09 07:00 | No Data | No Data | No Data | No Data | 447.9528 | 482.921 | No Data | No Data | No Data | No Data | No Data | No Data | No Data | No Data | 402.8188 | 402.8188 | 406.2275 | 406.2275 | 395.6275 | 395.6275
2018-08-09 07:30 | No Data | No Data | No Data | No Data | 439.6288 | 477.0743 | No Data | No Data | No Data | No Data | No Data | No Data | No Data | No Data | 402.8683 | 402.8683 | 406.0437 | 406.0437 | 395.1458 | 395.1458
2018-08-09 08:00 | No Data | No Data | No Data | No Data | 441.0615 | 482.7547 | No Data | No Data | No Data | No Data | No Data | No Data | No Data | No Data | 398.4407 | 398.4407 | 401.9377 | 401.9377 | 394.7417 | 394.7417
2018-08-09 08:30 | No Data | No Data | No Data | No Data | 437.6637 | 482.9838 | No Data | No Data | No Data | No Data | No Data | No Data | No Data | No Data | 395.6943 | 395.6943 | 399.5991 | 399.5991 | 393.3867 | 393.3867
2018-08-09 09:00 | No Data | No Data | No Data | No Data | 432.4725 | 481.4005 | No Data | No Data | No Data | No Data | No Data | No Data | No Data | No Data | 393.3813 | 393.3813 | 397.2086 | 397.2086 | 393.061 | 393.061
2018-08-09 09:30 | No Data | No Data | No Data | No Data | 431.0841 | 484.0567 | No Data | No Data | No Data | No Data | No Data | No Data | No Data | No Data | 387.267 | 387.267 | 391.0361 | 391.0361 | 391.7738 | 391.7738
2018-08-09 10:00 | No Data | No Data | No Data | No Data | 424.6911 | 480.7515 | No Data | No Data | No Data | No Data | No Data | No Data | No Data | No Data | 383.6328 | 383.6328 | 387.0756 | 387.0756 | 388.0642 | 388.0642
2018-08-09 10:30 | No Data | No Data | No Data | No Data | 421.6633 | 480.3968 | No Data | No Data | No Data | No Data | No Data | No Data | No Data | No Data | 379.7003 | 379.7003 | 383.3485 | 383.3485 | 386.6521 | 386.6521
2018-08-09 11:00 | No Data | No Data | No Data | No Data | 418.405 | 478.7964 | No Data | No Data | No Data | No Data | No Data | No Data | No Data | No Data | 377.0027 | 377.0027 | 379.9399 | 379.9399 | 382.7112 | 382.7112
2018-08-09 11:30 | No Data | No Data | No Data | No Data | 411.5312 | 473.1319 | No Data | No Data | No Data | No Data | No Data | No Data | No Data | No Data | 375.9261 | 375.9261 | 378.7369 | 378.7369 | 381.0161 | 381.0161
2018-08-09 12:00 | No Data | No Data | No Data | No Data | 409.1698 | 471.277 | No Data | No Data | No Data | No Data | No Data | No Data | No Data | No Data | 373.1837 | 373.1837 | 375.8564 | 375.8564 | 378.9018 | 378.9018
2018-08-09 12:30 | No Data | No Data | No Data | No Data | 408.5837 | 471.4469 | No Data | No Data | No Data | No Data | No Data | No Data | No Data | No Data | 372.0628 | 372.0628 | 375.4893 | 375.4893 | 379.145 | 379.145
2018-08-09 13:00 | No Data | No Data | No Data | No Data | 404.3861 | 465.755 | No Data | No Data | No Data | No Data | No Data | No Data | No Data | No Data | 370.4138 | 370.4138 | 372.8732 | 372.8732 | 375.8127 | 375.8127
2018-08-09 13:30 | No Data | No Data | No Data | No Data | 401.0598 | 461.8896 | No Data | No Data | No Data | No Data | No Data | No Data | No Data | No Data | 369.8893 | 369.8893 | 372.3061 | 372.3061 | 374.3114 | 374.3114
2018-08-09 14:00 | No Data | No Data | No Data | No Data | 404.2338 | 463.8968 | No Data | No Data | No Data | No Data | No Data | No Data | No Data | No Data | 369.3886 | 369.3886 | 372.0009 | 372.0009 | 374.2312 | 374.2312
2018-08-09 14:30 | No Data | No Data | No Data | No Data | 404.4534 | 462.5903 | No Data | No Data | No Data | No Data | No Data | No Data | No Data | No Data | 368.1578 | 368.1578 | 370.6414 | 370.6414 | 373.5883 | 373.5883
2018-08-09 15:00 | No Data | No Data | No Data | No Data | 413.086 | 468.1818 | No Data | No Data | No Data | No Data | No Data | No Data | No Data | No Data | 367.6109 | 367.6109 | 370.4438 | 370.4438 | 375.0304 | 375.0304
2018-08-09 15:30 | No Data | No Data | No Data | No Data | 414.3162 | 466.1657 | No Data | No Data | No Data | No Data | No Data | No Data | No Data | No Data | 367.2275 | 367.2275 | 369.9432 | 369.9432 | 373.4948 | 373.4948
2018-08-09 16:00 | No Data | No Data | No Data | No Data | 415.3945 | 464.2681 | No Data | No Data | No Data | No Data | No Data | No Data | No Data | No Data | 367.5129 | 367.5129 | 369.9934 | 369.9934 | 371.9998 | 371.9998
2018-08-09 16:30 | No Data | No Data | No Data | No Data | 421.1454 | 467.2798 | No Data | No Data | No Data | No Data | No Data | No Data | No Data | No Data | 367.5909 | 367.5909 | 370.7058 | 370.7058 | 374.2063 | 374.2063
2018-08-09 17:00 | No Data | No Data | No Data | No Data | 424.3653 | 466.4926 | No Data | No Data | No Data | No Data | No Data | No Data | No Data | No Data | 368.2289 | 368.2289 | 371.0331 | 371.0331 | 373.1115 | 373.1115
2018-08-09 17:30 | No Data | No Data | No Data | No Data | 436.2586 | 474.5104 | No Data | No Data | No Data | No Data | No Data | No Data | No Data | No Data | 369.4678 | 369.4678 | 372.2779 | 372.2779 | 378.725 | 378.725
2018-08-09 18:00 | No Data | No Data | No Data | No Data | 431.2951 | 467.6465 | No Data | No Data | No Data | No Data | No Data | No Data | No Data | No Data | 371.0389 | 371.0389 | 373.5854 | 373.5854 | 377.8813 | 377.8813
2018-08-09 18:30 | No Data | No Data | No Data | No Data | 437.4295 | 473.3657 | No Data | No Data | No Data | No Data | No Data | No Data | No Data | No Data | 373.636 | 373.636 | 376.5194 | 376.5194 | 382.1187 | 382.1187
2018-08-09 19:00 | No Data | No Data | No Data | No Data | 438.4402 | 474.4253 | No Data | No Data | No Data | No Data | No Data | No Data | No Data | No Data | 374.6229 | 374.6229 | 378.1677 | 378.1677 | 383.2416 | 383.2416
2018-08-09 19:30 | No Data | No Data | No Data | No Data | 441.3099 | 477.0873 | No Data | No Data | No Data | No Data | No Data | No Data | No Data | No Data | 378.1596 | 378.1596 | 381.7785 | 381.7785 | 384.6077 | 384.6077
2018-08-09 20:00 | No Data | No Data | No Data | No Data | 440.8933 | 476.6031 | No Data | No Data | No Data | No Data | No Data | No Data | No Data | No Data | 380.5604 | 380.5604 | 384.242 | 384.242 | 386.1564 | 386.1564
2018-08-09 20:30 | No Data | No Data | No Data | No Data | 438.4776 | 474.8774 | No Data | No Data | No Data | No Data | No Data | No Data | No Data | No Data | 378.9197 | 378.9197 | 382.871 | 382.871 | 387.7436 | 387.7436
2018-08-09 21:00 | No Data | No Data | No Data | No Data | 436.8339 | 473.7489 | No Data | No Data | No Data | No Data | No Data | No Data | No Data | No Data | 378.1351 | 378.1351 | 381.9948 | 381.9948 | 388.6353 | 388.6353
2018-08-09 21:30 | No Data | No Data | No Data | No Data | 437.1167 | 473.967 | No Data | No Data | No Data | No Data | No Data | No Data | No Data | No Data | 379.0604 | 379.0604 | 382.9691 | 382.9691 | 389.5257 | 389.5257
2018-08-09 22:00 | No Data | No Data | No Data | No Data | 433.9872 | 471.2675 | No Data | No Data | No Data | No Data | No Data | No Data | No Data | No Data | 380.6175 | 380.6175 | 384.0002 | 384.0002 | 390.5406 | 390.5406
2018-08-09 22:30 | No Data | No Data | No Data | No Data | 435.3546 | 473.0026 | No Data | No Data | No Data | No Data | No Data | No Data | No Data | No Data | 381.1701 | 381.1701 | 384.7199 | 384.7199 | 391.2507 | 391.2507
2018-08-09 23:00 | No Data | No Data | No Data | No Data | 430.8524 | 468.4441 | No Data | No Data | No Data | No Data | No Data | No Data | No Data | No Data | 381.6033 | 381.6033 | 384.9572 | 384.9572 | 390.055 | 390.055
2018-08-09 23:30 | No Data | No Data | No Data | No Data | 424.6856 | 462.1534 | No Data | No Data | No Data | No Data | No Data | No Data | No Data | No Data | 381.1332 | 381.1332 | 383.9568 | 383.9568 | 387.215 | 387.215
2018-08-10 | No Data | No Data | No Data | No Data | 428.3603 | 466.4058 | No Data | No Data | No Data | No Data | No Data | No Data | No Data | No Data | 380.8058 | 380.8058 | 384.5693 | 384.5693 | 389.7771 | 389.7771
2018-08-10 00:30 | No Data | No Data | No Data | No Data | 429.969 | 467.8417 | No Data | No Data | No Data | No Data | No Data | No Data | No Data | No Data | 382.0138 | 382.0138 | 385.4129 | 385.4129 | 389.3918 | 389.3918
2018-08-10 01:00 | No Data | No Data | No Data | No Data | 428.2775 | 466.1344 | No Data | No Data | No Data | No Data | No Data | No Data | No Data | No Data | 382.1368 | 382.1368 | 385.3332 | 385.3332 | 388.8044 | 388.8044
2018-08-10 01:30 | No Data | No Data | No Data | No Data | 428.9336 | 467.0664 | No Data | No Data | No Data | No Data | No Data | No Data | No Data | No Data | 382.5875 | 382.5875 | 385.888 | 385.888 | 389.9901 | 389.9901
2018-08-10 02:00 | No Data | No Data | No Data | No Data | 428.1551 | 466.0374 | No Data | No Data | No Data | No Data | No Data | No Data | No Data | No Data | 381.6243 | 381.6243 | 384.6127 | 384.6127 | 387.8672 | 387.8672
2018-08-10 02:30 | No Data | No Data | No Data | No Data | 426.566 | 464.8405 | No Data | No Data | No Data | No Data | No Data | No Data | No Data | No Data | 381.4606 | 381.4606 | 384.5297 | 384.5297 | 387.262 | 387.262
2018-08-10 03:00 | No Data | No Data | No Data | No Data | 429.7815 | 467.7101 | No Data | No Data | No Data | No Data | No Data | No Data | No Data | No Data | 382.5875 | 382.5875 | 385.868 | 385.868 | 388.4296 | 388.4296
2018-08-10 03:30 | No Data | No Data | No Data | No Data | 429.2716 | 467.1802 | No Data | No Data | No Data | No Data | No Data | No Data | No Data | No Data | 383.262 | 383.262 | 386.2822 | 386.2822 | 388.4293 | 388.4293
2018-08-10 04:00 | No Data | No Data | No Data | No Data | 433.2166 | 470.5017 | No Data | No Data | No Data | No Data | No Data | No Data | No Data | No Data | 383.7957 | 383.7957 | 387.0841 | 387.0841 | 389.4013 | 389.4013
2018-08-10 04:30 | No Data | No Data | No Data | No Data | 430.7838 | 467.5174 | No Data | No Data | No Data | No Data | No Data | No Data | No Data | No Data | 383.5263 | 383.5263 | 386.4882 | 386.4882 | 387.8707 | 387.8707
2018-08-10 05:00 | No Data | No Data | No Data | No Data | 427.5976 | 464.7968 | No Data | No Data | No Data | No Data | No Data | No Data | No Data | No Data | 383.8707 | 383.8707 | 386.878 | 386.878 | 388.2386 | 388.2386
2018-08-10 05:30 | No Data | No Data | No Data | No Data | 431.8602 | 468.5719 | No Data | No Data | No Data | No Data | No Data | No Data | No Data | No Data | 385.3381 | 385.3381 | 388.231 | 388.231 | 385.625 | 385.625
2018-08-10 06:00 | No Data | No Data | No Data | No Data | 428.5158 | 464.7443 | No Data | No Data | No Data | No Data | No Data | No Data | No Data | No Data | 386.5708 | 386.5708 | 389.9305 | 389.9305 | 385.9324 | 385.9324
2018-08-10 06:30 | No Data | No Data | No Data | No Data | 431.598 | 468.5675 | No Data | No Data | No Data | No Data | No Data | No Data | No Data | No Data | 386.5323 | 386.5323 | 389.6008 | 389.6008 | 385.2859 | 385.2859
2018-08-10 07:00 | No Data | No Data | No Data | No Data | 434.5055 | 471.9015 | No Data | No Data | No Data | No Data | No Data | No Data | No Data | No Data | 386.0409 | 386.0409 | 389.129 | 389.129 | 387.4294 | 387.4294
2018-08-10 07:30 | No Data | No Data | No Data | No Data | 431.7079 | 471.2862 | No Data | No Data | No Data | No Data | No Data | No Data | No Data | No Data | 385.6958 | 385.6958 | 388.5115 | 388.5115 | 385.8605 | 385.8605
2018-08-10 08:00 | No Data | No Data | No Data | No Data | 433.6366 | 477.5548 | No Data | No Data | No Data | No Data | No Data | No Data | No Data | No Data | 383.9464 | 383.9464 | 387.7413 | 387.7413 | 383.954 | 383.954
2018-08-10 08:30 | No Data | No Data | No Data | No Data | 431.9453 | 479.5468 | No Data | No Data | No Data | No Data | No Data | No Data | No Data | No Data | 380.4975 | 380.4975 | 384.7048 | 384.7048 | 384.9455 | 384.9455
2018-08-10 09:00 | No Data | No Data | No Data | No Data | 422.3958 | 472.9893 | No Data | No Data | No Data | No Data | No Data | No Data | No Data | No Data | 375.3045 | 375.3045 | 379.5002 | 379.5002 | 383.0011 | 383.0011
2018-08-10 09:30 | No Data | No Data | No Data | No Data | 419.6975 | 474.4476 | No Data | No Data | No Data | No Data | No Data | No Data | No Data | No Data | 373.0842 | 373.0842 | 377.0375 | 377.0375 | 381.5073 | 381.5073
2018-08-10 10:00 | No Data | No Data | No Data | No Data | 405.9472 | 463.8625 | No Data | No Data | No Data | No Data | No Data | No Data | No Data | No Data | 370.7711 | 370.7711 | 374.384 | 374.384 | 376.7339 | 376.7339
2018-08-10 10:30 | No Data | No Data | No Data | No Data | 397.7745 | 459.7044 | No Data | No Data | No Data | No Data | No Data | No Data | No Data | No Data | 368.0341 | 368.0341 | 371.5445 | 371.5445 | 372.0327 | 372.0327
2018-08-10 11:00 | No Data | No Data | No Data | No Data | 388.9236 | 454.7943 | No Data | No Data | No Data | No Data | No Data | No Data | No Data | No Data | 365.6267 | 365.6267 | 369.0735 | 369.0735 | 370.1545 | 370.1545
2018-08-10 11:30 | No Data | No Data | No Data | No Data | 382.009 | 449.2099 | No Data | No Data | No Data | No Data | No Data | No Data | No Data | No Data | 363.6619 | 363.6619 | 367.2903 | 367.2903 | 366.1104 | 366.1104
2018-08-10 12:00 | No Data | No Data | No Data | No Data | 379.333 | 447.7426 | No Data | No Data | No Data | No Data | No Data | No Data | No Data | No Data | 363.366 | 363.366 | 366.6781 | 366.6781 | 364.886 | 364.886
2018-08-10 12:30 | No Data | No Data | No Data | No Data | 380.4699 | 448.7592 | No Data | No Data | No Data | No Data | No Data | No Data | No Data | No Data | 361.8124 | 361.8124 | 365.3451 | 365.3451 | 363.6168 | 363.6168
2018-08-10 13:00 | No Data | No Data | No Data | No Data | 382.1714 | 449.856 | No Data | No Data | No Data | No Data | No Data | No Data | No Data | No Data | 360.9022 | 360.9022 | 364.6564 | 364.6564 | 362.6277 | 362.6277
2018-08-10 13:30 | No Data | No Data | No Data | No Data | 380.5103 | 447.8364 | No Data | No Data | No Data | No Data | No Data | No Data | No Data | No Data | 358.383 | 358.383 | 361.9961 | 361.9961 | 361.8103 | 361.8103
2018-08-10 14:00 | No Data | No Data | No Data | No Data | 383.0023 | 448.7297 | No Data | No Data | No Data | No Data | No Data | No Data | No Data | No Data | 357.9626 | 357.9626 | 361.571 | 361.571 | 360.8674 | 360.8674
2018-08-10 14:30 | No Data | No Data | No Data | No Data | 379.8596 | 443.9078 | No Data | No Data | No Data | No Data | No Data | No Data | No Data | No Data | 357.9687 | 357.9687 | 361.843 | 361.843 | 362.1083 | 362.1083
2018-08-10 15:00 | No Data | No Data | No Data | No Data | 381.6125 | 443.2404 | No Data | No Data | No Data | No Data | No Data | No Data | No Data | No Data | 357.6565 | 357.6565 | 361.2603 | 361.2603 | 362.0437 | 362.0437
2018-08-10 15:30 | No Data | No Data | No Data | No Data | 386.0027 | 445.5022 | No Data | No Data | No Data | No Data | No Data | No Data | No Data | No Data | 357.8866 | 357.8866 | 361.7971 | 361.7971 | 362.7935 | 362.7935
2018-08-10 16:00 | No Data | No Data | No Data | No Data | 389.9885 | 446.2995 | No Data | No Data | No Data | No Data | No Data | No Data | No Data | No Data | 356.8409 | 356.8409 | 361.0534 | 361.0534 | 363.6854 | 363.6854
2018-08-10 16:30 | No Data | No Data | No Data | No Data | 396.2296 | 448.3853 | No Data | No Data | No Data | No Data | No Data | No Data | No Data | No Data | 357.0097 | 357.0097 | 361.306 | 361.306 | 363.7112 | 363.7112
2018-08-10 17:00 | No Data | No Data | No Data | No Data | 399.9037 | 448.0168 | No Data | No Data | No Data | No Data | No Data | No Data | No Data | No Data | 358.672 | 358.672 | 362.6454 | 362.6454 | 365.5191 | 365.5191
2018-08-10 17:30 | No Data | No Data | No Data | No Data | 406.0426 | 449.5748 | No Data | No Data | No Data | No Data | No Data | No Data | No Data | No Data | 359.9782 | 359.9782 | 363.6078 | 363.6078 | 367.2815 | 367.2815
2018-08-10 18:00 | No Data | No Data | No Data | No Data | 414.0054 | 456.0086 | No Data | No Data | No Data | No Data | No Data | No Data | No Data | No Data | 360.9299 | 360.9299 | 364.4932 | 364.4932 | 370.0788 | 370.0788
2018-08-10 18:30 | No Data | No Data | No Data | No Data | 415.5892 | 457.3037 | No Data | No Data | No Data | No Data | No Data | No Data | No Data | No Data | 362.2917 | 362.2917 | 365.8807 | 365.8807 | 370.7696 | 370.7696
2018-08-10 19:00 | No Data | No Data | No Data | No Data | 420.1973 | 461.926 | No Data | No Data | No Data | No Data | No Data | No Data | No Data | No Data | 363.4905 | 363.4905 | 367.4858 | 367.4858 | 370.1355 | 370.1355
2018-08-10 19:30 | No Data | No Data | No Data | No Data | 419.0358 | 461.1373 | No Data | No Data | No Data | No Data | No Data | No Data | No Data | No Data | 365.4065 | 365.4065 | 369.2908 | 369.2908 | 370.7564 | 370.7564
2018-08-10 20:00 | No Data | No Data | No Data | No Data | 420.2017 | 461.6483 | No Data | No Data | No Data | No Data | No Data | No Data | No Data | No Data | 365.7661 | 365.7661 | 369.6284 | 369.6284 | 373.0808 | 373.0808
2018-08-10 20:30 | No Data | No Data | No Data | No Data | 438.6494 | 477.4117 | No Data | No Data | No Data | No Data | No Data | No Data | No Data | No Data | 368.2744 | 368.2744 | 372.326 | 372.326 | 374.6774 | 374.6774
2018-08-10 21:00 | No Data | No Data | No Data | No Data | 441.6339 | 479.9078 | No Data | No Data | No Data | No Data | No Data | No Data | No Data | No Data | 369.1339 | 369.1339 | 372.2189 | 372.2189 | 374.5709 | 374.5709
2018-08-10 21:30 | No Data | No Data | No Data | No Data | 441.3607 | 479.023 | No Data | No Data | No Data | No Data | No Data | No Data | No Data | No Data | 367.7186 | 367.7186 | 370.8345 | 370.8345 | 375.1288 | 375.1288
2018-08-10 22:00 | No Data | No Data | No Data | No Data | 440.7942 | 477.8758 | No Data | No Data | No Data | No Data | No Data | No Data | No Data | No Data | 366.8925 | 366.8925 | 370.398 | 370.398 | 375.4295 | 375.4295
2018-08-10 22:30 | No Data | No Data | No Data | No Data | 441.8507 | 478.5654 | No Data | No Data | No Data | No Data | No Data | No Data | No Data | No Data | 366.9466 | 366.9466 | 369.8285 | 369.8285 | 375.0165 | 375.0165
2018-08-10 23:00 | No Data | No Data | No Data | No Data | 447.1057 | 483.8716 | No Data | No Data | No Data | No Data | No Data | No Data | No Data | No Data | 368.5971 | 368.5971 | 371.8425 | 371.8425 | 376.3748 | 376.3748
2018-08-10 23:30 | No Data | No Data | No Data | No Data | 446.0051 | 482.3692 | No Data | No Data | No Data | No Data | No Data | No Data | No Data | No Data | 374.8435 | 374.8435 | 377.4977 | 377.4977 | 376.6155 | 376.6155
2018-08-11 | No Data | No Data | No Data | No Data | 450.6084 | 487.1396 | No Data | No Data | No Data | No Data | No Data | No Data | No Data | No Data | 376.7445 | 376.7445 | 380.6723 | 380.6723 | 379.944 | 379.944
2018-08-11 00:30 | No Data | No Data | No Data | No Data | 449.8464 | 486.2755 | No Data | No Data | No Data | No Data | No Data | No Data | No Data | No Data | 376.7786 | 376.7786 | 380.4167 | 380.4167 | 379.9585 | 379.9585
2018-08-11 01:00 | No Data | No Data | No Data | No Data | 453.1453 | 489.5706 | No Data | No Data | No Data | No Data | No Data | No Data | No Data | No Data | 378.5563 | 378.5563 | 382.5754 | 382.5754 | 382.2886 | 382.2886
2018-08-11 01:30 | No Data | No Data | No Data | No Data | 452.3742 | 488.6689 | No Data | No Data | No Data | No Data | No Data | No Data | No Data | No Data | 379.7962 | 379.7962 | 383.7889 | 383.7889 | 382.1154 | 382.1154
2018-08-11 02:00 | No Data | No Data | No Data | No Data | 453.1794 | 489.1284 | No Data | No Data | No Data | No Data | No Data | No Data | No Data | No Data | 380.6992 | 380.6992 | 384.5352 | 384.5352 | 380.9827 | 380.9827
2018-08-11 02:30 | No Data | No Data | No Data | No Data | 455.051 | 491.0417 | No Data | No Data | No Data | No Data | No Data | No Data | No Data | No Data | 380.0884 | 380.0884 | 384.3139 | 384.3139 | 381.41 | 381.41
2018-08-11 03:00 | No Data | No Data | No Data | No Data | 455.948 | 491.9802 | No Data | No Data | No Data | No Data | No Data | No Data | No Data | No Data | 381.7053 | 381.7053 | 385.6311 | 385.6311 | 382.3183 | 382.3183
2018-08-11 03:30 | No Data | No Data | No Data | No Data | 455.3584 | 491.1404 | No Data | No Data | No Data | No Data | No Data | No Data | No Data | No Data | 382.6272 | 382.6272 | 385.4921 | 385.4921 | 379.7896 | 379.7896
2018-08-11 04:00 | No Data | No Data | No Data | No Data | 458.4253 | 494.4483 | No Data | No Data | No Data | No Data | No Data | No Data | No Data | No Data | 384.0227 | 384.0227 | 387.2212 | 387.2212 | 383.0545 | 383.0545
2018-08-11 04:30 | No Data | No Data | No Data | No Data | 454.8214 | 490.5237 | No Data | No Data | No Data | No Data | No Data | No Data | No Data | No Data | 383.7357 | 383.7357 | 386.7701 | 386.7701 | 384.8086 | 384.8086
2018-08-11 05:00 | No Data | No Data | No Data | No Data | 452.7128 | 487.8529 | No Data | No Data | No Data | No Data | No Data | No Data | No Data | No Data | 383.8177 | 383.8177 | 386.7291 | 386.7291 | 384.9659 | 384.9659
2018-08-11 05:30 | No Data | No Data | No Data | No Data | 454.9992 | 489.9851 | No Data | No Data | No Data | No Data | No Data | No Data | No Data | No Data | 384.925 | 384.925 | 387.8868 | 387.8868 | 386.6116 | 386.6116
2018-08-11 06:00 | No Data | No Data | No Data | No Data | 454.0944 | 488.9803 | No Data | No Data | No Data | No Data | No Data | No Data | No Data | No Data | 385.8212 | 385.8212 | 388.8338 | 388.8338 | 386.8254 | 386.8254
2018-08-11 06:30 | No Data | No Data | No Data | No Data | 452.1469 | 486.8451 | No Data | No Data | No Data | No Data | No Data | No Data | No Data | No Data | 386.731 | 386.731 | 389.6294 | 389.6294 | 386.9178 | 386.9178
2018-08-11 07:00 | No Data | No Data | No Data | No Data | 453.9301 | 488.3148 | No Data | No Data | No Data | No Data | No Data | No Data | No Data | No Data | 388.5033 | 388.5033 | 391.1432 | 391.1432 | 387.169 | 387.169
2018-08-11 07:30 | No Data | No Data | No Data | No Data | 452.1435 | 489.2138 | No Data | No Data | No Data | No Data | No Data | No Data | No Data | No Data | 388.3495 | 388.3495 | 391.3438 | 391.3438 | 388.0138 | 388.0138
2018-08-11 08:00 | No Data | No Data | No Data | No Data | 451.1967 | 491.9025 | No Data | No Data | No Data | No Data | No Data | No Data | No Data | No Data | 387.4454 | 387.4454 | 391.0162 | 391.0162 | 388.9439 | 388.9439
2018-08-11 08:30 | No Data | No Data | No Data | No Data | 448.7623 | 493.1971 | No Data | No Data | No Data | No Data | No Data | No Data | No Data | No Data | 387.3881 | 387.3881 | 391.0428 | 391.0428 | 390.0564 | 390.0564
2018-08-11 09:00 | No Data | No Data | No Data | No Data | 444.1064 | 491.8095 | No Data | No Data | No Data | No Data | No Data | No Data | No Data | No Data | 386.5408 | 386.5408 | 390.352 | 390.352 | 391.7379 | 391.7379
2018-08-11 09:30 | No Data | No Data | No Data | No Data | 441.3111 | 492.0071 | No Data | No Data | No Data | No Data | No Data | No Data | No Data | No Data | 384.0428 | 384.0428 | 387.6588 | 387.6588 | 392.5901 | 392.5901
2018-08-11 10:00 | No Data | No Data | No Data | No Data | 433.3259 | 487.9475 | No Data | No Data | No Data | No Data | No Data | No Data | No Data | No Data | 382.6281 | 382.6281 | 386.232 | 386.232 | 391.7547 | 391.7547
2018-08-11 10:30 | No Data | No Data | No Data | No Data | 431.3714 | 488.4417 | No Data | No Data | No Data | No Data | No Data | No Data | No Data | No Data | 382.3134 | 382.3134 | 385.702 | 385.702 | 391.396 | 391.396
2018-08-11 11:00 | No Data | No Data | No Data | No Data | 426.1364 | 484.8596 | No Data | No Data | No Data | No Data | No Data | No Data | No Data | No Data | 379.693 | 379.693 | 382.6566 | 382.6566 | 387.8231 | 387.8231
2018-08-11 11:30 | No Data | No Data | No Data | No Data | 416.1328 | 476.6612 | No Data | No Data | No Data | No Data | No Data | No Data | No Data | No Data | 379.1979 | 379.1979 | 382.1586 | 382.1586 | 384.7394 | 384.7394
2018-08-11 12:00 | No Data | No Data | No Data | No Data | 418.094 | 478.1792 | No Data | No Data | No Data | No Data | No Data | No Data | No Data | No Data | 378.0827 | 378.0827 | 381.3826 | 381.3826 | 383.2479 | 383.2479
2018-08-11 12:30 | No Data | No Data | No Data | No Data | 413.2424 | 474.9644 | No Data | No Data | No Data | No Data | No Data | No Data | No Data | No Data | 378.6518 | 378.6518 | 382.0995 | 382.0995 | 380.2149 | 380.2149
2018-08-11 13:00 | No Data | No Data | No Data | No Data | 416.5126 | 477.5069 | No Data | No Data | No Data | No Data | No Data | No Data | No Data | No Data | 375.3933 | 375.3933 | 379.4973 | 379.4973 | 383.2541 | 383.2541
2018-08-11 13:30 | No Data | No Data | No Data | No Data | 415.9029 | 476.1982 | No Data | No Data | No Data | No Data | No Data | No Data | No Data | No Data | 376.0508 | 376.0508 | 379.5144 | 379.5144 | 381.2511 | 381.2511
2018-08-11 14:00 | No Data | No Data | No Data | No Data | 423.2015 | 480.2107 | No Data | No Data | No Data | No Data | No Data | No Data | No Data | No Data | 379.9349 | 379.9349 | 382.7438 | 382.7438 | 380.9255 | 380.9255
2018-08-11 14:30 | No Data | No Data | No Data | No Data | 425.2684 | 481.4313 | No Data | No Data | No Data | No Data | No Data | No Data | No Data | No Data | 384.5109 | 384.5109 | 387.9286 | 387.9286 | 386.524 | 386.524
2018-08-11 15:00 | No Data | No Data | No Data | No Data | 432.803 | 485.4065 | No Data | No Data | No Data | No Data | No Data | No Data | No Data | No Data | 380.1773 | 380.1773 | 383.5144 | 383.5144 | 385.5632 | 385.5632
2018-08-11 15:30 | No Data | No Data | No Data | No Data | 435.072 | 484.4067 | No Data | No Data | No Data | No Data | No Data | No Data | No Data | No Data | 382.2187 | 382.2187 | 385.4142 | 385.4142 | 383.5098 | 383.5098
2018-08-11 16:00 | No Data | No Data | No Data | No Data | 438.56 | 484.8553 | No Data | No Data | No Data | No Data | No Data | No Data | No Data | No Data | 384.8523 | 384.8523 | 388.6071 | 388.6071 | 387.1079 | 387.1079
2018-08-11 16:30 | No Data | No Data | No Data | No Data | 446.99 | 489.3669 | No Data | No Data | No Data | No Data | No Data | No Data | No Data | No Data | 383.5684 | 383.5684 | 387.4752 | 387.4752 | 386.6801 | 386.6801
2018-08-11 17:00 | No Data | No Data | No Data | No Data | 448.6898 | 487.8837 | No Data | No Data | No Data | No Data | No Data | No Data | No Data | No Data | 383.116 | 383.116 | 386.6527 | 386.6527 | 385.4464 | 385.4464
2018-08-11 17:30 | No Data | No Data | No Data | No Data | 449.6006 | 484.9379 | No Data | No Data | No Data | No Data | No Data | No Data | No Data | No Data | 382.8693 | 382.8693 | 385.9125 | 385.9125 | 383.02 | 383.02
2018-08-11 18:00 | No Data | No Data | No Data | No Data | 456.4225 | 490.8944 | No Data | No Data | No Data | No Data | No Data | No Data | No Data | No Data | 385.6791 | 385.6791 | 389.2797 | 389.2797 | 387.8174 | 387.8174
2018-08-11 18:30 | No Data | No Data | No Data | No Data | 458.218 | 491.9241 | No Data | No Data | No Data | No Data | No Data | No Data | No Data | No Data | 388.0764 | 388.0764 | 391.2847 | 391.2847 | 389.6319 | 389.6319
2018-08-11 19:00 | No Data | No Data | No Data | No Data | 460.8692 | 494.4524 | No Data | No Data | No Data | No Data | No Data | No Data | No Data | No Data | 390.651 | 390.651 | 394.3822 | 394.3822 | 393.2033 | 393.2033
2018-08-11 19:30 | No Data | No Data | No Data | No Data | 464.4725 | 498.0638 | No Data | No Data | No Data | No Data | No Data | No Data | No Data | No Data | 391.0225 | 391.0225 | 394.5034 | 394.5034 | 393.6507 | 393.6507
2018-08-11 20:00 | No Data | No Data | No Data | No Data | 463.8046 | 497.5065 | No Data | No Data | No Data | No Data | No Data | No Data | No Data | No Data | 390.729 | 390.729 | 394.5034 | 394.5034 | 393.7764 | 393.7764
2018-08-11 20:30 | No Data | No Data | No Data | No Data | 465.1649 | 499.1252 | No Data | No Data | No Data | No Data | No Data | No Data | No Data | No Data | 391.0225 | 391.0225 | 395.0486 | 395.0486 | 394.9507 | 394.9507
2018-08-11 21:00 | No Data | No Data | No Data | No Data | 462.8272 | 496.4897 | No Data | No Data | No Data | No Data | No Data | No Data | No Data | No Data | 391.1903 | 391.1903 | 395.0486 | 395.0486 | 395.0486 | 395.0486
2018-08-11 21:30 | No Data | No Data | No Data | No Data | 463.9723 | 497.1821 | No Data | No Data | No Data | No Data | No Data | No Data | No Data | No Data | 391.7904 | 391.7904 | 395.7805 | 395.7805 | 396.4701 | 396.4701
2018-08-11 22:00 | No Data | No Data | No Data | No Data | 463.7118 | 497.1854 | No Data | No Data | No Data | No Data | No Data | No Data | No Data | No Data | 391.9703 | 391.9703 | 396.1724 | 396.1724 | 398.2167 | 398.2167
2018-08-11 22:30 | No Data | No Data | No Data | No Data | 462.3779 | 495.8813 | No Data | No Data | No Data | No Data | No Data | No Data | No Data | No Data | 392.1679 | 392.1679 | 395.9706 | 395.9706 | 398.4133 | 398.4133
2018-08-11 23:00 | No Data | No Data | No Data | No Data | 459.8162 | 492.915 | No Data | No Data | No Data | No Data | No Data | No Data | No Data | No Data | 392.31 | 392.31 | 395.8281 | 395.8281 | 397.5071 | 397.5071
2018-08-11 23:30 | No Data | No Data | No Data | No Data | 455.811 | 488.9008 | No Data | No Data | No Data | No Data | No Data | No Data | No Data | No Data | 392.4403 | 392.4403 | 395.7264 | 395.7264 | 395.8842 | 395.8842
2018-08-12 | No Data | No Data | No Data | No Data | 461.6693 | 494.7153 | No Data | No Data | No Data | No Data | No Data | No Data | No Data | No Data | 393.2303 | 393.2303 | 397.4731 | 397.4731 | 398.5231 | 398.5231
2018-08-12 00:30 | No Data | No Data | No Data | No Data | 464.3098 | 496.9833 | No Data | No Data | No Data | No Data | No Data | No Data | No Data | No Data | 394.0396 | 394.0396 | 398.1411 | 398.1411 | 398.8564 | 398.8564
2018-08-12 01:00 | No Data | No Data | No Data | No Data | 467.8553 | 500.3797 | No Data | No Data | No Data | No Data | No Data | No Data | No Data | No Data | 395.3383 | 395.3383 | 399.5788 | 399.5788 | 399.8155 | 399.8155
2018-08-12 01:30 | No Data | No Data | No Data | No Data | 470.2693 | 502.7495 | No Data | No Data | No Data | No Data | No Data | No Data | No Data | No Data | 395.8634 | 395.8634 | 400.4506 | 400.4506 | 401.965 | 401.965
2018-08-12 02:00 | No Data | No Data | No Data | No Data | 471.6332 | 504.177 | No Data | No Data | No Data | No Data | No Data | No Data | No Data | No Data | 397.4349 | 397.4349 | 401.0877 | 401.0877 | 403.4226 | 403.4226
2018-08-12 02:30 | No Data | No Data | No Data | No Data | 472.2157 | 505.0742 | No Data | No Data | No Data | No Data | No Data | No Data | No Data | No Data | 398.4972 | 398.4972 | 402.0705 | 402.0705 | 403.3942 | 403.3942
2018-08-12 03:00 | No Data | No Data | No Data | No Data | 471.2007 | 503.896 | No Data | No Data | No Data | No Data | No Data | No Data | No Data | No Data | 399.1082 | 399.1082 | 402.5168 | 402.5168 | 404.2252 | 404.2252
2018-08-12 03:30 | No Data | No Data | No Data | No Data | 470.5992 | 503.383 | No Data | No Data | No Data | No Data | No Data | No Data | No Data | No Data | 399.4902 | 399.4902 | 403.2424 | 403.2424 | 404.6668 | 404.6668
2018-08-12 04:00 | No Data | No Data | No Data | No Data | 471.1504 | 503.7221 | No Data | No Data | No Data | No Data | No Data | No Data | No Data | No Data | 399.8762 | 399.8762 | 403.3882 | 403.3882 | 403.4987 | 403.4987
2018-08-12 04:30 | No Data | No Data | No Data | No Data | 470.0205 | 502.3892 | No Data | No Data | No Data | No Data | No Data | No Data | No Data | No Data | 400.4836 | 400.4836 | 403.9404 | 403.9404 | 403.5051 | 403.5051
2018-08-12 05:00 | No Data | No Data | No Data | No Data | 470.4329 | 502.6443 | No Data | No Data | No Data | No Data | No Data | No Data | No Data | No Data | 400.8166 | 400.8166 | 404.3736 | 404.3736 | 403.1463 | 403.1463
2018-08-12 05:30 | No Data | No Data | No Data | No Data | 469.3098 | 501.5383 | No Data | No Data | No Data | No Data | No Data | No Data | No Data | No Data | 401.1381 | 401.1381 | 404.5255 | 404.5255 | 403.7859 | 403.7859
2018-08-12 06:00 | No Data | No Data | No Data | No Data | 467.1172 | 499.7152 | No Data | No Data | No Data | No Data | No Data | No Data | No Data | No Data | 402.3961 | 402.3961 | 406.0929 | 406.0929 | 405.0163 | 405.0163
2018-08-12 06:30 | No Data | No Data | No Data | No Data | 465.7104 | 498.2078 | No Data | No Data | No Data | No Data | No Data | No Data | No Data | No Data | 403.6291 | 403.6291 | 407.0785 | 407.0785 | 405.4202 | 405.4202
2018-08-12 07:00 | No Data | No Data | No Data | No Data | 466.7203 | 499.1988 | No Data | No Data | No Data | No Data | No Data | No Data | No Data | No Data | 402.2494 | 402.2494 | 405.6557 | 405.6557 | 403.2206 | 403.2206
2018-08-12 07:30 | No Data | No Data | No Data | No Data | 465.0727 | 500.3963 | No Data | No Data | No Data | No Data | No Data | No Data | No Data | No Data | 401.43 | 401.43 | 405.1813 | 405.1813 | 404.1732 | 404.1732
2018-08-12 08:00 | No Data | No Data | No Data | No Data | 457.4502 | 496.9646 | No Data | No Data | No Data | No Data | No Data | No Data | No Data | No Data | 399.7903 | 399.7903 | 403.7823 | 403.7823 | 403.5785 | 403.5785
2018-08-12 08:30 | No Data | No Data | No Data | No Data | 448.6707 | 492.1428 | No Data | No Data | No Data | No Data | No Data | No Data | No Data | No Data | 396.3419 | 396.3419 | 400.6846 | 400.6846 | 401.8597 | 401.8597
2018-08-12 09:00 | No Data | No Data | No Data | No Data | 442.494 | 489.6325 | No Data | No Data | No Data | No Data | No Data | No Data | No Data | No Data | 393.0368 | 393.0368 | 397.2984 | 397.2984 | 399.9717 | 399.9717
2018-08-12 09:30 | No Data | No Data | No Data | No Data | 437.8127 | 488.4364 | No Data | No Data | No Data | No Data | No Data | No Data | No Data | No Data | 390.0922 | 390.0922 | 394.3619 | 394.3619 | 397.4804 | 397.4804
2018-08-12 10:00 | No Data | No Data | No Data | No Data | 431.2757 | 485.118 | No Data | No Data | No Data | No Data | No Data | No Data | No Data | No Data | 387.2377 | 387.2377 | 391.4756 | 391.4756 | 395.4263 | 395.4263
2018-08-12 10:30 | No Data | No Data | No Data | No Data | 428.1363 | 484.4046 | No Data | No Data | No Data | No Data | No Data | No Data | No Data | No Data | 384.9528 | 384.9528 | 389.0396 | 389.0396 | 392.8899 | 392.8899
2018-08-12 11:00 | No Data | No Data | No Data | No Data | 423.7746 | 482.1093 | No Data | No Data | No Data | No Data | No Data | No Data | No Data | No Data | 382.0748 | 382.0748 | 386.012 | 386.012 | 387.1808 | 387.1808
2018-08-12 11:30 | No Data | No Data | No Data | No Data | 421.082 | 481.5501 | No Data | No Data | No Data | No Data | No Data | No Data | No Data | No Data | 380.6288 | 380.6288 | 384.2124 | 384.2124 | 385.5974 | 385.5974
2018-08-12 12:00 | No Data | No Data | No Data | No Data | 415.8551 | 477.5877 | No Data | No Data | No Data | No Data | No Data | No Data | No Data | No Data | 379.0112 | 379.0112 | 381.8487 | 381.8487 | 381.9771 | 381.9771
2018-08-12 12:30 | No Data | No Data | No Data | No Data | 415.0149 | 476.4202 | No Data | No Data | No Data | No Data | No Data | No Data | No Data | No Data | 379.6498 | 379.6498 | 382.5717 | 382.5717 | 380.9038 | 380.9038
2018-08-12 13:00 | No Data | No Data | No Data | No Data | 410.9473 | 473.341 | No Data | No Data | No Data | No Data | No Data | No Data | No Data | No Data | 379.5847 | 379.5847 | 382.3023 | 382.3023 | 380.895 | 380.895
2018-08-12 13:30 | No Data | No Data | No Data | No Data | 411.5554 | 472.1652 | No Data | No Data | No Data | No Data | No Data | No Data | No Data | No Data | 377.7779 | 377.7779 | 380.4431 | 380.4431 | 379.6089 | 379.6089
2018-08-12 14:00 | No Data | No Data | No Data | No Data | 411.7823 | 470.9435 | No Data | No Data | No Data | No Data | No Data | No Data | No Data | No Data | 377.5614 | 377.5614 | 380.385 | 380.385 | 378.7289 | 378.7289
2018-08-12 14:30 | No Data | No Data | No Data | No Data | 411.2465 | 468.7963 | No Data | No Data | No Data | No Data | No Data | No Data | No Data | No Data | 377.9832 | 377.9832 | 380.816 | 380.816 | 378.5122 | 378.5122
2018-08-12 15:00 | No Data | No Data | No Data | No Data | 414.1068 | 469.4827 | No Data | No Data | No Data | No Data | No Data | No Data | No Data | No Data | 377.4649 | 377.4649 | 379.9666 | 379.9666 | 379.0887 | 379.0887
2018-08-12 15:30 | No Data | No Data | No Data | No Data | 416.5438 | 468.7352 | No Data | No Data | No Data | No Data | No Data | No Data | No Data | No Data | 376.6549 | 376.6549 | 379.0539 | 379.0539 | 377.4465 | 377.4465
2018-08-12 16:00 | No Data | No Data | No Data | No Data | 418.3971 | 467.7002 | No Data | No Data | No Data | No Data | No Data | No Data | No Data | No Data | 375.6102 | 375.6102 | 378.181 | 378.181 | 377.8109 | 377.8109
2018-08-12 16:30 | No Data | No Data | No Data | No Data | 422.8417 | 468.5507 | No Data | No Data | No Data | No Data | No Data | No Data | No Data | No Data | 375.2487 | 375.2487 | 377.8596 | 377.8596 | 377.2036 | 377.2036
2018-08-12 17:00 | No Data | No Data | No Data | No Data | 426.0967 | 467.7871 | No Data | No Data | No Data | No Data | No Data | No Data | No Data | No Data | 376.0995 | 376.0995 | 378.4597 | 378.4597 | 377.93 | 377.93
2018-08-12 17:30 | No Data | No Data | No Data | No Data | 433.6053 | 471.8849 | No Data | No Data | No Data | No Data | No Data | No Data | No Data | No Data | 376.511 | 376.511 | 379.5007 | 379.5007 | 378.6612 | 378.6612
2018-08-12 18:00 | No Data | No Data | No Data | No Data | 432.0089 | 468.9171 | No Data | No Data | No Data | No Data | No Data | No Data | No Data | No Data | 376.6072 | 376.6072 | 379.6645 | 379.6645 | 376.2918 | 376.2918
2018-08-12 18:30 | No Data | No Data | No Data | No Data | 436.1733 | 473.6321 | No Data | No Data | No Data | No Data | No Data | No Data | No Data | No Data | 377.0505 | 377.0505 | 379.363 | 379.363 | 375.4796 | 375.4796
2018-08-12 19:00 | No Data | No Data | No Data | No Data | 438.0428 | 475.112 | No Data | No Data | No Data | No Data | No Data | No Data | No Data | No Data | 378.4275 | 378.4275 | 380.6444 | 380.6444 | 377.2163 | 377.2163
2018-08-12 19:30 | No Data | No Data | No Data | No Data | 438.5084 | 475.7499 | No Data | No Data | No Data | No Data | No Data | No Data | No Data | No Data | 379.0639 | 379.0639 | 381.4277 | 381.4277 | 378.1401 | 378.1401
2018-08-12 20:00 | No Data | No Data | No Data | No Data | 439.577 | 476.8383 | No Data | No Data | No Data | No Data | No Data | No Data | No Data | No Data | 380.417 | 380.417 | 382.6657 | 382.6657 | 379.7833 | 379.7833
2018-08-12 20:30 | No Data | No Data | No Data | No Data | 441.7413 | 478.8672 | No Data | No Data | No Data | No Data | No Data | No Data | No Data | No Data | 379.7197 | 379.7197 | 382.2499 | 382.2499 | 381.8282 | 381.8282
2018-08-12 21:00 | No Data | No Data | No Data | No Data | 442.2767 | 479.4125 | No Data | No Data | No Data | No Data | No Data | No Data | No Data | No Data | 380.2681 | 380.2681 | 382.8175 | 382.8175 | 384.4644 | 384.4644
2018-08-12 21:30 | No Data | No Data | No Data | No Data | 441.6535 | 478.5264 | No Data | No Data | No Data | No Data | No Data | No Data | No Data | No Data | 379.6752 | 379.6752 | 382.5281 | 382.5281 | 384.5055 | 384.5055
2018-08-12 22:00 | No Data | No Data | No Data | No Data | 440.1101 | 476.9239 | No Data | No Data | No Data | No Data | No Data | No Data | No Data | No Data | 381.133 | 381.133 | 383.7921 | 383.7921 | 383.9979 | 383.9979
2018-08-12 22:30 | No Data | No Data | No Data | No Data | 441.5165 | 477.9608 | No Data | No Data | No Data | No Data | No Data | No Data | No Data | No Data | 381.6861 | 381.6861 | 383.8969 | 383.8969 | 383.7647 | 383.7647
2018-08-12 23:00 | No Data | No Data | No Data | No Data | 443.3121 | 479.697 | No Data | No Data | No Data | No Data | No Data | No Data | No Data | No Data | 382.4846 | 382.4846 | 384.1625 | 384.1625 | 384.9371 | 384.9371
2018-08-12 23:30 | No Data | No Data | No Data | No Data | 441.1758 | 477.351 | No Data | No Data | No Data | No Data | No Data | No Data | No Data | No Data | 381.5218 | 381.5218 | 383.5296 | 383.5296 | 383.065 | 383.065
2018-08-13 | No Data | No Data | No Data | No Data | 443.7843 | 480.2425 | No Data | No Data | No Data | No Data | No Data | No Data | No Data | No Data | 382.872 | 382.872 | 385.0496 | 385.0496 | 384.5654 | 384.5654
2018-08-13 00:30 | No Data | No Data | No Data | No Data | 442.9742 | 479.7823 | No Data | No Data | No Data | No Data | No Data | No Data | No Data | No Data | 384.837 | 384.837 | 387.0626 | 387.0626 | 386.817 | 386.817
2018-08-13 01:00 | No Data | No Data | No Data | No Data | 441.5356 | 478.3985 | No Data | No Data | No Data | No Data | No Data | No Data | No Data | No Data | 385.434 | 385.434 | 387.1241 | 387.1241 | 386.9934 | 386.9934
2018-08-13 01:30 | No Data | No Data | No Data | No Data | 438.168 | 474.8463 | No Data | No Data | No Data | No Data | No Data | No Data | No Data | No Data | 384.8355 | 384.8355 | 386.4646 | 386.4646 | 384.5898 | 384.5898
2018-08-13 02:00 | No Data | No Data | No Data | No Data | 442.0598 | 479.0365 | No Data | No Data | No Data | No Data | No Data | No Data | No Data | No Data | 385.6363 | 385.6363 | 387.5343 | 387.5343 | 386.6626 | 386.6626
2018-08-13 02:30 | No Data | No Data | No Data | No Data | 445.2695 | 482.3738 | No Data | No Data | No Data | No Data | No Data | No Data | No Data | No Data | 386.5995 | 386.5995 | 388.6041 | 388.6041 | 388.5583 | 388.5583
2018-08-13 03:00 | No Data | No Data | No Data | No Data | 446.0375 | 483.3039 | No Data | No Data | No Data | No Data | No Data | No Data | No Data | No Data | 386.5742 | 386.5742 | 388.187 | 388.187 | 388.6004 | 388.6004
2018-08-13 03:30 | No Data | No Data | No Data | No Data | 440.9617 | 477.6025 | No Data | No Data | No Data | No Data | No Data | No Data | No Data | No Data | 386.0657 | 386.0657 | 387.779 | 387.779 | 388.0035 | 388.0035
2018-08-13 04:00 | No Data | No Data | No Data | No Data | 442.2748 | 478.9203 | No Data | No Data | No Data | No Data | No Data | No Data | No Data | No Data | 385.9848 | 385.9848 | 387.7599 | 387.7599 | 387.8938 | 387.8938
2018-08-13 04:30 | No Data | No Data | No Data | No Data | 441.9193 | 478.5353 | No Data | No Data | No Data | No Data | No Data | No Data | No Data | No Data | 386.5001 | 386.5001 | 388.1516 | 388.1516 | 388.2916 | 388.2916
2018-08-13 05:00 | No Data | No Data | No Data | No Data | 439.4861 | 475.9697 | No Data | No Data | No Data | No Data | No Data | No Data | No Data | No Data | 385.1987 | 385.1987 | 386.7678 | 386.7678 | 385.8962 | 385.8962
2018-08-13 05:30 | No Data | No Data | No Data | No Data | 438.4537 | 475.2604 | No Data | No Data | No Data | No Data | No Data | No Data | No Data | No Data | 385.6294 | 385.6294 | 387.3646 | 387.3646 | 385.8576 | 385.8576
2018-08-13 06:00 | No Data | No Data | No Data | No Data | 439.4985 | 475.7141 | No Data | No Data | No Data | No Data | No Data | No Data | No Data | No Data | 385.7472 | 385.7472 | 387.0506 | 387.0506 | 385.0404 | 385.0404
2018-08-13 06:30 | No Data | No Data | No Data | No Data | 440.918 | 477.3819 | No Data | No Data | No Data | No Data | No Data | No Data | No Data | No Data | 385.8227 | 385.8227 | 387.1472 | 387.1472 | 385.5529 | 385.5529
2018-08-13 07:00 | No Data | No Data | No Data | No Data | 441.4162 | 478.2692 | No Data | No Data | No Data | No Data | No Data | No Data | No Data | No Data | 384.0872 | 384.0872 | 385.9907 | 385.9907 | 383.489 | 383.489
2018-08-13 07:30 | No Data | No Data | No Data | No Data | 438.2407 | 477.9866 | No Data | No Data | No Data | No Data | No Data | No Data | No Data | No Data | 385.1877 | 385.1877 | 387.0902 | 387.0902 | 387.0904 | 387.0904
2018-08-13 08:00 | No Data | No Data | No Data | No Data | 436.7103 | 480.0754 | No Data | No Data | No Data | No Data | No Data | No Data | No Data | No Data | 384.796 | 384.796 | 387.0292 | 387.0292 | 387.9215 | 387.9215
2018-08-13 08:30 | No Data | No Data | No Data | No Data | 431.2903 | 478.3583 | No Data | No Data | No Data | No Data | No Data | No Data | No Data | No Data | 383.6317 | 383.6317 | 386.3151 | 386.3151 | 386.8528 | 386.8528
2018-08-13 09:00 | No Data | No Data | No Data | No Data | 427.9027 | 478.13 | No Data | No Data | No Data | No Data | No Data | No Data | No Data | No Data | 383.0037 | 383.0037 | 385.9086 | 385.9086 | 385.9986 | 385.9986
2018-08-13 09:30 | No Data | No Data | No Data | No Data | 425.5828 | 478.4561 | No Data | No Data | No Data | No Data | No Data | No Data | No Data | No Data | 380.2941 | 380.2941 | 383.564 | 383.564 | 384.7766 | 384.7766
2018-08-13 10:00 | No Data | No Data | No Data | No Data | 421.8059 | 477.9041 | No Data | No Data | No Data | No Data | No Data | No Data | No Data | No Data | 378.1865 | 378.1865 | 381.9341 | 381.9341 | 384.3103 | 384.3103
2018-08-13 10:30 | No Data | No Data | No Data | No Data | 417.7751 | 476.6133 | No Data | No Data | No Data | No Data | No Data | No Data | No Data | No Data | 377.1355 | 377.1355 | 380.9515 | 380.9515 | 383.2519 | 383.2519
2018-08-13 11:00 | No Data | No Data | No Data | No Data | 414.7714 | 475.7375 | No Data | No Data | No Data | No Data | No Data | No Data | No Data | No Data | 374.4909 | 374.4909 | 378.4016 | 378.4016 | 380.5383 | 380.5383
2018-08-13 11:30 | No Data | No Data | No Data | No Data | 408.4749 | 471.275 | No Data | No Data | No Data | No Data | No Data | No Data | No Data | No Data | 374.6119 | 374.6119 | 378.4016 | 378.4016 | 380.4039 | 380.4039
2018-08-13 12:00 | No Data | No Data | No Data | No Data | 408.5461 | 472.1341 | No Data | No Data | No Data | No Data | No Data | No Data | No Data | No Data | 374.7328 | 374.7328 | 378.4016 | 378.4016 | 380.6592 | 380.6592
2018-08-13 12:30 | No Data | No Data | No Data | No Data | 410.438 | 473.2296 | No Data | No Data | No Data | No Data | No Data | No Data | No Data | No Data | 372.9232 | 372.9232 | 376.5797 | 376.5797 | 377.5842 | 377.5842
2018-08-13 13:00 | No Data | No Data | No Data | No Data | 414.4078 | 477.1481 | No Data | No Data | No Data | No Data | No Data | No Data | No Data | No Data | 373.4857 | 373.4857 | 376.9413 | 376.9413 | 378.6558 | 378.6558
2018-08-13 13:30 | No Data | No Data | No Data | No Data | 413.286 | 475.5556 | No Data | No Data | No Data | No Data | No Data | No Data | No Data | No Data | 372.1891 | 372.1891 | 375.5519 | 375.5519 | 376.7796 | 376.7796
2018-08-13 14:00 | No Data | No Data | No Data | No Data | 413.6516 | 474.7093 | No Data | No Data | No Data | No Data | No Data | No Data | No Data | No Data | 371.6287 | 371.6287 | 375.1515 | 375.1515 | 375.8589 | 375.8589
2018-08-13 14:30 | No Data | No Data | No Data | No Data | 414.7275 | 473.7909 | No Data | No Data | No Data | No Data | No Data | No Data | No Data | No Data | 371.6687 | 371.6687 | 374.9514 | 374.9514 | 376.1124 | 376.1124
2018-08-13 15:00 | No Data | No Data | No Data | No Data | 420.8412 | 477.1635 | No Data | No Data | No Data | No Data | No Data | No Data | No Data | No Data | 370.7793 | 370.7793 | 374.1718 | 374.1718 | 376.6728 | 376.6728
2018-08-13 15:30 | No Data | No Data | No Data | No Data | 420.6496 | 474.9249 | No Data | No Data | No Data | No Data | No Data | No Data | No Data | No Data | 370.5677 | 370.5677 | 373.695 | 373.695 | 377.7256 | 377.7256
2018-08-13 16:00 | No Data | No Data | No Data | No Data | 422.9468 | 473.5714 | No Data | No Data | No Data | No Data | No Data | No Data | No Data | No Data | 370.5615 | 370.5615 | 373.4322 | 373.4322 | 377.3761 | 377.3761
2018-08-13 16:30 | No Data | No Data | No Data | No Data | 424.9606 | 472.386 | No Data | No Data | No Data | No Data | No Data | No Data | No Data | No Data | 372.0742 | 372.0742 | 374.8774 | 374.8774 | 377.461 | 377.461
2018-08-13 17:00 | No Data | No Data | No Data | No Data | 431.7695 | 474.507 | No Data | No Data | No Data | No Data | No Data | No Data | No Data | No Data | 372.589 | 372.589 | 375.2557 | 375.2557 | 376.7353 | 376.7353
2018-08-13 17:30 | No Data | No Data | No Data | No Data | 433.7636 | 472.655 | No Data | No Data | No Data | No Data | No Data | No Data | No Data | No Data | 372.2361 | 372.2361 | 374.7617 | 374.7617 | 375.1226 | 375.1226
2018-08-13 18:00 | No Data | No Data | No Data | No Data | 434.3939 | 471.7448 | No Data | No Data | No Data | No Data | No Data | No Data | No Data | No Data | 372.961 | 372.961 | 375.1743 | 375.1743 | 374.9242 | 374.9242
2018-08-13 18:30 | No Data | No Data | No Data | No Data | 443.2511 | 480.9041 | No Data | No Data | No Data | No Data | No Data | No Data | No Data | No Data | 374.1532 | 374.1532 | 376.5733 | 376.5733 | 377.9802 | 377.9802
2018-08-13 19:00 | No Data | No Data | No Data | No Data | 444.2589 | 482.3491 | No Data | No Data | No Data | No Data | No Data | No Data | No Data | No Data | 374.3453 | 374.3453 | 377.0914 | 377.0914 | 378.6161 | 378.6161
2018-08-13 19:30 | No Data | No Data | No Data | No Data | 442.0231 | 480.2477 | No Data | No Data | No Data | No Data | No Data | No Data | No Data | No Data | 374.3532 | 374.3532 | 377.385 | 377.385 | 380.0799 | 380.0799
2018-08-13 20:00 | No Data | No Data | No Data | No Data | 442.1562 | 480.4187 | No Data | No Data | No Data | No Data | No Data | No Data | No Data | No Data | 373.8872 | 373.8872 | 377.0802 | 377.0802 | 380.7094 | 380.7094
2018-08-13 20:30 | No Data | No Data | No Data | No Data | 439.6987 | 477.6497 | No Data | No Data | No Data | No Data | No Data | No Data | No Data | No Data | 374.2938 | 374.2938 | 377.043 | 377.043 | 380.8729 | 380.8729
2018-08-13 21:00 | No Data | No Data | No Data | No Data | 442.9911 | 481.253 | No Data | No Data | No Data | No Data | No Data | No Data | No Data | No Data | 375.5574 | 375.5574 | 378.8954 | 378.8954 | 385.027 | 385.027
2018-08-13 21:30 | No Data | No Data | No Data | No Data | 430.5978 | 468.3705 | No Data | No Data | No Data | No Data | No Data | No Data | No Data | No Data | 374.9288 | 374.9288 | 378.2478 | 378.2478 | 384.2603 | 384.2603
2018-08-13 22:00 | No Data | No Data | No Data | No Data | 432.0533 | 469.9536 | No Data | No Data | No Data | No Data | No Data | No Data | No Data | No Data | 375.9323 | 375.9323 | 379.2167 | 379.2167 | 387.4842 | 387.4842
2018-08-13 22:30 | No Data | No Data | No Data | No Data | 434.1324 | 471.9979 | No Data | No Data | No Data | No Data | No Data | No Data | No Data | No Data | 377.2859 | 377.2859 | 380.3553 | 380.3553 | 388.0777 | 388.0777
2018-08-13 23:00 | No Data | No Data | No Data | No Data | 435.2085 | 472.9309 | No Data | No Data | No Data | No Data | No Data | No Data | No Data | No Data | 377.6169 | 377.6169 | 380.9175 | 380.9175 | 387.912 | 387.912
2018-08-13 23:30 | No Data | No Data | No Data | No Data | 432.8228 | 470.7183 | No Data | No Data | No Data | No Data | No Data | No Data | No Data | No Data | 377.3733 | 377.3733 | 380.5757 | 380.5757 | 385.1747 | 385.1747
2018-08-14 | No Data | No Data | No Data | No Data | 434.6944 | 472.7175 | No Data | No Data | No Data | No Data | No Data | No Data | No Data | No Data | 377.6996 | 377.6996 | 380.9252 | 380.9252 | 386.1513 | 386.1513
2018-08-14 00:30 | No Data | No Data | No Data | No Data | 435.9039 | 474.1055 | No Data | No Data | No Data | No Data | No Data | No Data | No Data | No Data | 381.0401 | 381.0401 | 384.4117 | 384.4117 | 389.4979 | 389.4979
2018-08-14 01:00 | No Data | No Data | No Data | No Data | 436.9741 | 474.9684 | No Data | No Data | No Data | No Data | No Data | No Data | No Data | No Data | 383.9275 | 383.9275 | 386.9525 | 386.9525 | 388.0441 | 388.0441
2018-08-14 01:30 | No Data | No Data | No Data | No Data | 437.4035 | 475.2286 | No Data | No Data | No Data | No Data | No Data | No Data | No Data | No Data | 385.1643 | 385.1643 | 388.238 | 388.238 | 388.1133 | 388.1133
2018-08-14 02:00 | No Data | No Data | No Data | No Data | 439.1935 | 476.6351 | No Data | No Data | No Data | No Data | No Data | No Data | No Data | No Data | 385.2889 | 385.2889 | 388.4456 | 388.4456 | 388.7364 | 388.7364
2018-08-14 02:30 | No Data | No Data | No Data | No Data | 441.215 | 478.2918 | No Data | No Data | No Data | No Data | No Data | No Data | No Data | No Data | 383.7791 | 383.7791 | 387.6135 | 387.6135 | 387.4308 | 387.4308
2018-08-14 03:00 | No Data | No Data | No Data | No Data | 439.4377 | 476.5024 | No Data | No Data | No Data | No Data | No Data | No Data | No Data | No Data | 387.9805 | 387.9805 | 390.7816 | 390.7816 | 387.5959 | 387.5959
2018-08-14 03:30 | No Data | No Data | No Data | No Data | 437.3629 | 474.7194 | No Data | No Data | No Data | No Data | No Data | No Data | No Data | No Data | 389.402 | 389.402 | 391.6178 | 391.6178 | 388.737 | 388.737
2018-08-14 04:00 | No Data | No Data | No Data | No Data | 436.5449 | 474.0902 | No Data | No Data | No Data | No Data | No Data | No Data | No Data | No Data | 390.831 | 390.831 | 392.8442 | 392.8442 | 388.3422 | 388.3422
2018-08-14 04:30 | No Data | No Data | No Data | No Data | 436.7314 | 473.9278 | No Data | No Data | No Data | No Data | No Data | No Data | No Data | No Data | 390.5793 | 390.5793 | 392.4248 | 392.4248 | 387.6414 | 387.6414
2018-08-14 05:00 | No Data | No Data | No Data | No Data | 435.4915 | 473.0438 | No Data | No Data | No Data | No Data | No Data | No Data | No Data | No Data | 392.0708 | 392.0708 | 393.9641 | 393.9641 | 388.1046 | 388.1046
2018-08-14 05:30 | No Data | No Data | No Data | No Data | 434.3894 | 471.7755 | No Data | No Data | No Data | No Data | No Data | No Data | No Data | No Data | 391.7343 | 391.7343 | 393.4593 | 393.4593 | 387.5766 | 387.5766
2018-08-14 06:00 | No Data | No Data | No Data | No Data | 434.8923 | 471.5468 | No Data | No Data | No Data | No Data | No Data | No Data | No Data | No Data | 390.8929 | 390.8929 | 392.744 | 392.744 | 384.0981 | 384.0981
2018-08-14 06:30 | No Data | No Data | No Data | No Data | 436.1186 | 472.8849 | No Data | No Data | No Data | No Data | No Data | No Data | No Data | No Data | 391.4819 | 391.4819 | 392.9123 | 392.9123 | 385.7518 | 385.7518
2018-08-14 07:00 | No Data | No Data | No Data | No Data | 442.6361 | 479.2421 | No Data | No Data | No Data | No Data | No Data | No Data | No Data | No Data | 393.1775 | 393.1775 | 394.9983 | 394.9983 | 386.0268 | 386.0268
2018-08-14 07:30 | No Data | No Data | No Data | No Data | 439.7999 | 479.5645 | No Data | No Data | No Data | No Data | No Data | No Data | No Data | No Data | 393.474 | 393.474 | 395.5063 | 395.5063 | 386.2258 | 386.2258
2018-08-14 08:00 | No Data | No Data | No Data | No Data | 435.1884 | 478.5673 | No Data | No Data | No Data | No Data | No Data | No Data | No Data | No Data | 390.8683 | 390.8683 | 393.2247 | 393.2247 | 386.1819 | 386.1819
2018-08-14 08:30 | No Data | No Data | No Data | No Data | 430.5642 | 477.4391 | No Data | No Data | No Data | No Data | No Data | No Data | No Data | No Data | 388.3749 | 388.3749 | 391.4274 | 391.4274 | 387.8201 | 387.8201
2018-08-14 09:00 | No Data | No Data | No Data | No Data | 427.2913 | 477.8026 | No Data | No Data | No Data | No Data | No Data | No Data | No Data | No Data | 386.1801 | 386.1801 | 389.2958 | 389.2958 | 388.0079 | 388.0079
2018-08-14 09:30 | No Data | No Data | No Data | No Data | 418.2946 | 472.705 | No Data | No Data | No Data | No Data | No Data | No Data | No Data | No Data | 384.1076 | 384.1076 | 387.0793 | 387.0793 | 385.7586 | 385.7586
2018-08-14 10:00 | No Data | No Data | No Data | No Data | 408.1968 | 466.8927 | No Data | No Data | No Data | No Data | No Data | No Data | No Data | No Data | 380.3961 | 380.3961 | 382.8073 | 382.8073 | 381.5267 | 381.5267
2018-08-14 10:30 | No Data | No Data | No Data | No Data | 398.3661 | 459.1498 | No Data | No Data | No Data | No Data | No Data | No Data | No Data | No Data | 377.914 | 377.914 | 379.1297 | 379.1297 | 377.3927 | 377.3927
2018-08-14 11:00 | No Data | No Data | No Data | No Data | 391.7838 | 455.4416 | No Data | No Data | No Data | No Data | No Data | No Data | No Data | No Data | 375.2368 | 375.2368 | 376.0418 | 376.0418 | 374.5546 | 374.5546
2018-08-14 11:30 | No Data | No Data | No Data | No Data | 391.4569 | 456.354 | No Data | No Data | No Data | No Data | No Data | No Data | No Data | No Data | 372.967 | 372.967 | 373.7275 | 373.7275 | 372.2199 | 372.2199
2018-08-14 12:00 | No Data | No Data | No Data | No Data | 387.4026 | 454.0808 | No Data | No Data | No Data | No Data | No Data | No Data | No Data | No Data | 371.3689 | 371.3689 | 372.0464 | 372.0464 | 370.1431 | 370.1431
2018-08-14 12:30 | No Data | No Data | No Data | No Data | 385.5003 | 452.501 | No Data | No Data | No Data | No Data | No Data | No Data | No Data | No Data | 369.9932 | 369.9932 | 370.7473 | 370.7473 | 370.3966 | 370.3966
2018-08-14 13:00 | No Data | No Data | No Data | No Data | 384.1302 | 450.9222 | No Data | No Data | No Data | No Data | No Data | No Data | No Data | No Data | 368.9773 | 368.9773 | 369.6107 | 369.6107 | 369.506 | 369.506
2018-08-14 13:30 | No Data | No Data | No Data | No Data | 382.809 | 448.7348 | No Data | No Data | No Data | No Data | No Data | No Data | No Data | No Data | 367.3938 | 367.3938 | 368.2217 | 368.2217 | 366.3853 | 366.3853
2018-08-14 14:00 | No Data | No Data | No Data | No Data | 383.3999 | 447.9064 | No Data | No Data | No Data | No Data | No Data | No Data | No Data | No Data | 365.4993 | 365.4993 | 366.4801 | 366.4801 | 365.9538 | 365.9538
2018-08-14 14:30 | No Data | No Data | No Data | No Data | 386.8798 | 448.7996 | No Data | No Data | No Data | No Data | No Data | No Data | No Data | No Data | 365.396 | 365.396 | 366.0519 | 366.0519 | 365.5972 | 365.5972
2018-08-14 15:00 | No Data | No Data | No Data | No Data | 389.874 | 449.2379 | No Data | No Data | No Data | No Data | No Data | No Data | No Data | No Data | 364.4857 | 364.4857 | 365.2289 | 365.2289 | 365.7425 | 365.7425
2018-08-14 15:30 | No Data | No Data | No Data | No Data | 392.6902 | 449.0243 | No Data | No Data | No Data | No Data | No Data | No Data | No Data | No Data | 363.8554 | 363.8554 | 364.5971 | 364.5971 | 364.4189 | 364.4189
2018-08-14 16:00 | No Data | No Data | No Data | No Data | 395.8239 | 448.8934 | No Data | No Data | No Data | No Data | No Data | No Data | No Data | No Data | 362.7703 | 362.7703 | 363.5489 | 363.5489 | 364.9716 | 364.9716
2018-08-14 16:30 | No Data | No Data | No Data | No Data | 402.3986 | 452.0621 | No Data | No Data | No Data | No Data | No Data | No Data | No Data | No Data | 363.2854 | 363.2854 | 364.4947 | 364.4947 | 366.1164 | 366.1164
2018-08-14 17:00 | No Data | No Data | No Data | No Data | 406.5793 | 452.0024 | No Data | No Data | No Data | No Data | No Data | No Data | No Data | No Data | 363.318 | 363.318 | 365.2326 | 365.2326 | 365.998 | 365.998
2018-08-14 17:30 | No Data | No Data | No Data | No Data | 413.5155 | 454.6513 | No Data | No Data | No Data | No Data | No Data | No Data | No Data | No Data | 363.1774 | 363.1774 | 365.4084 | 365.4084 | 368.718 | 368.718
2018-08-14 18:00 | No Data | No Data | No Data | No Data | 415.3711 | 454.6514 | No Data | No Data | No Data | No Data | No Data | No Data | No Data | No Data | 365.514 | 365.514 | 367.4439 | 367.4439 | 372.8246 | 372.8246
2018-08-14 18:30 | No Data | No Data | No Data | No Data | 424.5709 | 464.0392 | No Data | No Data | No Data | No Data | No Data | No Data | No Data | No Data | 368.2466 | 368.2466 | 370.0965 | 370.0965 | 374.3191 | 374.3191
2018-08-14 19:00 | No Data | No Data | No Data | No Data | 424.06 | 463.9533 | No Data | No Data | No Data | No Data | No Data | No Data | No Data | No Data | 369.6617 | 369.6617 | 372.1363 | 372.1363 | 375.9231 | 375.9231
2018-08-14 19:30 | No Data | No Data | No Data | No Data | 423.657 | 464.5243 | No Data | No Data | No Data | No Data | No Data | No Data | No Data | No Data | 370.3117 | 370.3117 | 372.8677 | 372.8677 | 377.8856 | 377.8856
2018-08-14 20:00 | No Data | No Data | No Data | No Data | 422.7382 | 463.3988 | No Data | No Data | No Data | No Data | No Data | No Data | No Data | No Data | 370.4704 | 370.4704 | 372.9096 | 372.9096 | 377.9776 | 377.9776
2018-08-14 20:30 | No Data | No Data | No Data | No Data | 420.6997 | 461.6364 | No Data | No Data | No Data | No Data | No Data | No Data | No Data | No Data | 370.2318 | 370.2318 | 373.1075 | 373.1075 | 378.6697 | 378.6697
2018-08-14 21:00 | No Data | No Data | No Data | No Data | 421.7411 | 462.8587 | No Data | No Data | No Data | No Data | No Data | No Data | No Data | No Data | 370.5513 | 370.5513 | 373.2439 | 373.2439 | 378.9521 | 378.9521
2018-08-14 21:30 | No Data | No Data | No Data | No Data | 419.154 | 460.2972 | No Data | No Data | No Data | No Data | No Data | No Data | No Data | No Data | 370.6255 | 370.6255 | 373.3005 | 373.3005 | 377.9213 | 377.9213
2018-08-14 22:00 | No Data | No Data | No Data | No Data | 416.5484 | 457.6346 | No Data | No Data | No Data | No Data | No Data | No Data | No Data | No Data | 370.6312 | 370.6312 | 373.4669 | 373.4669 | 379.2934 | 379.2934
2018-08-14 22:30 | No Data | No Data | No Data | No Data | 413.1449 | 453.6504 | No Data | No Data | No Data | No Data | No Data | No Data | No Data | No Data | 371.403 | 371.403 | 374.2483 | 374.2483 | 377.8969 | 377.8969
2018-08-14 23:00 | No Data | No Data | No Data | No Data | 414.5134 | 455.1806 | No Data | No Data | No Data | No Data | No Data | No Data | No Data | No Data | 372.0573 | 372.0573 | 374.8294 | 374.8294 | 377.622 | 377.622
2018-08-14 23:30 | No Data | No Data | No Data | No Data | 412.2092 | 453.1645 | No Data | No Data | No Data | No Data | No Data | No Data | No Data | No Data | 372.2952 | 372.2952 | 375.2726 | 375.2726 | 376.9628 | 376.9628
2018-08-15 | No Data | No Data | No Data | No Data | 414.9464 | 455.9541 | No Data | No Data | No Data | No Data | No Data | No Data | No Data | No Data | 374.1434 | 374.1434 | 377.1317 | 377.1317 | 378.9872 | 378.9872
2018-08-15 00:30 | No Data | No Data | No Data | No Data | 415.2075 | 456.4405 | No Data | No Data | No Data | No Data | No Data | No Data | No Data | No Data | 375.6953 | 375.6953 | 378.3658 | 378.3658 | 380.38 | 380.38
2018-08-15 01:00 | No Data | No Data | No Data | No Data | 416.5082 | 457.5506 | No Data | No Data | No Data | No Data | No Data | No Data | No Data | No Data | 377.7039 | 377.7039 | 380.1801 | 380.1801 | 381.5961 | 381.5961
2018-08-15 01:30 | No Data | No Data | No Data | No Data | 420.6727 | 461.5276 | No Data | No Data | No Data | No Data | No Data | No Data | No Data | No Data | 378.8161 | 378.8161 | 381.4433 | 381.4433 | 383.0661 | 383.0661
2018-08-15 02:00 | No Data | No Data | No Data | No Data | 420.6456 | 461.3424 | No Data | No Data | No Data | No Data | No Data | No Data | No Data | No Data | 379.5364 | 379.5364 | 382.3935 | 382.3935 | 382.6166 | 382.6166
2018-08-15 02:30 | No Data | No Data | No Data | No Data | 422.4236 | 462.8193 | No Data | No Data | No Data | No Data | No Data | No Data | No Data | No Data | 380.0282 | 380.0282 | 382.8073 | 382.8073 | 382.7392 | 382.7392
2018-08-15 03:00 | No Data | No Data | No Data | No Data | 422.2106 | 462.1733 | No Data | No Data | No Data | No Data | No Data | No Data | No Data | No Data | 381.1945 | 381.1945 | 383.6116 | 383.6116 | 383.4623 | 383.4623
2018-08-15 03:30 | No Data | No Data | No Data | No Data | 422.1054 | 461.374 | No Data | No Data | No Data | No Data | No Data | No Data | No Data | No Data | 381.4803 | 381.4803 | 384.0227 | 384.0227 | 383.0386 | 383.0386
2018-08-15 04:00 | No Data | No Data | No Data | No Data | 422.9372 | 462.2683 | No Data | No Data | No Data | No Data | No Data | No Data | No Data | No Data | 382.8468 | 382.8468 | 385.3567 | 385.3567 | 384.4789 | 384.4789
2018-08-15 04:30 | No Data | No Data | No Data | No Data | 421.3234 | 460.8606 | No Data | No Data | No Data | No Data | No Data | No Data | No Data | No Data | 383.1761 | 383.1761 | 385.3156 | 385.3156 | 384.5064 | 384.5064
2018-08-15 05:00 | No Data | No Data | No Data | No Data | 418.8866 | 458.4453 | No Data | No Data | No Data | No Data | No Data | No Data | No Data | No Data | 381.4393 | 381.4393 | 383.7357 | 383.7357 | 381.6171 | 381.6171
2018-08-15 05:30 | No Data | No Data | No Data | No Data | 419.2628 | 458.9334 | No Data | No Data | No Data | No Data | No Data | No Data | No Data | No Data | 380.3553 | 380.3553 | 382.603 | 382.603 | 380.8456 | 380.8456
2018-08-15 06:00 | No Data | No Data | No Data | No Data | 418.5036 | 457.5348 | No Data | No Data | No Data | No Data | No Data | No Data | No Data | No Data | 379.9057 | 379.9057 | 381.9899 | 381.9899 | 379.8512 | 379.8512
2018-08-15 06:30 | No Data | No Data | No Data | No Data | 419.0493 | 457.4987 | No Data | No Data | No Data | No Data | No Data | No Data | No Data | No Data | 378.1249 | 378.1249 | 380.1207 | 380.1207 | 377.066 | 377.066
2018-08-15 07:00 | No Data | No Data | No Data | No Data | 419.7379 | 458.51 | No Data | No Data | No Data | No Data | No Data | No Data | No Data | No Data | 378.0842 | 378.0842 | 381.1796 | 381.1796 | 377.8127 | 377.8127
2018-08-15 07:30 | No Data | No Data | No Data | No Data | 417.5189 | 459.7003 | No Data | No Data | No Data | No Data | No Data | No Data | No Data | No Data | 378.6137 | 378.6137 | 381.5461 | 381.5461 | 379.1567 | 379.1567
2018-08-15 08:00 | No Data | No Data | No Data | No Data | 418.6251 | 464.575 | No Data | No Data | No Data | No Data | No Data | No Data | No Data | No Data | 378.6137 | 378.6137 | 382.1571 | 382.1571 | 380.5551 | 380.5551
2018-08-15 08:30 | No Data | No Data | No Data | No Data | 418.8157 | 467.964 | No Data | No Data | No Data | No Data | No Data | No Data | No Data | No Data | 379.8239 | 379.8239 | 382.1125 | 382.1125 | 379.4684 | 379.4684
2018-08-15 09:00 | No Data | No Data | No Data | No Data | 415.442 | 468.0025 | No Data | No Data | No Data | No Data | No Data | No Data | No Data | No Data | 378.1041 | 378.1041 | 380.5882 | 380.5882 | 378.8352 | 378.8352
2018-08-15 09:30 | No Data | No Data | No Data | No Data | 410.5878 | 466.6983 | No Data | No Data | No Data | No Data | No Data | No Data | No Data | No Data | 376.2526 | 376.2526 | 378.8865 | 378.8865 | 379.5021 | 379.5021
2018-08-15 10:00 | No Data | No Data | No Data | No Data | 408.6464 | 467.5948 | No Data | No Data | No Data | No Data | No Data | No Data | No Data | No Data | 374.7275 | 374.7275 | 377.473 | 377.473 | 379.1078 | 379.1078
2018-08-15 10:30 | No Data | No Data | No Data | No Data | 402.1785 | 462.9872 | No Data | No Data | No Data | No Data | No Data | No Data | No Data | No Data | 374.0476 | 374.0476 | 376.9503 | 376.9503 | 378.8031 | 378.8031
2018-08-15 11:00 | No Data | No Data | No Data | No Data | 399.0642 | 461.8097 | No Data | No Data | No Data | No Data | No Data | No Data | No Data | No Data | 372.7625 | 372.7625 | 375.6555 | 375.6555 | 375.3923 | 375.3923
2018-08-15 11:30 | No Data | No Data | No Data | No Data | 395.7067 | 459.6216 | No Data | No Data | No Data | No Data | No Data | No Data | No Data | No Data | 370.938 | 370.938 | 373.7785 | 373.7785 | 373.5259 | 373.5259
2018-08-15 12:00 | No Data | No Data | No Data | No Data | 393.964 | 458.9909 | No Data | No Data | No Data | No Data | No Data | No Data | No Data | No Data | 368.8306 | 368.8306 | 371.6527 | 371.6527 | 370.1688 | 370.1688
2018-08-15 12:30 | No Data | No Data | No Data | No Data | 394.5086 | 459.8114 | No Data | No Data | No Data | No Data | No Data | No Data | No Data | No Data | 366.1977 | 366.1977 | 369.0789 | 369.0789 | 367.4475 | 367.4475
2018-08-15 13:00 | No Data | No Data | No Data | No Data | 393.7302 | 459.1689 | No Data | No Data | No Data | No Data | No Data | No Data | No Data | No Data | 365.3342 | 365.3342 | 368.1657 | 368.1657 | 366.3828 | 366.3828
2018-08-15 13:30 | No Data | No Data | No Data | No Data | 396.8765 | 460.5321 | No Data | No Data | No Data | No Data | No Data | No Data | No Data | No Data | 365.4129 | 365.4129 | 367.7331 | 367.7331 | 364.22 | 364.22
2018-08-15 14:00 | No Data | No Data | No Data | No Data | 409.11 | 469.0466 | No Data | No Data | No Data | No Data | No Data | No Data | No Data | No Data | 364.8629 | 364.8629 | 367.5333 | 367.5333 | 366.6713 | 366.6713
2018-08-15 14:30 | No Data | No Data | No Data | No Data | 411.4289 | 469.1356 | No Data | No Data | No Data | No Data | No Data | No Data | No Data | No Data | 364.0122 | 364.0122 | 367.2364 | 367.2364 | 367.2481 | 367.2481
2018-08-15 15:00 | No Data | No Data | No Data | No Data | 419.6086 | 474.2842 | No Data | No Data | No Data | No Data | No Data | No Data | No Data | No Data | 364.7104 | 364.7104 | 367.4972 | 367.4972 | 372.5644 | 372.5644
2018-08-15 15:30 | No Data | No Data | No Data | No Data | 421.3165 | 472.7183 | No Data | No Data | No Data | No Data | No Data | No Data | No Data | No Data | 361.0689 | 361.0689 | 363.912 | 363.912 | 373.697 | 373.697
2018-08-15 16:00 | No Data | No Data | No Data | No Data | 418.491 | 467.4524 | No Data | No Data | No Data | No Data | No Data | No Data | No Data | No Data | 361.7458 | 361.7458 | 364.0809 | 364.0809 | 373.1232 | 373.1232
2018-08-15 16:30 | No Data | No Data | No Data | No Data | 422.4329 | 467.8547 | No Data | No Data | No Data | No Data | No Data | No Data | No Data | No Data | 362.1288 | 362.1288 | 364.391 | 364.391 | 370.3876 | 370.3876
2018-08-15 17:00 | No Data | No Data | No Data | No Data | 430.8085 | 472.026 | No Data | No Data | No Data | No Data | No Data | No Data | No Data | No Data | 365.0678 | 365.0678 | 367.147 | 367.147 | 371.9969 | 371.9969
2018-08-15 17:30 | No Data | No Data | No Data | No Data | 438.8577 | 475.8698 | No Data | No Data | No Data | No Data | No Data | No Data | No Data | No Data | 366.5717 | 366.5717 | 368.7639 | 368.7639 | 373.0393 | 373.0393
2018-08-15 18:00 | No Data | No Data | No Data | No Data | 444.4809 | 480.176 | No Data | No Data | No Data | No Data | No Data | No Data | No Data | No Data | 368.1541 | 368.1541 | 370.4508 | 370.4508 | 374.5261 | 374.5261
2018-08-15 18:30 | No Data | No Data | No Data | No Data | 443.5854 | 479.1412 | No Data | No Data | No Data | No Data | No Data | No Data | No Data | No Data | 368.3832 | 368.3832 | 370.5403 | 370.5403 | 374.7498 | 374.7498
2018-08-15 19:00 | No Data | No Data | No Data | No Data | 445.241 | 481.3087 | No Data | No Data | No Data | No Data | No Data | No Data | No Data | No Data | 370.469 | 370.469 | 372.8198 | 372.8198 | 377.4218 | 377.4218
2018-08-15 19:30 | No Data | No Data | No Data | No Data | 445.1147 | 481.2748 | No Data | No Data | No Data | No Data | No Data | No Data | No Data | No Data | 371.847 | 371.847 | 374.2791 | 374.2791 | 381.8946 | 381.8946
2018-08-15 20:00 | No Data | No Data | No Data | No Data | 443.9619 | 480.4374 | No Data | No Data | No Data | No Data | No Data | No Data | No Data | No Data | 374.9125 | 374.9125 | 377.3713 | 377.3713 | 382.3032 | 382.3032
2018-08-15 20:30 | No Data | No Data | No Data | No Data | 446.2877 | 482.8474 | No Data | No Data | No Data | No Data | No Data | No Data | No Data | No Data | 377.7402 | 377.7402 | 380.399 | 380.399 | 386.1932 | 386.1932
2018-08-15 21:00 | No Data | No Data | No Data | No Data | 450.5675 | 486.8886 | No Data | No Data | No Data | No Data | No Data | No Data | No Data | No Data | 379.0183 | 379.0183 | 381.8459 | 381.8459 | 388.0627 | 388.0627
2018-08-15 21:30 | No Data | No Data | No Data | No Data | 450.8274 | 486.8613 | No Data | No Data | No Data | No Data | No Data | No Data | No Data | No Data | 378.7359 | 378.7359 | 381.7905 | 381.7905 | 389.2688 | 389.2688
2018-08-15 22:00 | No Data | No Data | No Data | No Data | 448.4262 | 484.438 | No Data | No Data | No Data | No Data | No Data | No Data | No Data | No Data | 378.9814 | 378.9814 | 382.2213 | 382.2213 | 390.95 | 390.95
2018-08-15 22:30 | No Data | No Data | No Data | No Data | 445.1425 | 480.7893 | No Data | No Data | No Data | No Data | No Data | No Data | No Data | No Data | 379.5168 | 379.5168 | 382.3752 | 382.3752 | 388.9828 | 388.9828
2018-08-15 23:00 | No Data | No Data | No Data | No Data | 445.2026 | 480.8829 | No Data | No Data | No Data | No Data | No Data | No Data | No Data | No Data | 380.3352 | 380.3352 | 383.2834 | 383.2834 | 389.502 | 389.502
2018-08-15 23:30 | No Data | No Data | No Data | No Data | 443.1667 | 478.7899 | No Data | No Data | No Data | No Data | No Data | No Data | No Data | No Data | 380.9436 | 380.9436 | 383.3047 | 383.3047 | 388.3499 | 388.3499
2018-08-16 | No Data | No Data | No Data | No Data | 447.2392 | 482.9476 | No Data | No Data | No Data | No Data | No Data | No Data | No Data | No Data | 380.9 | 380.9 | 384.0225 | 384.0225 | 390.9206 | 390.9206
2018-08-16 00:30 | No Data | No Data | No Data | No Data | 447.1777 | 482.7897 | No Data | No Data | No Data | No Data | No Data | No Data | No Data | No Data | 383.2164 | 383.2164 | 386.1484 | 386.1484 | 391.4042 | 391.4042
2018-08-16 01:00 | No Data | No Data | No Data | No Data | 451.3818 | 487.1207 | No Data | No Data | No Data | No Data | No Data | No Data | No Data | No Data | 384.5871 | 384.5871 | 387.9446 | 387.9446 | 392.8922 | 392.8922
2018-08-16 01:30 | No Data | No Data | No Data | No Data | 451.323 | 487.0233 | No Data | No Data | No Data | No Data | No Data | No Data | No Data | No Data | 385.4053 | 385.4053 | 388.6888 | 388.6888 | 393.5007 | 393.5007
2018-08-16 02:00 | No Data | No Data | No Data | No Data | 451.1388 | 487.0567 | No Data | No Data | No Data | No Data | No Data | No Data | No Data | No Data | 386.6919 | 386.6919 | 390.0382 | 390.0382 | 395.152 | 395.152
2018-08-16 02:30 | No Data | No Data | No Data | No Data | 451.4425 | 487.186 | No Data | No Data | No Data | No Data | No Data | No Data | No Data | No Data | 388.1972 | 388.1972 | 391.2061 | 391.2061 | 395.4175 | 395.4175
2018-08-16 03:00 | No Data | No Data | No Data | No Data | 450.4254 | 485.8868 | No Data | No Data | No Data | No Data | No Data | No Data | No Data | No Data | 389.208 | 389.208 | 392.0483 | 392.0483 | 396.4557 | 396.4557
2018-08-16 03:30 | No Data | No Data | No Data | No Data | 452.4112 | 487.8313 | No Data | No Data | No Data | No Data | No Data | No Data | No Data | No Data | 390.5074 | 390.5074 | 393.2672 | 393.2672 | 398.1872 | 398.1872
2018-08-16 04:00 | No Data | No Data | No Data | No Data | 453.6779 | 489.0261 | No Data | No Data | No Data | No Data | No Data | No Data | No Data | No Data | 391.1358 | 391.1358 | 393.9258 | 393.9258 | 397.8365 | 397.8365
2018-08-16 04:30 | No Data | No Data | No Data | No Data | 453.7939 | 488.819 | No Data | No Data | No Data | No Data | No Data | No Data | No Data | No Data | 391.1187 | 391.1187 | 393.8274 | 393.8274 | 398.4326 | 398.4326
2018-08-16 05:00 | No Data | No Data | No Data | No Data | 454.5739 | 489.4611 | No Data | No Data | No Data | No Data | No Data | No Data | No Data | No Data | 391.1589 | 391.1589 | 394.5225 | 394.5225 | 398.8143 | 398.8143
2018-08-16 05:30 | No Data | No Data | No Data | No Data | 452.0476 | 487.0399 | No Data | No Data | No Data | No Data | No Data | No Data | No Data | No Data | 392.2014 | 392.2014 | 395.1487 | 395.1487 | 399.4941 | 399.4941
2018-08-16 06:00 | No Data | No Data | No Data | No Data | 450.2975 | 485.2809 | No Data | No Data | No Data | No Data | No Data | No Data | No Data | No Data | 390.2818 | 390.2818 | 392.598 | 392.598 | 395.6845 | 395.6845
2018-08-16 06:30 | No Data | No Data | No Data | No Data | 450.5173 | 485.0932 | No Data | No Data | No Data | No Data | No Data | No Data | No Data | No Data | 390.5616 | 390.5616 | 393.4025 | 393.4025 | 396.4992 | 396.4992
2018-08-16 07:00 | No Data | No Data | No Data | No Data | 448.7176 | 482.6337 | No Data | No Data | No Data | No Data | No Data | No Data | No Data | No Data | 390.6114 | 390.6114 | 393.223 | 393.223 | 394.0976 | 394.0976
2018-08-16 07:30 | No Data | No Data | No Data | No Data | 451.6664 | 490.146 | No Data | No Data | No Data | No Data | No Data | No Data | No Data | No Data | 391.519 | 391.519 | 394.9991 | 394.9991 | 396.2451 | 396.2451
2018-08-16 08:00 | No Data | No Data | No Data | No Data | 446.1879 | 488.6053 | No Data | No Data | No Data | No Data | No Data | No Data | No Data | No Data | 390.2051 | 390.2051 | 393.8676 | 393.8676 | 396.0694 | 396.0694
2018-08-16 08:30 | No Data | No Data | No Data | No Data | 442.1503 | 488.5446 | No Data | No Data | No Data | No Data | No Data | No Data | No Data | No Data | 386.9106 | 386.9106 | 390.9623 | 390.9623 | 396.3095 | 396.3095
2018-08-16 09:00 | No Data | No Data | No Data | No Data | 434.9413 | 484.7592 | No Data | No Data | No Data | No Data | No Data | No Data | No Data | No Data | 384.2028 | 384.2028 | 388.2273 | 388.2273 | 392.4138 | 392.4138
2018-08-16 09:30 | No Data | No Data | No Data | No Data | 434.6016 | 487.988 | No Data | No Data | No Data | No Data | No Data | No Data | No Data | No Data | 383.4886 | 383.4886 | 390.3069 | 390.3069 | 389.8912 | 389.8912
2018-08-16 10:00 | No Data | No Data | No Data | No Data | 431.5596 | 488.1454 | No Data | No Data | No Data | No Data | No Data | No Data | No Data | No Data | 378.7202 | 378.7202 | 382.271 | 382.271 | 388.5288 | 388.5288
2018-08-16 10:30 | No Data | No Data | No Data | No Data | 428.3454 | 487.8181 | No Data | No Data | No Data | No Data | No Data | No Data | No Data | No Data | 377.1124 | 377.1124 | 380.6425 | 380.6425 | 386.9027 | 386.9027
2018-08-16 11:00 | No Data | No Data | No Data | No Data | 423.9854 | 485.5179 | No Data | No Data | No Data | No Data | No Data | No Data | No Data | No Data | 375.0809 | 375.0809 | 378.3148 | 378.3148 | 382.1089 | 382.1089
2018-08-16 11:30 | No Data | No Data | No Data | No Data | 424.3199 | 486.5172 | No Data | No Data | No Data | No Data | No Data | No Data | No Data | No Data | 375.0161 | 375.0161 | 378.1088 | 378.1088 | 380.8084 | 380.8084
2018-08-16 12:00 | No Data | No Data | No Data | No Data | 421.4028 | 485.0608 | No Data | No Data | No Data | No Data | No Data | No Data | No Data | No Data | 371.7836 | 371.7836 | 374.8251 | 374.8251 | 379.6817 | 379.6817
2018-08-16 12:30 | No Data | No Data | No Data | No Data | 422.7286 | 486.4787 | No Data | No Data | No Data | No Data | No Data | No Data | No Data | No Data | 373.806 | 373.806 | 376.9047 | 376.9047 | 378.7426 | 378.7426
2018-08-16 13:00 | No Data | No Data | No Data | No Data | 419.9897 | 484.0101 | No Data | No Data | No Data | No Data | No Data | No Data | No Data | No Data | 373.1241 | 373.1241 | 376.3788 | 376.3788 | 379.8436 | 379.8436
2018-08-16 13:30 | No Data | No Data | No Data | No Data | 418.5786 | 482.0278 | No Data | No Data | No Data | No Data | No Data | No Data | No Data | No Data | 374.2969 | 374.2969 | 377.1157 | 377.1157 | 379.3712 | 379.3712
2018-08-16 14:00 | No Data | No Data | No Data | No Data | 423.6025 | 485.2248 | No Data | No Data | No Data | No Data | No Data | No Data | No Data | No Data | 370.051 | 370.051 | 372.7576 | 372.7576 | 377.8461 | 377.8461
2018-08-16 14:30 | No Data | No Data | No Data | No Data | 425.8565 | 485.1453 | No Data | No Data | No Data | No Data | No Data | No Data | No Data | No Data | 371.9099 | 371.9099 | 374.469 | 374.469 | 377.5368 | 377.5368
2018-08-16 15:00 | No Data | No Data | No Data | No Data | 425.2039 | 482.7728 | No Data | No Data | No Data | No Data | No Data | No Data | No Data | No Data | 372.6121 | 372.6121 | 375.2948 | 375.2948 | 376.6346 | 376.6346
2018-08-16 15:30 | No Data | No Data | No Data | No Data | 427.7736 | 482.9087 | No Data | No Data | No Data | No Data | No Data | No Data | No Data | No Data | 373.5616 | 373.5616 | 376.1726 | 376.1726 | 376.7016 | 376.7016
2018-08-16 16:00 | No Data | No Data | No Data | No Data | 434.2838 | 485.0505 | No Data | No Data | No Data | No Data | No Data | No Data | No Data | No Data | 373.6551 | 373.6551 | 376.2459 | 376.2459 | 375.7326 | 375.7326
2018-08-16 16:30 | No Data | No Data | No Data | No Data | 436.4941 | 483.4644 | No Data | No Data | No Data | No Data | No Data | No Data | No Data | No Data | 370.4999 | 370.4999 | 372.9744 | 372.9744 | 376.6848 | 376.6848
2018-08-16 17:00 | No Data | No Data | No Data | No Data | 438.5101 | 481.9671 | No Data | No Data | No Data | No Data | No Data | No Data | No Data | No Data | 371.6615 | 371.6615 | 374.3902 | 374.3902 | 375.5282 | 375.5282
2018-08-16 17:30 | No Data | No Data | No Data | No Data | 442.5042 | 481.538 | No Data | No Data | No Data | No Data | No Data | No Data | No Data | No Data | 372.4449 | 372.4449 | 374.4501 | 374.4501 | 375.0446 | 375.0446
2018-08-16 18:00 | No Data | No Data | No Data | No Data | 446.1116 | 483.0822 | No Data | No Data | No Data | No Data | No Data | No Data | No Data | No Data | 373.5387 | 373.5387 | 375.9967 | 375.9967 | 378.3176 | 378.3176
2018-08-16 18:30 | No Data | No Data | No Data | No Data | 449.6683 | 485.8881 | No Data | No Data | No Data | No Data | No Data | No Data | No Data | No Data | 374.6901 | 374.6901 | 376.9519 | 376.9519 | 381.0738 | 381.0738
2018-08-16 19:00 | No Data | No Data | No Data | No Data | 452.5148 | 488.4156 | No Data | No Data | No Data | No Data | No Data | No Data | No Data | No Data | 375.8644 | 375.8644 | 378.2323 | 378.2323 | 383.0073 | 383.0073
2018-08-16 19:30 | No Data | No Data | No Data | No Data | 453.9751 | 489.7119 | No Data | No Data | No Data | No Data | No Data | No Data | No Data | No Data | 376.8725 | 376.8725 | 379.3899 | 379.3899 | 383.6132 | 383.6132
2018-08-16 20:00 | No Data | No Data | No Data | No Data | 458.7499 | 493.825 | No Data | No Data | No Data | No Data | No Data | No Data | No Data | No Data | 378.208 | 378.208 | 380.8767 | 380.8767 | 382.2616 | 382.2616
2018-08-16 20:30 | No Data | No Data | No Data | No Data | 461.4773 | 496.6612 | No Data | No Data | No Data | No Data | No Data | No Data | No Data | No Data | 379.8036 | 379.8036 | 382.3804 | 382.3804 | 383.3319 | 383.3319
2018-08-16 21:00 | No Data | No Data | No Data | No Data | 460.0137 | 495.6227 | No Data | No Data | No Data | No Data | No Data | No Data | No Data | No Data | 379.4561 | 379.4561 | 382.3577 | 382.3577 | 384.0865 | 384.0865
2018-08-16 21:30 | No Data | No Data | No Data | No Data | 460.982 | 496.6635 | No Data | No Data | No Data | No Data | No Data | No Data | No Data | No Data | 380.1715 | 380.1715 | 383.2568 | 383.2568 | 386.5399 | 386.5399
2018-08-16 22:00 | No Data | No Data | No Data | No Data | 463.601 | 498.7805 | No Data | No Data | No Data | No Data | No Data | No Data | No Data | No Data | 379.4357 | 379.4357 | 382.8481 | 382.8481 | 387.1182 | 387.1182
2018-08-16 22:30 | No Data | No Data | No Data | No Data | 462.5092 | 497.8359 | No Data | No Data | No Data | No Data | No Data | No Data | No Data | No Data | 379.5991 | 379.5991 | 382.7874 | 382.7874 | 386.4023 | 386.4023
2018-08-16 23:00 | No Data | No Data | No Data | No Data | 463.3568 | 498.3854 | No Data | No Data | No Data | No Data | No Data | No Data | No Data | No Data | 380.7406 | 380.7406 | 384.2282 | 384.2282 | 386.8153 | 386.8153
2018-08-16 23:30 | No Data | No Data | No Data | No Data | 461.5208 | 496.1158 | No Data | No Data | No Data | No Data | No Data | No Data | No Data | No Data | 381.0219 | 381.0219 | 384.0423 | 384.0423 | 385.5935 | 385.5935
2018-08-17 | No Data | No Data | No Data | No Data | 465.4041 | 499.8979 | No Data | No Data | No Data | No Data | No Data | No Data | No Data | No Data | 381.7146 | 381.7146 | 384.8421 | 384.8421 | 387.2231 | 387.2231
2018-08-17 00:30 | No Data | No Data | No Data | No Data | 463.1365 | 497.3013 | No Data | No Data | No Data | No Data | No Data | No Data | No Data | No Data | 382.939 | 382.939 | 386.1548 | 386.1548 | 387.5822 | 387.5822
2018-08-17 01:00 | No Data | No Data | No Data | No Data | 465.2036 | 499.4558 | No Data | No Data | No Data | No Data | No Data | No Data | No Data | No Data | 384.2417 | 384.2417 | 387.6311 | 387.6311 | 390.3292 | 390.3292
2018-08-17 01:30 | No Data | No Data | No Data | No Data | 464.288 | 498.5354 | No Data | No Data | No Data | No Data | No Data | No Data | No Data | No Data | 384.7404 | 384.7404 | 388.3004 | 388.3004 | 389.9965 | 389.9965
2018-08-17 02:00 | No Data | No Data | No Data | No Data | 467.2786 | 501.044 | No Data | No Data | No Data | No Data | No Data | No Data | No Data | No Data | 386.1762 | 386.1762 | 389.8303 | 389.8303 | 390.052 | 390.052
2018-08-17 02:30 | No Data | No Data | No Data | No Data | 464.541 | 498.8737 | No Data | No Data | No Data | No Data | No Data | No Data | No Data | No Data | 386.4217 | 386.4217 | 389.955 | 389.955 | 390.0936 | 390.0936
2018-08-17 03:00 | No Data | No Data | No Data | No Data | 463.6963 | 497.4856 | No Data | No Data | No Data | No Data | No Data | No Data | No Data | No Data | 386.0475 | 386.0475 | 389.4561 | 389.4561 | 388.9989 | 388.9989
2018-08-17 03:30 | No Data | No Data | No Data | No Data | 465.5067 | 499.2689 | No Data | No Data | No Data | No Data | No Data | No Data | No Data | No Data | 386.962 | 386.962 | 390.2044 | 390.2044 | 389.1097 | 389.1097
2018-08-17 04:00 | No Data | No Data | No Data | No Data | 465.3425 | 499.1561 | No Data | No Data | No Data | No Data | No Data | No Data | No Data | No Data | 387.4609 | 387.4609 | 390.4539 | 390.4539 | 389.4561 | 389.4561
2018-08-17 04:30 | No Data | No Data | No Data | No Data | 464.6823 | 498.5754 | No Data | No Data | No Data | No Data | No Data | No Data | No Data | No Data | 388.6052 | 388.6052 | 391.1909 | 391.1909 | 389.9675 | 389.9675
2018-08-17 05:00 | No Data | No Data | No Data | No Data | 461.3115 | 495.4384 | No Data | No Data | No Data | No Data | No Data | No Data | No Data | No Data | 388.7719 | 388.7719 | 390.8154 | 390.8154 | 389.8841 | 389.8841
2018-08-17 05:30 | No Data | No Data | No Data | No Data | 462.1668 | 496.4529 | No Data | No Data | No Data | No Data | No Data | No Data | No Data | No Data | 389.87 | 389.87 | 392.2549 | 392.2549 | 391.6692 | 391.6692
2018-08-17 06:00 | No Data | No Data | No Data | No Data | 455.6882 | 488.8628 | No Data | No Data | No Data | No Data | No Data | No Data | No Data | No Data | 387.9034 | 387.9034 | 389.5771 | 389.5771 | 386.453 | 386.453
2018-08-17 06:30 | No Data | No Data | No Data | No Data | 456.9717 | 490.2086 | No Data | No Data | No Data | No Data | No Data | No Data | No Data | No Data | 389.2424 | 389.2424 | 391.5854 | 391.5854 | 387.7501 | 387.7501
2018-08-17 07:00 | No Data | No Data | No Data | No Data | 458.013 | 490.6396 | No Data | No Data | No Data | No Data | No Data | No Data | No Data | No Data | 389.7456 | 389.7456 | 391.5924 | 391.5924 | 386.1496 | 386.1496
2018-08-17 07:30 | No Data | No Data | No Data | No Data | 451.1354 | 488.6259 | No Data | No Data | No Data | No Data | No Data | No Data | No Data | No Data | 391.1837 | 391.1837 | 394.0055 | 394.0055 | 391.0574 | 391.0574
2018-08-17 08:00 | No Data | No Data | No Data | No Data | 443.6451 | 485.1578 | No Data | No Data | No Data | No Data | No Data | No Data | No Data | No Data | 389.8474 | 389.8474 | 393.0799 | 393.0799 | 390.463 | 390.463
2018-08-17 08:30 | No Data | No Data | No Data | No Data | 437.8008 | 483.754 | No Data | No Data | No Data | No Data | No Data | No Data | No Data | No Data | 388.5492 | 388.5492 | 392.0225 | 392.0225 | 389.2274 | 389.2274
2018-08-17 09:00 | No Data | No Data | No Data | No Data | 433.5867 | 483.8435 | No Data | No Data | No Data | No Data | No Data | No Data | No Data | No Data | 384.9825 | 384.9825 | 387.6765 | 387.6765 | 386.4193 | 386.4193
2018-08-17 09:30 | No Data | No Data | No Data | No Data | 429.7555 | 484.468 | No Data | No Data | No Data | No Data | No Data | No Data | No Data | No Data | 382.5986 | 382.5986 | 385.3562 | 385.3562 | 385.9455 | 385.9455
2018-08-17 10:00 | No Data | No Data | No Data | No Data | 423.8807 | 482.0652 | No Data | No Data | No Data | No Data | No Data | No Data | No Data | No Data | 377.7148 | 377.7148 | 380.685 | 380.685 | 383.0621 | 383.0621
2018-08-17 10:30 | No Data | No Data | No Data | No Data | 413.2758 | 473.2466 | No Data | No Data | No Data | No Data | No Data | No Data | No Data | No Data | 376.581 | 376.581 | 378.7707 | 378.7707 | 379.4517 | 379.4517
2018-08-17 11:00 | No Data | No Data | No Data | No Data | 409.4001 | 471.3315 | No Data | No Data | No Data | No Data | No Data | No Data | No Data | No Data | 374.5532 | 374.5532 | 377.1339 | 377.1339 | 378.0868 | 378.0868
2018-08-17 11:30 | No Data | No Data | No Data | No Data | 404.9701 | 468.3633 | No Data | No Data | No Data | No Data | No Data | No Data | No Data | No Data | 373.9228 | 373.9228 | 376.256 | 376.256 | 375.3937 | 375.3937
2018-08-17 12:00 | No Data | No Data | No Data | No Data | 402.1367 | 466.1552 | No Data | No Data | No Data | No Data | No Data | No Data | No Data | No Data | 371.9941 | 371.9941 | 374.3569 | 374.3569 | 374.4221 | 374.4221
2018-08-17 12:30 | No Data | No Data | No Data | No Data | 399.3867 | 463.4584 | No Data | No Data | No Data | No Data | No Data | No Data | No Data | No Data | 371.7154 | 371.7154 | 373.7954 | 373.7954 | 374.9557 | 374.9557
2018-08-17 13:00 | No Data | No Data | No Data | No Data | 397.3015 | 461.4683 | No Data | No Data | No Data | No Data | No Data | No Data | No Data | No Data | 371.6015 | 371.6015 | 373.4735 | 373.4735 | 372.9005 | 372.9005
2018-08-17 13:30 | No Data | No Data | No Data | No Data | 398.4744 | 461.6039 | No Data | No Data | No Data | No Data | No Data | No Data | No Data | No Data | 371.3487 | 371.3487 | 372.9842 | 372.9842 | 371.0555 | 371.0555
2018-08-17 14:00 | No Data | No Data | No Data | No Data | 398.7694 | 461.1787 | No Data | No Data | No Data | No Data | No Data | No Data | No Data | No Data | 369.8333 | 369.8333 | 371.6608 | 371.6608 | 371.5361 | 371.5361
2018-08-17 14:30 | No Data | No Data | No Data | No Data | 403.4477 | 463.9173 | No Data | No Data | No Data | No Data | No Data | No Data | No Data | No Data | 368.5815 | 368.5815 | 370.5211 | 370.5211 | 371.9633 | 371.9633
2018-08-17 15:00 | No Data | No Data | No Data | No Data | 400.4901 | 458.3326 | No Data | No Data | No Data | No Data | No Data | No Data | No Data | No Data | 367.6338 | 367.6338 | 369.2517 | 369.2517 | 369.6713 | 369.6713
2018-08-17 15:30 | No Data | No Data | No Data | No Data | 405.0587 | 460.069 | No Data | No Data | No Data | No Data | No Data | No Data | No Data | No Data | 368.4924 | 368.4924 | 370.1531 | 370.1531 | 370.0438 | 370.0438
2018-08-17 16:00 | No Data | No Data | No Data | No Data | 407.3928 | 459.0473 | No Data | No Data | No Data | No Data | No Data | No Data | No Data | No Data | 367.5486 | 367.5486 | 369.2463 | 369.2463 | 369.6046 | 369.6046
2018-08-17 16:30 | No Data | No Data | No Data | No Data | 408.6902 | 456.9295 | No Data | No Data | No Data | No Data | No Data | No Data | No Data | No Data | 367.4321 | 367.4321 | 369.2498 | 369.2498 | 370.7083 | 370.7083
2018-08-17 17:00 | No Data | No Data | No Data | No Data | 412.9686 | 456.6311 | No Data | No Data | No Data | No Data | No Data | No Data | No Data | No Data | 368.5105 | 368.5105 | 370.1751 | 370.1751 | 369.8004 | 369.8004
2018-08-17 17:30 | No Data | No Data | No Data | No Data | 428.1797 | 468.2804 | No Data | No Data | No Data | No Data | No Data | No Data | No Data | No Data | 368.6759 | 368.6759 | 370.2631 | 370.2631 | 371.7799 | 371.7799
2018-08-17 18:00 | No Data | No Data | No Data | No Data | 434.4498 | 472.1012 | No Data | No Data | No Data | No Data | No Data | No Data | No Data | No Data | 370.2761 | 370.2761 | 372.7872 | 372.7872 | 376.9055 | 376.9055
2018-08-17 18:30 | No Data | No Data | No Data | No Data | 441.1248 | 478.7668 | No Data | No Data | No Data | No Data | No Data | No Data | No Data | No Data | 372.9591 | 372.9591 | 375.811 | 375.811 | 380.4529 | 380.4529
2018-08-17 19:00 | No Data | No Data | No Data | No Data | 443.8248 | 481.2762 | No Data | No Data | No Data | No Data | No Data | No Data | No Data | No Data | 376.218 | 376.218 | 379.3413 | 379.3413 | 381.6911 | 381.6911
2018-08-17 19:30 | No Data | No Data | No Data | No Data | 444.4659 | 482.2045 | No Data | No Data | No Data | No Data | No Data | No Data | No Data | No Data | 380.5171 | 380.5171 | 383.7971 | 383.7971 | 383.2627 | 383.2627
2018-08-17 20:00 | No Data | No Data | No Data | No Data | 443.1889 | 480.6138 | No Data | No Data | No Data | No Data | No Data | No Data | No Data | No Data | 382.0224 | 382.0224 | 385.2739 | 385.2739 | 383.7139 | 383.7139
2018-08-17 20:30 | No Data | No Data | No Data | No Data | 445.7281 | 483.3318 | No Data | No Data | No Data | No Data | No Data | No Data | No Data | No Data | 383.7704 | 383.7704 | 386.9315 | 386.9315 | 384.2824 | 384.2824
2018-08-17 21:00 | No Data | No Data | No Data | No Data | 442.6703 | 479.9805 | No Data | No Data | No Data | No Data | No Data | No Data | No Data | No Data | 382.5288 | 382.5288 | 385.62 | 385.62 | 382.4649 | 382.4649
2018-08-17 21:30 | No Data | No Data | No Data | No Data | 436.1189 | 473.3428 | No Data | No Data | No Data | No Data | No Data | No Data | No Data | No Data | 381.6994 | 381.6994 | 384.8233 | 384.8233 | 381.6759 | 381.6759
2018-08-17 22:00 | No Data | No Data | No Data | No Data | 438.9631 | 476.4474 | No Data | No Data | No Data | No Data | No Data | No Data | No Data | No Data | 380.4364 | 380.4364 | 383.6936 | 383.6936 | 382.2447 | 382.2447
2018-08-17 22:30 | No Data | No Data | No Data | No Data | 436.5511 | 475.2872 | No Data | No Data | No Data | No Data | No Data | No Data | No Data | No Data | 380.743 | 380.743 | 383.8994 | 383.8994 | 381.7271 | 381.7271
2018-08-17 23:00 | No Data | No Data | No Data | No Data | 433.2876 | 473.0816 | No Data | No Data | No Data | No Data | No Data | No Data | No Data | No Data | 382.6916 | 382.6916 | 386.3198 | 386.3198 | 382.1628 | 382.1628
2018-08-17 23:30 | No Data | No Data | No Data | No Data | 426.9025 | 465.9226 | No Data | No Data | No Data | No Data | No Data | No Data | No Data | No Data | 382.379 | 382.379 | 384.9777 | 384.9777 | 379.2955 | 379.2955
2018-08-18 | No Data | No Data | No Data | No Data | 428.2211 | 467.5875 | No Data | No Data | No Data | No Data | No Data | No Data | No Data | No Data | 379.2517 | 379.2517 | 381.9908 | 381.9908 | 379.9195 | 379.9195
2018-08-18 00:30 | No Data | No Data | No Data | No Data | 443.1258 | 479.502 | No Data | No Data | No Data | No Data | No Data | No Data | No Data | No Data | 379.1291 | 379.1291 | 382.2769 | 382.2769 | 380.7371 | 380.7371
2018-08-18 01:00 | No Data | No Data | No Data | No Data | 444.0955 | 480.3099 | No Data | No Data | No Data | No Data | No Data | No Data | No Data | No Data | 379.8649 | 379.8649 | 382.3587 | 382.3587 | 379.8105 | 379.8105
2018-08-18 01:30 | No Data | No Data | No Data | No Data | 445.7801 | 481.9541 | No Data | No Data | No Data | No Data | No Data | No Data | No Data | No Data | 382.2591 | 382.2591 | 384.4742 | 384.4742 | 381.7122 | 381.7122
2018-08-18 02:00 | No Data | No Data | No Data | No Data | 447.2591 | 483.6907 | No Data | No Data | No Data | No Data | No Data | No Data | No Data | No Data | 382.6694 | 382.6694 | 385.3766 | 385.3766 | 383.6812 | 383.6812
2018-08-18 02:30 | No Data | No Data | No Data | No Data | 452.3243 | 488.5754 | No Data | No Data | No Data | No Data | No Data | No Data | No Data | No Data | 382.5466 | 382.5466 | 385.2521 | 385.2521 | 385.3907 | 385.3907
2018-08-18 03:00 | No Data | No Data | No Data | No Data | 451.4727 | 487.7636 | No Data | No Data | No Data | No Data | No Data | No Data | No Data | No Data | 382.6897 | 382.6897 | 384.39 | 384.39 | 386.0399 | 386.0399
2018-08-18 03:30 | No Data | No Data | No Data | No Data | 452.6911 | 488.674 | No Data | No Data | No Data | No Data | No Data | No Data | No Data | No Data | 377.4753 | 377.4753 | 381.0245 | 381.0245 | 385.2004 | 385.2004
2018-08-18 04:00 | No Data | No Data | No Data | No Data | 451.0664 | 487.2509 | No Data | No Data | No Data | No Data | No Data | No Data | No Data | No Data | 378.4734 | 378.4734 | 382.2992 | 382.2992 | 385.4481 | 385.4481
2018-08-18 04:30 | No Data | No Data | No Data | No Data | 451.1692 | 487.4067 | No Data | No Data | No Data | No Data | No Data | No Data | No Data | No Data | 380.8699 | 380.8699 | 384.6153 | 384.6153 | 387.3221 | 387.3221
2018-08-18 05:00 | No Data | No Data | No Data | No Data | 451.0681 | 487.1213 | No Data | No Data | No Data | No Data | No Data | No Data | No Data | No Data | 382.4291 | 382.4291 | 385.8576 | 385.8576 | 387.9268 | 387.9268
2018-08-18 05:30 | No Data | No Data | No Data | No Data | 452.2831 | 488.0607 | No Data | No Data | No Data | No Data | No Data | No Data | No Data | No Data | 382.3625 | 382.3625 | 386.1017 | 386.1017 | 388.19 | 388.19
2018-08-18 06:00 | No Data | No Data | No Data | No Data | 447.9619 | 483.296 | No Data | No Data | No Data | No Data | No Data | No Data | No Data | No Data | 382.4453 | 382.4453 | 385.6688 | 385.6688 | 386.3335 | 386.3335
2018-08-18 06:30 | No Data | No Data | No Data | No Data | 447.5329 | 482.5013 | No Data | No Data | No Data | No Data | No Data | No Data | No Data | No Data | 382.3975 | 382.3975 | 385.5404 | 385.5404 | 385.3361 | 385.3361
2018-08-18 07:00 | No Data | No Data | No Data | No Data | 445.179 | 479.7694 | No Data | No Data | No Data | No Data | No Data | No Data | No Data | No Data | 382.8577 | 382.8577 | 385.7151 | 385.7151 | 383.632 | 383.632
2018-08-18 07:30 | No Data | No Data | No Data | No Data | 447.6045 | 486.1002 | No Data | No Data | No Data | No Data | No Data | No Data | No Data | No Data | 383.0385 | 383.0385 | 386.4359 | 386.4359 | 385.8764 | 385.8764
2018-08-18 08:00 | No Data | No Data | No Data | No Data | 439.4993 | 481.5223 | No Data | No Data | No Data | No Data | No Data | No Data | No Data | No Data | 381.6607 | 381.6607 | 384.9727 | 384.9727 | 384.3109 | 384.3109
2018-08-18 08:30 | No Data | No Data | No Data | No Data | 433.2931 | 479.3668 | No Data | No Data | No Data | No Data | No Data | No Data | No Data | No Data | 380.5338 | 380.5338 | 384.3239 | 384.3239 | 387.1094 | 387.1094
2018-08-18 09:00 | No Data | No Data | No Data | No Data | 426.0156 | 475.7103 | No Data | No Data | No Data | No Data | No Data | No Data | No Data | No Data | 377.665 | 377.665 | 381.6438 | 381.6438 | 384.6905 | 384.6905
2018-08-18 09:30 | No Data | No Data | No Data | No Data | 424.0102 | 476.9956 | No Data | No Data | No Data | No Data | No Data | No Data | No Data | No Data | 377.4748 | 377.4748 | 381.1103 | 381.1103 | 384.8348 | 384.8348
2018-08-18 10:00 | No Data | No Data | No Data | No Data | 422.1513 | 478.295 | No Data | No Data | No Data | No Data | No Data | No Data | No Data | No Data | 376.8022 | 376.8022 | 380.472 | 380.472 | 384.019 | 384.019
2018-08-18 10:30 | No Data | No Data | No Data | No Data | 418.6371 | 476.76 | No Data | No Data | No Data | No Data | No Data | No Data | No Data | No Data | 376.3126 | 376.3126 | 380.4269 | 380.4269 | 382.895 | 382.895
2018-08-18 11:00 | No Data | No Data | No Data | No Data | 417.5771 | 477.3055 | No Data | No Data | No Data | No Data | No Data | No Data | No Data | No Data | 375.8018 | 375.8018 | 379.8694 | 379.8694 | 381.4866 | 381.4866
2018-08-18 11:30 | No Data | No Data | No Data | No Data | 420.6938 | 480.0508 | No Data | No Data | No Data | No Data | No Data | No Data | No Data | No Data | 374.2684 | 374.2684 | 377.9572 | 377.9572 | 379.94 | 379.94
2018-08-18 12:00 | No Data | No Data | No Data | No Data | 412.1501 | 473.7059 | No Data | No Data | No Data | No Data | No Data | No Data | No Data | No Data | 372.3355 | 372.3355 | 376.0048 | 376.0048 | 377.9492 | 377.9492
2018-08-18 12:30 | No Data | No Data | No Data | No Data | 411.0946 | 472.6514 | No Data | No Data | No Data | No Data | No Data | No Data | No Data | No Data | 371.1622 | 371.1622 | 374.5397 | 374.5397 | 379.061 | 379.061
2018-08-18 13:00 | No Data | No Data | No Data | No Data | 406.7244 | 467.6096 | No Data | No Data | No Data | No Data | No Data | No Data | No Data | No Data | 371.2847 | 371.2847 | 375.5574 | 375.5574 | 376.149 | 376.149
2018-08-18 13:30 | No Data | No Data | No Data | No Data | 411.8083 | 470.8102 | No Data | No Data | No Data | No Data | No Data | No Data | No Data | No Data | 371.9053 | 371.9053 | 375.4104 | 375.4104 | 377.7726 | 377.7726
2018-08-18 14:00 | No Data | No Data | No Data | No Data | 411.6221 | 469.9766 | No Data | No Data | No Data | No Data | No Data | No Data | No Data | No Data | 371.4996 | 371.4996 | 375.5675 | 375.5675 | 374.36 | 374.36
2018-08-18 14:30 | No Data | No Data | No Data | No Data | 419.5771 | 474.8748 | No Data | No Data | No Data | No Data | No Data | No Data | No Data | No Data | 370.0046 | 370.0046 | 373.8129 | 373.8129 | 376.5477 | 376.5477
2018-08-18 15:00 | No Data | No Data | No Data | No Data | 419.9246 | 472.8168 | No Data | No Data | No Data | No Data | No Data | No Data | No Data | No Data | 371.1588 | 371.1588 | 374.5753 | 374.5753 | 382.3271 | 382.3271
2018-08-18 15:30 | No Data | No Data | No Data | No Data | 425.739 | 475.0105 | No Data | No Data | No Data | No Data | No Data | No Data | No Data | No Data | 373.2193 | 373.2193 | 376.5329 | 376.5329 | 381.5834 | 381.5834
2018-08-18 16:00 | No Data | No Data | No Data | No Data | 426.1686 | 472.7773 | No Data | No Data | No Data | No Data | No Data | No Data | No Data | No Data | 376.4351 | 376.4351 | 379.4912 | 379.4912 | 379.1417 | 379.1417
2018-08-18 16:30 | No Data | No Data | No Data | No Data | 441.1389 | 484.1235 | No Data | No Data | No Data | No Data | No Data | No Data | No Data | No Data | 376.4964 | 376.4964 | 380.1248 | 380.1248 | 380.6731 | 380.6731
2018-08-18 17:00 | No Data | No Data | No Data | No Data | 442.9944 | 482.7361 | No Data | No Data | No Data | No Data | No Data | No Data | No Data | No Data | 375.742 | 375.742 | 379.0394 | 379.0394 | 381.1307 | 381.1307
2018-08-18 17:30 | No Data | No Data | No Data | No Data | 444.3983 | 480.9562 | No Data | No Data | No Data | No Data | No Data | No Data | No Data | No Data | 374.6824 | 374.6824 | 378.5142 | 378.5142 | 380.2664 | 380.2664
2018-08-18 18:00 | No Data | No Data | No Data | No Data | 450.1833 | 483.9285 | No Data | No Data | No Data | No Data | No Data | No Data | No Data | No Data | 375.7121 | 375.7121 | 379.7626 | 379.7626 | 380.2294 | 380.2294
2018-08-18 18:30 | No Data | No Data | No Data | No Data | 454.702 | 488.8824 | No Data | No Data | No Data | No Data | No Data | No Data | No Data | No Data | 375.5877 | 375.5877 | 380.1919 | 380.1919 | 381.5922 | 381.5922
2018-08-18 19:00 | No Data | No Data | No Data | No Data | 455.9409 | 490.4388 | No Data | No Data | No Data | No Data | No Data | No Data | No Data | No Data | 377.1227 | 377.1227 | 381.6817 | 381.6817 | 383.5356 | 383.5356
2018-08-18 19:30 | No Data | No Data | No Data | No Data | 456.7722 | 491.1082 | No Data | No Data | No Data | No Data | No Data | No Data | No Data | No Data | 377.9562 | 377.9562 | 382.337 | 382.337 | 385.7933 | 385.7933
2018-08-18 20:00 | No Data | No Data | No Data | No Data | 456.4701 | 490.7834 | No Data | No Data | No Data | No Data | No Data | No Data | No Data | No Data | 378.8285 | 378.8285 | 384.1404 | 384.1404 | 388.2437 | 388.2437
2018-08-18 20:30 | No Data | No Data | No Data | No Data | 453.4933 | 487.6471 | No Data | No Data | No Data | No Data | No Data | No Data | No Data | No Data | 379.1079 | 379.1079 | 384.321 | 384.321 | 387.771 | 387.771
2018-08-18 21:00 | No Data | No Data | No Data | No Data | 453.578 | 488.0923 | No Data | No Data | No Data | No Data | No Data | No Data | No Data | No Data | 380.1309 | 380.1309 | 385.2968 | 385.2968 | 389.3218 | 389.3218
2018-08-18 21:30 | No Data | No Data | No Data | No Data | 451.3829 | 486.4841 | No Data | No Data | No Data | No Data | No Data | No Data | No Data | No Data | 380.8928 | 380.8928 | 386.2998 | 386.2998 | 391.3267 | 391.3267
2018-08-18 22:00 | No Data | No Data | No Data | No Data | 448.2481 | 483.012 | No Data | No Data | No Data | No Data | No Data | No Data | No Data | No Data | 383.1468 | 383.1468 | 388.0004 | 388.0004 | 392.0682 | 392.0682
2018-08-18 22:30 | No Data | No Data | No Data | No Data | 452.5808 | 486.6661 | No Data | No Data | No Data | No Data | No Data | No Data | No Data | No Data | 382.1322 | 382.1322 | 387.5925 | 387.5925 | 390.9068 | 390.9068
2018-08-18 23:00 | No Data | No Data | No Data | No Data | 455.176 | 488.7848 | No Data | No Data | No Data | No Data | No Data | No Data | No Data | No Data | 385.1492 | 385.1492 | 389.4286 | 389.4286 | 391.9628 | 391.9628
2018-08-18 23:30 | No Data | No Data | No Data | No Data | 452.0656 | 485.888 | No Data | No Data | No Data | No Data | No Data | No Data | No Data | No Data | 384.4107 | 384.4107 | 388.8788 | 388.8788 | 389.3102 | 389.3102
2018-08-19 | No Data | No Data | No Data | No Data | 453.8942 | 487.9482 | No Data | No Data | No Data | No Data | No Data | No Data | No Data | No Data | 385.7229 | 385.7229 | 390.1964 | 390.1964 | 391.1769 | 391.1769
2018-08-19 00:30 | No Data | No Data | No Data | No Data | 448.0607 | 482.7741 | No Data | No Data | No Data | No Data | No Data | No Data | No Data | No Data | 386.6179 | 386.6179 | 390.9713 | 390.9713 | 392.0007 | 392.0007
2018-08-19 01:00 | No Data | No Data | No Data | No Data | 448.0789 | 483.1265 | No Data | No Data | No Data | No Data | No Data | No Data | No Data | No Data | 387.0455 | 387.0455 | 391.741 | 391.741 | 392.3104 | 392.3104
2018-08-19 01:30 | No Data | No Data | No Data | No Data | 450.2649 | 484.6913 | No Data | No Data | No Data | No Data | No Data | No Data | No Data | No Data | 387.7482 | 387.7482 | 392.1744 | 392.1744 | 392.4934 | 392.4934
2018-08-19 02:00 | No Data | No Data | No Data | No Data | 452.5408 | 486.8163 | No Data | No Data | No Data | No Data | No Data | No Data | No Data | No Data | 388.1735 | 388.1735 | 393.0448 | 393.0448 | 393.2536 | 393.2536
2018-08-19 02:30 | No Data | No Data | No Data | No Data | 451.4714 | 485.8297 | No Data | No Data | No Data | No Data | No Data | No Data | No Data | No Data | 389.2463 | 389.2463 | 393.8792 | 393.8792 | 394.0982 | 394.0982
2018-08-19 03:00 | No Data | No Data | No Data | No Data | 452.4345 | 486.8638 | No Data | No Data | No Data | No Data | No Data | No Data | No Data | No Data | 389.484 | 389.484 | 393.7437 | 393.7437 | 392.958 | 392.958
2018-08-19 03:30 | No Data | No Data | No Data | No Data | 456.9336 | 491.0238 | No Data | No Data | No Data | No Data | No Data | No Data | No Data | No Data | 390.2944 | 390.2944 | 394.6861 | 394.6861 | 393.6122 | 393.6122
2018-08-19 04:00 | No Data | No Data | No Data | No Data | 453.1357 | 487.3271 | No Data | No Data | No Data | No Data | No Data | No Data | No Data | No Data | 390.5648 | 390.5648 | 394.9569 | 394.9569 | 392.9521 | 392.9521
2018-08-19 04:30 | No Data | No Data | No Data | No Data | 457.5214 | 491.5581 | No Data | No Data | No Data | No Data | No Data | No Data | No Data | No Data | 390.4803 | 390.4803 | 394.9569 | 394.9569 | 393.228 | 393.228
2018-08-19 05:00 | No Data | No Data | No Data | No Data | 455.7047 | 489.639 | No Data | No Data | No Data | No Data | No Data | No Data | No Data | No Data | 391.8468 | 391.8468 | 396.0834 | 396.0834 | 393.3308 | 393.3308