2018-08-19 05:30 | No Data | No Data | No Data | No Data | 456.1146 | 489.5399 | No Data | No Data | No Data | No Data | No Data | No Data | No Data | No Data | 391.2538 | 391.2538 | 395.6174 | 395.6174 | 392.158 | 392.158
2018-08-19 06:00 | No Data | No Data | No Data | No Data | 456.2874 | 489.568 | No Data | No Data | No Data | No Data | No Data | No Data | No Data | No Data | 391.169 | 391.169 | 395.4904 | 395.4904 | 392.5562 | 392.5562
2018-08-19 06:30 | No Data | No Data | No Data | No Data | 450.9095 | 483.9845 | No Data | No Data | No Data | No Data | No Data | No Data | No Data | No Data | 390.2793 | 390.2793 | 394.177 | 394.177 | 390.0733 | 390.0733
2018-08-19 07:00 | No Data | No Data | No Data | No Data | 455.4929 | 489.0237 | No Data | No Data | No Data | No Data | No Data | No Data | No Data | No Data | 391.5611 | 391.5611 | 395.5838 | 395.5838 | 390.931 | 390.931
2018-08-19 07:30 | No Data | No Data | No Data | No Data | 448.758 | 485.5703 | No Data | No Data | No Data | No Data | No Data | No Data | No Data | No Data | 390.5758 | 390.5758 | 394.4566 | 394.4566 | 390.5123 | 390.5123
2018-08-19 08:00 | No Data | No Data | No Data | No Data | 444.4968 | 484.9465 | No Data | No Data | No Data | No Data | No Data | No Data | No Data | No Data | 388.8597 | 388.8597 | 392.9073 | 392.9073 | 391.1507 | 391.1507
2018-08-19 08:30 | No Data | No Data | No Data | No Data | 438.2539 | 481.1192 | No Data | No Data | No Data | No Data | No Data | No Data | No Data | No Data | 385.3727 | 385.3727 | 389.6443 | 389.6443 | 389.0155 | 389.0155
2018-08-19 09:00 | No Data | No Data | No Data | No Data | 436.9403 | 484.951 | No Data | No Data | No Data | No Data | No Data | No Data | No Data | No Data | 384.8915 | 384.8915 | 388.9742 | 388.9742 | 391.5604 | 391.5604
2018-08-19 09:30 | No Data | No Data | No Data | No Data | 428.3499 | 479.463 | No Data | No Data | No Data | No Data | No Data | No Data | No Data | No Data | 381.2798 | 381.2798 | 386.3337 | 386.3337 | 388.4753 | 388.4753
2018-08-19 10:00 | No Data | No Data | No Data | No Data | 426.0594 | 480.5273 | No Data | No Data | No Data | No Data | No Data | No Data | No Data | No Data | 379.0536 | 379.0536 | 384.2839 | 384.2839 | 387.1208 | 387.1208
2018-08-19 10:30 | No Data | No Data | No Data | No Data | 425.1005 | 481.4257 | No Data | No Data | No Data | No Data | No Data | No Data | No Data | No Data | 377.7898 | 377.7898 | 383.1616 | 383.1616 | 386.7127 | 386.7127
2018-08-19 11:00 | No Data | No Data | No Data | No Data | 427.1262 | 484.7386 | No Data | No Data | No Data | No Data | No Data | No Data | No Data | No Data | 376.9172 | 376.9172 | 382.607 | 382.607 | 385.7266 | 385.7266
2018-08-19 11:30 | No Data | No Data | No Data | No Data | 422.1151 | 481.7588 | No Data | No Data | No Data | No Data | No Data | No Data | No Data | No Data | 375.151 | 375.151 | 380.2063 | 380.2063 | 382.7173 | 382.7173
2018-08-19 12:00 | No Data | No Data | No Data | No Data | 420.0637 | 480.1473 | No Data | No Data | No Data | No Data | No Data | No Data | No Data | No Data | 375.4368 | 375.4368 | 379.8355 | 379.8355 | 385.5308 | 385.5308
2018-08-19 12:30 | No Data | No Data | No Data | No Data | 418.8452 | 480.1093 | No Data | No Data | No Data | No Data | No Data | No Data | No Data | No Data | 374.2154 | 374.2154 | 379.1779 | 379.1779 | 382.5532 | 382.5532
2018-08-19 13:00 | No Data | No Data | No Data | No Data | 417.7206 | 478.7849 | No Data | No Data | No Data | No Data | No Data | No Data | No Data | No Data | 373.402 | 373.402 | 378.6051 | 378.6051 | 381.4658 | 381.4658
2018-08-19 13:30 | No Data | No Data | No Data | No Data | 416.3983 | 476.7547 | No Data | No Data | No Data | No Data | No Data | No Data | No Data | No Data | 372.7445 | 372.7445 | 377.2387 | 377.2387 | 379.2036 | 379.2036
2018-08-19 14:00 | No Data | No Data | No Data | No Data | 409.8075 | 468.5354 | No Data | No Data | No Data | No Data | No Data | No Data | No Data | No Data | 373.3503 | 373.3503 | 377.0741 | 377.0741 | 376.6619 | 376.6619
2018-08-19 14:30 | No Data | No Data | No Data | No Data | 413.2747 | 469.6271 | No Data | No Data | No Data | No Data | No Data | No Data | No Data | No Data | 370.7936 | 370.7936 | 374.5304 | 374.5304 | 377.2574 | 377.2574
2018-08-19 15:00 | No Data | No Data | No Data | No Data | 420.0948 | 473.7574 | No Data | No Data | No Data | No Data | No Data | No Data | No Data | No Data | 372.9035 | 372.9035 | 376.9062 | 376.9062 | 377.7579 | 377.7579
2018-08-19 15:30 | No Data | No Data | No Data | No Data | 421.3278 | 472.5721 | No Data | No Data | No Data | No Data | No Data | No Data | No Data | No Data | 371.4534 | 371.4534 | 375.3977 | 375.3977 | 377.6632 | 377.6632
2018-08-19 16:00 | No Data | No Data | No Data | No Data | 424.0872 | 472.4735 | No Data | No Data | No Data | No Data | No Data | No Data | No Data | No Data | 371.2377 | 371.2377 | 375.8023 | 375.8023 | 378.4101 | 378.4101
2018-08-19 16:30 | No Data | No Data | No Data | No Data | 431.8055 | 476.1248 | No Data | No Data | No Data | No Data | No Data | No Data | No Data | No Data | 370.8337 | 370.8337 | 375.6004 | 375.6004 | 377.9756 | 377.9756
2018-08-19 17:00 | No Data | No Data | No Data | No Data | 433.9639 | 474.6721 | No Data | No Data | No Data | No Data | No Data | No Data | No Data | No Data | 372.3028 | 372.3028 | 376.8841 | 376.8841 | 379.1496 | 379.1496
2018-08-19 17:30 | No Data | No Data | No Data | No Data | 444.3735 | 481.5604 | No Data | No Data | No Data | No Data | No Data | No Data | No Data | No Data | 372.4462 | 372.4462 | 376.7067 | 376.7067 | 379.8138 | 379.8138
2018-08-19 18:00 | No Data | No Data | No Data | No Data | 447.2917 | 482.1458 | No Data | No Data | No Data | No Data | No Data | No Data | No Data | No Data | 373.8286 | 373.8286 | 377.5739 | 377.5739 | 380.9927 | 380.9927
2018-08-19 18:30 | No Data | No Data | No Data | No Data | 453.4698 | 488.0433 | No Data | No Data | No Data | No Data | No Data | No Data | No Data | No Data | 375.812 | 375.812 | 380.3966 | 380.3966 | 383.9101 | 383.9101
2018-08-19 19:00 | No Data | No Data | No Data | No Data | 452.7429 | 487.2608 | No Data | No Data | No Data | No Data | No Data | No Data | No Data | No Data | 377.0454 | 377.0454 | 381.5193 | 381.5193 | 386.5379 | 386.5379
2018-08-19 19:30 | No Data | No Data | No Data | No Data | 457.1261 | 491.3271 | No Data | No Data | No Data | No Data | No Data | No Data | No Data | No Data | 378.7211 | 378.7211 | 383.4999 | 383.4999 | 389.0172 | 389.0172
2018-08-19 20:00 | No Data | No Data | No Data | No Data | 461.4275 | 495.0831 | No Data | No Data | No Data | No Data | No Data | No Data | No Data | No Data | 379.8454 | 379.8454 | 384.5966 | 384.5966 | 389.756 | 389.756
2018-08-19 20:30 | No Data | No Data | No Data | No Data | 463.7481 | 497.4776 | No Data | No Data | No Data | No Data | No Data | No Data | No Data | No Data | 381.5751 | 381.5751 | 386.3857 | 386.3857 | 390.9664 | 390.9664
2018-08-19 21:00 | No Data | No Data | No Data | No Data | 464.4817 | 497.822 | No Data | No Data | No Data | No Data | No Data | No Data | No Data | No Data | 382.5973 | 382.5973 | 387.3778 | 387.3778 | 391.9879 | 391.9879
2018-08-19 21:30 | No Data | No Data | No Data | No Data | 461.4491 | 495.2653 | No Data | No Data | No Data | No Data | No Data | No Data | No Data | No Data | 382.9989 | 382.9989 | 388.378 | 388.378 | 393.2573 | 393.2573
2018-08-19 22:00 | No Data | No Data | No Data | No Data | 466.2597 | 499.5693 | No Data | No Data | No Data | No Data | No Data | No Data | No Data | No Data | 384.3322 | 384.3322 | 389.7647 | 389.7647 | 394.9983 | 394.9983
2018-08-19 22:30 | No Data | No Data | No Data | No Data | 461.7017 | 495.0612 | No Data | No Data | No Data | No Data | No Data | No Data | No Data | No Data | 385.1527 | 385.1527 | 390.5893 | 390.5893 | 395.1479 | 395.1479
2018-08-19 23:00 | No Data | No Data | No Data | No Data | 462.6205 | 495.7647 | No Data | No Data | No Data | No Data | No Data | No Data | No Data | No Data | 386.0269 | 386.0269 | 391.1907 | 391.1907 | 394.6996 | 394.6996
2018-08-19 23:30 | No Data | No Data | No Data | No Data | 459.0903 | 491.9197 | No Data | No Data | No Data | No Data | No Data | No Data | No Data | No Data | 386.0034 | 386.0034 | 390.7097 | 390.7097 | 393.0114 | 393.0114
2018-08-20 | No Data | No Data | No Data | No Data | 458.5628 | 492.1358 | No Data | No Data | No Data | No Data | No Data | No Data | No Data | No Data | 387.0135 | 387.0135 | 392.535 | 392.535 | 396.5002 | 396.5002
2018-08-20 00:30 | No Data | No Data | No Data | No Data | 464.1684 | 497.4549 | No Data | No Data | No Data | No Data | No Data | No Data | No Data | No Data | 387.3761 | 387.3761 | 392.8125 | 392.8125 | 398.244 | 398.244
2018-08-20 01:00 | No Data | No Data | No Data | No Data | 463.9857 | 497.0417 | No Data | No Data | No Data | No Data | No Data | No Data | No Data | No Data | 388.2822 | 388.2822 | 393.4806 | 393.4806 | 395.4708 | 395.4708
2018-08-20 01:30 | No Data | No Data | No Data | No Data | 463.2937 | 496.3603 | No Data | No Data | No Data | No Data | No Data | No Data | No Data | No Data | 388.8101 | 388.8101 | 394.058 | 394.058 | 394.7221 | 394.7221
2018-08-20 02:00 | No Data | No Data | No Data | No Data | 465.4196 | 498.4505 | No Data | No Data | No Data | No Data | No Data | No Data | No Data | No Data | 391.0652 | 391.0652 | 396.1522 | 396.1522 | 396.0982 | 396.0982
2018-08-20 02:30 | No Data | No Data | No Data | No Data | 463.3485 | 496.8275 | No Data | No Data | No Data | No Data | No Data | No Data | No Data | No Data | 392.8999 | 392.8999 | 397.2735 | 397.2735 | 397.1354 | 397.1354
2018-08-20 03:00 | No Data | No Data | No Data | No Data | 464.6677 | 498.0213 | No Data | No Data | No Data | No Data | No Data | No Data | No Data | No Data | 393.7491 | 393.7491 | 398.3866 | 398.3866 | 397.7516 | 397.7516
2018-08-20 03:30 | No Data | No Data | No Data | No Data | 466.6409 | 500.1362 | No Data | No Data | No Data | No Data | No Data | No Data | No Data | No Data | 394.1231 | 394.1231 | 399.1935 | 399.1935 | 399.1729 | 399.1729
2018-08-20 04:00 | No Data | No Data | No Data | No Data | 467.8086 | 501.0454 | No Data | No Data | No Data | No Data | No Data | No Data | No Data | No Data | 394.8851 | 394.8851 | 399.3622 | 399.3622 | 401.7251 | 401.7251
2018-08-20 04:30 | No Data | No Data | No Data | No Data | 466.5891 | 499.7667 | No Data | No Data | No Data | No Data | No Data | No Data | No Data | No Data | 395.5502 | 395.5502 | 400.2082 | 400.2082 | 400.9641 | 400.9641
2018-08-20 05:00 | No Data | No Data | No Data | No Data | 464.8013 | 498.3228 | No Data | No Data | No Data | No Data | No Data | No Data | No Data | No Data | 396.4573 | 396.4573 | 401.0415 | 401.0415 | 403.2283 | 403.2283
2018-08-20 05:30 | No Data | No Data | No Data | No Data | 463.7177 | 497.2894 | No Data | No Data | No Data | No Data | No Data | No Data | No Data | No Data | 397.3888 | 397.3888 | 402.2985 | 402.2985 | 402.3598 | 402.3598
2018-08-20 06:00 | No Data | No Data | No Data | No Data | 462.0389 | 495.3291 | No Data | No Data | No Data | No Data | No Data | No Data | No Data | No Data | 398.1538 | 398.1538 | 402.8269 | 402.8269 | 400.3087 | 400.3087
2018-08-20 06:30 | No Data | No Data | No Data | No Data | 461.7932 | 494.7538 | No Data | No Data | No Data | No Data | No Data | No Data | No Data | No Data | 398.6298 | 398.6298 | 402.9999 | 402.9999 | 399.6473 | 399.6473
2018-08-20 07:00 | No Data | No Data | No Data | No Data | 455.1265 | 488.3165 | No Data | No Data | No Data | No Data | No Data | No Data | No Data | No Data | 399.4955 | 399.4955 | 403.7112 | 403.7112 | 396.465 | 396.465
2018-08-20 07:30 | No Data | No Data | No Data | No Data | 457.2287 | 494.5428 | No Data | No Data | No Data | No Data | No Data | No Data | No Data | No Data | 399.5035 | 399.5035 | 404.6805 | 404.6805 | 398.9987 | 398.9987
2018-08-20 08:00 | No Data | No Data | No Data | No Data | 450.9474 | 492.2359 | No Data | No Data | No Data | No Data | No Data | No Data | No Data | No Data | 396.7706 | 396.7706 | 402.3498 | 402.3498 | 398.8065 | 398.8065
2018-08-20 08:30 | No Data | No Data | No Data | No Data | 446.3456 | 491.361 | No Data | No Data | No Data | No Data | No Data | No Data | No Data | No Data | 393.3171 | 393.3171 | 398.9311 | 398.9311 | 397.4168 | 397.4168
2018-08-20 09:00 | No Data | No Data | No Data | No Data | 444.0567 | 492.8358 | No Data | No Data | No Data | No Data | No Data | No Data | No Data | No Data | 387.762 | 387.762 | 393.7275 | 393.7275 | 392.8671 | 392.8671
2018-08-20 09:30 | No Data | No Data | No Data | No Data | 436.8733 | 489.3533 | No Data | No Data | No Data | No Data | No Data | No Data | No Data | No Data | 382.824 | 382.824 | 388.7117 | 388.7117 | 389.5206 | 389.5206
2018-08-20 10:00 | No Data | No Data | No Data | No Data | 428.6585 | 484.5872 | No Data | No Data | No Data | No Data | No Data | No Data | No Data | No Data | 379.5584 | 379.5584 | 385.6402 | 385.6402 | 387.8683 | 387.8683
2018-08-20 10:30 | No Data | No Data | No Data | No Data | 429.0083 | 487.4435 | No Data | No Data | No Data | No Data | No Data | No Data | No Data | No Data | 378.6099 | 378.6099 | 383.6399 | 383.6399 | 385.6186 | 385.6186
2018-08-20 11:00 | No Data | No Data | No Data | No Data | 424.382 | 484.9702 | No Data | No Data | No Data | No Data | No Data | No Data | No Data | No Data | 377.4706 | 377.4706 | 383.2216 | 383.2216 | 384.3143 | 384.3143
2018-08-20 11:30 | No Data | No Data | No Data | No Data | 424.06 | 486.1415 | No Data | No Data | No Data | No Data | No Data | No Data | No Data | No Data | 377.0213 | 377.0213 | 382.9347 | 382.9347 | 385.1098 | 385.1098
2018-08-20 12:00 | No Data | No Data | No Data | No Data | 423.0988 | 486.0075 | No Data | No Data | No Data | No Data | No Data | No Data | No Data | No Data | 375.8316 | 375.8316 | 380.4579 | 380.4579 | 381.9998 | 381.9998
2018-08-20 12:30 | No Data | No Data | No Data | No Data | 421.5034 | 484.0829 | No Data | No Data | No Data | No Data | No Data | No Data | No Data | No Data | 373.5633 | 373.5633 | 378.41 | 378.41 | 381.2206 | 381.2206
2018-08-20 13:00 | No Data | No Data | No Data | No Data | 417.8547 | 480.524 | No Data | No Data | No Data | No Data | No Data | No Data | No Data | No Data | 372.3245 | 372.3245 | 376.8284 | 376.8284 | 378.6482 | 378.6482
2018-08-20 13:30 | No Data | No Data | No Data | No Data | 420.2999 | 481.8758 | No Data | No Data | No Data | No Data | No Data | No Data | No Data | No Data | 372.9141 | 372.9141 | 377.342 | 377.342 | 379.5447 | 379.5447
2018-08-20 14:00 | No Data | No Data | No Data | No Data | 423.5165 | 482.8859 | No Data | No Data | No Data | No Data | No Data | No Data | No Data | No Data | 371.0191 | 371.0191 | 375.5067 | 375.5067 | 378.9861 | 378.9861
2018-08-20 14:30 | No Data | No Data | No Data | No Data | 422.144 | 480.3556 | No Data | No Data | No Data | No Data | No Data | No Data | No Data | No Data | 370.2175 | 370.2175 | 374.3297 | 374.3297 | 377.5418 | 377.5418
2018-08-20 15:00 | No Data | No Data | No Data | No Data | 422.5307 | 479.2924 | No Data | No Data | No Data | No Data | No Data | No Data | No Data | No Data | 370.6632 | 370.6632 | 374.7768 | 374.7768 | 379.2449 | 379.2449
2018-08-20 15:30 | No Data | No Data | No Data | No Data | 422.6409 | 476.9774 | No Data | No Data | No Data | No Data | No Data | No Data | No Data | No Data | 370.5378 | 370.5378 | 374.4068 | 374.4068 | 378.8362 | 378.8362
2018-08-20 16:00 | No Data | No Data | No Data | No Data | 427.864 | 477.5565 | No Data | No Data | No Data | No Data | No Data | No Data | No Data | No Data | 370.3193 | 370.3193 | 374.1096 | 374.1096 | 377.5555 | 377.5555
2018-08-20 16:30 | No Data | No Data | No Data | No Data | 430.352 | 476.3372 | No Data | No Data | No Data | No Data | No Data | No Data | No Data | No Data | 371.1358 | 371.1358 | 375.4978 | 375.4978 | 377.7735 | 377.7735
2018-08-20 17:00 | No Data | No Data | No Data | No Data | 432.8088 | 475.6061 | No Data | No Data | No Data | No Data | No Data | No Data | No Data | No Data | 371.5485 | 371.5485 | 375.7169 | 375.7169 | 377.0378 | 377.0378
2018-08-20 17:30 | No Data | No Data | No Data | No Data | 435.758 | 474.7295 | No Data | No Data | No Data | No Data | No Data | No Data | No Data | No Data | 372.7106 | 372.7106 | 376.7295 | 376.7295 | 375.6889 | 375.6889
2018-08-20 18:00 | No Data | No Data | No Data | No Data | 441.6126 | 478.4046 | No Data | No Data | No Data | No Data | No Data | No Data | No Data | No Data | 374.8051 | 374.8051 | 378.9615 | 378.9615 | 377.5555 | 377.5555
2018-08-20 18:30 | No Data | No Data | No Data | No Data | 440.8043 | 477.1897 | No Data | No Data | No Data | No Data | No Data | No Data | No Data | No Data | 376.2394 | 376.2394 | 380.4373 | 380.4373 | 377.3251 | 377.3251
2018-08-20 19:00 | No Data | No Data | No Data | No Data | 444.1674 | 480.1822 | No Data | No Data | No Data | No Data | No Data | No Data | No Data | No Data | 378.0742 | 378.0742 | 382.7646 | 382.7646 | 381.7466 | 381.7466
2018-08-20 19:30 | No Data | No Data | No Data | No Data | 447.3111 | 483.8162 | No Data | No Data | No Data | No Data | No Data | No Data | No Data | No Data | 379.5449 | 379.5449 | 384.6225 | 384.6225 | 384.251 | 384.251
2018-08-20 20:00 | No Data | No Data | No Data | No Data | 449.2978 | 485.6251 | No Data | No Data | No Data | No Data | No Data | No Data | No Data | No Data | 379.8338 | 379.8338 | 385.0353 | 385.0353 | 384.595 | 384.595
2018-08-20 20:30 | No Data | No Data | No Data | No Data | 450.0161 | 486.3671 | No Data | No Data | No Data | No Data | No Data | No Data | No Data | No Data | 379.999 | 379.999 | 385.0353 | 385.0353 | 384.4299 | 384.4299
2018-08-20 21:00 | No Data | No Data | No Data | No Data | 449.5898 | 486.0097 | No Data | No Data | No Data | No Data | No Data | No Data | No Data | No Data | 381.634 | 381.634 | 386.977 | 386.977 | 387.3498 | 387.3498
2018-08-20 21:30 | No Data | No Data | No Data | No Data | 447.6092 | 484.0411 | No Data | No Data | No Data | No Data | No Data | No Data | No Data | No Data | 382.9764 | 382.9764 | 388.1293 | 388.1293 | 388.8497 | 388.8497
2018-08-20 22:00 | No Data | No Data | No Data | No Data | 448.7125 | 484.9839 | No Data | No Data | No Data | No Data | No Data | No Data | No Data | No Data | 382.3032 | 382.3032 | 387.2253 | 387.2253 | 388.6834 | 388.6834
2018-08-20 22:30 | No Data | No Data | No Data | No Data | 449.5001 | 485.6324 | No Data | No Data | No Data | No Data | No Data | No Data | No Data | No Data | 381.4367 | 381.4367 | 386.784 | 386.784 | 389.9247 | 389.9247
2018-08-20 23:00 | No Data | No Data | No Data | No Data | 453.0854 | 489.4078 | No Data | No Data | No Data | No Data | No Data | No Data | No Data | No Data | 382.0724 | 382.0724 | 387.5094 | 387.5094 | 392.4546 | 392.4546
2018-08-20 23:30 | No Data | No Data | No Data | No Data | 448.7414 | 484.0368 | No Data | No Data | No Data | No Data | No Data | No Data | No Data | No Data | 383.4756 | 383.4756 | 388.4113 | 388.4113 | 388.1324 | 388.1324
2018-08-21 | No Data | No Data | No Data | No Data | 451.3877 | 486.7574 | No Data | No Data | No Data | No Data | No Data | No Data | No Data | No Data | 383.6429 | 383.6429 | 388.7459 | 388.7459 | 389.2896 | 389.2896
2018-08-21 00:30 | No Data | No Data | No Data | No Data | 453.2543 | 488.6696 | No Data | No Data | No Data | No Data | No Data | No Data | No Data | No Data | 385.3459 | 385.3459 | 390.5912 | 390.5912 | 391.3172 | 391.3172
2018-08-21 01:00 | No Data | No Data | No Data | No Data | 452.8929 | 488.2801 | No Data | No Data | No Data | No Data | No Data | No Data | No Data | No Data | 385.7655 | 385.7655 | 390.9689 | 390.9689 | 391.8781 | 391.8781
2018-08-21 01:30 | No Data | No Data | No Data | No Data | 455.5457 | 491.0395 | No Data | No Data | No Data | No Data | No Data | No Data | No Data | No Data | 385.9333 | 385.9333 | 391.1787 | 391.1787 | 393.095 | 393.095
2018-08-21 02:00 | No Data | No Data | No Data | No Data | 455.1252 | 490.4526 | No Data | No Data | No Data | No Data | No Data | No Data | No Data | No Data | 387.132 | 387.132 | 392.4363 | 392.4363 | 393.1251 | 393.1251
2018-08-21 02:30 | No Data | No Data | No Data | No Data | 455.9699 | 491.1629 | No Data | No Data | No Data | No Data | No Data | No Data | No Data | No Data | 387.2582 | 387.2582 | 392.8152 | 392.8152 | 392.7384 | 392.7384
2018-08-21 03:00 | No Data | No Data | No Data | No Data | 457.0576 | 492.4012 | No Data | No Data | No Data | No Data | No Data | No Data | No Data | No Data | 387.5108 | 387.5108 | 393.0677 | 393.0677 | 392.9253 | 392.9253
2018-08-21 03:30 | No Data | No Data | No Data | No Data | 457.4193 | 492.8911 | No Data | No Data | No Data | No Data | No Data | No Data | No Data | No Data | 388.6566 | 388.6566 | 394.0846 | 394.0846 | 393.3118 | 393.3118
2018-08-21 04:00 | No Data | No Data | No Data | No Data | 459.7802 | 495.0672 | No Data | No Data | No Data | No Data | No Data | No Data | No Data | No Data | 388.2274 | 388.2274 | 393.7084 | 393.7084 | 393.3772 | 393.3772
2018-08-21 04:30 | No Data | No Data | No Data | No Data | 460.4428 | 495.2859 | No Data | No Data | No Data | No Data | No Data | No Data | No Data | No Data | 388.4128 | 388.4128 | 393.726 | 393.726 | 393.2324 | 393.2324
2018-08-21 05:00 | No Data | No Data | No Data | No Data | 459.7133 | 494.4684 | No Data | No Data | No Data | No Data | No Data | No Data | No Data | No Data | 388.4455 | 388.4455 | 393.993 | 393.993 | 392.7454 | 392.7454
2018-08-21 05:30 | No Data | No Data | No Data | No Data | 461.4594 | 496.0497 | No Data | No Data | No Data | No Data | No Data | No Data | No Data | No Data | 388.1598 | 388.1598 | 393.473 | 393.473 | 392.0303 | 392.0303
2018-08-21 06:00 | No Data | No Data | No Data | No Data | 460.1436 | 494.1198 | No Data | No Data | No Data | No Data | No Data | No Data | No Data | No Data | 388.1515 | 388.1515 | 393.1075 | 393.1075 | 390.8218 | 390.8218
2018-08-21 06:30 | No Data | No Data | No Data | No Data | 452.1656 | 485.8364 | No Data | No Data | No Data | No Data | No Data | No Data | No Data | No Data | 387.1905 | 387.1905 | 391.3557 | 391.3557 | 387.2986 | 387.2986
2018-08-21 07:00 | No Data | No Data | No Data | No Data | 451.3277 | 485.3774 | No Data | No Data | No Data | No Data | No Data | No Data | No Data | No Data | 386.1722 | 386.1722 | 390.1672 | 390.1672 | 384.3109 | 384.3109
2018-08-21 07:30 | No Data | No Data | No Data | No Data | 454.2591 | 492.7018 | No Data | No Data | No Data | No Data | No Data | No Data | No Data | No Data | 386.2042 | 386.2042 | 390.6564 | 390.6564 | 387.955 | 387.955
2018-08-21 08:00 | No Data | No Data | No Data | No Data | 447.6892 | 490.1268 | No Data | No Data | No Data | No Data | No Data | No Data | No Data | No Data | 384.3715 | 384.3715 | 389.0569 | 389.0569 | 387.5011 | 387.5011
2018-08-21 08:30 | No Data | No Data | No Data | No Data | 442.3054 | 488.5666 | No Data | No Data | No Data | No Data | No Data | No Data | No Data | No Data | 381.9992 | 381.9992 | 387.1642 | 387.1642 | 386.8068 | 386.8068
2018-08-21 09:00 | No Data | No Data | No Data | No Data | 433.2213 | 482.3477 | No Data | No Data | No Data | No Data | No Data | No Data | No Data | No Data | 379.0848 | 379.0848 | 384.0488 | 384.0488 | 385.5515 | 385.5515
2018-08-21 09:30 | No Data | No Data | No Data | No Data | 429.4166 | 481.7525 | No Data | No Data | No Data | No Data | No Data | No Data | No Data | No Data | 378.0586 | 378.0586 | 383.1685 | 383.1685 | 385.9042 | 385.9042
2018-08-21 10:00 | No Data | No Data | No Data | No Data | 426.8096 | 482.0505 | No Data | No Data | No Data | No Data | No Data | No Data | No Data | No Data | 375.7121 | 375.7121 | 380.7854 | 380.7854 | 385.7478 | 385.7478
2018-08-21 10:30 | No Data | No Data | No Data | No Data | 422.3176 | 479.9575 | No Data | No Data | No Data | No Data | No Data | No Data | No Data | No Data | 373.5836 | 373.5836 | 378.7808 | 378.7808 | 384.4161 | 384.4161
2018-08-21 11:00 | No Data | No Data | No Data | No Data | 420.621 | 480.871 | No Data | No Data | No Data | No Data | No Data | No Data | No Data | No Data | 372.0244 | 372.0244 | 377.2566 | 377.2566 | 381.9654 | 381.9654
2018-08-21 11:30 | No Data | No Data | No Data | No Data | 421.164 | 482.8233 | No Data | No Data | No Data | No Data | No Data | No Data | No Data | No Data | 371.7684 | 371.7684 | 376.7668 | 376.7668 | 381.1252 | 381.1252
2018-08-21 12:00 | No Data | No Data | No Data | No Data | 421.5022 | 484.0106 | No Data | No Data | No Data | No Data | No Data | No Data | No Data | No Data | 371.8565 | 371.8565 | 377.0614 | 377.0614 | 379.8776 | 379.8776
2018-08-21 12:30 | No Data | No Data | No Data | No Data | 422.8662 | 485.2719 | No Data | No Data | No Data | No Data | No Data | No Data | No Data | No Data | 370.3918 | 370.3918 | 375.6154 | 375.6154 | 379.9048 | 379.9048
2018-08-21 13:00 | No Data | No Data | No Data | No Data | 418.5869 | 481.3197 | No Data | No Data | No Data | No Data | No Data | No Data | No Data | No Data | 370.8003 | 370.8003 | 375.3037 | 375.3037 | 379.8913 | 379.8913
2018-08-21 13:30 | No Data | No Data | No Data | No Data | 421.268 | 482.5198 | No Data | No Data | No Data | No Data | No Data | No Data | No Data | No Data | 369.6769 | 369.6769 | 374.3325 | 374.3325 | 377.8199 | 377.8199
2018-08-21 14:00 | No Data | No Data | No Data | No Data | 422.5824 | 482.1411 | No Data | No Data | No Data | No Data | No Data | No Data | No Data | No Data | 369.367 | 369.367 | 373.738 | 373.738 | 377.3596 | 377.3596
2018-08-21 14:30 | No Data | No Data | No Data | No Data | 423.8917 | 482.1157 | No Data | No Data | No Data | No Data | No Data | No Data | No Data | No Data | 368.2044 | 368.2044 | 372.6006 | 372.6006 | 377.7735 | 377.7735
2018-08-21 15:00 | No Data | No Data | No Data | No Data | 432.2928 | 486.9782 | No Data | No Data | No Data | No Data | No Data | No Data | No Data | No Data | 368.7199 | 368.7199 | 373.1613 | 373.1613 | 378.1119 | 378.1119
2018-08-21 15:30 | No Data | No Data | No Data | No Data | 432.7551 | 485.0876 | No Data | No Data | No Data | No Data | No Data | No Data | No Data | No Data | 368.9644 | 368.9644 | 373.1671 | 373.1671 | 376.7502 | 376.7502
2018-08-21 16:00 | No Data | No Data | No Data | No Data | 433.2484 | 482.5136 | No Data | No Data | No Data | No Data | No Data | No Data | No Data | No Data | 368.9105 | 368.9105 | 373.2756 | 373.2756 | 377.1914 | 377.1914
2018-08-21 16:30 | No Data | No Data | No Data | No Data | 435.8184 | 481.4901 | No Data | No Data | No Data | No Data | No Data | No Data | No Data | No Data | 369.6901 | 369.6901 | 373.1865 | 373.1865 | 376.6796 | 376.6796
2018-08-21 17:00 | No Data | No Data | No Data | No Data | 438.7212 | 480.505 | No Data | No Data | No Data | No Data | No Data | No Data | No Data | No Data | 368.9154 | 368.9154 | 371.0882 | 371.0882 | 373.2703 | 373.2703
2018-08-21 17:30 | No Data | No Data | No Data | No Data | 444.3452 | 482.8164 | No Data | No Data | No Data | No Data | No Data | No Data | No Data | No Data | 370.2432 | 370.2432 | 374.0253 | 374.0253 | 377.5896 | 377.5896
2018-08-21 18:00 | No Data | No Data | No Data | No Data | 447.2596 | 483.6914 | No Data | No Data | No Data | No Data | No Data | No Data | No Data | No Data | 370.521 | 370.521 | 373.6661 | 373.6661 | 377.7047 | 377.7047
2018-08-21 18:30 | No Data | No Data | No Data | No Data | 447.5158 | 483.7277 | No Data | No Data | No Data | No Data | No Data | No Data | No Data | No Data | 373.2975 | 373.2975 | 376.7047 | 376.7047 | 378.6997 | 378.6997
2018-08-21 19:00 | No Data | No Data | No Data | No Data | 451.1423 | 486.7653 | No Data | No Data | No Data | No Data | No Data | No Data | No Data | No Data | 373.767 | 373.767 | 377.6363 | 377.6363 | 379.0383 | 379.0383
2018-08-21 19:30 | No Data | No Data | No Data | No Data | 455.0025 | 490.5209 | No Data | No Data | No Data | No Data | No Data | No Data | No Data | No Data | 376.3878 | 376.3878 | 381.0715 | 381.0715 | 383.3531 | 383.3531
2018-08-21 20:00 | No Data | No Data | No Data | No Data | 459.2946 | 494.6774 | No Data | No Data | No Data | No Data | No Data | No Data | No Data | No Data | 378.5797 | 378.5797 | 384.1253 | 384.1253 | 385.6717 | 385.6717
2018-08-21 20:30 | No Data | No Data | No Data | No Data | 460.7493 | 495.944 | No Data | No Data | No Data | No Data | No Data | No Data | No Data | No Data | 379.5862 | 379.5862 | 385.2914 | 385.2914 | 387.3322 | 387.3322
2018-08-21 21:00 | No Data | No Data | No Data | No Data | 458.4409 | 493.3581 | No Data | No Data | No Data | No Data | No Data | No Data | No Data | No Data | 380.4497 | 380.4497 | 386.6852 | 386.6852 | 387.3459 | 387.3459
2018-08-21 21:30 | No Data | No Data | No Data | No Data | 458.8585 | 493.4508 | No Data | No Data | No Data | No Data | No Data | No Data | No Data | No Data | 380.5323 | 380.5323 | 385.9419 | 385.9419 | 387.0981 | 387.0981
2018-08-21 22:00 | No Data | No Data | No Data | No Data | 460.7407 | 495.506 | No Data | No Data | No Data | No Data | No Data | No Data | No Data | No Data | 381.1104 | 381.1104 | 387.9241 | 387.9241 | 389.9337 | 389.9337
2018-08-21 22:30 | No Data | No Data | No Data | No Data | 462.1892 | 496.8983 | No Data | No Data | No Data | No Data | No Data | No Data | No Data | No Data | 381.0691 | 381.0691 | 387.5937 | 387.5937 | 389.6034 | 389.6034
2018-08-21 23:00 | No Data | No Data | No Data | No Data | 462.1088 | 496.3268 | No Data | No Data | No Data | No Data | No Data | No Data | No Data | No Data | 379.9129 | 379.9129 | 386.3549 | 386.3549 | 388.5435 | 388.5435
2018-08-21 23:30 | No Data | No Data | No Data | No Data | 457.7169 | 491.7692 | No Data | No Data | No Data | No Data | No Data | No Data | No Data | No Data | 378.4675 | 378.4675 | 382.6796 | 382.6796 | 382.9137 | 382.9137
2018-08-22 | No Data | No Data | No Data | No Data | 456.4378 | 490.3317 | No Data | No Data | No Data | No Data | No Data | No Data | No Data | No Data | 381.0083 | 381.0083 | 387.7203 | 387.7203 | 388.9356 | 388.9356
2018-08-22 00:30 | No Data | No Data | No Data | No Data | 458.1943 | 492.0904 | No Data | No Data | No Data | No Data | No Data | No Data | No Data | No Data | 382.0027 | 382.0027 | 389.2119 | 389.2119 | 390.8139 | 390.8139
2018-08-22 01:00 | No Data | No Data | No Data | No Data | 460.7844 | 495.2591 | No Data | No Data | No Data | No Data | No Data | No Data | No Data | No Data | 382.8313 | 382.8313 | 391.4906 | 391.4906 | 394.1975 | 394.1975
2018-08-22 01:30 | No Data | No Data | No Data | No Data | 458.3707 | 493.0224 | No Data | No Data | No Data | No Data | No Data | No Data | No Data | No Data | 381.5055 | 381.5055 | 386.9331 | 386.9331 | 388.1898 | 388.1898
2018-08-22 02:00 | No Data | No Data | No Data | No Data | 461.5302 | 496.2581 | No Data | No Data | No Data | No Data | No Data | No Data | No Data | No Data | 382.6241 | 382.6241 | 389.3775 | 389.3775 | 390.731 | 390.731
2018-08-22 02:30 | No Data | No Data | No Data | No Data | 462.6228 | 497.3673 | No Data | No Data | No Data | No Data | No Data | No Data | No Data | No Data | 384.1169 | 384.1169 | 391.224 | 391.224 | 393.6762 | 393.6762
2018-08-22 03:00 | No Data | No Data | No Data | No Data | 460.1318 | 494.8511 | No Data | No Data | No Data | No Data | No Data | No Data | No Data | No Data | 384.2 | 384.2 | 391.1409 | 391.1409 | 392.083 | 392.083
2018-08-22 03:30 | No Data | No Data | No Data | No Data | 461.4562 | 495.9811 | No Data | No Data | No Data | No Data | No Data | No Data | No Data | No Data | 385.9595 | 385.9595 | 392.9648 | 392.9648 | 394.6328 | 394.6328
2018-08-22 04:00 | No Data | No Data | No Data | No Data | 463.1928 | 497.3936 | No Data | No Data | No Data | No Data | No Data | No Data | No Data | No Data | 385.1672 | 385.1672 | 389.8374 | 389.8374 | 390.6992 | 390.6992
2018-08-22 04:30 | No Data | No Data | No Data | No Data | 464.3348 | 498.3946 | No Data | No Data | No Data | No Data | No Data | No Data | No Data | No Data | 386.3376 | 386.3376 | 391.4414 | 391.4414 | 392.3757 | 392.3757
2018-08-22 05:00 | No Data | No Data | No Data | No Data | 461.8436 | 496.0083 | No Data | No Data | No Data | No Data | No Data | No Data | No Data | No Data | 388.6896 | 388.6896 | 393.2784 | 393.2784 | 393.7133 | 393.7133
2018-08-22 05:30 | No Data | No Data | No Data | No Data | 462.0814 | 496.008 | No Data | No Data | No Data | No Data | No Data | No Data | No Data | No Data | 387.1676 | 387.1676 | 391.1967 | 391.1967 | 392.3998 | 392.3998
2018-08-22 06:00 | No Data | No Data | No Data | No Data | 459.957 | 493.9828 | No Data | No Data | No Data | No Data | No Data | No Data | No Data | No Data | 386.6221 | 386.6221 | 390.1895 | 390.1895 | 390.0076 | 390.0076
2018-08-22 06:30 | No Data | No Data | No Data | No Data | 454.4324 | 487.9231 | No Data | No Data | No Data | No Data | No Data | No Data | No Data | No Data | 385.363 | 385.363 | 386.4122 | 386.4122 | 383.4323 | 383.4323
2018-08-22 07:00 | No Data | No Data | No Data | No Data | 457.261 | 491.4587 | No Data | No Data | No Data | No Data | No Data | No Data | No Data | No Data | 386.5381 | 386.5381 | 388.5526 | 388.5526 | 388.4687 | 388.4687
2018-08-22 07:30 | No Data | No Data | No Data | No Data | 452.8731 | 490.5916 | No Data | No Data | No Data | No Data | No Data | No Data | No Data | No Data | 384.8593 | 384.8593 | 387.1257 | 387.1257 | 386.8179 | 386.8179
2018-08-22 08:00 | No Data | No Data | No Data | No Data | 443.987 | 485.3914 | No Data | No Data | No Data | No Data | No Data | No Data | No Data | No Data | 384.6075 | 384.6075 | 387.5874 | 387.5874 | 387.6433 | 387.6433
2018-08-22 08:30 | No Data | No Data | No Data | No Data | 440.5275 | 485.8528 | No Data | No Data | No Data | No Data | No Data | No Data | No Data | No Data | 382.9989 | 382.9989 | 387.544 | 387.544 | 388.0027 | 388.0027
2018-08-22 09:00 | No Data | No Data | No Data | No Data | 432.8563 | 481.7816 | No Data | No Data | No Data | No Data | No Data | No Data | No Data | No Data | 382.2232 | 382.2232 | 386.9205 | 386.9205 | 388.0013 | 388.0013
2018-08-22 09:30 | No Data | No Data | No Data | No Data | 430.116 | 483.0483 | No Data | No Data | No Data | No Data | No Data | No Data | No Data | No Data | 377.8504 | 377.8504 | 383.2641 | 383.2641 | 389.6184 | 389.6184
2018-08-22 10:00 | No Data | No Data | No Data | No Data | 424.2918 | 480.3738 | No Data | No Data | No Data | No Data | No Data | No Data | No Data | No Data | 374.8241 | 374.8241 | 380.9601 | 380.9601 | 387.963 | 387.963
2018-08-22 10:30 | No Data | No Data | No Data | No Data | 420.0919 | 478.8724 | No Data | No Data | No Data | No Data | No Data | No Data | No Data | No Data | 372.7132 | 372.7132 | 377.6422 | 377.6422 | 384.1731 | 384.1731
2018-08-22 11:00 | No Data | No Data | No Data | No Data | 418.3586 | 479.3337 | No Data | No Data | No Data | No Data | No Data | No Data | No Data | No Data | 370.5708 | 370.5708 | 375.7534 | 375.7534 | 381.6615 | 381.6615
2018-08-22 11:30 | No Data | No Data | No Data | No Data | 407.0077 | 471.6599 | No Data | No Data | No Data | No Data | No Data | No Data | No Data | No Data | 369.3332 | 369.3332 | 374.6522 | 374.6522 | 382.3656 | 382.3656
2018-08-22 12:00 | No Data | No Data | No Data | No Data | 406.2541 | 472.0166 | No Data | No Data | No Data | No Data | No Data | No Data | No Data | No Data | 367.6507 | 367.6507 | 372.5431 | 372.5431 | 381.0988 | 381.0988
2018-08-22 12:30 | No Data | No Data | No Data | No Data | 413.2533 | 477.6288 | No Data | No Data | No Data | No Data | No Data | No Data | No Data | No Data | 366.4566 | 366.4566 | 371.9675 | 371.9675 | 381.7601 | 381.7601
2018-08-22 13:00 | No Data | No Data | No Data | No Data | 405.1267 | 470.8018 | No Data | No Data | No Data | No Data | No Data | No Data | No Data | No Data | 364.6499 | 364.6499 | 369.3928 | 369.3928 | 378.413 | 378.413
2018-08-22 13:30 | No Data | No Data | No Data | No Data | 406.1071 | 470.5758 | No Data | No Data | No Data | No Data | No Data | No Data | No Data | No Data | 362.9695 | 362.9695 | 367.2619 | 367.2619 | 379.7577 | 379.7577
2018-08-22 14:00 | No Data | No Data | No Data | No Data | 404.8789 | 468.3737 | No Data | No Data | No Data | No Data | No Data | No Data | No Data | No Data | 363.2852 | 363.2852 | 367.3843 | 367.3843 | 378.8174 | 378.8174
2018-08-22 14:30 | No Data | No Data | No Data | No Data | 410.4912 | 471.3896 | No Data | No Data | No Data | No Data | No Data | No Data | No Data | No Data | 362.3608 | 362.3608 | 366.7646 | 366.7646 | 378.8934 | 378.8934
2018-08-22 15:00 | No Data | No Data | No Data | No Data | 416.1945 | 474.3812 | No Data | No Data | No Data | No Data | No Data | No Data | No Data | No Data | 362.4701 | 362.4701 | 367.0688 | 367.0688 | 377.4469 | 377.4469
2018-08-22 15:30 | No Data | No Data | No Data | No Data | 419.5129 | 474.5118 | No Data | No Data | No Data | No Data | No Data | No Data | No Data | No Data | 362.1728 | 362.1728 | 366.0175 | 366.0175 | 375.3069 | 375.3069
2018-08-22 16:00 | No Data | No Data | No Data | No Data | 419.7635 | 471.3231 | No Data | No Data | No Data | No Data | No Data | No Data | No Data | No Data | 360.6281 | 360.6281 | 364.3092 | 364.3092 | 374.8103 | 374.8103
2018-08-22 16:30 | No Data | No Data | No Data | No Data | 416.9477 | 465.2956 | No Data | No Data | No Data | No Data | No Data | No Data | No Data | No Data | 360.8726 | 360.8726 | 363.4247 | 363.4247 | 372.4293 | 372.4293
2018-08-22 17:00 | No Data | No Data | No Data | No Data | 418.9557 | 463.5376 | No Data | No Data | No Data | No Data | No Data | No Data | No Data | No Data | 362.1104 | 362.1104 | 363.9241 | 363.9241 | 370.0079 | 370.0079
2018-08-22 17:30 | No Data | No Data | No Data | No Data | 430.6021 | 470.6155 | No Data | No Data | No Data | No Data | No Data | No Data | No Data | No Data | 363.8916 | 363.8916 | 367.408 | 367.408 | 374.0613 | 374.0613
2018-08-22 18:00 | No Data | No Data | No Data | No Data | 438.1948 | 475.1897 | No Data | No Data | No Data | No Data | No Data | No Data | No Data | No Data | 366.8723 | 366.8723 | 370.1373 | 370.1373 | 375.5356 | 375.5356
2018-08-22 18:30 | No Data | No Data | No Data | No Data | 435.6158 | 472.1228 | No Data | No Data | No Data | No Data | No Data | No Data | No Data | No Data | 369.8382 | 369.8382 | 372.171 | 372.171 | 376.0355 | 376.0355
2018-08-22 19:00 | No Data | No Data | No Data | No Data | 437.5018 | 474.2018 | No Data | No Data | No Data | No Data | No Data | No Data | No Data | No Data | 374.256 | 374.256 | 376.899 | 376.899 | 377.2304 | 377.2304
2018-08-22 19:30 | No Data | No Data | No Data | No Data | 439.0629 | 475.5185 | No Data | No Data | No Data | No Data | No Data | No Data | No Data | No Data | 376.5473 | 376.5473 | 379.7412 | 379.7412 | 378.8593 | 378.8593
2018-08-22 20:00 | No Data | No Data | No Data | No Data | 448.9717 | 486.1368 | No Data | No Data | No Data | No Data | No Data | No Data | No Data | No Data | 380.226 | 380.226 | 384.9629 | 384.9629 | 383.6985 | 383.6985
2018-08-22 20:30 | No Data | No Data | No Data | No Data | 451.0669 | 488.3629 | No Data | No Data | No Data | No Data | No Data | No Data | No Data | No Data | 381.9616 | 381.9616 | 387.1729 | 387.1729 | 386.9476 | 386.9476
2018-08-22 21:00 | No Data | No Data | No Data | No Data | 455.7957 | 493.2339 | No Data | No Data | No Data | No Data | No Data | No Data | No Data | No Data | 384.5761 | 384.5761 | 390.5093 | 390.5093 | 391.1011 | 391.1011
2018-08-22 21:30 | No Data | No Data | No Data | No Data | 448.6498 | 485.6408 | No Data | No Data | No Data | No Data | No Data | No Data | No Data | No Data | 383.6714 | 383.6714 | 389.1032 | 389.1032 | 389.6724 | 389.6724
2018-08-22 22:00 | No Data | No Data | No Data | No Data | 451.2894 | 488.0906 | No Data | No Data | No Data | No Data | No Data | No Data | No Data | No Data | 383.5771 | 383.5771 | 389.5433 | 389.5433 | 391.7906 | 391.7906
2018-08-22 22:30 | No Data | No Data | No Data | No Data | 452.0544 | 488.5642 | No Data | No Data | No Data | No Data | No Data | No Data | No Data | No Data | 380.9757 | 380.9757 | 386.6939 | 386.6939 | 392.2452 | 392.2452
2018-08-22 23:00 | No Data | No Data | No Data | No Data | 451.9005 | 488.0885 | No Data | No Data | No Data | No Data | No Data | No Data | No Data | No Data | 378.8595 | 378.8595 | 383.8164 | 383.8164 | 391.4224 | 391.4224
2018-08-22 23:30 | No Data | No Data | No Data | No Data | 448.7998 | 484.4014 | No Data | No Data | No Data | No Data | No Data | No Data | No Data | No Data | 379.8239 | 379.8239 | 383.444 | 383.444 | 389.1578 | 389.1578
2018-08-23 | No Data | No Data | No Data | No Data | 454.8141 | 489.7198 | No Data | No Data | No Data | No Data | No Data | No Data | No Data | No Data | 380.6465 | 380.6465 | 385.1411 | 385.1411 | 391.2084 | 391.2084
2018-08-23 00:30 | No Data | No Data | No Data | No Data | 453.8924 | 488.4653 | No Data | No Data | No Data | No Data | No Data | No Data | No Data | No Data | 380.9072 | 380.9072 | 384.872 | 384.872 | 393.2727 | 393.2727
2018-08-23 01:00 | No Data | No Data | No Data | No Data | 457.3839 | 491.8616 | No Data | No Data | No Data | No Data | No Data | No Data | No Data | No Data | 381.4376 | 381.4376 | 386.2509 | 386.2509 | 394.9287 | 394.9287
2018-08-23 01:30 | No Data | No Data | No Data | No Data | 456.7899 | 491.4179 | No Data | No Data | No Data | No Data | No Data | No Data | No Data | No Data | 381.8507 | 381.8507 | 386.0443 | 386.0443 | 393.5783 | 393.5783
2018-08-23 02:00 | No Data | No Data | No Data | No Data | 463.3879 | 497.1547 | No Data | No Data | No Data | No Data | No Data | No Data | No Data | No Data | 382.7474 | 382.7474 | 387.6279 | 387.6279 | 394.8315 | 394.8315
2018-08-23 02:30 | No Data | No Data | No Data | No Data | 465.0181 | 497.8651 | No Data | No Data | No Data | No Data | No Data | No Data | No Data | No Data | 383.5203 | 383.5203 | 388.6554 | 388.6554 | 395.4051 | 395.4051
2018-08-23 03:00 | No Data | No Data | No Data | No Data | 465.2965 | 498.4135 | No Data | No Data | No Data | No Data | No Data | No Data | No Data | No Data | 384.1839 | 384.1839 | 389.9088 | 389.9088 | 397.8142 | 397.8142
2018-08-23 03:30 | No Data | No Data | No Data | No Data | 465.9586 | 499.0291 | No Data | No Data | No Data | No Data | No Data | No Data | No Data | No Data | 385.0127 | 385.0127 | 390.8304 | 390.8304 | 396.5054 | 396.5054
2018-08-23 04:00 | No Data | No Data | No Data | No Data | 467.2458 | 500.2502 | No Data | No Data | No Data | No Data | No Data | No Data | No Data | No Data | 385.2348 | 385.2348 | 391.4711 | 391.4711 | 398.502 | 398.502
2018-08-23 04:30 | No Data | No Data | No Data | No Data | 468.7695 | 501.5421 | No Data | No Data | No Data | No Data | No Data | No Data | No Data | No Data | 386.8979 | 386.8979 | 391.9497 | 391.9497 | 396.3778 | 396.3778
2018-08-23 05:00 | No Data | No Data | No Data | No Data | 467.9961 | 500.5916 | No Data | No Data | No Data | No Data | No Data | No Data | No Data | No Data | 387.6225 | 387.6225 | 392.562 | 392.562 | 398.1428 | 398.1428
2018-08-23 05:30 | No Data | No Data | No Data | No Data | 467.1872 | 499.4821 | No Data | No Data | No Data | No Data | No Data | No Data | No Data | No Data | 388.9477 | 388.9477 | 393.91 | 393.91 | 396.3281 | 396.3281
2018-08-23 06:00 | No Data | No Data | No Data | No Data | 466.4905 | 498.1917 | No Data | No Data | No Data | No Data | No Data | No Data | No Data | No Data | 388.4106 | 388.4106 | 392.7263 | 392.7263 | 394.7889 | 394.7889
2018-08-23 06:30 | No Data | No Data | No Data | No Data | 462.8937 | 494.7115 | No Data | No Data | No Data | No Data | No Data | No Data | No Data | No Data | 389.5938 | 389.5938 | 392.4634 | 392.4634 | 394.7677 | 394.7677
2018-08-23 07:00 | No Data | No Data | No Data | No Data | 461.6436 | 494.2439 | No Data | No Data | No Data | No Data | No Data | No Data | No Data | No Data | 389.5131 | 389.5131 | 390.8505 | 390.8505 | 389.8307 | 389.8307
2018-08-23 07:30 | No Data | No Data | No Data | No Data | 457.809 | 494.2999 | No Data | No Data | No Data | No Data | No Data | No Data | No Data | No Data | 388.1593 | 388.1593 | 390.7277 | 390.7277 | 391.0456 | 391.0456
2018-08-23 08:00 | No Data | No Data | No Data | No Data | 457.5472 | 498.0602 | No Data | No Data | No Data | No Data | No Data | No Data | No Data | No Data | 383.2706 | 383.2706 | 386.8482 | 386.8482 | 387.5493 | 387.5493
2018-08-23 08:30 | No Data | No Data | No Data | No Data | 449.432 | 493.5735 | No Data | No Data | No Data | No Data | No Data | No Data | No Data | No Data | 377.2645 | 377.2645 | 381.1538 | 381.1538 | 386.0171 | 386.0171
2018-08-23 09:00 | No Data | No Data | No Data | No Data | 440.2147 | 489.2914 | No Data | No Data | No Data | No Data | No Data | No Data | No Data | No Data | 374.1469 | 374.1469 | 378.4842 | 378.4842 | 385.4253 | 385.4253
2018-08-23 09:30 | No Data | No Data | No Data | No Data | 434.4612 | 488.5612 | No Data | No Data | No Data | No Data | No Data | No Data | No Data | No Data | 372.0285 | 372.0285 | 377.7335 | 377.7335 | 389.5433 | 389.5433
2018-08-23 10:00 | No Data | No Data | No Data | No Data | 427.9465 | 485.7803 | No Data | No Data | No Data | No Data | No Data | No Data | No Data | No Data | 368.5216 | 368.5216 | 374.931 | 374.931 | 388.3539 | 388.3539
2018-08-23 10:30 | No Data | No Data | No Data | No Data | 416.5211 | 478.3914 | No Data | No Data | No Data | No Data | No Data | No Data | No Data | No Data | 366.8473 | 366.8473 | 373.9751 | 373.9751 | 386.1825 | 386.1825
2018-08-23 11:00 | No Data | No Data | No Data | No Data | 410.763 | 475.9817 | No Data | No Data | No Data | No Data | No Data | No Data | No Data | No Data | 365.8734 | 365.8734 | 372.6992 | 372.6992 | 384.369 | 384.369
2018-08-23 11:30 | No Data | No Data | No Data | No Data | 407.3645 | 474.7866 | No Data | No Data | No Data | No Data | No Data | No Data | No Data | No Data | 365.3831 | 365.3831 | 374.0771 | 374.0771 | 383.7742 | 383.7742
2018-08-23 12:00 | No Data | No Data | No Data | No Data | 400.9748 | 470.5984 | No Data | No Data | No Data | No Data | No Data | No Data | No Data | No Data | 362.7755 | 362.7755 | 370.2877 | 370.2877 | 380.7029 | 380.7029
2018-08-23 12:30 | No Data | No Data | No Data | No Data | 400.8213 | 471.5267 | No Data | No Data | No Data | No Data | No Data | No Data | No Data | No Data | 361.4077 | 361.4077 | 369.3498 | 369.3498 | 381.3654 | 381.3654
2018-08-23 13:00 | No Data | No Data | No Data | No Data | 396.0169 | 465.9466 | No Data | No Data | No Data | No Data | No Data | No Data | No Data | No Data | 361.8533 | 361.8533 | 369.4237 | 369.4237 | 378.4663 | 378.4663
2018-08-23 13:30 | No Data | No Data | No Data | No Data | 393.2085 | 462.8137 | No Data | No Data | No Data | No Data | No Data | No Data | No Data | No Data | 359.2475 | 359.2475 | 365.3101 | 365.3101 | 374.0027 | 374.0027
2018-08-23 14:00 | No Data | No Data | No Data | No Data | 395.3265 | 463.0682 | No Data | No Data | No Data | No Data | No Data | No Data | No Data | No Data | 358.754 | 358.754 | 364.0023 | 364.0023 | 372.0886 | 372.0886
2018-08-23 14:30 | No Data | No Data | No Data | No Data | 394.2522 | 460.7266 | No Data | No Data | No Data | No Data | No Data | No Data | No Data | No Data | 357.3536 | 357.3536 | 363.9984 | 363.9984 | 374.8766 | 374.8766
2018-08-23 15:00 | No Data | No Data | No Data | No Data | 398.9339 | 462.7928 | No Data | No Data | No Data | No Data | No Data | No Data | No Data | No Data | 357.9479 | 357.9479 | 364.064 | 364.064 | 373.3968 | 373.3968
2018-08-23 15:30 | No Data | No Data | No Data | No Data | 404.2134 | 465.1241 | No Data | No Data | No Data | No Data | No Data | No Data | No Data | No Data | 357.6767 | 357.6767 | 363.9679 | 363.9679 | 373.8328 | 373.8328
2018-08-23 16:00 | No Data | No Data | No Data | No Data | 406.0703 | 463.1044 | No Data | No Data | No Data | No Data | No Data | No Data | No Data | No Data | 360.7137 | 360.7137 | 366.5618 | 366.5618 | 372.7492 | 372.7492
2018-08-23 16:30 | No Data | No Data | No Data | No Data | 412.0487 | 464.6809 | No Data | No Data | No Data | No Data | No Data | No Data | No Data | No Data | 360.9667 | 360.9667 | 366.5225 | 366.5225 | 373.2989 | 373.2989
2018-08-23 17:00 | No Data | No Data | No Data | No Data | 419.6156 | 467.1871 | No Data | No Data | No Data | No Data | No Data | No Data | No Data | No Data | 361.6901 | 361.6901 | 367.2087 | 367.2087 | 372.8879 | 372.8879
2018-08-23 17:30 | No Data | No Data | No Data | No Data | 427.2241 | 469.6827 | No Data | No Data | No Data | No Data | No Data | No Data | No Data | No Data | 362.4638 | 362.4638 | 367.1329 | 367.1329 | 375.6513 | 375.6513
2018-08-23 18:00 | No Data | No Data | No Data | No Data | 432.7968 | 471.3835 | No Data | No Data | No Data | No Data | No Data | No Data | No Data | No Data | 362.6818 | 362.6818 | 366.322 | 366.322 | 376.6314 | 376.6314
2018-08-23 18:30 | No Data | No Data | No Data | No Data | 435.1754 | 473.3604 | No Data | No Data | No Data | No Data | No Data | No Data | No Data | No Data | 363.8526 | 363.8526 | 367.0934 | 367.0934 | 377.2104 | 377.2104
2018-08-23 19:00 | No Data | No Data | No Data | No Data | 441.9529 | 479.2735 | No Data | No Data | No Data | No Data | No Data | No Data | No Data | No Data | 364.4212 | 364.4212 | 368.2135 | 368.2135 | 378.8598 | 378.8598
2018-08-23 19:30 | No Data | No Data | No Data | No Data | 440.2145 | 477.6008 | No Data | No Data | No Data | No Data | No Data | No Data | No Data | No Data | 365.7626 | 365.7626 | 369.3345 | 369.3345 | 379.0935 | 379.0935
2018-08-23 20:00 | No Data | No Data | No Data | No Data | 446.014 | 482.1786 | No Data | No Data | No Data | No Data | No Data | No Data | No Data | No Data | 368.4745 | 368.4745 | 372.3087 | 372.3087 | 382.833 | 382.833
2018-08-23 20:30 | No Data | No Data | No Data | No Data | 454.7859 | 491.1311 | No Data | No Data | No Data | No Data | No Data | No Data | No Data | No Data | 370.0496 | 370.0496 | 375.1116 | 375.1116 | 387.8589 | 387.8589
2018-08-23 21:00 | No Data | No Data | No Data | No Data | 450.8951 | 486.7984 | No Data | No Data | No Data | No Data | No Data | No Data | No Data | No Data | 369.974 | 369.974 | 374.9236 | 374.9236 | 388.4175 | 388.4175
2018-08-23 21:30 | No Data | No Data | No Data | No Data | 452.2779 | 488.157 | No Data | No Data | No Data | No Data | No Data | No Data | No Data | No Data | 370.0941 | 370.0941 | 375.3011 | 375.3011 | 389.942 | 389.942
2018-08-23 22:00 | No Data | No Data | No Data | No Data | 452.1104 | 487.3365 | No Data | No Data | No Data | No Data | No Data | No Data | No Data | No Data | 371.2137 | 371.2137 | 376.2355 | 376.2355 | 392.5134 | 392.5134
2018-08-23 22:30 | No Data | No Data | No Data | No Data | 453.6139 | 488.6581 | No Data | No Data | No Data | No Data | No Data | No Data | No Data | No Data | 371.8374 | 371.8374 | 377.2542 | 377.2542 | 393.968 | 393.968
2018-08-23 23:00 | No Data | No Data | No Data | No Data | 457.2516 | 491.5243 | No Data | No Data | No Data | No Data | No Data | No Data | No Data | No Data | 371.7521 | 371.7521 | 377.1561 | 377.1561 | 394.6315 | 394.6315
2018-08-23 23:30 | No Data | No Data | No Data | No Data | 454.5577 | 487.7435 | No Data | No Data | No Data | No Data | No Data | No Data | No Data | No Data | 371.2148 | 371.2148 | 374.2458 | 374.2458 | 387.9368 | 387.9368
2018-08-24 | No Data | No Data | No Data | No Data | 459.4997 | 493.2683 | No Data | No Data | No Data | No Data | No Data | No Data | No Data | No Data | 373.4522 | 373.4522 | 379.5835 | 379.5835 | 396.8161 | 396.8161
2018-08-24 00:30 | No Data | No Data | No Data | No Data | 462.6993 | 496.3208 | No Data | No Data | No Data | No Data | No Data | No Data | No Data | No Data | 374.7995 | 374.7995 | 381.2105 | 381.2105 | 395.4148 | 395.4148
2018-08-24 01:00 | No Data | No Data | No Data | No Data | 468.2344 | 501.7809 | No Data | No Data | No Data | No Data | No Data | No Data | No Data | No Data | 376.4526 | 376.4526 | 383.7743 | 383.7743 | 400.2525 | 400.2525
2018-08-24 01:30 | No Data | No Data | No Data | No Data | 467.7162 | 500.7245 | No Data | No Data | No Data | No Data | No Data | No Data | No Data | No Data | 376.6799 | 376.6799 | 383.0428 | 383.0428 | 398.5179 | 398.5179
2018-08-24 02:00 | No Data | No Data | No Data | No Data | 470.0811 | 503.3189 | No Data | No Data | No Data | No Data | No Data | No Data | No Data | No Data | 378.126 | 378.126 | 385.4921 | 385.4921 | 400.4749 | 400.4749
2018-08-24 02:30 | No Data | No Data | No Data | No Data | 471.1939 | 503.858 | No Data | No Data | No Data | No Data | No Data | No Data | No Data | No Data | 379.7529 | 379.7529 | 386.7329 | 386.7329 | 400.3678 | 400.3678
2018-08-24 03:00 | No Data | No Data | No Data | No Data | 469.85 | 502.7268 | No Data | No Data | No Data | No Data | No Data | No Data | No Data | No Data | 380.9503 | 380.9503 | 388.0315 | 388.0315 | 403.1176 | 403.1176
2018-08-24 03:30 | No Data | No Data | No Data | No Data | 472.4321 | 505.1512 | No Data | No Data | No Data | No Data | No Data | No Data | No Data | No Data | 382.1945 | 382.1945 | 389.3708 | 389.3708 | 403.5008 | 403.5008
2018-08-24 04:00 | No Data | No Data | No Data | No Data | 471.1848 | 503.9999 | No Data | No Data | No Data | No Data | No Data | No Data | No Data | No Data | 382.6603 | 382.6603 | 389.638 | 389.638 | 403.7659 | 403.7659
2018-08-24 04:30 | No Data | No Data | No Data | No Data | 471.3323 | 504.0676 | No Data | No Data | No Data | No Data | No Data | No Data | No Data | No Data | 382.6383 | 382.6383 | 389.1216 | 389.1216 | 403.1919 | 403.1919
2018-08-24 05:00 | No Data | No Data | No Data | No Data | 473.4834 | 505.7241 | No Data | No Data | No Data | No Data | No Data | No Data | No Data | No Data | 383.1285 | 383.1285 | 389.6573 | 389.6573 | 404.1571 | 404.1571
2018-08-24 05:30 | No Data | No Data | No Data | No Data | 470.3006 | 502.7162 | No Data | No Data | No Data | No Data | No Data | No Data | No Data | No Data | 383.7878 | 383.7878 | 390.0006 | 390.0006 | 402.5815 | 402.5815
2018-08-24 06:00 | No Data | No Data | No Data | No Data | 461.6523 | 494.717 | No Data | No Data | No Data | No Data | No Data | No Data | No Data | No Data | 383.3998 | 383.3998 | 388.2934 | 388.2934 | 399.4414 | 399.4414
2018-08-24 06:30 | No Data | No Data | No Data | No Data | 459.4184 | 491.5351 | No Data | No Data | No Data | No Data | No Data | No Data | No Data | No Data | 382.4278 | 382.4278 | 385.1683 | 385.1683 | 394.2057 | 394.2057
2018-08-24 07:00 | No Data | No Data | No Data | No Data | 458.0429 | 490.9079 | No Data | No Data | No Data | No Data | No Data | No Data | No Data | No Data | 382.1602 | 382.1602 | 383.6134 | 383.6134 | 392.1219 | 392.1219
2018-08-24 07:30 | No Data | No Data | No Data | No Data | 458.2843 | 495.4174 | No Data | No Data | No Data | No Data | No Data | No Data | No Data | No Data | 382.1651 | 382.1651 | 385.2363 | 385.2363 | 393.8365 | 393.8365
2018-08-24 08:00 | No Data | No Data | No Data | No Data | 455.5256 | 496.4998 | No Data | No Data | No Data | No Data | No Data | No Data | No Data | No Data | 381.5012 | 381.5012 | 385.3556 | 385.3556 | 392.0138 | 392.0138
2018-08-24 08:30 | No Data | No Data | No Data | No Data | 450.9767 | 496.4699 | No Data | No Data | No Data | No Data | No Data | No Data | No Data | No Data | 379.0834 | 379.0834 | 383.6103 | 383.6103 | 389.2552 | 389.2552
2018-08-24 09:00 | No Data | No Data | No Data | No Data | 439.5835 | 489.1424 | No Data | No Data | No Data | No Data | No Data | No Data | No Data | No Data | 375.885 | 375.885 | 381.1016 | 381.1016 | 383.6574 | 383.6574
2018-08-24 09:30 | No Data | No Data | No Data | No Data | 428.9943 | 483.544 | No Data | No Data | No Data | No Data | No Data | No Data | No Data | No Data | 372.9981 | 372.9981 | 379.02 | 379.02 | 382.1591 | 382.1591
2018-08-24 10:00 | No Data | No Data | No Data | No Data | 426.1258 | 485.0794 | No Data | No Data | No Data | No Data | No Data | No Data | No Data | No Data | 374.0869 | 374.0869 | 381.6017 | 381.6017 | 385.6457 | 385.6457
2018-08-24 10:30 | No Data | No Data | No Data | No Data | 416.8195 | 479.2141 | No Data | No Data | No Data | No Data | No Data | No Data | No Data | No Data | 371.7099 | 371.7099 | 378.3755 | 378.3755 | 382.674 | 382.674
2018-08-24 11:00 | No Data | No Data | No Data | No Data | 412.278 | 477.63 | No Data | No Data | No Data | No Data | No Data | No Data | No Data | No Data | 369.2627 | 369.2627 | 376.9656 | 376.9656 | 382.8657 | 382.8657
2018-08-24 11:30 | No Data | No Data | No Data | No Data | 412.0026 | 479.1794 | No Data | No Data | No Data | No Data | No Data | No Data | No Data | No Data | 368.3269 | 368.3269 | 376.5606 | 376.5606 | 382.4236 | 382.4236
2018-08-24 12:00 | No Data | No Data | No Data | No Data | 406.8694 | 475.5407 | No Data | No Data | No Data | No Data | No Data | No Data | No Data | No Data | 367.7771 | 367.7771 | 375.4011 | 375.4011 | 379.7573 | 379.7573
2018-08-24 12:30 | No Data | No Data | No Data | No Data | 405.469 | 474.7414 | No Data | No Data | No Data | No Data | No Data | No Data | No Data | No Data | 366.3018 | 366.3018 | 373.8482 | 373.8482 | 380.0633 | 380.0633
2018-08-24 13:00 | No Data | No Data | No Data | No Data | 401.2098 | 469.8136 | No Data | No Data | No Data | No Data | No Data | No Data | No Data | No Data | 363.2622 | 363.2622 | 370.0394 | 370.0394 | 376.8257 | 376.8257
2018-08-24 13:30 | No Data | No Data | No Data | No Data | 401.6882 | 469.4868 | No Data | No Data | No Data | No Data | No Data | No Data | No Data | No Data | 363.0991 | 363.0991 | 369.6746 | 369.6746 | 377.1837 | 377.1837
2018-08-24 14:00 | No Data | No Data | No Data | No Data | 399.8344 | 466.407 | No Data | No Data | No Data | No Data | No Data | No Data | No Data | No Data | 361.8395 | 361.8395 | 368.2013 | 368.2013 | 376.0567 | 376.0567
2018-08-24 14:30 | No Data | No Data | No Data | No Data | 401.9806 | 466.7756 | No Data | No Data | No Data | No Data | No Data | No Data | No Data | No Data | 361.8421 | 361.8421 | 368.1097 | 368.1097 | 375.6722 | 375.6722
2018-08-24 15:00 | No Data | No Data | No Data | No Data | 407.2166 | 469.9559 | No Data | No Data | No Data | No Data | No Data | No Data | No Data | No Data | 361.9314 | 361.9314 | 368.4872 | 368.4872 | 375.7355 | 375.7355
2018-08-24 15:30 | No Data | No Data | No Data | No Data | 413.165 | 472.2279 | No Data | No Data | No Data | No Data | No Data | No Data | No Data | No Data | 363.8995 | 363.8995 | 370.2087 | 370.2087 | 376.2773 | 376.2773
2018-08-24 16:00 | No Data | No Data | No Data | No Data | 416.3154 | 471.8972 | No Data | No Data | No Data | No Data | No Data | No Data | No Data | No Data | 362.5476 | 362.5476 | 369.2831 | 369.2831 | 375.5901 | 375.5901
2018-08-24 16:30 | No Data | No Data | No Data | No Data | 418.0439 | 469.8117 | No Data | No Data | No Data | No Data | No Data | No Data | No Data | No Data | 363.6891 | 363.6891 | 369.9604 | 369.9604 | 375.7916 | 375.7916
2018-08-24 17:00 | No Data | No Data | No Data | No Data | 422.2794 | 469.7273 | No Data | No Data | No Data | No Data | No Data | No Data | No Data | No Data | 363.3025 | 363.3025 | 369.383 | 369.383 | 376.311 | 376.311
2018-08-24 17:30 | No Data | No Data | No Data | No Data | 432.4189 | 474.9861 | No Data | No Data | No Data | No Data | No Data | No Data | No Data | No Data | 364.3631 | 364.3631 | 369.7572 | 369.7572 | 376.7711 | 376.7711
2018-08-24 18:00 | No Data | No Data | No Data | No Data | 438.1026 | 476.9508 | No Data | No Data | No Data | No Data | No Data | No Data | No Data | No Data | 365.8318 | 365.8318 | 370.4198 | 370.4198 | 376.6355 | 376.6355
2018-08-24 18:30 | No Data | No Data | No Data | No Data | 438.4938 | 477.0694 | No Data | No Data | No Data | No Data | No Data | No Data | No Data | No Data | 368.3395 | 368.3395 | 372.6086 | 372.6086 | 377.721 | 377.721
2018-08-24 19:00 | No Data | No Data | No Data | No Data | 439.7766 | 478.2076 | No Data | No Data | No Data | No Data | No Data | No Data | No Data | No Data | 370.9288 | 370.9288 | 375.1859 | 375.1859 | 379.6531 | 379.6531
2018-08-24 19:30 | No Data | No Data | No Data | No Data | 445.9255 | 483.0492 | No Data | No Data | No Data | No Data | No Data | No Data | No Data | No Data | 373.1766 | 373.1766 | 378.0241 | 378.0241 | 381.4944 | 381.4944
2018-08-24 20:00 | No Data | No Data | No Data | No Data | 449.3291 | 486.1022 | No Data | No Data | No Data | No Data | No Data | No Data | No Data | No Data | 374.5085 | 374.5085 | 379.7157 | 379.7157 | 383.7385 | 383.7385
2018-08-24 20:30 | No Data | No Data | No Data | No Data | 449.9234 | 486.7113 | No Data | No Data | No Data | No Data | No Data | No Data | No Data | No Data | 376.1892 | 376.1892 | 381.6424 | 381.6424 | 383.991 | 383.991
2018-08-24 21:00 | No Data | No Data | No Data | No Data | 451.4651 | 488.414 | No Data | No Data | No Data | No Data | No Data | No Data | No Data | No Data | 377.9854 | 377.9854 | 383.9482 | 383.9482 | 386.8631 | 386.8631
2018-08-24 21:30 | No Data | No Data | No Data | No Data | 453.2063 | 489.5386 | No Data | No Data | No Data | No Data | No Data | No Data | No Data | No Data | 379.4288 | 379.4288 | 385.5817 | 385.5817 | 388.132 | 388.132
2018-08-24 22:00 | No Data | No Data | No Data | No Data | 461.0515 | 496.0065 | No Data | No Data | No Data | No Data | No Data | No Data | No Data | No Data | 381.1796 | 381.1796 | 387.6814 | 387.6814 | 393.1746 | 393.1746
2018-08-24 22:30 | No Data | No Data | No Data | No Data | 462.8544 | 497.4189 | No Data | No Data | No Data | No Data | No Data | No Data | No Data | No Data | 381.7409 | 381.7409 | 387.5764 | 387.5764 | 389.9354 | 389.9354
2018-08-24 23:00 | No Data | No Data | No Data | No Data | 464.1811 | 498.5842 | No Data | No Data | No Data | No Data | No Data | No Data | No Data | No Data | 382.1526 | 382.1526 | 388.1885 | 388.1885 | 390.875 | 390.875
2018-08-24 23:30 | No Data | No Data | No Data | No Data | 458.6606 | 493.0102 | No Data | No Data | No Data | No Data | No Data | No Data | No Data | No Data | 381.3374 | 381.3374 | 385.6402 | 385.6402 | 390.7529 | 390.7529
2018-08-25 | No Data | No Data | No Data | No Data | 465.4314 | 499.5073 | No Data | No Data | No Data | No Data | No Data | No Data | No Data | No Data | 383.7381 | 383.7381 | 389.4338 | 389.4338 | 389.0542 | 389.0542
2018-08-25 00:30 | No Data | No Data | No Data | No Data | 464.9059 | 499.1674 | No Data | No Data | No Data | No Data | No Data | No Data | No Data | No Data | 385.1466 | 385.1466 | 391.1436 | 391.1436 | 392.6291 | 392.6291
2018-08-25 01:00 | No Data | No Data | No Data | No Data | 466.254 | 500.0383 | No Data | No Data | No Data | No Data | No Data | No Data | No Data | No Data | 386.3559 | 386.3559 | 392.2343 | 392.2343 | 391.0386 | 391.0386
2018-08-25 01:30 | No Data | No Data | No Data | No Data | 465.2897 | 499.1632 | No Data | No Data | No Data | No Data | No Data | No Data | No Data | No Data | 386.9705 | 386.9705 | 392.9992 | 392.9992 | 393.5774 | 393.5774
2018-08-25 02:00 | No Data | No Data | No Data | No Data | 466.636 | 501.4501 | No Data | No Data | No Data | No Data | No Data | No Data | No Data | No Data | 388.8153 | 388.8153 | 395.9953 | 395.9953 | 398.4543 | 398.4543
2018-08-25 02:30 | No Data | No Data | No Data | No Data | 464.1855 | 498.6539 | No Data | No Data | No Data | No Data | No Data | No Data | No Data | No Data | 389.9991 | 389.9991 | 397.732 | 397.732 | 401.3822 | 401.3822
2018-08-25 03:00 | No Data | No Data | No Data | No Data | 468.9943 | 502.3116 | No Data | No Data | No Data | No Data | No Data | No Data | No Data | No Data | 390.1428 | 390.1428 | 397.8395 | 397.8395 | 403.3137 | 403.3137
2018-08-25 03:30 | No Data | No Data | No Data | No Data | 468.6628 | 502.1125 | No Data | No Data | No Data | No Data | No Data | No Data | No Data | No Data | 390.3735 | 390.3735 | 398.3065 | 398.3065 | 403.1703 | 403.1703
2018-08-25 04:00 | No Data | No Data | No Data | No Data | 468.5353 | 502.6453 | No Data | No Data | No Data | No Data | No Data | No Data | No Data | No Data | 392.4075 | 392.4075 | 400.6964 | 400.6964 | 403.2721 | 403.2721
2018-08-25 04:30 | No Data | No Data | No Data | No Data | 466.6536 | 500.8508 | No Data | No Data | No Data | No Data | No Data | No Data | No Data | No Data | 392.8301 | 392.8301 | 401.0468 | 401.0468 | 404.2939 | 404.2939
2018-08-25 05:00 | No Data | No Data | No Data | No Data | 466.221 | 500.2583 | No Data | No Data | No Data | No Data | No Data | No Data | No Data | No Data | 392.8623 | 392.8623 | 401.0273 | 401.0273 | 403.194 | 403.194
2018-08-25 05:30 | No Data | No Data | No Data | No Data | 470.6731 | 504.1728 | No Data | No Data | No Data | No Data | No Data | No Data | No Data | No Data | 393.5533 | 393.5533 | 401.3674 | 401.3674 | 403.4376 | 403.4376
2018-08-25 06:00 | No Data | No Data | No Data | No Data | 467.7844 | 501.0771 | No Data | No Data | No Data | No Data | No Data | No Data | No Data | No Data | 393.6743 | 393.6743 | 401.1598 | 401.1598 | 401.7847 | 401.7847
2018-08-25 06:30 | No Data | No Data | No Data | No Data | 468.2783 | 500.9528 | No Data | No Data | No Data | No Data | No Data | No Data | No Data | No Data | 394.1816 | 394.1816 | 400.7869 | 400.7869 | 401.366 | 401.366
2018-08-25 07:00 | No Data | No Data | No Data | No Data | 467.9987 | 502.0242 | No Data | No Data | No Data | No Data | No Data | No Data | No Data | No Data | 393.8665 | 393.8665 | 399.7534 | 399.7534 | 399.6006 | 399.6006
2018-08-25 07:30 | No Data | No Data | No Data | No Data | 462.0882 | 499.8803 | No Data | No Data | No Data | No Data | No Data | No Data | No Data | No Data | 395.1514 | 395.1514 | 401.3749 | 401.3749 | 400.7463 | 400.7463
2018-08-25 08:00 | No Data | No Data | No Data | No Data | 459.4501 | 500.9937 | No Data | No Data | No Data | No Data | No Data | No Data | No Data | No Data | 392.5593 | 392.5593 | 399.5711 | 399.5711 | 397.6106 | 397.6106
2018-08-25 08:30 | No Data | No Data | No Data | No Data | 447.447 | 492.3834 | No Data | No Data | No Data | No Data | No Data | No Data | No Data | No Data | 389.4451 | 389.4451 | 395.5446 | 395.5446 | 391.4605 | 391.4605
2018-08-25 09:00 | No Data | No Data | No Data | No Data | 440.8672 | 489.8545 | No Data | No Data | No Data | No Data | No Data | No Data | No Data | No Data | 384.9457 | 384.9457 | 391.3788 | 391.3788 | 387.3497 | 387.3497
2018-08-25 09:30 | No Data | No Data | No Data | No Data | 430.0773 | 484.3971 | No Data | No Data | No Data | No Data | No Data | No Data | No Data | No Data | 380.5163 | 380.5163 | 387.9396 | 387.9396 | 385.5668 | 385.5668
2018-08-25 10:00 | No Data | No Data | No Data | No Data | 423.6394 | 481.5156 | No Data | No Data | No Data | No Data | No Data | No Data | No Data | No Data | 377.9635 | 377.9635 | 386.2368 | 386.2368 | 384.8358 | 384.8358
2018-08-25 10:30 | No Data | No Data | No Data | No Data | 422.6596 | 482.8813 | No Data | No Data | No Data | No Data | No Data | No Data | No Data | No Data | 373.6671 | 373.6671 | 381.918 | 381.918 | 385.5899 | 385.5899
2018-08-25 11:00 | No Data | No Data | No Data | No Data | 408.1849 | 473.639 | No Data | No Data | No Data | No Data | No Data | No Data | No Data | No Data | 371.39 | 371.39 | 380.2269 | 380.2269 | 384.6852 | 384.6852
2018-08-25 11:30 | No Data | No Data | No Data | No Data | 411.6424 | 477.379 | No Data | No Data | No Data | No Data | No Data | No Data | No Data | No Data | 368.6783 | 368.6783 | 375.7162 | 375.7162 | 381.9908 | 381.9908
2018-08-25 12:00 | No Data | No Data | No Data | No Data | 412.8724 | 479.1537 | No Data | No Data | No Data | No Data | No Data | No Data | No Data | No Data | 367.2404 | 367.2404 | 374.4996 | 374.4996 | 379.5243 | 379.5243
2018-08-25 12:30 | No Data | No Data | No Data | No Data | 414.08 | 480.6656 | No Data | No Data | No Data | No Data | No Data | No Data | No Data | No Data | 367.5594 | 367.5594 | 375.0896 | 375.0896 | 378.9651 | 378.9651
2018-08-25 13:00 | No Data | No Data | No Data | No Data | 407.4259 | 475.8712 | No Data | No Data | No Data | No Data | No Data | No Data | No Data | No Data | 366.0158 | 366.0158 | 374.0267 | 374.0267 | 378.5001 | 378.5001
2018-08-25 13:30 | No Data | No Data | No Data | No Data | 413.3891 | 482.4113 | No Data | No Data | No Data | No Data | No Data | No Data | No Data | No Data | 366.5047 | 366.5047 | 374.7254 | 374.7254 | 380.2961 | 380.2961
2018-08-25 14:00 | No Data | No Data | No Data | No Data | 412.3782 | 478.1868 | No Data | No Data | No Data | No Data | No Data | No Data | No Data | No Data | 362.1049 | 362.1049 | 369.7992 | 369.7992 | 376.1228 | 376.1228
2018-08-25 14:30 | No Data | No Data | No Data | No Data | 417.1828 | 480.2135 | No Data | No Data | No Data | No Data | No Data | No Data | No Data | No Data | 362.1427 | 362.1427 | 369.7264 | 369.7264 | 375.9203 | 375.9203
2018-08-25 15:00 | No Data | No Data | No Data | No Data | 416.5756 | 476.4898 | No Data | No Data | No Data | No Data | No Data | No Data | No Data | No Data | 362.6933 | 362.6933 | 369.27 | 369.27 | 374.5652 | 374.5652
2018-08-25 15:30 | No Data | No Data | No Data | No Data | 419.4814 | 476.7726 | No Data | No Data | No Data | No Data | No Data | No Data | No Data | No Data | 361.413 | 361.413 | 368.5389 | 368.5389 | 375.1309 | 375.1309
2018-08-25 16:00 | No Data | No Data | No Data | No Data | 421.2671 | 474.8849 | No Data | No Data | No Data | No Data | No Data | No Data | No Data | No Data | 361.3929 | 361.3929 | 367.4468 | 367.4468 | 373.118 | 373.118
2018-08-25 16:30 | No Data | No Data | No Data | No Data | 422.613 | 472.4554 | No Data | No Data | No Data | No Data | No Data | No Data | No Data | No Data | 361.9044 | 361.9044 | 367.6929 | 367.6929 | 372.3154 | 372.3154
2018-08-25 17:00 | No Data | No Data | No Data | No Data | 426.1669 | 471.7488 | No Data | No Data | No Data | No Data | No Data | No Data | No Data | No Data | 362.5083 | 362.5083 | 367.724 | 367.724 | 371.0656 | 371.0656
2018-08-25 17:30 | No Data | No Data | No Data | No Data | 432.3276 | 473.8615 | No Data | No Data | No Data | No Data | No Data | No Data | No Data | No Data | 362.9354 | 362.9354 | 367.3005 | 367.3005 | 372.6252 | 372.6252
2018-08-25 18:00 | No Data | No Data | No Data | No Data | 433.6139 | 471.04 | No Data | No Data | No Data | No Data | No Data | No Data | No Data | No Data | 363.8126 | 363.8126 | 366.3412 | 366.3412 | 370.2446 | 370.2446
2018-08-25 18:30 | No Data | No Data | No Data | No Data | 444.0813 | 481.0238 | No Data | No Data | No Data | No Data | No Data | No Data | No Data | No Data | 366.6505 | 366.6505 | 370.2291 | 370.2291 | 376.4034 | 376.4034
2018-08-25 19:00 | No Data | No Data | No Data | No Data | 446.1008 | 483.239 | No Data | No Data | No Data | No Data | No Data | No Data | No Data | No Data | 369.1422 | 369.1422 | 372.8641 | 372.8641 | 380.2178 | 380.2178
2018-08-25 19:30 | No Data | No Data | No Data | No Data | 449.7391 | 486.5468 | No Data | No Data | No Data | No Data | No Data | No Data | No Data | No Data | 372.6066 | 372.6066 | 377.4509 | 377.4509 | 384.3469 | 384.3469
2018-08-25 20:00 | No Data | No Data | No Data | No Data | 447.2698 | 483.5646 | No Data | No Data | No Data | No Data | No Data | No Data | No Data | No Data | 376.4352 | 376.4352 | 381.0835 | 381.0835 | 385.7365 | 385.7365
2018-08-25 20:30 | No Data | No Data | No Data | No Data | 452.2253 | 487.8662 | No Data | No Data | No Data | No Data | No Data | No Data | No Data | No Data | 379.1725 | 379.1725 | 383.7343 | 383.7343 | 385.8875 | 385.8875
2018-08-25 21:00 | No Data | No Data | No Data | No Data | 450.3011 | 486.1186 | No Data | No Data | No Data | No Data | No Data | No Data | No Data | No Data | 381.1794 | 381.1794 | 385.6036 | 385.6036 | 383.6493 | 383.6493
2018-08-25 21:30 | No Data | No Data | No Data | No Data | 448.6224 | 484.2054 | No Data | No Data | No Data | No Data | No Data | No Data | No Data | No Data | 382.8284 | 382.8284 | 387.4193 | 387.4193 | 387.6445 | 387.6445
2018-08-25 22:00 | No Data | No Data | No Data | No Data | 449.7019 | 485.2738 | No Data | No Data | No Data | No Data | No Data | No Data | No Data | No Data | 384.9416 | 384.9416 | 389.9084 | 389.9084 | 386.3645 | 386.3645
2018-08-25 22:30 | No Data | No Data | No Data | No Data | 450.4232 | 486.15 | No Data | No Data | No Data | No Data | No Data | No Data | No Data | No Data | 383.9695 | 383.9695 | 388.7201 | 388.7201 | 388.0044 | 388.0044
2018-08-25 23:00 | No Data | No Data | No Data | No Data | 450.9045 | 486.4076 | No Data | No Data | No Data | No Data | No Data | No Data | No Data | No Data | 379.3445 | 379.3445 | 383.3792 | 383.3792 | 388.3265 | 388.3265
2018-08-25 23:30 | No Data | No Data | No Data | No Data | 449.219 | 484.3192 | No Data | No Data | No Data | No Data | No Data | No Data | No Data | No Data | 381.493 | 381.493 | 383.8628 | 383.8628 | 385.0518 | 385.0518
2018-08-26 | No Data | No Data | No Data | No Data | 453.5388 | 488.2481 | No Data | No Data | No Data | No Data | No Data | No Data | No Data | No Data | 382.2157 | 382.2157 | 387.7736 | 387.7736 | 392.5595 | 392.5595
2018-08-26 00:30 | No Data | No Data | No Data | No Data | 453.3132 | 488.3372 | No Data | No Data | No Data | No Data | No Data | No Data | No Data | No Data | 381.5668 | 381.5668 | 387.6064 | 387.6064 | 395.6968 | 395.6968
2018-08-26 01:00 | No Data | No Data | No Data | No Data | 459.5742 | 494.0883 | No Data | No Data | No Data | No Data | No Data | No Data | No Data | No Data | 381.3212 | 381.3212 | 387.4936 | 387.4936 | 396.2307 | 396.2307
2018-08-26 01:30 | No Data | No Data | No Data | No Data | 460.5003 | 495.3459 | No Data | No Data | No Data | No Data | No Data | No Data | No Data | No Data | 382.4046 | 382.4046 | 387.9696 | 387.9696 | 396.4686 | 396.4686
2018-08-26 02:00 | No Data | No Data | No Data | No Data | 462.9884 | 497.7603 | No Data | No Data | No Data | No Data | No Data | No Data | No Data | No Data | 383.0391 | 383.0391 | 388.8226 | 388.8226 | 396.4816 | 396.4816
2018-08-26 02:30 | No Data | No Data | No Data | No Data | 463.8376 | 498.6718 | No Data | No Data | No Data | No Data | No Data | No Data | No Data | No Data | 384.6985 | 384.6985 | 391.1913 | 391.1913 | 400.2837 | 400.2837
2018-08-26 03:00 | No Data | No Data | No Data | No Data | 465.0459 | 499.6444 | No Data | No Data | No Data | No Data | No Data | No Data | No Data | No Data | 383.7903 | 383.7903 | 390.3715 | 390.3715 | 398.7918 | 398.7918
2018-08-26 03:30 | No Data | No Data | No Data | No Data | 465.7736 | 500.3599 | No Data | No Data | No Data | No Data | No Data | No Data | No Data | No Data | 383.7553 | 383.7553 | 389.8479 | 389.8479 | 396.3911 | 396.3911
2018-08-26 04:00 | No Data | No Data | No Data | No Data | 464.7549 | 499.9868 | No Data | No Data | No Data | No Data | No Data | No Data | No Data | No Data | 387.4092 | 387.4092 | 394.2938 | 394.2938 | 403.4767 | 403.4767
2018-08-26 04:30 | No Data | No Data | No Data | No Data | 462.8675 | 498.3912 | No Data | No Data | No Data | No Data | No Data | No Data | No Data | No Data | 387.5269 | 387.5269 | 394.0122 | 394.0122 | 402.853 | 402.853
2018-08-26 05:00 | No Data | No Data | No Data | No Data | 462.8642 | 498.5863 | No Data | No Data | No Data | No Data | No Data | No Data | No Data | No Data | 386.2592 | 386.2592 | 393.6412 | 393.6412 | 399.9956 | 399.9956
2018-08-26 05:30 | No Data | No Data | No Data | No Data | 460.3256 | 495.6207 | No Data | No Data | No Data | No Data | No Data | No Data | No Data | No Data | 384.944 | 384.944 | 390.6229 | 390.6229 | 395.6994 | 395.6994
2018-08-26 06:00 | No Data | No Data | No Data | No Data | 460.8095 | 495.9757 | No Data | No Data | No Data | No Data | No Data | No Data | No Data | No Data | 388.9189 | 388.9189 | 394.4007 | 394.4007 | 397.6674 | 397.6674
2018-08-26 06:30 | No Data | No Data | No Data | No Data | 460.1373 | 495.021 | No Data | No Data | No Data | No Data | No Data | No Data | No Data | No Data | 389.281 | 389.281 | 395.066 | 395.066 | 397.3647 | 397.3647
2018-08-26 07:00 | No Data | No Data | No Data | No Data | 457.4731 | 493.4149 | No Data | No Data | No Data | No Data | No Data | No Data | No Data | No Data | 389.23 | 389.23 | 393.5756 | 393.5756 | 396.3083 | 396.3083
2018-08-26 07:30 | No Data | No Data | No Data | No Data | 454.5682 | 494.1376 | No Data | No Data | No Data | No Data | No Data | No Data | No Data | No Data | 391.8157 | 391.8157 | 397.5871 | 397.5871 | 397.2962 | 397.2962
2018-08-26 08:00 | No Data | No Data | No Data | No Data | 449.6956 | 492.7037 | No Data | No Data | No Data | No Data | No Data | No Data | No Data | No Data | 388.8734 | 388.8734 | 394.5952 | 394.5952 | 394.6851 | 394.6851
2018-08-26 08:30 | No Data | No Data | No Data | No Data | 441.1725 | 487.1208 | No Data | No Data | No Data | No Data | No Data | No Data | No Data | No Data | 387.3177 | 387.3177 | 392.0457 | 392.0457 | 389.8647 | 389.8647
2018-08-26 09:00 | No Data | No Data | No Data | No Data | 438.8408 | 488.0497 | No Data | No Data | No Data | No Data | No Data | No Data | No Data | No Data | 386.1768 | 386.1768 | 391.6494 | 391.6494 | 384.4626 | 384.4626
2018-08-26 09:30 | No Data | No Data | No Data | No Data | 434.7803 | 487.3595 | No Data | No Data | No Data | No Data | No Data | No Data | No Data | No Data | 382.1236 | 382.1236 | 387.202 | 387.202 | 384.5451 | 384.5451
2018-08-26 10:00 | No Data | No Data | No Data | No Data | 427.9621 | 484.3747 | No Data | No Data | No Data | No Data | No Data | No Data | No Data | No Data | 378.2503 | 378.2503 | 383.7275 | 383.7275 | 384.2997 | 384.2997
2018-08-26 10:30 | No Data | No Data | No Data | No Data | 427.0805 | 486.042 | No Data | No Data | No Data | No Data | No Data | No Data | No Data | No Data | 375.7357 | 375.7357 | 382.1102 | 382.1102 | 383.3824 | 383.3824
2018-08-26 11:00 | No Data | No Data | No Data | No Data | 423.3604 | 484.9414 | No Data | No Data | No Data | No Data | No Data | No Data | No Data | No Data | 372.6393 | 372.6393 | 378.9306 | 378.9306 | 380.9605 | 380.9605
2018-08-26 11:30 | No Data | No Data | No Data | No Data | 418.6049 | 482.0897 | No Data | No Data | No Data | No Data | No Data | No Data | No Data | No Data | 370.3923 | 370.3923 | 376.159 | 376.159 | 377.9344 | 377.9344
2018-08-26 12:00 | No Data | No Data | No Data | No Data | 416.7029 | 480.8728 | No Data | No Data | No Data | No Data | No Data | No Data | No Data | No Data | 370.9529 | 370.9529 | 376.6796 | 376.6796 | 378.0679 | 378.0679
2018-08-26 12:30 | No Data | No Data | No Data | No Data | 414.1624 | 478.5419 | No Data | No Data | No Data | No Data | No Data | No Data | No Data | No Data | 370.9129 | 370.9129 | 376.8398 | 376.8398 | 376.8265 | 376.8265
2018-08-26 13:00 | No Data | No Data | No Data | No Data | 413.4557 | 477.5963 | No Data | No Data | No Data | No Data | No Data | No Data | No Data | No Data | 370.2721 | 370.2721 | 375.5182 | 375.5182 | 375.8821 | 375.8821
2018-08-26 13:30 | No Data | No Data | No Data | No Data | 417.4562 | 479.5602 | No Data | No Data | No Data | No Data | No Data | No Data | No Data | No Data | 370.2321 | 370.2321 | 375.2379 | 375.2379 | 375.4319 | 375.4319
2018-08-26 14:00 | No Data | No Data | No Data | No Data | 413.0247 | 474.2958 | No Data | No Data | No Data | No Data | No Data | No Data | No Data | No Data | 367.4127 | 367.4127 | 371.5543 | 371.5543 | 372.0119 | 372.0119
2018-08-26 14:30 | No Data | No Data | No Data | No Data | 416.8098 | 476.3617 | No Data | No Data | No Data | No Data | No Data | No Data | No Data | No Data | 366.0318 | 366.0318 | 370.9413 | 370.9413 | 373.7777 | 373.7777
2018-08-26 15:00 | No Data | No Data | No Data | No Data | 412.1431 | 470.2258 | No Data | No Data | No Data | No Data | No Data | No Data | No Data | No Data | 364.7687 | 364.7687 | 369.6218 | 369.6218 | 373.43 | 373.43
2018-08-26 15:30 | No Data | No Data | No Data | No Data | 416.8517 | 471.6039 | No Data | No Data | No Data | No Data | No Data | No Data | No Data | No Data | 363.6039 | 363.6039 | 368.4765 | 368.4765 | 373.7758 | 373.7758
2018-08-26 16:00 | No Data | No Data | No Data | No Data | 419.7429 | 471.2313 | No Data | No Data | No Data | No Data | No Data | No Data | No Data | No Data | 362.3254 | 362.3254 | 366.9585 | 366.9585 | 373.6931 | 373.6931
2018-08-26 16:30 | No Data | No Data | No Data | No Data | 423.0367 | 471.5181 | No Data | No Data | No Data | No Data | No Data | No Data | No Data | No Data | 363.1891 | 363.1891 | 368.5683 | 368.5683 | 376.6829 | 376.6829
2018-08-26 17:00 | No Data | No Data | No Data | No Data | 429.542 | 474.7117 | No Data | No Data | No Data | No Data | No Data | No Data | No Data | No Data | 363.392 | 363.392 | 368.6769 | 368.6769 | 375.8287 | 375.8287
2018-08-26 17:30 | No Data | No Data | No Data | No Data | 435.1425 | 475.9235 | No Data | No Data | No Data | No Data | No Data | No Data | No Data | No Data | 363.2772 | 363.2772 | 367.8083 | 367.8083 | 376.5559 | 376.5559
2018-08-26 18:00 | No Data | No Data | No Data | No Data | 435.9493 | 473.2206 | No Data | No Data | No Data | No Data | No Data | No Data | No Data | No Data | 363.0131 | 363.0131 | 365.0687 | 365.0687 | 371.1833 | 371.1833
2018-08-26 18:30 | No Data | No Data | No Data | No Data | 446.386 | 483.6186 | No Data | No Data | No Data | No Data | No Data | No Data | No Data | No Data | 365.077 | 365.077 | 367.8168 | 367.8168 | 376.9779 | 376.9779
2018-08-26 19:00 | No Data | No Data | No Data | No Data | 447.826 | 485.0372 | No Data | No Data | No Data | No Data | No Data | No Data | No Data | No Data | 367.0005 | 367.0005 | 370.9896 | 370.9896 | 379.8298 | 379.8298
2018-08-26 19:30 | No Data | No Data | No Data | No Data | 448.7674 | 485.5717 | No Data | No Data | No Data | No Data | No Data | No Data | No Data | No Data | 368.9326 | 368.9326 | 373.4987 | 373.4987 | 382.2721 | 382.2721
2018-08-26 20:00 | No Data | No Data | No Data | No Data | 450.8644 | 487.7006 | No Data | No Data | No Data | No Data | No Data | No Data | No Data | No Data | 371.0294 | 371.0294 | 375.7376 | 375.7376 | 381.8385 | 381.8385
2018-08-26 20:30 | No Data | No Data | No Data | No Data | 454.6169 | 490.8116 | No Data | No Data | No Data | No Data | No Data | No Data | No Data | No Data | 372.1838 | 372.1838 | 376.6472 | 376.6472 | 382.62 | 382.62
2018-08-26 21:00 | No Data | No Data | No Data | No Data | 454.8011 | 490.7469 | No Data | No Data | No Data | No Data | No Data | No Data | No Data | No Data | 372.6784 | 372.6784 | 377.7338 | 377.7338 | 384.968 | 384.968
2018-08-26 21:30 | No Data | No Data | No Data | No Data | 458.2557 | 493.9305 | No Data | No Data | No Data | No Data | No Data | No Data | No Data | No Data | 373.3533 | 373.3533 | 378.6186 | 378.6186 | 386.1892 | 386.1892
2018-08-26 22:00 | No Data | No Data | No Data | No Data | 456.1502 | 491.3542 | No Data | No Data | No Data | No Data | No Data | No Data | No Data | No Data | 374.9276 | 374.9276 | 379.8925 | 379.8925 | 386.6455 | 386.6455
2018-08-26 22:30 | No Data | No Data | No Data | No Data | 459.0998 | 493.7738 | No Data | No Data | No Data | No Data | No Data | No Data | No Data | No Data | 376.9424 | 376.9424 | 381.1933 | 381.1933 | 386.8236 | 386.8236
2018-08-26 23:00 | No Data | No Data | No Data | No Data | 462.1693 | 496.4879 | No Data | No Data | No Data | No Data | No Data | No Data | No Data | No Data | 377.3993 | 377.3993 | 382.1568 | 382.1568 | 387.8609 | 387.8609
2018-08-26 23:30 | No Data | No Data | No Data | No Data | 459.9334 | 493.7657 | No Data | No Data | No Data | No Data | No Data | No Data | No Data | No Data | 377.4217 | 377.4217 | 380.1962 | 380.1962 | 384.1025 | 384.1025
2018-08-27 | No Data | No Data | No Data | No Data | 461.9315 | 495.6239 | No Data | No Data | No Data | No Data | No Data | No Data | No Data | No Data | 378.7455 | 378.7455 | 382.3765 | 382.3765 | 384.3762 | 384.3762
2018-08-27 00:30 | No Data | No Data | No Data | No Data | 465.1441 | 498.3426 | No Data | No Data | No Data | No Data | No Data | No Data | No Data | No Data | 379.6162 | 379.6162 | 383.707 | 383.707 | 386.9052 | 386.9052
2018-08-27 01:00 | No Data | No Data | No Data | No Data | 463.8438 | 497.8675 | No Data | No Data | No Data | No Data | No Data | No Data | No Data | No Data | 378.3256 | 378.3256 | 383.6255 | 383.6255 | 386.5175 | 386.5175
2018-08-27 01:30 | No Data | No Data | No Data | No Data | 467.7711 | 501.4101 | No Data | No Data | No Data | No Data | No Data | No Data | No Data | No Data | 382.3631 | 382.3631 | 387.6788 | 387.6788 | 391.0919 | 391.0919
2018-08-27 02:00 | No Data | No Data | No Data | No Data | 471.0295 | 504.4599 | No Data | No Data | No Data | No Data | No Data | No Data | No Data | No Data | 382.574 | 382.574 | 387.8125 | 387.8125 | 391.2865 | 391.2865
2018-08-27 02:30 | No Data | No Data | No Data | No Data | 470.0108 | 503.6855 | No Data | No Data | No Data | No Data | No Data | No Data | No Data | No Data | 383.0226 | 383.0226 | 389.3112 | 389.3112 | 391.9396 | 391.9396
2018-08-27 03:00 | No Data | No Data | No Data | No Data | 468.6261 | 502.4552 | No Data | No Data | No Data | No Data | No Data | No Data | No Data | No Data | 384.5293 | 384.5293 | 390.6978 | 390.6978 | 394.1314 | 394.1314
2018-08-27 03:30 | No Data | No Data | No Data | No Data | 463.7512 | 498.1864 | No Data | No Data | No Data | No Data | No Data | No Data | No Data | No Data | 385.1981 | 385.1981 | 390.837 | 390.837 | 393.2812 | 393.2812
2018-08-27 04:00 | No Data | No Data | No Data | No Data | 470.9997 | 504.3352 | No Data | No Data | No Data | No Data | No Data | No Data | No Data | No Data | 386.3136 | 386.3136 | 392.0039 | 392.0039 | 394.9694 | 394.9694
2018-08-27 04:30 | No Data | No Data | No Data | No Data | 471.0338 | 504.0246 | No Data | No Data | No Data | No Data | No Data | No Data | No Data | No Data | 386.8075 | 386.8075 | 392.5057 | 392.5057 | 396.1142 | 396.1142
2018-08-27 05:00 | No Data | No Data | No Data | No Data | 472.0286 | 504.9693 | No Data | No Data | No Data | No Data | No Data | No Data | No Data | No Data | 387.8843 | 387.8843 | 393.2604 | 393.2604 | 395.029 | 395.029
2018-08-27 05:30 | No Data | No Data | No Data | No Data | 470.4755 | 503.5226 | No Data | No Data | No Data | No Data | No Data | No Data | No Data | No Data | 388.6646 | 388.6646 | 393.4645 | 393.4645 | 395.8266 | 395.8266
2018-08-27 06:00 | No Data | No Data | No Data | No Data | 469.4028 | 502.2815 | No Data | No Data | No Data | No Data | No Data | No Data | No Data | No Data | 388.7585 | 388.7585 | 392.7212 | 392.7212 | 392.92 | 392.92
2018-08-27 06:30 | No Data | No Data | No Data | No Data | 467.3423 | 499.864 | No Data | No Data | No Data | No Data | No Data | No Data | No Data | No Data | 388.3955 | 388.3955 | 391.4928 | 391.4928 | 390.7643 | 390.7643
2018-08-27 07:00 | No Data | No Data | No Data | No Data | 461.7967 | 494.4149 | No Data | No Data | No Data | No Data | No Data | No Data | No Data | No Data | 388.1718 | 388.1718 | 388.2234 | 388.2234 | 386.2114 | 386.2114
2018-08-27 07:30 | No Data | No Data | No Data | No Data | 459.8811 | 496.5616 | No Data | No Data | No Data | No Data | No Data | No Data | No Data | No Data | 388.782 | 388.782 | 390.683 | 390.683 | 389.8698 | 389.8698
2018-08-27 08:00 | No Data | No Data | No Data | No Data | 448.0677 | 490.6228 | No Data | No Data | No Data | No Data | No Data | No Data | No Data | No Data | 388.521 | 388.521 | 391.4849 | 391.4849 | 389.0251 | 389.0251
2018-08-27 08:30 | No Data | No Data | No Data | No Data | 440.6756 | 487.3087 | No Data | No Data | No Data | No Data | No Data | No Data | No Data | No Data | 386.1925 | 386.1925 | 389.3388 | 389.3388 | 387.0638 | 387.0638
2018-08-27 09:00 | No Data | No Data | No Data | No Data | 437.4211 | 487.6598 | No Data | No Data | No Data | No Data | No Data | No Data | No Data | No Data | 384.1428 | 384.1428 | 388.1092 | 388.1092 | 387.7023 | 387.7023
2018-08-27 09:30 | No Data | No Data | No Data | No Data | 431.114 | 485.3401 | No Data | No Data | No Data | No Data | No Data | No Data | No Data | No Data | 380.4432 | 380.4432 | 385.0204 | 385.0204 | 386.5214 | 386.5214
2018-08-27 10:00 | No Data | No Data | No Data | No Data | 428.7703 | 486.3237 | No Data | No Data | No Data | No Data | No Data | No Data | No Data | No Data | 378.1406 | 378.1406 | 382.7926 | 382.7926 | 384.437 | 384.437
2018-08-27 10:30 | No Data | No Data | No Data | No Data | 422.614 | 483.0833 | No Data | No Data | No Data | No Data | No Data | No Data | No Data | No Data | 376.0275 | 376.0275 | 380.6306 | 380.6306 | 383.1136 | 383.1136
2018-08-27 11:00 | No Data | No Data | No Data | No Data | 422.2697 | 484.098 | No Data | No Data | No Data | No Data | No Data | No Data | No Data | No Data | 374.9245 | 374.9245 | 379.5142 | 379.5142 | 382.1271 | 382.1271
2018-08-27 11:30 | No Data | No Data | No Data | No Data | 418.9306 | 482.2416 | No Data | No Data | No Data | No Data | No Data | No Data | No Data | No Data | 374.4541 | 374.4541 | 379.0357 | 379.0357 | 380.3937 | 380.3937
2018-08-27 12:00 | No Data | No Data | No Data | No Data | 419.9612 | 483.8852 | No Data | No Data | No Data | No Data | No Data | No Data | No Data | No Data | 373.4276 | 373.4276 | 377.936 | 377.936 | 380.5567 | 380.5567
2018-08-27 12:30 | No Data | No Data | No Data | No Data | 419.4307 | 483.9816 | No Data | No Data | No Data | No Data | No Data | No Data | No Data | No Data | 372.4752 | 372.4752 | 377.7207 | 377.7207 | 381.7012 | 381.7012
2018-08-27 13:00 | No Data | No Data | No Data | No Data | 416.9839 | 481.8219 | No Data | No Data | No Data | No Data | No Data | No Data | No Data | No Data | 371.5643 | 371.5643 | 376.8315 | 376.8315 | 379.8043 | 379.8043
2018-08-27 13:30 | No Data | No Data | No Data | No Data | 419.4019 | 483.4457 | No Data | No Data | No Data | No Data | No Data | No Data | No Data | No Data | 370.8739 | 370.8739 | 376.4592 | 376.4592 | 379.6018 | 379.6018
2018-08-27 14:00 | No Data | No Data | No Data | No Data | 423.4322 | 485.0942 | No Data | No Data | No Data | No Data | No Data | No Data | No Data | No Data | 370.0363 | 370.0363 | 375.164 | 375.164 | 379.2291 | 379.2291
2018-08-27 14:30 | No Data | No Data | No Data | No Data | 419.4547 | 479.3818 | No Data | No Data | No Data | No Data | No Data | No Data | No Data | No Data | 369.5692 | 369.5692 | 374.6142 | 374.6142 | 378.811 | 378.811
2018-08-27 15:00 | No Data | No Data | No Data | No Data | 423.559 | 480.8882 | No Data | No Data | No Data | No Data | No Data | No Data | No Data | No Data | 369.28 | 369.28 | 374.3617 | 374.3617 | 379.3235 | 379.3235
2018-08-27 15:30 | No Data | No Data | No Data | No Data | 425.7509 | 480.3218 | No Data | No Data | No Data | No Data | No Data | No Data | No Data | No Data | 369.5956 | 369.5956 | 374.4429 | 374.4429 | 378.5952 | 378.5952
2018-08-27 16:00 | No Data | No Data | No Data | No Data | 428.7667 | 479.7018 | No Data | No Data | No Data | No Data | No Data | No Data | No Data | No Data | 368.8484 | 368.8484 | 373.2528 | 373.2528 | 377.2734 | 377.2734
2018-08-27 16:30 | No Data | No Data | No Data | No Data | 432.0135 | 479.1547 | No Data | No Data | No Data | No Data | No Data | No Data | No Data | No Data | 368.1458 | 368.1458 | 372.1091 | 372.1091 | 376.8318 | 376.8318
2018-08-27 17:00 | No Data | No Data | No Data | No Data | 434.986 | 478.1768 | No Data | No Data | No Data | No Data | No Data | No Data | No Data | No Data | 368.6704 | 368.6704 | 371.88 | 371.88 | 375.4108 | 375.4108
2018-08-27 17:30 | No Data | No Data | No Data | No Data | 437.3085 | 475.9707 | No Data | No Data | No Data | No Data | No Data | No Data | No Data | No Data | 368.9452 | 368.9452 | 370.7936 | 370.7936 | 373.1082 | 373.1082
2018-08-27 18:00 | No Data | No Data | No Data | No Data | 447.6598 | 482.8037 | No Data | No Data | No Data | No Data | No Data | No Data | No Data | No Data | 369.1904 | 369.1904 | 369.5936 | 369.5936 | 374.3897 | 374.3897
2018-08-27 18:30 | No Data | No Data | No Data | No Data | 456.028 | 491.126 | No Data | No Data | No Data | No Data | No Data | No Data | No Data | No Data | 371.6145 | 371.6145 | 372.5884 | 372.5884 | 377.2574 | 377.2574
2018-08-27 19:00 | No Data | No Data | No Data | No Data | 463.295 | 498.5841 | No Data | No Data | No Data | No Data | No Data | No Data | No Data | No Data | 374.1917 | 374.1917 | 376.1496 | 376.1496 | 382.4464 | 382.4464
2018-08-27 19:30 | No Data | No Data | No Data | No Data | 460.4991 | 496.1425 | No Data | No Data | No Data | No Data | No Data | No Data | No Data | No Data | 376.2726 | 376.2726 | 378.1998 | 378.1998 | 383.0869 | 383.0869
2018-08-27 20:00 | No Data | No Data | No Data | No Data | 464.3884 | 499.4943 | No Data | No Data | No Data | No Data | No Data | No Data | No Data | No Data | 378.6196 | 378.6196 | 380.6403 | 380.6403 | 384.6976 | 384.6976
2018-08-27 20:30 | No Data | No Data | No Data | No Data | 463.1069 | 498.8141 | No Data | No Data | No Data | No Data | No Data | No Data | No Data | No Data | 380.1789 | 380.1789 | 383.0178 | 383.0178 | 386.4283 | 386.4283
2018-08-27 21:00 | No Data | No Data | No Data | No Data | 465.0989 | 499.5058 | No Data | No Data | No Data | No Data | No Data | No Data | No Data | No Data | 381.501 | 381.501 | 384.0742 | 384.0742 | 386.8972 | 386.8972
2018-08-27 21:30 | No Data | No Data | No Data | No Data | 463.6879 | 498.1185 | No Data | No Data | No Data | No Data | No Data | No Data | No Data | No Data | 382.7243 | 382.7243 | 385.6373 | 385.6373 | 388.2588 | 388.2588
2018-08-27 22:00 | No Data | No Data | No Data | No Data | 465.5091 | 499.8802 | No Data | No Data | No Data | No Data | No Data | No Data | No Data | No Data | 383.9997 | 383.9997 | 388.4196 | 388.4196 | 390.88 | 390.88
2018-08-27 22:30 | No Data | No Data | No Data | No Data | 462.4055 | 496.0054 | No Data | No Data | No Data | No Data | No Data | No Data | No Data | No Data | 385.6519 | 385.6519 | 389.0461 | 389.0461 | 389.2756 | 389.2756
2018-08-27 23:00 | No Data | No Data | No Data | No Data | 464.657 | 498.3276 | No Data | No Data | No Data | No Data | No Data | No Data | No Data | No Data | 386.2098 | 386.2098 | 390.0698 | 390.0698 | 391.2794 | 391.2794
2018-08-27 23:30 | No Data | No Data | No Data | No Data | 459.2113 | 492.5791 | No Data | No Data | No Data | No Data | No Data | No Data | No Data | No Data | 385.289 | 385.289 | 386.4656 | 386.4656 | 385.4157 | 385.4157
2018-08-28 | No Data | No Data | No Data | No Data | 460.4834 | 494.4515 | No Data | No Data | No Data | No Data | No Data | No Data | No Data | No Data | 386.509 | 386.509 | 388.8658 | 388.8658 | 388.9476 | 388.9476
2018-08-28 00:30 | No Data | No Data | No Data | No Data | 457.54 | 491.7384 | No Data | No Data | No Data | No Data | No Data | No Data | No Data | No Data | 387.7217 | 387.7217 | 390.2916 | 390.2916 | 391.1808 | 391.1808
2018-08-28 01:00 | No Data | No Data | No Data | No Data | 464.8716 | 498.2705 | No Data | No Data | No Data | No Data | No Data | No Data | No Data | No Data | 389.0284 | 389.0284 | 392.657 | 392.657 | 393.131 | 393.131
2018-08-28 01:30 | No Data | No Data | No Data | No Data | 464.1425 | 497.618 | No Data | No Data | No Data | No Data | No Data | No Data | No Data | No Data | 389.9393 | 389.9393 | 393.6402 | 393.6402 | 394.1484 | 394.1484
2018-08-28 02:00 | No Data | No Data | No Data | No Data | 464.7629 | 498.4395 | No Data | No Data | No Data | No Data | No Data | No Data | No Data | No Data | 390.6736 | 390.6736 | 395.3256 | 395.3256 | 395.6164 | 395.6164
2018-08-28 02:30 | No Data | No Data | No Data | No Data | 464.65 | 498.8293 | No Data | No Data | No Data | No Data | No Data | No Data | No Data | No Data | 391.7269 | 391.7269 | 396.3469 | 396.3469 | 396.9909 | 396.9909
2018-08-28 03:00 | No Data | No Data | No Data | No Data | 467.2869 | 501.0505 | No Data | No Data | No Data | No Data | No Data | No Data | No Data | No Data | 391.8892 | 391.8892 | 396.8037 | 396.8037 | 397.0289 | 397.0289
2018-08-28 03:30 | No Data | No Data | No Data | No Data | 471.0822 | 504.5493 | No Data | No Data | No Data | No Data | No Data | No Data | No Data | No Data | 391.5429 | 391.5429 | 396.5399 | 396.5399 | 396.9255 | 396.9255
2018-08-28 04:00 | No Data | No Data | No Data | No Data | 471.3152 | 504.2658 | No Data | No Data | No Data | No Data | No Data | No Data | No Data | No Data | 391.4748 | 391.4748 | 395.8121 | 395.8121 | 396.9074 | 396.9074
2018-08-28 04:30 | No Data | No Data | No Data | No Data | 473.0479 | 505.7787 | No Data | No Data | No Data | No Data | No Data | No Data | No Data | No Data | 392.0212 | 392.0212 | 396.8992 | 396.8992 | 402.8362 | 402.8362
2018-08-28 05:00 | No Data | No Data | No Data | No Data | 472.1001 | 504.7039 | No Data | No Data | No Data | No Data | No Data | No Data | No Data | No Data | 392.6353 | 392.6353 | 397.0951 | 397.0951 | 399.1527 | 399.1527
2018-08-28 05:30 | No Data | No Data | No Data | No Data | 467.7632 | 500.1589 | No Data | No Data | No Data | No Data | No Data | No Data | No Data | No Data | 392.5844 | 392.5844 | 396.2002 | 396.2002 | 397.9048 | 397.9048
2018-08-28 06:00 | No Data | No Data | No Data | No Data | 470.362 | 502.7818 | No Data | No Data | No Data | No Data | No Data | No Data | No Data | No Data | 392.9885 | 392.9885 | 396.0567 | 396.0567 | 396.1257 | 396.1257
2018-08-28 06:30 | No Data | No Data | No Data | No Data | 467.6043 | 499.3376 | No Data | No Data | No Data | No Data | No Data | No Data | No Data | No Data | 392.6869 | 392.6869 | 393.5844 | 393.5844 | 392.3673 | 392.3673
2018-08-28 07:00 | No Data | No Data | No Data | No Data | 464.1263 | 496.6162 | No Data | No Data | No Data | No Data | No Data | No Data | No Data | No Data | 392.756 | 392.756 | 391.6558 | 391.6558 | 387.8561 | 387.8561
2018-08-28 07:30 | No Data | No Data | No Data | No Data | 466.7354 | 503.263 | No Data | No Data | No Data | No Data | No Data | No Data | No Data | No Data | 392.2169 | 392.2169 | 393.157 | 393.157 | 392.1706 | 392.1706
2018-08-28 08:00 | No Data | No Data | No Data | No Data | 458.6962 | 499.1888 | No Data | No Data | No Data | No Data | No Data | No Data | No Data | No Data | 390.6323 | 390.6323 | 391.9516 | 391.9516 | 388.5755 | 388.5755
2018-08-28 08:30 | No Data | No Data | No Data | No Data | 455.6206 | 500.7633 | No Data | No Data | No Data | No Data | No Data | No Data | No Data | No Data | 388.038 | 388.038 | 390.5309 | 390.5309 | 386.2802 | 386.2802
2018-08-28 09:00 | No Data | No Data | No Data | No Data | 447.7146 | 496.9303 | No Data | No Data | No Data | No Data | No Data | No Data | No Data | No Data | 384.5874 | 384.5874 | 387.9749 | 387.9749 | 386.5681 | 386.5681
2018-08-28 09:30 | No Data | No Data | No Data | No Data | 434.6533 | 488.9631 | No Data | No Data | No Data | No Data | No Data | No Data | No Data | No Data | 381.4782 | 381.4782 | 385.7892 | 385.7892 | 387.0976 | 387.0976
2018-08-28 10:00 | No Data | No Data | No Data | No Data | 429.924 | 486.0847 | No Data | No Data | No Data | No Data | No Data | No Data | No Data | No Data | 379.4846 | 379.4846 | 384.0979 | 384.0979 | 386.1458 | 386.1458
2018-08-28 10:30 | No Data | No Data | No Data | No Data | 425.7346 | 484.4387 | No Data | No Data | No Data | No Data | No Data | No Data | No Data | No Data | 376.9406 | 376.9406 | 381.6442 | 381.6442 | 384.4845 | 384.4845
2018-08-28 11:00 | No Data | No Data | No Data | No Data | 422.134 | 483.42 | No Data | No Data | No Data | No Data | No Data | No Data | No Data | No Data | 375.3346 | 375.3346 | 380.5437 | 380.5437 | 384.3307 | 384.3307
2018-08-28 11:30 | No Data | No Data | No Data | No Data | 419.3807 | 481.5583 | No Data | No Data | No Data | No Data | No Data | No Data | No Data | No Data | 373.2693 | 373.2693 | 378.2073 | 378.2073 | 382.3251 | 382.3251
2018-08-28 12:00 | No Data | No Data | No Data | No Data | 420.006 | 482.6253 | No Data | No Data | No Data | No Data | No Data | No Data | No Data | No Data | 372.896 | 372.896 | 378.0684 | 378.0684 | 383.1429 | 383.1429
2018-08-28 12:30 | No Data | No Data | No Data | No Data | 417.3876 | 480.7083 | No Data | No Data | No Data | No Data | No Data | No Data | No Data | No Data | 370.4754 | 370.4754 | 375.2184 | 375.2184 | 380.768 | 380.768
2018-08-28 13:00 | No Data | No Data | No Data | No Data | 416.8261 | 480.2418 | No Data | No Data | No Data | No Data | No Data | No Data | No Data | No Data | 369.6076 | 369.6076 | 374.4197 | 374.4197 | 379.9258 | 379.9258
2018-08-28 13:30 | No Data | No Data | No Data | No Data | 417.1976 | 479.84 | No Data | No Data | No Data | No Data | No Data | No Data | No Data | No Data | 369.4178 | 369.4178 | 373.9938 | 373.9938 | 379.1948 | 379.1948
2018-08-28 14:00 | No Data | No Data | No Data | No Data | 419.9957 | 480.9157 | No Data | No Data | No Data | No Data | No Data | No Data | No Data | No Data | 368.4976 | 368.4976 | 372.9784 | 372.9784 | 378.1212 | 378.1212
2018-08-28 14:30 | No Data | No Data | No Data | No Data | 423.8673 | 482.9076 | No Data | No Data | No Data | No Data | No Data | No Data | No Data | No Data | 368.2173 | 368.2173 | 373.2905 | 373.2905 | 379.2278 | 379.2278
2018-08-28 15:00 | No Data | No Data | No Data | No Data | 421.6131 | 479.2127 | No Data | No Data | No Data | No Data | No Data | No Data | No Data | No Data | 366.9861 | 366.9861 | 372.0013 | 372.0013 | 379.1787 | 379.1787
2018-08-28 15:30 | No Data | No Data | No Data | No Data | 430.3116 | 483.9839 | No Data | No Data | No Data | No Data | No Data | No Data | No Data | No Data | 367.5313 | 367.5313 | 372.4753 | 372.4753 | 378.0343 | 378.0343
2018-08-28 16:00 | No Data | No Data | No Data | No Data | 429.6901 | 481.127 | No Data | No Data | No Data | No Data | No Data | No Data | No Data | No Data | 367.5313 | 367.5313 | 372.5551 | 372.5551 | 378.9494 | 378.9494
2018-08-28 16:30 | No Data | No Data | No Data | No Data | 432.7184 | 479.8383 | No Data | No Data | No Data | No Data | No Data | No Data | No Data | No Data | 368.169 | 368.169 | 372.201 | 372.201 | 376.5883 | 376.5883
2018-08-28 17:00 | No Data | No Data | No Data | No Data | 437.2929 | 479.6998 | No Data | No Data | No Data | No Data | No Data | No Data | No Data | No Data | 368.3174 | 368.3174 | 371.4832 | 371.4832 | 375.2224 | 375.2224
2018-08-28 17:30 | No Data | No Data | No Data | No Data | 442.2845 | 480.3177 | No Data | No Data | No Data | No Data | No Data | No Data | No Data | No Data | 367.2661 | 367.2661 | 368.5316 | 368.5316 | 371.5513 | 371.5513
2018-08-28 18:00 | No Data | No Data | No Data | No Data | 452.5292 | 488.1184 | No Data | No Data | No Data | No Data | No Data | No Data | No Data | No Data | 369.4221 | 369.4221 | 370.2674 | 370.2674 | 375.0179 | 375.0179
2018-08-28 18:30 | No Data | No Data | No Data | No Data | 452.5826 | 487.5142 | No Data | No Data | No Data | No Data | No Data | No Data | No Data | No Data | 371.4109 | 371.4109 | 372.1812 | 372.1812 | 376.7653 | 376.7653
2018-08-28 19:00 | No Data | No Data | No Data | No Data | 457.0114 | 491.2051 | No Data | No Data | No Data | No Data | No Data | No Data | No Data | No Data | 376.1883 | 376.1883 | 377.8291 | 377.8291 | 381.5316 | 381.5316
2018-08-28 19:30 | No Data | No Data | No Data | No Data | 458.1242 | 492.6285 | No Data | No Data | No Data | No Data | No Data | No Data | No Data | No Data | 381.2111 | 381.2111 | 383.6978 | 383.6978 | 385.6815 | 385.6815
2018-08-28 20:00 | No Data | No Data | No Data | No Data | 462.0505 | 496.425 | No Data | No Data | No Data | No Data | No Data | No Data | No Data | No Data | 384.5065 | 384.5065 | 387.3441 | 387.3441 | 387.4631 | 387.4631
2018-08-28 20:30 | No Data | No Data | No Data | No Data | 468.1349 | 502.5056 | No Data | No Data | No Data | No Data | No Data | No Data | No Data | No Data | 387.2063 | 387.2063 | 390.8968 | 390.8968 | 392.6311 | 392.6311
2018-08-28 21:00 | No Data | No Data | No Data | No Data | 464.5266 | 498.6311 | No Data | No Data | No Data | No Data | No Data | No Data | No Data | No Data | 386.144 | 386.144 | 390.1232 | 390.1232 | 391.3742 | 391.3742
2018-08-28 21:30 | No Data | No Data | No Data | No Data | 461.1496 | 495.6516 | No Data | No Data | No Data | No Data | No Data | No Data | No Data | No Data | 387.027 | 387.027 | 390.6208 | 390.6208 | 391.2 | 391.2
2018-08-28 22:00 | No Data | No Data | No Data | No Data | 466.713 | 500.8183 | No Data | No Data | No Data | No Data | No Data | No Data | No Data | No Data | 389.9483 | 389.9483 | 394.6755 | 394.6755 | 395.7581 | 395.7581
2018-08-28 22:30 | No Data | No Data | No Data | No Data | 468.0432 | 501.168 | No Data | No Data | No Data | No Data | No Data | No Data | No Data | No Data | 389.197 | 389.197 | 393.1603 | 393.1603 | 394.1977 | 394.1977
2018-08-28 23:00 | No Data | No Data | No Data | No Data | 466.985 | 499.9465 | No Data | No Data | No Data | No Data | No Data | No Data | No Data | No Data | 388.8511 | 388.8511 | 393.0654 | 393.0654 | 395.5009 | 395.5009
2018-08-28 23:30 | No Data | No Data | No Data | No Data | 465.7017 | 498.2619 | No Data | No Data | No Data | No Data | No Data | No Data | No Data | No Data | 388.3355 | 388.3355 | 390.6998 | 390.6998 | 390.5518 | 390.5518
2018-08-29 | No Data | No Data | No Data | No Data | 470.3067 | 502.6037 | No Data | No Data | No Data | No Data | No Data | No Data | No Data | No Data | 389.5741 | 389.5741 | 393.3631 | 393.3631 | 393.9088 | 393.9088
2018-08-29 00:30 | No Data | No Data | No Data | No Data | 473.3185 | 505.7339 | No Data | No Data | No Data | No Data | No Data | No Data | No Data | No Data | 390.0867 | 390.0867 | 393.0674 | 393.0674 | 393.4897 | 393.4897
2018-08-29 01:00 | No Data | No Data | No Data | No Data | 476.9288 | 508.2569 | No Data | No Data | No Data | No Data | No Data | No Data | No Data | No Data | 390.4651 | 390.4651 | 393.6854 | 393.6854 | 394.2612 | 394.2612
2018-08-29 01:30 | No Data | No Data | No Data | No Data | 477.455 | 508.8871 | No Data | No Data | No Data | No Data | No Data | No Data | No Data | No Data | 393.0359 | 393.0359 | 396.4465 | 396.4465 | 395.4192 | 395.4192
2018-08-29 02:00 | No Data | No Data | No Data | No Data | 481.1519 | 512.1954 | No Data | No Data | No Data | No Data | No Data | No Data | No Data | No Data | 394.8121 | 394.8121 | 399.3006 | 399.3006 | 399.356 | 399.356
2018-08-29 02:30 | No Data | No Data | No Data | No Data | 480.5076 | 511.6679 | No Data | No Data | No Data | No Data | No Data | No Data | No Data | No Data | 394.3922 | 394.3922 | 398.4074 | 398.4074 | 400.1035 | 400.1035
2018-08-29 03:00 | No Data | No Data | No Data | No Data | 477.9676 | 509.0159 | No Data | No Data | No Data | No Data | No Data | No Data | No Data | No Data | 392.7602 | 392.7602 | 396.5477 | 396.5477 | 400.435 | 400.435
2018-08-29 03:30 | No Data | No Data | No Data | No Data | 478.537 | 509.1566 | No Data | No Data | No Data | No Data | No Data | No Data | No Data | No Data | 394.3264 | 394.3264 | 398.344 | 398.344 | 399.9958 | 399.9958
2018-08-29 04:00 | No Data | No Data | No Data | No Data | 480.8566 | 510.7614 | No Data | No Data | No Data | No Data | No Data | No Data | No Data | No Data | 393.868 | 393.868 | 396.9604 | 396.9604 | 400.2366 | 400.2366
2018-08-29 04:30 | No Data | No Data | No Data | No Data | 480.7482 | 510.5374 | No Data | No Data | No Data | No Data | No Data | No Data | No Data | No Data | 393.3313 | 393.3313 | 396.3241 | 396.3241 | 399.1309 | 399.1309
2018-08-29 05:00 | No Data | No Data | No Data | No Data | 484.3259 | 513.6078 | No Data | No Data | No Data | No Data | No Data | No Data | No Data | No Data | 404.0537 | 404.0537 | 403.7551 | 403.7551 | 405.3141 | 405.3141
2018-08-29 05:30 | No Data | No Data | No Data | No Data | 484.9695 | 514.2901 | No Data | No Data | No Data | No Data | No Data | No Data | No Data | No Data | 405.0971 | 405.0971 | 405.1397 | 405.1397 | 406.8753 | 406.8753
2018-08-29 06:00 | No Data | No Data | No Data | No Data | 481.0415 | 510.1437 | No Data | No Data | No Data | No Data | No Data | No Data | No Data | No Data | 404.0766 | 404.0766 | 403.476 | 403.476 | 402.2636 | 402.2636
2018-08-29 06:30 | No Data | No Data | No Data | No Data | 480.3705 | 509.1852 | No Data | No Data | No Data | No Data | No Data | No Data | No Data | No Data | 398.6008 | 398.6008 | 397.1031 | 397.1031 | 396.6182 | 396.6182
2018-08-29 07:00 | No Data | No Data | No Data | No Data | 476.786 | 507.2691 | No Data | No Data | No Data | No Data | No Data | No Data | No Data | No Data | 394.7989 | 394.7989 | 392.5718 | 392.5718 | 386.1068 | 386.1068
2018-08-29 07:30 | No Data | No Data | No Data | No Data | 475.0928 | 510.4399 | No Data | No Data | No Data | No Data | No Data | No Data | No Data | No Data | 399.8827 | 399.8827 | 400.2245 | 400.2245 | 396.6955 | 396.6955
2018-08-29 08:00 | No Data | No Data | No Data | No Data | 469.2202 | 508.4341 | No Data | No Data | No Data | No Data | No Data | No Data | No Data | No Data | 396.8465 | 396.8465 | 397.8585 | 397.8585 | 394.3777 | 394.3777
2018-08-29 08:30 | No Data | No Data | No Data | No Data | 468.4784 | 512.1728 | No Data | No Data | No Data | No Data | No Data | No Data | No Data | No Data | 394.905 | 394.905 | 397.3137 | 397.3137 | 397.8833 | 397.8833
2018-08-29 09:00 | No Data | No Data | No Data | No Data | 456.2699 | 505.3423 | No Data | No Data | No Data | No Data | No Data | No Data | No Data | No Data | 390.8188 | 390.8188 | 393.5218 | 393.5218 | 399.0605 | 399.0605
2018-08-29 09:30 | No Data | No Data | No Data | No Data | 442.196 | 495.3824 | No Data | No Data | No Data | No Data | No Data | No Data | No Data | No Data | 388.4902 | 388.4902 | 390.8052 | 390.8052 | 398.0139 | 398.0139
2018-08-29 10:00 | No Data | No Data | No Data | No Data | 433.3668 | 490.9252 | No Data | No Data | No Data | No Data | No Data | No Data | No Data | No Data | 384.6741 | 384.6741 | 386.0854 | 386.0854 | 395.3518 | 395.3518
2018-08-29 10:30 | No Data | No Data | No Data | No Data | 428.5699 | 488.6736 | No Data | No Data | No Data | No Data | No Data | No Data | No Data | No Data | 382.7365 | 382.7365 | 384.1397 | 384.1397 | 393.3826 | 393.3826
2018-08-29 11:00 | No Data | No Data | No Data | No Data | 426.9181 | 489.0411 | No Data | No Data | No Data | No Data | No Data | No Data | No Data | No Data | 380.206 | 380.206 | 381.9189 | 381.9189 | 392.0882 | 392.0882
2018-08-29 11:30 | No Data | No Data | No Data | No Data | 423.9198 | 487.827 | No Data | No Data | No Data | No Data | No Data | No Data | No Data | No Data | 379.1463 | 379.1463 | 380.9691 | 380.9691 | 390.7798 | 390.7798
2018-08-29 12:00 | No Data | No Data | No Data | No Data | 415.2999 | 481.0331 | No Data | No Data | No Data | No Data | No Data | No Data | No Data | No Data | 378.6382 | 378.6382 | 380.2999 | 380.2999 | 387.5563 | 387.5563
2018-08-29 12:30 | No Data | No Data | No Data | No Data | 413.4552 | 479.5015 | No Data | No Data | No Data | No Data | No Data | No Data | No Data | No Data | 375.675 | 375.675 | 377.3634 | 377.3634 | 386.211 | 386.211
2018-08-29 13:00 | No Data | No Data | No Data | No Data | 408.5845 | 474.2869 | No Data | No Data | No Data | No Data | No Data | No Data | No Data | No Data | 372.3531 | 372.3531 | 373.993 | 373.993 | 384.3936 | 384.3936
2018-08-29 13:30 | No Data | No Data | No Data | No Data | 409.3846 | 474.3398 | No Data | No Data | No Data | No Data | No Data | No Data | No Data | No Data | 370.9695 | 370.9695 | 372.8764 | 372.8764 | 381.1565 | 381.1565
2018-08-29 14:00 | No Data | No Data | No Data | No Data | 410.9045 | 474.7998 | No Data | No Data | No Data | No Data | No Data | No Data | No Data | No Data | 370.7783 | 370.7783 | 372.4497 | 372.4497 | 381.2471 | 381.2471
2018-08-29 14:30 | No Data | No Data | No Data | No Data | 411.1912 | 473.1053 | No Data | No Data | No Data | No Data | No Data | No Data | No Data | No Data | 369.7884 | 369.7884 | 371.3378 | 371.3378 | 381.3409 | 381.3409
2018-08-29 15:00 | No Data | No Data | No Data | No Data | 411.4295 | 471.1013 | No Data | No Data | No Data | No Data | No Data | No Data | No Data | No Data | 368.5433 | 368.5433 | 369.9758 | 369.9758 | 379.1444 | 379.1444
2018-08-29 15:30 | No Data | No Data | No Data | No Data | 416.0364 | 472.1683 | No Data | No Data | No Data | No Data | No Data | No Data | No Data | No Data | 366.6967 | 366.6967 | 368.2411 | 368.2411 | 377.9302 | 377.9302
2018-08-29 16:00 | No Data | No Data | No Data | No Data | 415.8332 | 468.6082 | No Data | No Data | No Data | No Data | No Data | No Data | No Data | No Data | 366.2771 | 366.2771 | 366.896 | 366.896 | 375.075 | 375.075
2018-08-29 16:30 | No Data | No Data | No Data | No Data | 418.4991 | 467.4503 | No Data | No Data | No Data | No Data | No Data | No Data | No Data | No Data | 365.6156 | 365.6156 | 366.5037 | 366.5037 | 375.542 | 375.542
2018-08-29 17:00 | No Data | No Data | No Data | No Data | 424.9017 | 469.8328 | No Data | No Data | No Data | No Data | No Data | No Data | No Data | No Data | 363.5694 | 363.5694 | 363.9562 | 363.9562 | 373.4188 | 373.4188
2018-08-29 17:30 | No Data | No Data | No Data | No Data | 433.6575 | 473.7065 | No Data | No Data | No Data | No Data | No Data | No Data | No Data | No Data | 363.6743 | 363.6743 | 363.3638 | 363.3638 | 372.6522 | 372.6522
2018-08-29 18:00 | No Data | No Data | No Data | No Data | 438.6241 | 474.5221 | No Data | No Data | No Data | No Data | No Data | No Data | No Data | No Data | 364.2862 | 364.2862 | 363.0513 | 363.0513 | 373.3195 | 373.3195
2018-08-29 18:30 | No Data | No Data | No Data | No Data | 445.5607 | 481.2361 | No Data | No Data | No Data | No Data | No Data | No Data | No Data | No Data | 366.8486 | 366.8486 | 365.5499 | 365.5499 | 374.6836 | 374.6836
2018-08-29 19:00 | No Data | No Data | No Data | No Data | 448.3046 | 483.1025 | No Data | No Data | No Data | No Data | No Data | No Data | No Data | No Data | 368.6689 | 368.6689 | 367.2669 | 367.2669 | 377.0506 | 377.0506
2018-08-29 19:30 | No Data | No Data | No Data | No Data | 451.8922 | 486.2502 | No Data | No Data | No Data | No Data | No Data | No Data | No Data | No Data | 371.4542 | 371.4542 | 370.3024 | 370.3024 | 381.6526 | 381.6526
2018-08-29 20:00 | No Data | No Data | No Data | No Data | 455.5499 | 489.7295 | No Data | No Data | No Data | No Data | No Data | No Data | No Data | No Data | 372.1437 | 372.1437 | 371.5882 | 371.5882 | 384.4992 | 384.4992
2018-08-29 20:30 | No Data | No Data | No Data | No Data | 456.4441 | 490.4978 | No Data | No Data | No Data | No Data | No Data | No Data | No Data | No Data | 372.9566 | 372.9566 | 372.1281 | 372.1281 | 385.1502 | 385.1502
2018-08-29 21:00 | No Data | No Data | No Data | No Data | 459.8827 | 493.807 | No Data | No Data | No Data | No Data | No Data | No Data | No Data | No Data | 374.322 | 374.322 | 373.8429 | 373.8429 | 389.2249 | 389.2249
2018-08-29 21:30 | No Data | No Data | No Data | No Data | 459.6784 | 493.4283 | No Data | No Data | No Data | No Data | No Data | No Data | No Data | No Data | 374.6456 | 374.6456 | 374.6122 | 374.6122 | 389.72 | 389.72
2018-08-29 22:00 | No Data | No Data | No Data | No Data | 460.8688 | 494.4521 | No Data | No Data | No Data | No Data | No Data | No Data | No Data | No Data | 374.1844 | 374.1844 | 374.5053 | 374.5053 | 389.5424 | 389.5424
2018-08-29 22:30 | No Data | No Data | No Data | No Data | 450.9007 | 483.6649 | No Data | No Data | No Data | No Data | No Data | No Data | No Data | No Data | 375.8749 | 375.8749 | 374.5105 | 374.5105 | 387.2984 | 387.2984
2018-08-29 23:00 | No Data | No Data | No Data | No Data | 453.2533 | 486.0028 | No Data | No Data | No Data | No Data | No Data | No Data | No Data | No Data | 375.7534 | 375.7534 | 374.9098 | 374.9098 | 390.0579 | 390.0579
2018-08-29 23:30 | No Data | No Data | No Data | No Data | 448.9274 | 481.3033 | No Data | No Data | No Data | No Data | No Data | No Data | No Data | No Data | 373.5169 | 373.5169 | 369.7424 | 369.7424 | 383.27 | 383.27
2018-08-30 | No Data | No Data | No Data | No Data | 451.9684 | 484.6559 | No Data | No Data | No Data | No Data | No Data | No Data | No Data | No Data | 373.7578 | 373.7578 | 371.3485 | 371.3485 | 386.777 | 386.777
2018-08-30 00:30 | No Data | No Data | No Data | No Data | 451.3088 | 484.5694 | No Data | No Data | No Data | No Data | No Data | No Data | No Data | No Data | 375.9781 | 375.9781 | 374.5733 | 374.5733 | 389.0118 | 389.0118
2018-08-30 01:00 | No Data | No Data | No Data | No Data | 453.931 | 487.0087 | No Data | No Data | No Data | No Data | No Data | No Data | No Data | No Data | 376.1787 | 376.1787 | 375.2556 | 375.2556 | 387.865 | 387.865
2018-08-30 01:30 | No Data | No Data | No Data | No Data | 454.0694 | 486.786 | No Data | No Data | No Data | No Data | No Data | No Data | No Data | No Data | 376.0064 | 376.0064 | 375.1231 | 375.1231 | 385.7887 | 385.7887
2018-08-30 02:00 | No Data | No Data | No Data | No Data | 453.8564 | 486.773 | No Data | No Data | No Data | No Data | No Data | No Data | No Data | No Data | 376.6372 | 376.6372 | 376.1953 | 376.1953 | 388.2023 | 388.2023
2018-08-30 02:30 | No Data | No Data | No Data | No Data | 453.3655 | 486.4333 | No Data | No Data | No Data | No Data | No Data | No Data | No Data | No Data | 376.3851 | 376.3851 | 376.1844 | 376.1844 | 387.546 | 387.546
2018-08-30 03:00 | No Data | No Data | No Data | No Data | 454.7102 | 488.0639 | No Data | No Data | No Data | No Data | No Data | No Data | No Data | No Data | 377.8655 | 377.8655 | 378.1468 | 378.1468 | 392.6014 | 392.6014
2018-08-30 03:30 | No Data | No Data | No Data | No Data | 456.2649 | 489.5127 | No Data | No Data | No Data | No Data | No Data | No Data | No Data | No Data | 378.0321 | 378.0321 | 378.5144 | 378.5144 | 390.6284 | 390.6284
2018-08-30 04:00 | No Data | No Data | No Data | No Data | 456.7174 | 490.0295 | No Data | No Data | No Data | No Data | No Data | No Data | No Data | No Data | 379.1922 | 379.1922 | 379.9977 | 379.9977 | 391.2304 | 391.2304
2018-08-30 04:30 | No Data | No Data | No Data | No Data | 456.0917 | 489.0773 | No Data | No Data | No Data | No Data | No Data | No Data | No Data | No Data | 379.505 | 379.505 | 379.7471 | 379.7471 | 389.8586 | 389.8586
2018-08-30 05:00 | No Data | No Data | No Data | No Data | 455.6722 | 488.411 | No Data | No Data | No Data | No Data | No Data | No Data | No Data | No Data | 379.9272 | 379.9272 | 379.9272 | 379.9272 | 390.3491 | 390.3491
2018-08-30 05:30 | No Data | No Data | No Data | No Data | 446.6648 | 479.3666 | No Data | No Data | No Data | No Data | No Data | No Data | No Data | No Data | 379.2744 | 379.2744 | 377.818 | 377.818 | 385.9677 | 385.9677
2018-08-30 06:00 | No Data | No Data | No Data | No Data | 440.9095 | 473.8972 | No Data | No Data | No Data | No Data | No Data | No Data | No Data | No Data | 378.4763 | 378.4763 | 374.5958 | 374.5958 | 380.5127 | 380.5127
2018-08-30 06:30 | No Data | No Data | No Data | No Data | 447.4268 | 480.8707 | No Data | No Data | No Data | No Data | No Data | No Data | No Data | No Data | 376.9403 | 376.9403 | 373.7042 | 373.7042 | 381.8246 | 381.8246
2018-08-30 07:00 | No Data | No Data | No Data | No Data | 443.5156 | 479.2693 | No Data | No Data | No Data | No Data | No Data | No Data | No Data | No Data | 376.5076 | 376.5076 | 372.5091 | 372.5091 | 380.5798 | 380.5798
2018-08-30 07:30 | No Data | No Data | No Data | No Data | 442.7297 | 483.2518 | No Data | No Data | No Data | No Data | No Data | No Data | No Data | No Data | 376.9808 | 376.9808 | 375.5686 | 375.5686 | 385.7005 | 385.7005
2018-08-30 08:00 | No Data | No Data | No Data | No Data | 436.1015 | 480.5585 | No Data | No Data | No Data | No Data | No Data | No Data | No Data | No Data | 375.295 | 375.295 | 373.6048 | 373.6048 | 382.7408 | 382.7408
2018-08-30 08:30 | No Data | No Data | No Data | No Data | 430.7161 | 479.312 | No Data | No Data | No Data | No Data | No Data | No Data | No Data | No Data | 374.8194 | 374.8194 | 373.9137 | 373.9137 | 383.0642 | 383.0642
2018-08-30 09:00 | No Data | No Data | No Data | No Data | 433.5751 | 484.4568 | No Data | No Data | No Data | No Data | No Data | No Data | No Data | No Data | 374.2766 | 374.2766 | 373.2743 | 373.2743 | 381.8513 | 381.8513
2018-08-30 09:30 | No Data | No Data | No Data | No Data | 427.8739 | 482.5324 | No Data | No Data | No Data | No Data | No Data | No Data | No Data | No Data | 374.3509 | 374.3509 | 374.2647 | 374.2647 | 383.2957 | 383.2957
2018-08-30 10:00 | No Data | No Data | No Data | No Data | 426.3377 | 483.4363 | No Data | No Data | No Data | No Data | No Data | No Data | No Data | No Data | 373.2372 | 373.2372 | 374.2352 | 374.2352 | 383.0823 | 383.0823
2018-08-30 10:30 | No Data | No Data | No Data | No Data | 420.8014 | 480.3695 | No Data | No Data | No Data | No Data | No Data | No Data | No Data | No Data | 371.0491 | 371.0491 | 371.9622 | 371.9622 | 381.3979 | 381.3979
2018-08-30 11:00 | No Data | No Data | No Data | No Data | 413.3997 | 474.7779 | No Data | No Data | No Data | No Data | No Data | No Data | No Data | No Data | 369.3108 | 369.3108 | 369.144 | 369.144 | 378.3951 | 378.3951
2018-08-30 11:30 | No Data | No Data | No Data | No Data | 407.2528 | 470.5006 | No Data | No Data | No Data | No Data | No Data | No Data | No Data | No Data | 368.1184 | 368.1184 | 368.3795 | 368.3795 | 376.0671 | 376.0671
2018-08-30 12:00 | No Data | No Data | No Data | No Data | 410.4495 | 475.0089 | No Data | No Data | No Data | No Data | No Data | No Data | No Data | No Data | 368.0146 | 368.0146 | 368.8909 | 368.8909 | 378.4953 | 378.4953
2018-08-30 12:30 | No Data | No Data | No Data | No Data | 414.8776 | 478.6455 | No Data | No Data | No Data | No Data | No Data | No Data | No Data | No Data | 367.6903 | 367.6903 | 369.6006 | 369.6006 | 377.3176 | 377.3176
2018-08-30 13:00 | No Data | No Data | No Data | No Data | 417.5252 | 480.2046 | No Data | No Data | No Data | No Data | No Data | No Data | No Data | No Data | 366.8864 | 366.8864 | 368.8985 | 368.8985 | 375.1405 | 375.1405
2018-08-30 13:30 | No Data | No Data | No Data | No Data | 419.4673 | 480.6325 | No Data | No Data | No Data | No Data | No Data | No Data | No Data | No Data | 365.7881 | 365.7881 | 367.3531 | 367.3531 | 373.6015 | 373.6015
2018-08-30 14:00 | No Data | No Data | No Data | No Data | 419.1674 | 479.1825 | No Data | No Data | No Data | No Data | No Data | No Data | No Data | No Data | 365.2971 | 365.2971 | 366.0396 | 366.0396 | 370.1132 | 370.1132
2018-08-30 14:30 | No Data | No Data | No Data | No Data | 423.5673 | 481.4377 | No Data | No Data | No Data | No Data | No Data | No Data | No Data | No Data | 364.9633 | 364.9633 | 366.016 | 366.016 | 371.2028 | 371.2028
2018-08-30 15:00 | No Data | No Data | No Data | No Data | 423.526 | 479.4365 | No Data | No Data | No Data | No Data | No Data | No Data | No Data | No Data | 365.0912 | 365.0912 | 366.1063 | 366.1063 | 370.4986 | 370.4986
2018-08-30 15:30 | No Data | No Data | No Data | No Data | 426.7891 | 479.7948 | No Data | No Data | No Data | No Data | No Data | No Data | No Data | No Data | 364.0939 | 364.0939 | 364.4832 | 364.4832 | 369.7677 | 369.7677
2018-08-30 16:00 | No Data | No Data | No Data | No Data | 426.2408 | 476.2253 | No Data | No Data | No Data | No Data | No Data | No Data | No Data | No Data | 363.8863 | 363.8863 | 363.3415 | 363.3415 | 368.2396 | 368.2396
2018-08-30 16:30 | No Data | No Data | No Data | No Data | 425.8384 | 473.0418 | No Data | No Data | No Data | No Data | No Data | No Data | No Data | No Data | 363.5746 | 363.5746 | 363.4969 | 363.4969 | 370.1155 | 370.1155
2018-08-30 17:00 | No Data | No Data | No Data | No Data | 430.8923 | 474.7682 | No Data | No Data | No Data | No Data | No Data | No Data | No Data | No Data | 363.4954 | 363.4954 | 363.5731 | 363.5731 | 370.5688 | 370.5688
2018-08-30 17:30 | No Data | No Data | No Data | No Data | 435.28 | 475.3175 | No Data | No Data | No Data | No Data | No Data | No Data | No Data | No Data | 362.6665 | 362.6665 | 362.2783 | 362.2783 | 369.739 | 369.739
2018-08-30 18:00 | No Data | No Data | No Data | No Data | 439.3797 | 476.3071 | No Data | No Data | No Data | No Data | No Data | No Data | No Data | No Data | 363.5598 | 363.5598 | 362.4291 | 362.4291 | 369.9502 | 369.9502
2018-08-30 18:30 | No Data | No Data | No Data | No Data | 440.7192 | 478.2909 | No Data | No Data | No Data | No Data | No Data | No Data | No Data | No Data | 364.1446 | 364.1446 | 363.6378 | 363.6378 | 370.8901 | 370.8901
2018-08-30 19:00 | No Data | No Data | No Data | No Data | 442.3997 | 480.9023 | No Data | No Data | No Data | No Data | No Data | No Data | No Data | No Data | 365.2217 | 365.2217 | 366.0414 | 366.0414 | 374.247 | 374.247
2018-08-30 19:30 | No Data | No Data | No Data | No Data | 441.6825 | 479.9971 | No Data | No Data | No Data | No Data | No Data | No Data | No Data | No Data | 366.0638 | 366.0638 | 367.1453 | 367.1453 | 375.5494 | 375.5494
2018-08-30 20:00 | No Data | No Data | No Data | No Data | 442.5502 | 480.8204 | No Data | No Data | No Data | No Data | No Data | No Data | No Data | No Data | 364.9618 | 364.9618 | 366.2366 | 366.2366 | 375.536 | 375.536
2018-08-30 20:30 | No Data | No Data | No Data | No Data | 441.4012 | 479.4632 | No Data | No Data | No Data | No Data | No Data | No Data | No Data | No Data | 365.1836 | 365.1836 | 366.9782 | 366.9782 | 378.1982 | 378.1982
2018-08-30 21:00 | No Data | No Data | No Data | No Data | 441.4645 | 479.7865 | No Data | No Data | No Data | No Data | No Data | No Data | No Data | No Data | 366.13 | 366.13 | 368.7099 | 368.7099 | 379.2086 | 379.2086
2018-08-30 21:30 | No Data | No Data | No Data | No Data | 436.8273 | 475.5023 | No Data | No Data | No Data | No Data | No Data | No Data | No Data | No Data | 366.7234 | 366.7234 | 368.9951 | 368.9951 | 380.2524 | 380.2524
2018-08-30 22:00 | No Data | No Data | No Data | No Data | 439.463 | 477.684 | No Data | No Data | No Data | No Data | No Data | No Data | No Data | No Data | 368.7305 | 368.7305 | 371.2469 | 371.2469 | 380.4436 | 380.4436
2018-08-30 22:30 | No Data | No Data | No Data | No Data | 441.0244 | 478.1606 | No Data | No Data | No Data | No Data | No Data | No Data | No Data | No Data | 369.9868 | 369.9868 | 372.3944 | 372.3944 | 377.7246 | 377.7246
2018-08-30 23:00 | No Data | No Data | No Data | No Data | 432.5499 | 470.7368 | No Data | No Data | No Data | No Data | No Data | No Data | No Data | No Data | 371.8985 | 371.8985 | 373.5259 | 373.5259 | 376.3685 | 376.3685
2018-08-30 23:30 | No Data | No Data | No Data | No Data | 433.9735 | 470.8034 | No Data | No Data | No Data | No Data | No Data | No Data | No Data | No Data | 371.9526 | 371.9526 | 371.8331 | 371.8331 | 373.5583 | 373.5583
2018-08-31 | No Data | No Data | No Data | No Data | 438.4758 | 474.9101 | No Data | No Data | No Data | No Data | No Data | No Data | No Data | No Data | 373.1973 | 373.1973 | 375.1932 | 375.1932 | 378.2203 | 378.2203
2018-08-31 00:30 | No Data | No Data | No Data | No Data | 440.6482 | 476.7055 | No Data | No Data | No Data | No Data | No Data | No Data | No Data | No Data | 375.6858 | 375.6858 | 377.0494 | 377.0494 | 376.637 | 376.637
2018-08-31 01:00 | No Data | No Data | No Data | No Data | 438.202 | 474.2358 | No Data | No Data | No Data | No Data | No Data | No Data | No Data | No Data | 376.0639 | 376.0639 | 376.8669 | 376.8669 | 373.3071 | 373.3071
2018-08-31 01:30 | No Data | No Data | No Data | No Data | 427.846 | 465.7122 | No Data | No Data | No Data | No Data | No Data | No Data | No Data | No Data | 377.5055 | 377.5055 | 377.7069 | 377.7069 | 373.5169 | 373.5169
2018-08-31 02:00 | No Data | No Data | No Data | No Data | 422.9371 | 462.2682 | No Data | No Data | No Data | No Data | No Data | No Data | No Data | No Data | 379.3969 | 379.3969 | 380.8489 | 380.8489 | 378.5842 | 378.5842
2018-08-31 02:30 | No Data | No Data | No Data | No Data | 420.2721 | 459.695 | No Data | No Data | No Data | No Data | No Data | No Data | No Data | No Data | 380.0663 | 380.0663 | 381.238 | 381.238 | 378.7734 | 378.7734
2018-08-31 03:00 | No Data | No Data | No Data | No Data | 420.3329 | 460.1431 | No Data | No Data | No Data | No Data | No Data | No Data | No Data | No Data | 382.2935 | 382.2935 | 382.9854 | 382.9854 | 377.7708 | 377.7708
2018-08-31 03:30 | No Data | No Data | No Data | No Data | 423.4117 | 463.1292 | No Data | No Data | No Data | No Data | No Data | No Data | No Data | No Data | 383.8647 | 383.8647 | 385.3754 | 385.3754 | 379.9216 | 379.9216
2018-08-31 04:00 | No Data | No Data | No Data | No Data | 429.8019 | 468.2069 | No Data | No Data | No Data | No Data | No Data | No Data | No Data | No Data | 384.9751 | 384.9751 | 386.6103 | 386.6103 | 384.39 | 384.39
2018-08-31 04:30 | No Data | No Data | No Data | No Data | 433.3862 | 471.4806 | No Data | No Data | No Data | No Data | No Data | No Data | No Data | No Data | 385.4709 | 385.4709 | 387.2305 | 387.2305 | 383.0586 | 383.0586
2018-08-31 05:00 | No Data | No Data | No Data | No Data | 431.8076 | 469.7586 | No Data | No Data | No Data | No Data | No Data | No Data | No Data | No Data | 383.0071 | 383.0071 | 384.6759 | 384.6759 | 380.5936 | 380.5936
2018-08-31 05:30 | No Data | No Data | No Data | No Data | 435.644 | 473.3528 | No Data | No Data | No Data | No Data | No Data | No Data | No Data | No Data | 384.106 | 384.106 | 386.1819 | 386.1819 | 382.7227 | 382.7227
2018-08-31 06:00 | No Data | No Data | No Data | No Data | 432.579 | 469.8706 | No Data | No Data | No Data | No Data | No Data | No Data | No Data | No Data | 385.0863 | 385.0863 | 385.455 | 385.455 | 378.8174 | 378.8174
2018-08-31 06:30 | No Data | No Data | No Data | No Data | 431.314 | 466.6137 | No Data | No Data | No Data | No Data | No Data | No Data | No Data | No Data | 385.1521 | 385.1521 | 382.727 | 382.727 | 370.7353 | 370.7353
2018-08-31 07:00 | No Data | No Data | No Data | No Data | 442.176 | 481.401 | No Data | No Data | No Data | No Data | No Data | No Data | No Data | No Data | 387.6596 | 387.6596 | 387.6183 | 387.6183 | 377.4849 | 377.4849
2018-08-31 07:30 | No Data | No Data | No Data | No Data | 428.3921 | 473.331 | No Data | No Data | No Data | No Data | No Data | No Data | No Data | No Data | 387.3918 | 387.3918 | 387.6804 | 387.6804 | 383.0214 | 383.0214
2018-08-31 08:00 | No Data | No Data | No Data | No Data | 424.0284 | 472.0318 | No Data | No Data | No Data | No Data | No Data | No Data | No Data | No Data | 384.9879 | 384.9879 | 384.3925 | 384.3925 | 382.1132 | 382.1132
2018-08-31 08:30 | No Data | No Data | No Data | No Data | 421.8646 | 473.4131 | No Data | No Data | No Data | No Data | No Data | No Data | No Data | No Data | 382.8849 | 382.8849 | 382.844 | 382.844 | 383.2437 | 383.2437
2018-08-31 09:00 | No Data | No Data | No Data | No Data | 421.4659 | 475.8395 | No Data | No Data | No Data | No Data | No Data | No Data | No Data | No Data | 380.8316 | 380.8316 | 380.4669 | 380.4669 | 383.809 | 383.809
2018-08-31 09:30 | No Data | No Data | No Data | No Data | 420.6548 | 477.3224 | No Data | No Data | No Data | No Data | No Data | No Data | No Data | No Data | 377.0676 | 377.0676 | 377.3888 | 377.3888 | 384.4294 | 384.4294
2018-08-31 10:00 | No Data | No Data | No Data | No Data | 423.5792 | 484.1705 | No Data | No Data | No Data | No Data | No Data | No Data | No Data | No Data | 377.6044 | 377.6044 | 379.6091 | 379.6091 | 388.6053 | 388.6053
2018-08-31 10:30 | No Data | No Data | No Data | No Data | 423.1848 | 486.3187 | No Data | No Data | No Data | No Data | No Data | No Data | No Data | No Data | 375.305 | 375.305 | 377.2952 | 377.2952 | 385.7269 | 385.7269
2018-08-31 11:00 | No Data | No Data | No Data | No Data | 415.3384 | 479.6657 | No Data | No Data | No Data | No Data | No Data | No Data | No Data | No Data | 375.0113 | 375.0113 | 376.6449 | 376.6449 | 382.7336 | 382.7336
2018-08-31 11:30 | No Data | No Data | No Data | No Data | 410.9642 | 477.0824 | No Data | No Data | No Data | No Data | No Data | No Data | No Data | No Data | 372.9343 | 372.9343 | 375.2334 | 375.2334 | 380.4839 | 380.4839
2018-08-31 12:00 | No Data | No Data | No Data | No Data | 410.4042 | 478.2578 | No Data | No Data | No Data | No Data | No Data | No Data | No Data | No Data | 373.4987 | 373.4987 | 376.0364 | 376.0364 | 380.9865 | 380.9865
2018-08-31 12:30 | No Data | No Data | No Data | No Data | 405.5428 | 474.1633 | No Data | No Data | No Data | No Data | No Data | No Data | No Data | No Data | 372.7377 | 372.7377 | 375.5838 | 375.5838 | 378.2997 | 378.2997
2018-08-31 13:00 | No Data | No Data | No Data | No Data | 406.0019 | 474.2729 | No Data | No Data | No Data | No Data | No Data | No Data | No Data | No Data | 375.3672 | 375.3672 | 378.788 | 378.788 | 378.6995 | 378.6995
2018-08-31 13:30 | No Data | No Data | No Data | No Data | 407.9222 | 475.3348 | No Data | No Data | No Data | No Data | No Data | No Data | No Data | No Data | 380.0544 | 380.0544 | 383.5538 | 383.5538 | 384.6051 | 384.6051
2018-08-31 14:00 | No Data | No Data | No Data | No Data | 409.4221 | 475.3586 | No Data | No Data | No Data | No Data | No Data | No Data | No Data | No Data | 373.089 | 373.089 | 376.0949 | 376.0949 | 374.4337 | 374.4337
2018-08-31 14:30 | No Data | No Data | No Data | No Data | 408.0246 | 472.8337 | No Data | No Data | No Data | No Data | No Data | No Data | No Data | No Data | 379.0771 | 379.0771 | 382.0515 | 382.0515 | 384.1862 | 384.1862
2018-08-31 15:00 | No Data | No Data | No Data | No Data | 405.3029 | 467.1327 | No Data | No Data | No Data | No Data | No Data | No Data | No Data | No Data | 376.2872 | 376.2872 | 379.2007 | 379.2007 | 381.9559 | 381.9559
2018-08-31 15:30 | No Data | No Data | No Data | No Data | 401.0211 | 460.9313 | No Data | No Data | No Data | No Data | No Data | No Data | No Data | No Data | 375.9517 | 375.9517 | 378.5863 | 378.5863 | 377.6441 | 377.6441
2018-08-31 16:00 | No Data | No Data | No Data | No Data | 411.4021 | 466.3461 | No Data | No Data | No Data | No Data | No Data | No Data | No Data | No Data | 374.5093 | 374.5093 | 375.9434 | 375.9434 | 372.9954 | 372.9954
2018-08-31 16:30 | No Data | No Data | No Data | No Data | 414.1628 | 465.402 | No Data | No Data | No Data | No Data | No Data | No Data | No Data | No Data | 375.6851 | 375.6851 | 377.5241 | 377.5241 | 374.3924 | 374.3924
2018-08-31 17:00 | No Data | No Data | No Data | No Data | 421.2693 | 467.9568 | No Data | No Data | No Data | No Data | No Data | No Data | No Data | No Data | 375.4452 | 375.4452 | 376.6446 | 376.6446 | 373.4596 | 373.4596
2018-08-31 17:30 | No Data | No Data | No Data | No Data | 424.213 | 466.8653 | No Data | No Data | No Data | No Data | No Data | No Data | No Data | No Data | 376.6945 | 376.6945 | 377.2161 | 377.2161 | 373.3377 | 373.3377
2018-08-31 18:00 | No Data | No Data | No Data | No Data | 430.188 | 469.9872 | No Data | No Data | No Data | No Data | No Data | No Data | No Data | No Data | 378.8682 | 378.8682 | 379.0298 | 379.0298 | 376.5981 | 376.5981
2018-08-31 18:30 | No Data | No Data | No Data | No Data | 434.8758 | 473.6849 | No Data | No Data | No Data | No Data | No Data | No Data | No Data | No Data | 380.5811 | 380.5811 | 381.1076 | 381.1076 | 378.8177 | 378.8177
2018-08-31 19:00 | No Data | No Data | No Data | No Data | 436.1602 | 475.0468 | No Data | No Data | No Data | No Data | No Data | No Data | No Data | No Data | 381.7511 | 381.7511 | 382.523 | 382.523 | 381.0257 | 381.0257
2018-08-31 19:30 | No Data | No Data | No Data | No Data | 441.2351 | 479.7935 | No Data | No Data | No Data | No Data | No Data | No Data | No Data | No Data | 383.3191 | 383.3191 | 384.7448 | 384.7448 | 383.9451 | 383.9451
2018-08-31 20:00 | No Data | No Data | No Data | No Data | 443.7491 | 481.7234 | No Data | No Data | No Data | No Data | No Data | No Data | No Data | No Data | 382.9826 | 382.9826 | 384.3696 | 384.3696 | 382.3208 | 382.3208
2018-08-31 20:30 | No Data | No Data | No Data | No Data | 444.8427 | 483.2744 | No Data | No Data | No Data | No Data | No Data | No Data | No Data | No Data | 384.7476 | 384.7476 | 386.9541 | 386.9541 | 387.0216 | 387.0216
2018-08-31 21:00 | No Data | No Data | No Data | No Data | 442.0617 | 479.8196 | No Data | No Data | No Data | No Data | No Data | No Data | No Data | No Data | 384.3422 | 384.3422 | 385.9777 | 385.9777 | 385.2823 | 385.2823
2018-08-31 21:30 | No Data | No Data | No Data | No Data | 441.5638 | 479.0021 | No Data | No Data | No Data | No Data | No Data | No Data | No Data | No Data | 384.3618 | 384.3618 | 386.2015 | 386.2015 | 385.4057 | 385.4057
2018-08-31 22:00 | No Data | No Data | No Data | No Data | 443.8815 | 481.7949 | No Data | No Data | No Data | No Data | No Data | No Data | No Data | No Data | 385.5557 | 385.5557 | 387.9089 | 387.9089 | 388.8142 | 388.8142
2018-08-31 22:30 | No Data | No Data | No Data | No Data | 444.1229 | 481.698 | No Data | No Data | No Data | No Data | No Data | No Data | No Data | No Data | 385.6411 | 385.6411 | 387.8543 | 387.8543 | 388.0723 | 388.0723
2018-08-31 23:00 | No Data | No Data | No Data | No Data | 442.0021 | 479.3977 | No Data | No Data | No Data | No Data | No Data | No Data | No Data | No Data | 386.1178 | 386.1178 | 388.6451 | 388.6451 | 389.3449 | 389.3449
2018-08-31 23:30 | No Data | No Data | No Data | No Data | 440.2359 | 477.0874 | No Data | No Data | No Data | No Data | No Data | No Data | No Data | No Data | 385.1728 | 385.1728 | 385.6248 | 385.6248 | 385.2785 | 385.2785
2018-09-01 | No Data | No Data | No Data | No Data | 440.8938 | 477.5363 | No Data | No Data | No Data | No Data | No Data | No Data | No Data | No Data | 385.7473 | 385.7473 | 386.8173 | 386.8173 | 386.2985 | 386.2985
2018-09-01 00:30 | No Data | No Data | No Data | No Data | 442.2959 | 479.3901 | No Data | No Data | No Data | No Data | No Data | No Data | No Data | No Data | 386.9187 | 386.9187 | 388.7113 | 388.7113 | 389.3475 | 389.3475
2018-09-01 01:00 | No Data | No Data | No Data | No Data | 444.9955 | 481.9014 | No Data | No Data | No Data | No Data | No Data | No Data | No Data | No Data | 387.2903 | 387.2903 | 389.7613 | 389.7613 | 391.1316 | 391.1316
2018-09-01 01:30 | No Data | No Data | No Data | No Data | 442.4099 | 479.451 | No Data | No Data | No Data | No Data | No Data | No Data | No Data | No Data | 387.6188 | 387.6188 | 390.2983 | 390.2983 | 390.0252 | 390.0252
2018-09-01 02:00 | No Data | No Data | No Data | No Data | 442.6592 | 479.6159 | No Data | No Data | No Data | No Data | No Data | No Data | No Data | No Data | 387.702 | 387.702 | 390.4209 | 390.4209 | 391.954 | 391.954
2018-09-01 02:30 | No Data | No Data | No Data | No Data | 439.4795 | 476.5912 | No Data | No Data | No Data | No Data | No Data | No Data | No Data | No Data | 387.2268 | 387.2268 | 389.8861 | 389.8861 | 391.3481 | 391.3481
2018-09-01 03:00 | No Data | No Data | No Data | No Data | 438.4601 | 475.6267 | No Data | No Data | No Data | No Data | No Data | No Data | No Data | No Data | 387.9487 | 387.9487 | 390.9579 | 390.9579 | 393.0226 | 393.0226
2018-09-01 03:30 | No Data | No Data | No Data | No Data | 439.6414 | 476.3812 | No Data | No Data | No Data | No Data | No Data | No Data | No Data | No Data | 386.8578 | 386.8578 | 389.6525 | 389.6525 | 392.5786 | 392.5786
2018-09-01 04:00 | No Data | No Data | No Data | No Data | 441.1331 | 477.7607 | No Data | No Data | No Data | No Data | No Data | No Data | No Data | No Data | 385.5809 | 385.5809 | 389.0255 | 389.0255 | 394.7625 | 394.7625
2018-09-01 04:30 | No Data | No Data | No Data | No Data | 439.8044 | 476.7946 | No Data | No Data | No Data | No Data | No Data | No Data | No Data | No Data | 385.62 | 385.62 | 389.1033 | 389.1033 | 393.9989 | 393.9989
2018-09-01 05:00 | No Data | No Data | No Data | No Data | 443.9181 | 480.8396 | No Data | No Data | No Data | No Data | No Data | No Data | No Data | No Data | 384.9215 | 384.9215 | 388.894 | 388.894 | 394.5765 | 394.5765
2018-09-01 05:30 | No Data | No Data | No Data | No Data | 446.4183 | 482.885 | No Data | No Data | No Data | No Data | No Data | No Data | No Data | No Data | 385.2292 | 385.2292 | 389.0385 | 389.0385 | 394.5135 | 394.5135
2018-09-01 06:00 | No Data | No Data | No Data | No Data | 440.8176 | 477.1285 | No Data | No Data | No Data | No Data | No Data | No Data | No Data | No Data | 384.2462 | 384.2462 | 385.9255 | 385.9255 | 388.939 | 388.939
2018-09-01 06:30 | No Data | No Data | No Data | No Data | 441.2211 | 477.7376 | No Data | No Data | No Data | No Data | No Data | No Data | No Data | No Data | 383.6721 | 383.6721 | 384.491 | 384.491 | 387.1541 | 387.1541
2018-09-01 07:00 | No Data | No Data | No Data | No Data | 441.887 | 479.8238 | No Data | No Data | No Data | No Data | No Data | No Data | No Data | No Data | 384.0223 | 384.0223 | 385.4971 | 385.4971 | 387.3728 | 387.3728
2018-09-01 07:30 | No Data | No Data | No Data | No Data | 437.0938 | 478.4354 | No Data | No Data | No Data | No Data | No Data | No Data | No Data | No Data | 384.2077 | 384.2077 | 386.2381 | 386.2381 | 387.0165 | 387.0165
2018-09-01 08:00 | No Data | No Data | No Data | No Data | 433.7616 | 479.1196 | No Data | No Data | No Data | No Data | No Data | No Data | No Data | No Data | 384.6758 | 384.6758 | 387.3377 | 387.3377 | 388.6758 | 388.6758
2018-09-01 08:30 | No Data | No Data | No Data | No Data | 426.5408 | 475.9368 | No Data | No Data | No Data | No Data | No Data | No Data | No Data | No Data | 384.428 | 384.428 | 387.4372 | 387.4372 | 386.6793 | 386.6793
2018-09-01 09:00 | No Data | No Data | No Data | No Data | 421.5634 | 474.3587 | No Data | No Data | No Data | No Data | No Data | No Data | No Data | No Data | 382.7804 | 382.7804 | 385.7186 | 385.7186 | 385.1189 | 385.1189
2018-09-01 09:30 | No Data | No Data | No Data | No Data | 416.4081 | 472.9814 | No Data | No Data | No Data | No Data | No Data | No Data | No Data | No Data | 382.1689 | 382.1689 | 385.6268 | 385.6268 | 384.0674 | 384.0674
2018-09-01 10:00 | No Data | No Data | No Data | No Data | 415.9763 | 475.1535 | No Data | No Data | No Data | No Data | No Data | No Data | No Data | No Data | 381.812 | 381.812 | 385.9885 | 385.9885 | 384.6368 | 384.6368
2018-09-01 10:30 | No Data | No Data | No Data | No Data | 417.3017 | 478.6367 | No Data | No Data | No Data | No Data | No Data | No Data | No Data | No Data | 381.3844 | 381.3844 | 385.3981 | 385.3981 | 384.344 | 384.344
2018-09-01 11:00 | No Data | No Data | No Data | No Data | 415.9209 | 479.5943 | No Data | No Data | No Data | No Data | No Data | No Data | No Data | No Data | 380.695 | 380.695 | 385.3017 | 385.3017 | 384.7629 | 384.7629
2018-09-01 11:30 | No Data | No Data | No Data | No Data | 416.3799 | 480.0206 | No Data | No Data | No Data | No Data | No Data | No Data | No Data | No Data | 379.0833 | 379.0833 | 383.2699 | 383.2699 | 383.82 | 383.82
2018-09-01 12:00 | No Data | No Data | No Data | No Data | 418.399 | 482.5365 | No Data | No Data | No Data | No Data | No Data | No Data | No Data | No Data | 378.8108 | 378.8108 | 383.3869 | 383.3869 | 384.4146 | 384.4146
2018-09-01 12:30 | No Data | No Data | No Data | No Data | 411.0218 | 475.6718 | No Data | No Data | No Data | No Data | No Data | No Data | No Data | No Data | 378.7041 | 378.7041 | 382.5576 | 382.5576 | 381.7564 | 381.7564
2018-09-01 13:00 | No Data | No Data | No Data | No Data | 411.2871 | 475.3582 | No Data | No Data | No Data | No Data | No Data | No Data | No Data | No Data | 377.3806 | 377.3806 | 380.9484 | 380.9484 | 379.6736 | 379.6736
2018-09-01 13:30 | No Data | No Data | No Data | No Data | 415.2336 | 478.1892 | No Data | No Data | No Data | No Data | No Data | No Data | No Data | No Data | 378.5803 | 378.5803 | 382.1186 | 382.1186 | 380.7407 | 380.7407
2018-09-01 14:00 | No Data | No Data | No Data | No Data | 416.5409 | 479.1499 | No Data | No Data | No Data | No Data | No Data | No Data | No Data | No Data | 376.939 | 376.939 | 381.0197 | 381.0197 | 381.1955 | 381.1955
2018-09-01 14:30 | No Data | No Data | No Data | No Data | 416.2584 | 476.9053 | No Data | No Data | No Data | No Data | No Data | No Data | No Data | No Data | 376.9154 | 376.9154 | 380.5153 | 380.5153 | 379.502 | 379.502
2018-09-01 15:00 | No Data | No Data | No Data | No Data | 417.1127 | 475.4599 | No Data | No Data | No Data | No Data | No Data | No Data | No Data | No Data | 374.9551 | 374.9551 | 378.5784 | 378.5784 | 380.6038 | 380.6038
2018-09-01 15:30 | No Data | No Data | No Data | No Data | 417.6052 | 472.726 | No Data | No Data | No Data | No Data | No Data | No Data | No Data | No Data | 373.5476 | 373.5476 | 376.126 | 376.126 | 378.0481 | 378.0481
2018-09-01 16:00 | No Data | No Data | No Data | No Data | 421.7802 | 473.308 | No Data | No Data | No Data | No Data | No Data | No Data | No Data | No Data | 375.6646 | 375.6646 | 377.7397 | 377.7397 | 377.5932 | 377.5932
2018-09-01 16:30 | No Data | No Data | No Data | No Data | 422.4533 | 471.0818 | No Data | No Data | No Data | No Data | No Data | No Data | No Data | No Data | 374.7243 | 374.7243 | 376.9548 | 376.9548 | 377.3524 | 377.3524
2018-09-01 17:00 | No Data | No Data | No Data | No Data | 428.9509 | 472.8856 | No Data | No Data | No Data | No Data | No Data | No Data | No Data | No Data | 374.9654 | 374.9654 | 375.4452 | 375.4452 | 372.9368 | 372.9368
2018-09-01 17:30 | No Data | No Data | No Data | No Data | 435.7015 | 475.2659 | No Data | No Data | No Data | No Data | No Data | No Data | No Data | No Data | 375.0314 | 375.0314 | 375.3117 | 375.3117 | 373.7098 | 373.7098
2018-09-01 18:00 | No Data | No Data | No Data | No Data | 445.2869 | 481.5641 | No Data | No Data | No Data | No Data | No Data | No Data | No Data | No Data | 377.193 | 377.193 | 378.0754 | 378.0754 | 379.0574 | 379.0574
2018-09-01 18:30 | No Data | No Data | No Data | No Data | 446.5813 | 481.8731 | No Data | No Data | No Data | No Data | No Data | No Data | No Data | No Data | 377.3573 | 377.3573 | 376.9948 | 376.9948 | 375.6501 | 375.6501
2018-09-01 19:00 | No Data | No Data | No Data | No Data | 449.4017 | 485.0172 | No Data | No Data | No Data | No Data | No Data | No Data | No Data | No Data | 378.7735 | 378.7735 | 379.1371 | 379.1371 | 379.619 | 379.619
2018-09-01 19:30 | No Data | No Data | No Data | No Data | 452.1049 | 487.8332 | No Data | No Data | No Data | No Data | No Data | No Data | No Data | No Data | 379.9807 | 379.9807 | 380.7506 | 380.7506 | 381.103 | 381.103
2018-09-01 20:00 | No Data | No Data | No Data | No Data | 451.8037 | 486.774 | No Data | No Data | No Data | No Data | No Data | No Data | No Data | No Data | 380.2491 | 380.2491 | 380.57 | 380.57 | 381.7203 | 381.7203
2018-09-01 20:30 | No Data | No Data | No Data | No Data | 453.417 | 488.0843 | No Data | No Data | No Data | No Data | No Data | No Data | No Data | No Data | 380.7297 | 380.7297 | 381.9478 | 381.9478 | 384.0625 | 384.0625
2018-09-01 21:00 | No Data | No Data | No Data | No Data | 456.1877 | 490.7395 | No Data | No Data | No Data | No Data | No Data | No Data | No Data | No Data | 382.0685 | 382.0685 | 384.3878 | 384.3878 | 387.6798 | 387.6798
2018-09-01 21:30 | No Data | No Data | No Data | No Data | 454.6545 | 489.0235 | No Data | No Data | No Data | No Data | No Data | No Data | No Data | No Data | 381.6017 | 381.6017 | 383.7586 | 383.7586 | 387.9632 | 387.9632
2018-09-01 22:00 | No Data | No Data | No Data | No Data | 459.3335 | 493.2173 | No Data | No Data | No Data | No Data | No Data | No Data | No Data | No Data | 383.6273 | 383.6273 | 386.081 | 386.081 | 389.0728 | 389.0728
2018-09-01 22:30 | No Data | No Data | No Data | No Data | 458.7986 | 492.3256 | No Data | No Data | No Data | No Data | No Data | No Data | No Data | No Data | 384.3913 | 384.3913 | 386.236 | 386.236 | 387.5001 | 387.5001
2018-09-01 23:00 | No Data | No Data | No Data | No Data | 459.6989 | 493.1654 | No Data | No Data | No Data | No Data | No Data | No Data | No Data | No Data | 384.1462 | 384.1462 | 385.9321 | 385.9321 | 386.7137 | 386.7137
2018-09-01 23:30 | No Data | No Data | No Data | No Data | 456.4804 | 489.3083 | No Data | No Data | No Data | No Data | No Data | No Data | No Data | No Data | 383.5302 | 383.5302 | 382.9555 | 382.9555 | 381.9267 | 381.9267
2018-09-02 | No Data | No Data | No Data | No Data | 460.295 | 493.3658 | No Data | No Data | No Data | No Data | No Data | No Data | No Data | No Data | 384.6153 | 384.6153 | 385.2941 | 385.2941 | 385.3483 | 385.3483
2018-09-02 00:30 | No Data | No Data | No Data | No Data | 464.1401 | 497.2682 | No Data | No Data | No Data | No Data | No Data | No Data | No Data | No Data | 385.6189 | 385.6189 | 387.1031 | 387.1031 | 388.9048 | 388.9048
2018-09-02 01:00 | No Data | No Data | No Data | No Data | 468.3642 | 501.5741 | No Data | No Data | No Data | No Data | No Data | No Data | No Data | No Data | 387.4931 | 387.4931 | 390.299 | 390.299 | 395.1368 | 395.1368
2018-09-02 01:30 | No Data | No Data | No Data | No Data | 469.9115 | 502.2392 | No Data | No Data | No Data | No Data | No Data | No Data | No Data | No Data | 388.4778 | 388.4778 | 391.3717 | 391.3717 | 399.6406 | 399.6406
2018-09-02 02:00 | No Data | No Data | No Data | No Data | 471.0696 | 503.7251 | No Data | No Data | No Data | No Data | No Data | No Data | No Data | No Data | 389.4438 | 389.4438 | 393.4182 | 393.4182 | 401.3794 | 401.3794
2018-09-02 02:30 | No Data | No Data | No Data | No Data | 468.9198 | 501.8265 | No Data | No Data | No Data | No Data | No Data | No Data | No Data | No Data | 392.679 | 392.679 | 396.7829 | 396.7829 | 401.7664 | 401.7664
2018-09-02 03:00 | No Data | No Data | No Data | No Data | 471.0411 | 503.906 | No Data | No Data | No Data | No Data | No Data | No Data | No Data | No Data | 392.4125 | 392.4125 | 396.6195 | 396.6195 | 403.2558 | 403.2558
2018-09-02 03:30 | No Data | No Data | No Data | No Data | 473.8264 | 505.8747 | No Data | No Data | No Data | No Data | No Data | No Data | No Data | No Data | 392.8591 | 392.8591 | 397.3849 | 397.3849 | 403.6086 | 403.6086
2018-09-02 04:00 | No Data | No Data | No Data | No Data | 473.8746 | 506.2029 | No Data | No Data | No Data | No Data | No Data | No Data | No Data | No Data | 395.086 | 395.086 | 399.8263 | 399.8263 | 403.5803 | 403.5803
2018-09-02 04:30 | No Data | No Data | No Data | No Data | 473.2889 | 505.7295 | No Data | No Data | No Data | No Data | No Data | No Data | No Data | No Data | 394.6887 | 394.6887 | 399.2542 | 399.2542 | 406.3973 | 406.3973
2018-09-02 05:00 | No Data | No Data | No Data | No Data | 474.1403 | 506.4528 | No Data | No Data | No Data | No Data | No Data | No Data | No Data | No Data | 393.0318 | 393.0318 | 397.9916 | 397.9916 | 406.9509 | 406.9509
2018-09-02 05:30 | No Data | No Data | No Data | No Data | 471.1508 | 503.7226 | No Data | No Data | No Data | No Data | No Data | No Data | No Data | No Data | 392.1596 | 392.1596 | 396.2429 | 396.2429 | 405.8252 | 405.8252
2018-09-02 06:00 | No Data | No Data | No Data | No Data | 469.6377 | 502.1939 | No Data | No Data | No Data | No Data | No Data | No Data | No Data | No Data | 391.5346 | 391.5346 | 394.9512 | 394.9512 | 403.5924 | 403.5924
2018-09-02 06:30 | No Data | No Data | No Data | No Data | 467.5765 | 499.8652 | No Data | No Data | No Data | No Data | No Data | No Data | No Data | No Data | 391.8283 | 391.8283 | 394.3742 | 394.3742 | 400.0851 | 400.0851
2018-09-02 07:00 | No Data | No Data | No Data | No Data | 465.4592 | 499.8175 | No Data | No Data | No Data | No Data | No Data | No Data | No Data | No Data | 393.213 | 393.213 | 395.5149 | 395.5149 | 400.1079 | 400.1079
2018-09-02 07:30 | No Data | No Data | No Data | No Data | 458.7387 | 496.7893 | No Data | No Data | No Data | No Data | No Data | No Data | No Data | No Data | 394.0839 | 394.0839 | 397.1683 | 397.1683 | 400.3077 | 400.3077
2018-09-02 08:00 | No Data | No Data | No Data | No Data | 454.2549 | 496.3592 | No Data | No Data | No Data | No Data | No Data | No Data | No Data | No Data | 394.1861 | 394.1861 | 397.6852 | 397.6852 | 399.5984 | 399.5984
2018-09-02 08:30 | No Data | No Data | No Data | No Data | 445.6989 | 491.5472 | No Data | No Data | No Data | No Data | No Data | No Data | No Data | No Data | 393.5865 | 393.5865 | 397.1638 | 397.1638 | 397.5854 | 397.5854
2018-09-02 09:00 | No Data | No Data | No Data | No Data | 436.5269 | 487.2494 | No Data | No Data | No Data | No Data | No Data | No Data | No Data | No Data | 392.3567 | 392.3567 | 396.3938 | 396.3938 | 395.9773 | 395.9773
2018-09-02 09:30 | No Data | No Data | No Data | No Data | 429.597 | 484.3421 | No Data | No Data | No Data | No Data | No Data | No Data | No Data | No Data | 389.5137 | 389.5137 | 394.1403 | 394.1403 | 394.5566 | 394.5566
2018-09-02 10:00 | No Data | No Data | No Data | No Data | 424.9377 | 481.9533 | No Data | No Data | No Data | No Data | No Data | No Data | No Data | No Data | 387.0014 | 387.0014 | 391.2143 | 391.2143 | 391.2958 | 391.2958
2018-09-02 10:30 | No Data | No Data | No Data | No Data | 420.7849 | 480.8218 | No Data | No Data | No Data | No Data | No Data | No Data | No Data | No Data | 386.1938 | 386.1938 | 390.4147 | 390.4147 | 390.6068 | 390.6068
2018-09-02 11:00 | No Data | No Data | No Data | No Data | 417.8915 | 480.9661 | No Data | No Data | No Data | No Data | No Data | No Data | No Data | No Data | 384.9409 | 384.9409 | 389.5913 | 389.5913 | 390.6277 | 390.6277
2018-09-02 11:30 | No Data | No Data | No Data | No Data | 417.8446 | 481.6366 | No Data | No Data | No Data | No Data | No Data | No Data | No Data | No Data | 384.1799 | 384.1799 | 388.1931 | 388.1931 | 388.1497 | 388.1497
2018-09-02 12:00 | No Data | No Data | No Data | No Data | 416.6999 | 482.119 | No Data | No Data | No Data | No Data | No Data | No Data | No Data | No Data | 382.2862 | 382.2862 | 387.3094 | 387.3094 | 390.2874 | 390.2874
2018-09-02 12:30 | No Data | No Data | No Data | No Data | 412.6677 | 478.4371 | No Data | No Data | No Data | No Data | No Data | No Data | No Data | No Data | 380.0796 | 380.0796 | 384.5621 | 384.5621 | 388.5018 | 388.5018
2018-09-02 13:00 | No Data | No Data | No Data | No Data | 415.4488 | 480.8107 | No Data | No Data | No Data | No Data | No Data | No Data | No Data | No Data | 380.1645 | 380.1645 | 385.3618 | 385.3618 | 390.3505 | 390.3505
2018-09-02 13:30 | No Data | No Data | No Data | No Data | 416.9339 | 481.5027 | No Data | No Data | No Data | No Data | No Data | No Data | No Data | No Data | 380.6754 | 380.6754 | 385.6391 | 385.6391 | 389.4466 | 389.4466
2018-09-02 14:00 | No Data | No Data | No Data | No Data | 420.1309 | 483.1604 | No Data | No Data | No Data | No Data | No Data | No Data | No Data | No Data | 382.0812 | 382.0812 | 386.5241 | 386.5241 | 388.7952 | 388.7952
2018-09-02 14:30 | No Data | No Data | No Data | No Data | 420.0181 | 482.2238 | No Data | No Data | No Data | No Data | No Data | No Data | No Data | No Data | 380.1697 | 380.1697 | 385.3421 | 385.3421 | 388.7597 | 388.7597
2018-09-02 15:00 | No Data | No Data | No Data | No Data | 423.5391 | 483.027 | No Data | No Data | No Data | No Data | No Data | No Data | No Data | No Data | 380.2278 | 380.2278 | 385.184 | 385.184 | 388.9257 | 388.9257
2018-09-02 15:30 | No Data | No Data | No Data | No Data | 427.3467 | 482.9198 | No Data | No Data | No Data | No Data | No Data | No Data | No Data | No Data | 379.3237 | 379.3237 | 383.1121 | 383.1121 | 385.2411 | 385.2411
2018-09-02 16:00 | No Data | No Data | No Data | No Data | 429.9116 | 481.8193 | No Data | No Data | No Data | No Data | No Data | No Data | No Data | No Data | 379.972 | 379.972 | 383.125 | 383.125 | 384.4572 | 384.4572
2018-09-02 16:30 | No Data | No Data | No Data | No Data | 431.0427 | 479.3885 | No Data | No Data | No Data | No Data | No Data | No Data | No Data | No Data | 379.6461 | 379.6461 | 382.0751 | 382.0751 | 382.7192 | 382.7192
2018-09-02 17:00 | No Data | No Data | No Data | No Data | 434.2162 | 478.4919 | No Data | No Data | No Data | No Data | No Data | No Data | No Data | No Data | 380.5769 | 380.5769 | 381.3475 | 381.3475 | 380.4117 | 380.4117
2018-09-02 17:30 | No Data | No Data | No Data | No Data | 438.5068 | 478.4124 | No Data | No Data | No Data | No Data | No Data | No Data | No Data | No Data | 379.9248 | 379.9248 | 379.641 | 379.641 | 377.5747 | 377.5747
2018-09-02 18:00 | No Data | No Data | No Data | No Data | 442.6284 | 478.4391 | No Data | No Data | No Data | No Data | No Data | No Data | No Data | No Data | 381.6184 | 381.6184 | 380.5201 | 380.5201 | 377.0657 | 377.0657
2018-09-02 18:30 | No Data | No Data | No Data | No Data | 447.5411 | 483.0428 | No Data | No Data | No Data | No Data | No Data | No Data | No Data | No Data | 381.4277 | 381.4277 | 380.8784 | 380.8784 | 379.9279 | 379.9279
2018-09-02 19:00 | No Data | No Data | No Data | No Data | 450.1844 | 485.6604 | No Data | No Data | No Data | No Data | No Data | No Data | No Data | No Data | 382.6822 | 382.6822 | 383.5399 | 383.5399 | 383.7716 | 383.7716
2018-09-02 19:30 | No Data | No Data | No Data | No Data | 454.1551 | 489.175 | No Data | No Data | No Data | No Data | No Data | No Data | No Data | No Data | 383.9977 | 383.9977 | 384.8161 | 384.8161 | 386.0685 | 386.0685
2018-09-02 20:00 | No Data | No Data | No Data | No Data | 454.0349 | 489.0456 | No Data | No Data | No Data | No Data | No Data | No Data | No Data | No Data | 385.2328 | 385.2328 | 385.8479 | 385.8479 | 386.2478 | 386.2478
2018-09-02 20:30 | No Data | No Data | No Data | No Data | 455.5256 | 490.1249 | No Data | No Data | No Data | No Data | No Data | No Data | No Data | No Data | 385.3572 | 385.3572 | 386.2813 | 386.2813 | 386.1236 | 386.1236
2018-09-02 21:00 | No Data | No Data | No Data | No Data | 457.342 | 491.9811 | No Data | No Data | No Data | No Data | No Data | No Data | No Data | No Data | 385.9943 | 385.9943 | 387.6782 | 387.6782 | 386.8179 | 386.8179
2018-09-02 21:30 | No Data | No Data | No Data | No Data | 456.977 | 491.6845 | No Data | No Data | No Data | No Data | No Data | No Data | No Data | No Data | 386.1589 | 386.1589 | 388.0689 | 388.0689 | 387.4096 | 387.4096
2018-09-02 22:00 | No Data | No Data | No Data | No Data | 456.6064 | 490.9963 | No Data | No Data | No Data | No Data | No Data | No Data | No Data | No Data | 386.8378 | 386.8378 | 389.2249 | 389.2249 | 389.8564 | 389.8564
2018-09-02 22:30 | No Data | No Data | No Data | No Data | 457.9649 | 491.9722 | No Data | No Data | No Data | No Data | No Data | No Data | No Data | No Data | 386.9396 | 386.9396 | 389.2674 | 389.2674 | 390.4923 | 390.4923
2018-09-02 23:00 | No Data | No Data | No Data | No Data | 457.8517 | 491.6258 | No Data | No Data | No Data | No Data | No Data | No Data | No Data | No Data | 386.4234 | 386.4234 | 387.9894 | 387.9894 | 389.8781 | 389.8781
2018-09-02 23:30 | No Data | No Data | No Data | No Data | 449.6565 | 483.1089 | No Data | No Data | No Data | No Data | No Data | No Data | No Data | No Data | 385.474 | 385.474 | 384.9792 | 384.9792 | 385.2806 | 385.2806
2018-09-03 | No Data | No Data | No Data | No Data | 452.5405 | 486.2086 | No Data | No Data | No Data | No Data | No Data | No Data | No Data | No Data | 386.2951 | 386.2951 | 386.6253 | 386.6253 | 388.7544 | 388.7544
2018-09-03 00:30 | No Data | No Data | No Data | No Data | 453.1299 | 487.2564 | No Data | No Data | No Data | No Data | No Data | No Data | No Data | No Data | 387.2789 | 387.2789 | 387.775 | 387.775 | 389.2241 | 389.2241
2018-09-03 01:00 | No Data | No Data | No Data | No Data | 454.9671 | 489.457 | No Data | No Data | No Data | No Data | No Data | No Data | No Data | No Data | 388.2711 | 388.2711 | 389.8007 | 389.8007 | 392.1961 | 392.1961
2018-09-03 01:30 | No Data | No Data | No Data | No Data | 455.3149 | 489.5414 | No Data | No Data | No Data | No Data | No Data | No Data | No Data | No Data | 388.0444 | 388.0444 | 390.1525 | 390.1525 | 393.3448 | 393.3448
2018-09-03 02:00 | No Data | No Data | No Data | No Data | 456.6868 | 490.8215 | No Data | No Data | No Data | No Data | No Data | No Data | No Data | No Data | 388.2648 | 388.2648 | 391.0796 | 391.0796 | 394.4268 | 394.4268
2018-09-03 02:30 | No Data | No Data | No Data | No Data | 459.2159 | 493.0277 | No Data | No Data | No Data | No Data | No Data | No Data | No Data | No Data | 389.129 | 389.129 | 392.0706 | 392.0706 | 395.5401 | 395.5401
2018-09-03 03:00 | No Data | No Data | No Data | No Data | 463.5287 | 496.9893 | No Data | No Data | No Data | No Data | No Data | No Data | No Data | No Data | 389.4621 | 389.4621 | 392.9828 | 392.9828 | 396.9379 | 396.9379
2018-09-03 03:30 | No Data | No Data | No Data | No Data | 465.3976 | 498.7408 | No Data | No Data | No Data | No Data | No Data | No Data | No Data | No Data | 390.1432 | 390.1432 | 393.9765 | 393.9765 | 398.2297 | 398.2297
2018-09-03 04:00 | No Data | No Data | No Data | No Data | 462.9065 | 496.7974 | No Data | No Data | No Data | No Data | No Data | No Data | No Data | No Data | 390.2245 | 390.2245 | 394.121 | 394.121 | 397.9725 | 397.9725
2018-09-03 04:30 | No Data | No Data | No Data | No Data | 463.631 | 497.0681 | No Data | No Data | No Data | No Data | No Data | No Data | No Data | No Data | 390.0134 | 390.0134 | 393.7879 | 393.7879 | 397.33 | 397.33
2018-09-03 05:00 | No Data | No Data | No Data | No Data | 466.1383 | 499.2852 | No Data | No Data | No Data | No Data | No Data | No Data | No Data | No Data | 390.3194 | 390.3194 | 393.5987 | 393.5987 | 396.6214 | 396.6214
2018-09-03 05:30 | No Data | No Data | No Data | No Data | 463.8484 | 496.3666 | No Data | No Data | No Data | No Data | No Data | No Data | No Data | No Data | 390.2238 | 390.2238 | 392.5104 | 392.5104 | 394.1487 | 394.1487
2018-09-03 06:00 | No Data | No Data | No Data | No Data | 458.5827 | 491.8764 | No Data | No Data | No Data | No Data | No Data | No Data | No Data | No Data | 390.6826 | 390.6826 | 391.0164 | 391.0164 | 390.2955 | 390.2955
2018-09-03 06:30 | No Data | No Data | No Data | No Data | 457.8435 | 490.8003 | No Data | No Data | No Data | No Data | No Data | No Data | No Data | No Data | 391.9107 | 391.9107 | 390.6966 | 390.6966 | 388.7868 | 388.7868
2018-09-03 07:00 | No Data | No Data | No Data | No Data | 455.19 | 490.7438 | No Data | No Data | No Data | No Data | No Data | No Data | No Data | No Data | 392.514 | 392.514 | 390.7529 | 390.7529 | 387.6809 | 387.6809
2018-09-03 07:30 | No Data | No Data | No Data | No Data | 449.9111 | 489.668 | No Data | No Data | No Data | No Data | No Data | No Data | No Data | No Data | 392.9936 | 392.9936 | 392.244 | 392.244 | 388.4193 | 388.4193
2018-09-03 08:00 | No Data | No Data | No Data | No Data | 444.1518 | 487.6704 | No Data | No Data | No Data | No Data | No Data | No Data | No Data | No Data | 388.967 | 388.967 | 387.0051 | 387.0051 | 383.1116 | 383.1116
2018-09-03 08:30 | No Data | No Data | No Data | No Data | 438.4639 | 486.3462 | No Data | No Data | No Data | No Data | No Data | No Data | No Data | No Data | 390.026 | 390.026 | 390.1093 | 390.1093 | 386.2415 | 386.2415
2018-09-03 09:00 | No Data | No Data | No Data | No Data | 432.3951 | 484.6304 | No Data | No Data | No Data | No Data | No Data | No Data | No Data | No Data | 387.5912 | 387.5912 | 388.5829 | 388.5829 | 386.6429 | 386.6429
2018-09-03 09:30 | No Data | No Data | No Data | No Data | 429.4568 | 485.2063 | No Data | No Data | No Data | No Data | No Data | No Data | No Data | No Data | 386.2413 | 386.2413 | 388.4217 | 388.4217 | 387.6893 | 387.6893
2018-09-03 10:00 | No Data | No Data | No Data | No Data | 421.3062 | 479.2791 | No Data | No Data | No Data | No Data | No Data | No Data | No Data | No Data | 383.0465 | 383.0465 | 385.2914 | 385.2914 | 384.4464 | 384.4464
2018-09-03 10:30 | No Data | No Data | No Data | No Data | 418.0064 | 478.5975 | No Data | No Data | No Data | No Data | No Data | No Data | No Data | No Data | 382.1255 | 382.1255 | 384.7282 | 384.7282 | 383.3598 | 383.3598
2018-09-03 11:00 | No Data | No Data | No Data | No Data | 413.3178 | 476.5331 | No Data | No Data | No Data | No Data | No Data | No Data | No Data | No Data | 380.2453 | 380.2453 | 382.9963 | 382.9963 | 381.1354 | 381.1354
2018-09-03 11:30 | No Data | No Data | No Data | No Data | 409.6302 | 474.7258 | No Data | No Data | No Data | No Data | No Data | No Data | No Data | No Data | 379.8598 | 379.8598 | 382.6468 | 382.6468 | 382.7833 | 382.7833
2018-09-03 12:00 | No Data | No Data | No Data | No Data | 413.323 | 477.9925 | No Data | No Data | No Data | No Data | No Data | No Data | No Data | No Data | 377.9399 | 377.9399 | 380.8722 | 380.8722 | 379.386 | 379.386
2018-09-03 12:30 | No Data | No Data | No Data | No Data | 410.6551 | 476.4651 | No Data | No Data | No Data | No Data | No Data | No Data | No Data | No Data | 377.7964 | 377.7964 | 380.7281 | 380.7281 | 378.961 | 378.961
2018-09-03 13:00 | No Data | No Data | No Data | No Data | 409.7055 | 474.8086 | No Data | No Data | No Data | No Data | No Data | No Data | No Data | No Data | 377.6527 | 377.6527 | 380.6644 | 380.6644 | 379.3125 | 379.3125
2018-09-03 13:30 | No Data | No Data | No Data | No Data | 410.8575 | 474.6977 | No Data | No Data | No Data | No Data | No Data | No Data | No Data | No Data | 375.9856 | 375.9856 | 378.5068 | 378.5068 | 376.9061 | 376.9061
2018-09-03 14:00 | No Data | No Data | No Data | No Data | 412.0971 | 474.5255 | No Data | No Data | No Data | No Data | No Data | No Data | No Data | No Data | 375.6421 | 375.6421 | 378.083 | 378.083 | 376.189 | 376.189
2018-09-03 14:30 | No Data | No Data | No Data | No Data | 414.1071 | 474.5888 | No Data | No Data | No Data | No Data | No Data | No Data | No Data | No Data | 376.009 | 376.009 | 378.6107 | 378.6107 | 377.4557 | 377.4557
2018-09-03 15:00 | No Data | No Data | No Data | No Data | 414.8803 | 473.2966 | No Data | No Data | No Data | No Data | No Data | No Data | No Data | No Data | 371.3255 | 371.3255 | 371.8569 | 371.8569 | 370.4713 | 370.4713
2018-09-03 15:30 | No Data | No Data | No Data | No Data | 418.0157 | 473.6481 | No Data | No Data | No Data | No Data | No Data | No Data | No Data | No Data | 374.2623 | 374.2623 | 376.7314 | 376.7314 | 376.7235 | 376.7235
2018-09-03 16:00 | No Data | No Data | No Data | No Data | 421.3573 | 473.151 | No Data | No Data | No Data | No Data | No Data | No Data | No Data | No Data | 373.6861 | 373.6861 | 374.4057 | 374.4057 | 371.9782 | 371.9782
2018-09-03 16:30 | No Data | No Data | No Data | No Data | 423.3813 | 471.0959 | No Data | No Data | No Data | No Data | No Data | No Data | No Data | No Data | 372.7479 | 372.7479 | 372.6681 | 372.6681 | 370.8629 | 370.8629
2018-09-03 17:00 | No Data | No Data | No Data | No Data | 425.6478 | 470.2577 | No Data | No Data | No Data | No Data | No Data | No Data | No Data | No Data | 375.4737 | 375.4737 | 375.2329 | 375.2329 | 371.465 | 371.465
2018-09-03 17:30 | No Data | No Data | No Data | No Data | 430.1101 | 469.9164 | No Data | No Data | No Data | No Data | No Data | No Data | No Data | No Data | 374.774 | 374.774 | 372.9146 | 372.9146 | 369.0717 | 369.0717
2018-09-03 18:00 | No Data | No Data | No Data | No Data | 437.1992 | 472.879 | No Data | No Data | No Data | No Data | No Data | No Data | No Data | No Data | 374.5127 | 374.5127 | 372.0211 | 372.0211 | 371.264 | 371.264
2018-09-03 18:30 | No Data | No Data | No Data | No Data | 445.4304 | 481.4394 | No Data | No Data | No Data | No Data | No Data | No Data | No Data | No Data | 375.4424 | 375.4424 | 373.3085 | 373.3085 | 372.7944 | 372.7944
2018-09-03 19:00 | No Data | No Data | No Data | No Data | 448.3201 | 483.9845 | No Data | No Data | No Data | No Data | No Data | No Data | No Data | No Data | 376.9725 | 376.9725 | 376.6903 | 376.6903 | 376.4068 | 376.4068
2018-09-03 19:30 | No Data | No Data | No Data | No Data | 449.8157 | 485.6669 | No Data | No Data | No Data | No Data | No Data | No Data | No Data | No Data | 378.8234 | 378.8234 | 379.8327 | 379.8327 | 381.2695 | 381.2695
2018-09-03 20:00 | No Data | No Data | No Data | No Data | 452.3438 | 488.0278 | No Data | No Data | No Data | No Data | No Data | No Data | No Data | No Data | 379.6487 | 379.6487 | 382.559 | 382.559 | 386.3716 | 386.3716
2018-09-03 20:30 | No Data | No Data | No Data | No Data | 451.3864 | 486.9906 | No Data | No Data | No Data | No Data | No Data | No Data | No Data | No Data | 377.5753 | 377.5753 | 380.2858 | 380.2858 | 382.9358 | 382.9358
2018-09-03 21:00 | No Data | No Data | No Data | No Data | 454.8833 | 490.1953 | No Data | No Data | No Data | No Data | No Data | No Data | No Data | No Data | 381.9411 | 381.9411 | 385.5194 | 385.5194 | 390.8867 | 390.8867
2018-09-03 21:30 | No Data | No Data | No Data | No Data | 461.8394 | 495.7802 | No Data | No Data | No Data | No Data | No Data | No Data | No Data | No Data | 384.6372 | 384.6372 | 388.2856 | 388.2856 | 392.2709 | 392.2709
2018-09-03 22:00 | No Data | No Data | No Data | No Data | 462.1376 | 495.6551 | No Data | No Data | No Data | No Data | No Data | No Data | No Data | No Data | 386.5083 | 386.5083 | 390.9462 | 390.9462 | 394.824 | 394.824
2018-09-03 22:30 | No Data | No Data | No Data | No Data | 459.628 | 493.0263 | No Data | No Data | No Data | No Data | No Data | No Data | No Data | No Data | 388.192 | 388.192 | 392.033 | 392.033 | 394.2414 | 394.2414
2018-09-03 23:00 | No Data | No Data | No Data | No Data | 463.2204 | 496.314 | No Data | No Data | No Data | No Data | No Data | No Data | No Data | No Data | 390.7112 | 390.7112 | 394.2495 | 394.2495 | 393.8078 | 393.8078
2018-09-03 23:30 | No Data | No Data | No Data | No Data | 461.0858 | 493.2885 | No Data | No Data | No Data | No Data | No Data | No Data | No Data | No Data | 391.0046 | 391.0046 | 392.6776 | 392.6776 | 388.9472 | 388.9472
2018-09-04 | No Data | No Data | No Data | No Data | 464.0161 | 495.9111 | No Data | No Data | No Data | No Data | No Data | No Data | No Data | No Data | 392.246 | 392.246 | 394.3864 | 394.3864 | 390.5023 | 390.5023
2018-09-04 00:30 | No Data | No Data | No Data | No Data | 467.1503 | 498.8141 | No Data | No Data | No Data | No Data | No Data | No Data | No Data | No Data | 394.8111 | 394.8111 | 397.9301 | 397.9301 | 392.6437 | 392.6437
2018-09-04 01:00 | No Data | No Data | No Data | No Data | 468.3469 | 500.3014 | No Data | No Data | No Data | No Data | No Data | No Data | No Data | No Data | 395.9726 | 395.9726 | 399.8116 | 399.8116 | 394.6174 | 394.6174
2018-09-04 01:30 | No Data | No Data | No Data | No Data | 470.3713 | 501.7685 | No Data | No Data | No Data | No Data | No Data | No Data | No Data | No Data | 397.923 | 397.923 | 402.4009 | 402.4009 | 396.3694 | 396.3694
2018-09-04 02:00 | No Data | No Data | No Data | No Data | 472.5297 | 503.8679 | No Data | No Data | No Data | No Data | No Data | No Data | No Data | No Data | 397.9445 | 397.9445 | 402.7466 | 402.7466 | 395.955 | 395.955
2018-09-04 02:30 | No Data | No Data | No Data | No Data | 474.176 | 505.4756 | No Data | No Data | No Data | No Data | No Data | No Data | No Data | No Data | 400.2999 | 400.2999 | 405.0614 | 405.0614 | 397.3396 | 397.3396
2018-09-04 03:00 | No Data | No Data | No Data | No Data | 474.4497 | 505.8265 | No Data | No Data | No Data | No Data | No Data | No Data | No Data | No Data | 399.9061 | 399.9061 | 405.4261 | 405.4261 | 398.7914 | 398.7914
2018-09-04 03:30 | No Data | No Data | No Data | No Data | 479.8162 | 510.5987 | No Data | No Data | No Data | No Data | No Data | No Data | No Data | No Data | 401.9886 | 401.9886 | 407.3644 | 407.3644 | 398.2788 | 398.2788
2018-09-04 04:00 | No Data | No Data | No Data | No Data | 481.0933 | 511.7606 | No Data | No Data | No Data | No Data | No Data | No Data | No Data | No Data | 403.5552 | 403.5552 | 408.9991 | 408.9991 | 397.6915 | 397.6915
2018-09-04 04:30 | No Data | No Data | No Data | No Data | 481.145 | 511.7866 | No Data | No Data | No Data | No Data | No Data | No Data | No Data | No Data | 410.1226 | 410.1226 | 411.191 | 411.191 | 396.9049 | 396.9049
2018-09-04 05:00 | No Data | No Data | No Data | No Data | 478.3646 | 509.2283 | No Data | No Data | No Data | No Data | No Data | No Data | No Data | No Data | 406.6003 | 406.6003 | 408.3051 | 408.3051 | 395.3896 | 395.3896
2018-09-04 05:30 | No Data | No Data | No Data | No Data | 478.1421 | 508.8523 | No Data | No Data | No Data | No Data | No Data | No Data | No Data | No Data | 404.3462 | 404.3462 | 405.3681 | 405.3681 | 394.029 | 394.029
2018-09-04 06:00 | No Data | No Data | No Data | No Data | 477.1464 | 507.3757 | No Data | No Data | No Data | No Data | No Data | No Data | No Data | No Data | 401.7753 | 401.7753 | 402.3292 | 402.3292 | 389.9532 | 389.9532
2018-09-04 06:30 | No Data | No Data | No Data | No Data | 473.7115 | 503.6529 | No Data | No Data | No Data | No Data | No Data | No Data | No Data | No Data | 398.4212 | 398.4212 | 398.2079 | 398.2079 | 384.5168 | 384.5168
2018-09-04 07:00 | No Data | No Data | No Data | No Data | 469.9627 | 502.1196 | No Data | No Data | No Data | No Data | No Data | No Data | No Data | No Data | 398.44 | 398.44 | 395.4489 | 395.4489 | 380.3314 | 380.3314
2018-09-04 07:30 | No Data | No Data | No Data | No Data | 466.9878 | 503.3229 | No Data | No Data | No Data | No Data | No Data | No Data | No Data | No Data | 400.5455 | 400.5455 | 399.5541 | 399.5541 | 383.9174 | 383.9174
2018-09-04 08:00 | No Data | No Data | No Data | No Data | 452.2946 | 493.7279 | No Data | No Data | No Data | No Data | No Data | No Data | No Data | No Data | 396.876 | 396.876 | 396.1143 | 396.1143 | 380.731 | 380.731
2018-09-04 08:30 | No Data | No Data | No Data | No Data | 446.4174 | 492.0234 | No Data | No Data | No Data | No Data | No Data | No Data | No Data | No Data | 394.8855 | 394.8855 | 394.5512 | 394.5512 | 382.8081 | 382.8081
2018-09-04 09:00 | No Data | No Data | No Data | No Data | 441.8987 | 491.4559 | No Data | No Data | No Data | No Data | No Data | No Data | No Data | No Data | 387.8093 | 387.8093 | 387.6458 | 387.6458 | 382.3901 | 382.3901
2018-09-04 09:30 | No Data | No Data | No Data | No Data | 432.4905 | 486.5775 | No Data | No Data | No Data | No Data | No Data | No Data | No Data | No Data | 387.5068 | 387.5068 | 387.6696 | 387.6696 | 382.866 | 382.866
2018-09-04 10:00 | No Data | No Data | No Data | No Data | 423.2738 | 482.3768 | No Data | No Data | No Data | No Data | No Data | No Data | No Data | No Data | 385.5208 | 385.5208 | 386.7708 | 386.7708 | 383.319 | 383.319
2018-09-04 10:30 | No Data | No Data | No Data | No Data | 413.2632 | 476.1352 | No Data | No Data | No Data | No Data | No Data | No Data | No Data | No Data | 378.475 | 378.475 | 380.312 | 380.312 | 378.9377 | 378.9377
2018-09-04 11:00 | No Data | No Data | No Data | No Data | 408.3369 | 473.9664 | No Data | No Data | No Data | No Data | No Data | No Data | No Data | No Data | 377.1433 | 377.1433 | 379.1695 | 379.1695 | 378.8165 | 378.8165
2018-09-04 11:30 | No Data | No Data | No Data | No Data | 402.7358 | 470.7385 | No Data | No Data | No Data | No Data | No Data | No Data | No Data | No Data | 376.0511 | 376.0511 | 378.2318 | 378.2318 | 377.4725 | 377.4725
2018-09-04 12:00 | No Data | No Data | No Data | No Data | 394.4315 | 465.5193 | No Data | No Data | No Data | No Data | No Data | No Data | No Data | No Data | 375.1748 | 375.1748 | 377.5007 | 377.5007 | 377.5274 | 377.5274
2018-09-04 12:30 | No Data | No Data | No Data | No Data | 392.0626 | 463.7195 | No Data | No Data | No Data | No Data | No Data | No Data | No Data | No Data | 374.4971 | 374.4971 | 377.0533 | 377.0533 | 376.7614 | 376.7614
2018-09-04 13:00 | No Data | No Data | No Data | No Data | 389.5148 | 461.162 | No Data | No Data | No Data | No Data | No Data | No Data | No Data | No Data | 372.0356 | 372.0356 | 375.1663 | 375.1663 | 375.1982 | 375.1982
2018-09-04 13:30 | No Data | No Data | No Data | No Data | 389.9806 | 460.4878 | No Data | No Data | No Data | No Data | No Data | No Data | No Data | No Data | 370.8601 | 370.8601 | 373.0491 | 373.0491 | 374.993 | 374.993
2018-09-04 14:00 | No Data | No Data | No Data | No Data | 388.5279 | 458.1137 | No Data | No Data | No Data | No Data | No Data | No Data | No Data | No Data | 371.8537 | 371.8537 | 374.2807 | 374.2807 | 372.2173 | 372.2173
2018-09-04 14:30 | No Data | No Data | No Data | No Data | 388.3253 | 456.665 | No Data | No Data | No Data | No Data | No Data | No Data | No Data | No Data | 370.4239 | 370.4239 | 373.3885 | 373.3885 | 371.3191 | 371.3191
2018-09-04 15:00 | No Data | No Data | No Data | No Data | 390.0513 | 455.8453 | No Data | No Data | No Data | No Data | No Data | No Data | No Data | No Data | 370.401 | 370.401 | 372.2361 | 372.2361 | 373.2243 | 373.2243
2018-09-04 15:30 | No Data | No Data | No Data | No Data | 399.6273 | 460.8349 | No Data | No Data | No Data | No Data | No Data | No Data | No Data | No Data | 370.0437 | 370.0437 | 371.8326 | 371.8326 | 372.0594 | 372.0594
2018-09-04 16:00 | No Data | No Data | No Data | No Data | 398.1156 | 456.6661 | No Data | No Data | No Data | No Data | No Data | No Data | No Data | No Data | 370.6118 | 370.6118 | 371.4714 | 371.4714 | 370.4203 | 370.4203
2018-09-04 16:30 | No Data | No Data | No Data | No Data | 402.7611 | 456.7671 | No Data | No Data | No Data | No Data | No Data | No Data | No Data | No Data | 369.2253 | 369.2253 | 369.7711 | 369.7711 | 369.057 | 369.057
2018-09-04 17:00 | No Data | No Data | No Data | No Data | 409.4136 | 458.8282 | No Data | No Data | No Data | No Data | No Data | No Data | No Data | No Data | 370.2353 | 370.2353 | 371.3567 | 371.3567 | 370.2499 | 370.2499
2018-09-04 17:30 | No Data | No Data | No Data | No Data | 417.2289 | 461.5021 | No Data | No Data | No Data | No Data | No Data | No Data | No Data | No Data | 367.2208 | 367.2208 | 367.4557 | 367.4557 | 366.0266 | 366.0266
2018-09-04 18:00 | No Data | No Data | No Data | No Data | 425.9554 | 465.2757 | No Data | No Data | No Data | No Data | No Data | No Data | No Data | No Data | 367.8718 | 367.8718 | 367.9111 | 367.9111 | 369.8152 | 369.8152
2018-09-04 18:30 | No Data | No Data | No Data | No Data | 432.2342 | 471.1781 | No Data | No Data | No Data | No Data | No Data | No Data | No Data | No Data | 373.3168 | 373.3168 | 372.1291 | 372.1291 | 373.5635 | 373.5635
2018-09-04 19:00 | No Data | No Data | No Data | No Data | 432.561 | 471.4845 | No Data | No Data | No Data | No Data | No Data | No Data | No Data | No Data | 376.421 | 376.421 | 376.1412 | 376.1412 | 374.6982 | 374.6982
2018-09-04 19:30 | No Data | No Data | No Data | No Data | 437.9185 | 476.4066 | No Data | No Data | No Data | No Data | No Data | No Data | No Data | No Data | 381.0336 | 381.0336 | 380.8724 | 380.8724 | 378.534 | 378.534
2018-09-04 20:00 | No Data | No Data | No Data | No Data | 437.7268 | 475.9164 | No Data | No Data | No Data | No Data | No Data | No Data | No Data | No Data | 382.862 | 382.862 | 382.6594 | 382.6594 | 377.4843 | 377.4843
2018-09-04 20:30 | No Data | No Data | No Data | No Data | 440.7834 | 479.229 | No Data | No Data | No Data | No Data | No Data | No Data | No Data | No Data | 385.638 | 385.638 | 385.7599 | 385.7599 | 381.6197 | 381.6197
2018-09-04 21:00 | No Data | No Data | No Data | No Data | 440.4298 | 478.2997 | No Data | No Data | No Data | No Data | No Data | No Data | No Data | No Data | 387.8224 | 387.8224 | 388.1115 | 388.1115 | 382.9788 | 382.9788
2018-09-04 21:30 | No Data | No Data | No Data | No Data | 441.1327 | 478.6414 | No Data | No Data | No Data | No Data | No Data | No Data | No Data | No Data | 386.7556 | 386.7556 | 387.3216 | 387.3216 | 382.8986 | 382.8986
2018-09-04 22:00 | No Data | No Data | No Data | No Data | 440.7019 | 478.023 | No Data | No Data | No Data | No Data | No Data | No Data | No Data | No Data | 387.9321 | 387.9321 | 388.2577 | 388.2577 | 383.889 | 383.889
2018-09-04 22:30 | No Data | No Data | No Data | No Data | 439.5982 | 476.6225 | No Data | No Data | No Data | No Data | No Data | No Data | No Data | No Data | 385.3339 | 385.3339 | 385.2932 | 385.2932 | 380.813 | 380.813
2018-09-04 23:00 | No Data | No Data | No Data | No Data | 444.771 | 480.6983 | No Data | No Data | No Data | No Data | No Data | No Data | No Data | No Data | 384.275 | 384.275 | 384.4378 | 384.4378 | 380.5008 | 380.5008
2018-09-04 23:30 | No Data | No Data | No Data | No Data | 445.2625 | 480.7219 | No Data | No Data | No Data | No Data | No Data | No Data | No Data | No Data | 384.0529 | 384.0529 | 382.9088 | 382.9088 | 378.7682 | 378.7682
2018-09-05 | No Data | No Data | No Data | No Data | 448.5014 | 483.874 | No Data | No Data | No Data | No Data | No Data | No Data | No Data | No Data | 385.3604 | 385.3604 | 384.911 | 384.911 | 380.3073 | 380.3073
2018-09-05 00:30 | No Data | No Data | No Data | No Data | 449.8243 | 485.2677 | No Data | No Data | No Data | No Data | No Data | No Data | No Data | No Data | 389.004 | 389.004 | 388.84 | 388.84 | 383.636 | 383.636
2018-09-05 01:00 | No Data | No Data | No Data | No Data | 449.4036 | 484.8179 | No Data | No Data | No Data | No Data | No Data | No Data | No Data | No Data | 392.2382 | 392.2382 | 392.4445 | 392.4445 | 385.652 | 385.652
2018-09-05 01:30 | No Data | No Data | No Data | No Data | 449.2196 | 484.4155 | No Data | No Data | No Data | No Data | No Data | No Data | No Data | No Data | 392.3383 | 392.3383 | 392.5444 | 392.5444 | 386.2747 | 386.2747
2018-09-05 02:00 | No Data | No Data | No Data | No Data | 449.1624 | 484.8218 | No Data | No Data | No Data | No Data | No Data | No Data | No Data | No Data | 394.9896 | 394.9896 | 396.2347 | 396.2347 | 387.4998 | 387.4998
2018-09-05 02:30 | No Data | No Data | No Data | No Data | 453.1879 | 487.2866 | No Data | No Data | No Data | No Data | No Data | No Data | No Data | No Data | 390.0265 | 390.0265 | 391.895 | 391.895 | 384.2088 | 384.2088
2018-09-05 03:00 | No Data | No Data | No Data | No Data | 451.3053 | 485.2944 | No Data | No Data | No Data | No Data | No Data | No Data | No Data | No Data | 390.6472 | 390.6472 | 392.5623 | 392.5623 | 383.5046 | 383.5046
2018-09-05 03:30 | No Data | No Data | No Data | No Data | 447.1174 | 482.2196 | No Data | No Data | No Data | No Data | No Data | No Data | No Data | No Data | 391.5628 | 391.5628 | 393.1822 | 393.1822 | 385.5425 | 385.5425
2018-09-05 04:00 | No Data | No Data | No Data | No Data | 449.1365 | 483.7368 | No Data | No Data | No Data | No Data | No Data | No Data | No Data | No Data | 391.9026 | 391.9026 | 393.3104 | 393.3104 | 386.0762 | 386.0762
2018-09-05 04:30 | No Data | No Data | No Data | No Data | 445.3199 | 480.4456 | No Data | No Data | No Data | No Data | No Data | No Data | No Data | No Data | 387.8403 | 387.8403 | 389.318 | 389.318 | 386.4853 | 386.4853
2018-09-05 05:00 | No Data | No Data | No Data | No Data | 446.0849 | 480.8744 | No Data | No Data | No Data | No Data | No Data | No Data | No Data | No Data | 387.3099 | 387.3099 | 388.0086 | 388.0086 | 385.5312 | 385.5312
2018-09-05 05:30 | No Data | No Data | No Data | No Data | 447.6444 | 482.3287 | No Data | No Data | No Data | No Data | No Data | No Data | No Data | No Data | 390.5871 | 390.5871 | 391.3309 | 391.3309 | 387.4432 | 387.4432
2018-09-05 06:00 | No Data | No Data | No Data | No Data | 444.12 | 479.1221 | No Data | No Data | No Data | No Data | No Data | No Data | No Data | No Data | 389.1142 | 389.1142 | 390.1902 | 390.1902 | 385.6052 | 385.6052
2018-09-05 06:30 | No Data | No Data | No Data | No Data | 438.8078 | 474.089 | No Data | No Data | No Data | No Data | No Data | No Data | No Data | No Data | 389.5697 | 389.5697 | 389.0714 | 389.0714 | 382.537 | 382.537
2018-09-05 07:00 | No Data | No Data | No Data | No Data | 435.4688 | 473.9077 | No Data | No Data | No Data | No Data | No Data | No Data | No Data | No Data | 386.1592 | 386.1592 | 385.247 | 385.247 | 379.4805 | 379.4805
2018-09-05 07:30 | No Data | No Data | No Data | No Data | 431.8609 | 475.1565 | No Data | No Data | No Data | No Data | No Data | No Data | No Data | No Data | 387.3111 | 387.3111 | 387.9698 | 387.9698 | 385.4645 | 385.4645
2018-09-05 08:00 | No Data | No Data | No Data | No Data | 431.5614 | 479.8945 | No Data | No Data | No Data | No Data | No Data | No Data | No Data | No Data | 385.3339 | 385.3339 | 386.1519 | 386.1519 | 386.2551 | 386.2551
2018-09-05 08:30 | No Data | No Data | No Data | No Data | 423.7245 | 477.5008 | No Data | No Data | No Data | No Data | No Data | No Data | No Data | No Data | 383.0266 | 383.0266 | 385.1693 | 385.1693 | 385.2729 | 385.2729
2018-09-05 09:00 | No Data | No Data | No Data | No Data | 410.1665 | 467.4846 | No Data | No Data | No Data | No Data | No Data | No Data | No Data | No Data | 379.6605 | 379.6605 | 381.106 | 381.106 | 380.7625 | 380.7625
2018-09-05 09:30 | No Data | No Data | No Data | No Data | 406.4165 | 467.9609 | No Data | No Data | No Data | No Data | No Data | No Data | No Data | No Data | 375.9719 | 375.9719 | 378.5886 | 378.5886 | 381.1997 | 381.1997
2018-09-05 10:00 | No Data | No Data | No Data | No Data | 400.3333 | 465.2588 | No Data | No Data | No Data | No Data | No Data | No Data | No Data | No Data | 374.8207 | 374.8207 | 376.5279 | 376.5279 | 377.256 | 377.256
2018-09-05 10:30 | No Data | No Data | No Data | No Data | 392.9114 | 461.2628 | No Data | No Data | No Data | No Data | No Data | No Data | No Data | No Data | 369.0522 | 369.0522 | 369.3289 | 369.3289 | 369.6052 | 369.6052
2018-09-05 11:00 | No Data | No Data | No Data | No Data | 390.2642 | 461.2937 | No Data | No Data | No Data | No Data | No Data | No Data | No Data | No Data | 369.4474 | 369.4474 | 369.7635 | 369.7635 | 369.2365 | 369.2365
2018-09-05 11:30 | No Data | No Data | No Data | No Data | 382.7082 | 454.634 | No Data | No Data | No Data | No Data | No Data | No Data | No Data | No Data | 368.6661 | 368.6661 | 370.3172 | 370.3172 | 367.5784 | 367.5784
2018-09-05 12:00 | No Data | No Data | No Data | No Data | 377.5546 | 450.0837 | No Data | No Data | No Data | No Data | No Data | No Data | No Data | No Data | 367.5987 | 367.5987 | 369.3609 | 369.3609 | 366.1758 | 366.1758
2018-09-05 12:30 | No Data | No Data | No Data | No Data | 377.0038 | 449.0898 | No Data | No Data | No Data | No Data | No Data | No Data | No Data | No Data | 367.8628 | 367.8628 | 369.6969 | 369.6969 | 366.367 | 366.367
2018-09-05 13:00 | No Data | No Data | No Data | No Data | 378.1382 | 450.1442 | No Data | No Data | No Data | No Data | No Data | No Data | No Data | No Data | 368.0334 | 368.0334 | 370.7164 | 370.7164 | 366.8799 | 366.8799
2018-09-05 13:30 | No Data | No Data | No Data | No Data | 378.2368 | 449.2314 | No Data | No Data | No Data | No Data | No Data | No Data | No Data | No Data | 366.2739 | 366.2739 | 368.7959 | 368.7959 | 367.4726 | 367.4726
2018-09-05 14:00 | No Data | No Data | No Data | No Data | 378.7701 | 448.4604 | No Data | No Data | No Data | No Data | No Data | No Data | No Data | No Data | 365.7479 | 365.7479 | 367.8014 | 367.8014 | 367.9022 | 367.9022
2018-09-05 14:30 | No Data | No Data | No Data | No Data | 379.4028 | 447.6587 | No Data | No Data | No Data | No Data | No Data | No Data | No Data | No Data | 366.5027 | 366.5027 | 369.1736 | 369.1736 | 368.2665 | 368.2665
2018-09-05 15:00 | No Data | No Data | No Data | No Data | 379.4461 | 445.3089 | No Data | No Data | No Data | No Data | No Data | No Data | No Data | No Data | 364.7028 | 364.7028 | 366.7525 | 366.7525 | 365.4027 | 365.4027
2018-09-05 15:30 | No Data | No Data | No Data | No Data | 380.4088 | 443.3474 | No Data | No Data | No Data | No Data | No Data | No Data | No Data | No Data | 362.1096 | 362.1096 | 362.9198 | 362.9198 | 361.0731 | 361.0731
2018-09-05 16:00 | No Data | No Data | No Data | No Data | 383.6422 | 443.5464 | No Data | No Data | No Data | No Data | No Data | No Data | No Data | No Data | 363.8015 | 363.8015 | 364.4592 | 364.4592 | 363.7123 | 363.7123
2018-09-05 16:30 | No Data | No Data | No Data | No Data | 392.2416 | 447.3066 | No Data | No Data | No Data | No Data | No Data | No Data | No Data | No Data | 363.2124 | 363.2124 | 363.5221 | 363.5221 | 361.2288 | 361.2288
2018-09-05 17:00 | No Data | No Data | No Data | No Data | 396.6732 | 447.7522 | No Data | No Data | No Data | No Data | No Data | No Data | No Data | No Data | 363.9459 | 363.9459 | 364.2175 | 364.2175 | 361.7484 | 361.7484
2018-09-05 17:30 | No Data | No Data | No Data | No Data | 405.4042 | 451.4426 | No Data | No Data | No Data | No Data | No Data | No Data | No Data | No Data | 365.0468 | 365.0468 | 365.1775 | 365.1775 | 364.3983 | 364.3983
2018-09-05 18:00 | No Data | No Data | No Data | No Data | 410.9314 | 452.1696 | No Data | No Data | No Data | No Data | No Data | No Data | No Data | No Data | 365.4176 | 365.4176 | 365.3008 | 365.3008 | 363.6997 | 363.6997
2018-09-05 18:30 | No Data | No Data | No Data | No Data | 411.0142 | 451.476 | No Data | No Data | No Data | No Data | No Data | No Data | No Data | No Data | 366.7039 | 366.7039 | 365.7405 | 365.7405 | 365.1873 | 365.1873
2018-09-05 19:00 | No Data | No Data | No Data | No Data | 419.2299 | 460.1819 | No Data | No Data | No Data | No Data | No Data | No Data | No Data | No Data | 368.6302 | 368.6302 | 368.9827 | 368.9827 | 370.2438 | 370.2438
2018-09-05 19:30 | No Data | No Data | No Data | No Data | 419.6967 | 460.0822 | No Data | No Data | No Data | No Data | No Data | No Data | No Data | No Data | 368.4572 | 368.4572 | 368.6925 | 368.6925 | 370.1514 | 370.1514
2018-09-05 20:00 | No Data | No Data | No Data | No Data | 426.8148 | 467.0834 | No Data | No Data | No Data | No Data | No Data | No Data | No Data | No Data | 368.9004 | 368.9004 | 369.371 | 369.371 | 372.1225 | 372.1225
2018-09-05 20:30 | No Data | No Data | No Data | No Data | 428.1849 | 468.2345 | No Data | No Data | No Data | No Data | No Data | No Data | No Data | No Data | 369.7855 | 369.7855 | 370.2036 | 370.2036 | 373.5804 | 373.5804
2018-09-05 21:00 | No Data | No Data | No Data | No Data | 427.8801 | 466.7653 | No Data | No Data | No Data | No Data | No Data | No Data | No Data | No Data | 370.4118 | 370.4118 | 370.9225 | 370.9225 | 374.022 | 374.022
2018-09-05 21:30 | No Data | No Data | No Data | No Data | 430.4053 | 469.5575 | No Data | No Data | No Data | No Data | No Data | No Data | No Data | No Data | 371.0431 | 371.0431 | 372.7698 | 372.7698 | 378.1172 | 378.1172
2018-09-05 22:00 | No Data | No Data | No Data | No Data | 423.6671 | 462.5913 | No Data | No Data | No Data | No Data | No Data | No Data | No Data | No Data | 369.7118 | 369.7118 | 370.927 | 370.927 | 376.5354 | 376.5354
2018-09-05 22:30 | No Data | No Data | No Data | No Data | 424.2695 | 463.2353 | No Data | No Data | No Data | No Data | No Data | No Data | No Data | No Data | 369.9519 | 369.9519 | 370.7772 | 370.7772 | 374.9324 | 374.9324
2018-09-05 23:00 | No Data | No Data | No Data | No Data | 429.7902 | 468.0721 | No Data | No Data | No Data | No Data | No Data | No Data | No Data | No Data | 371.2 | 371.2 | 371.7512 | 371.7512 | 377.6176 | 377.6176
2018-09-05 23:30 | No Data | No Data | No Data | No Data | 428.5136 | 465.57 | No Data | No Data | No Data | No Data | No Data | No Data | No Data | No Data | 368.6457 | 368.6457 | 367.0296 | 367.0296 | 369.283 | 369.283
2018-09-06 | No Data | No Data | No Data | No Data | 421.5071 | 460.7053 | No Data | No Data | No Data | No Data | No Data | No Data | No Data | No Data | 370.3693 | 370.3693 | 370.3155 | 370.3155 | 372.9145 | 372.9145
2018-09-06 00:30 | No Data | No Data | No Data | No Data | 419.2969 | 458.9484 | No Data | No Data | No Data | No Data | No Data | No Data | No Data | No Data | 370.824 | 370.824 | 371.1538 | 371.1538 | 374.6679 | 374.6679
2018-09-06 01:00 | No Data | No Data | No Data | No Data | 422.7181 | 461.5414 | No Data | No Data | No Data | No Data | No Data | No Data | No Data | No Data | 371.003 | 371.003 | 372.3025 | 372.3025 | 376.0466 | 376.0466
2018-09-06 01:30 | No Data | No Data | No Data | No Data | 422.9998 | 461.6261 | No Data | No Data | No Data | No Data | No Data | No Data | No Data | No Data | 371.0283 | 371.0283 | 372.328 | 372.328 | 377.9309 | 377.9309
2018-09-06 02:00 | No Data | No Data | No Data | No Data | 419.1006 | 459.4503 | No Data | No Data | No Data | No Data | No Data | No Data | No Data | No Data | 371.8098 | 371.8098 | 373.4911 | 373.4911 | 381.3734 | 381.3734
2018-09-06 02:30 | No Data | No Data | No Data | No Data | 420.9466 | 460.8532 | No Data | No Data | No Data | No Data | No Data | No Data | No Data | No Data | 372.5522 | 372.5522 | 375.3012 | 375.3012 | 379.8847 | 379.8847
2018-09-06 03:00 | No Data | No Data | No Data | No Data | 424.7172 | 463.8882 | No Data | No Data | No Data | No Data | No Data | No Data | No Data | No Data | 373.7966 | 373.7966 | 376.6062 | 376.6062 | 381.8628 | 381.8628
2018-09-06 03:30 | No Data | No Data | No Data | No Data | 426.0844 | 465.7082 | No Data | No Data | No Data | No Data | No Data | No Data | No Data | No Data | 374.8907 | 374.8907 | 378.1848 | 378.1848 | 382.924 | 382.924
2018-09-06 04:00 | No Data | No Data | No Data | No Data | 421.9963 | 462.3731 | No Data | No Data | No Data | No Data | No Data | No Data | No Data | No Data | 375.7827 | 375.7827 | 379.3251 | 379.3251 | 382.924 | 382.924
2018-09-06 04:30 | No Data | No Data | No Data | No Data | 421.9962 | 461.7335 | No Data | No Data | No Data | No Data | No Data | No Data | No Data | No Data | 376.6463 | 376.6463 | 379.5997 | 379.5997 | 380.2161 | 380.2161
2018-09-06 05:00 | No Data | No Data | No Data | No Data | 423.4362 | 462.5643 | No Data | No Data | No Data | No Data | No Data | No Data | No Data | No Data | 376.8117 | 376.8117 | 379.7712 | 379.7712 | 380.5731 | 380.5731
2018-09-06 05:30 | No Data | No Data | No Data | No Data | 421.8032 | 460.9912 | No Data | No Data | No Data | No Data | No Data | No Data | No Data | No Data | 377.4916 | 377.4916 | 379.2113 | 379.2113 | 382.3552 | 382.3552
2018-09-06 06:00 | No Data | No Data | No Data | No Data | 420.4103 | 459.5441 | No Data | No Data | No Data | No Data | No Data | No Data | No Data | No Data | 378.1684 | 378.1684 | 379.6344 | 379.6344 | 380.7591 | 380.7591
2018-09-06 06:30 | No Data | No Data | No Data | No Data | 416.9672 | 455.2024 | No Data | No Data | No Data | No Data | No Data | No Data | No Data | No Data | 378.0031 | 378.0031 | 376.5569 | 376.5569 | 376.656 | 376.656
2018-09-06 07:00 | No Data | No Data | No Data | No Data | 416.5382 | 458.3778 | No Data | No Data | No Data | No Data | No Data | No Data | No Data | No Data | 376.7393 | 376.7393 | 375.8573 | 375.8573 | 376.12 | 376.12
2018-09-06 07:30 | No Data | No Data | No Data | No Data | 415.2821 | 460.8273 | No Data | No Data | No Data | No Data | No Data | No Data | No Data | No Data | 375.4328 | 375.4328 | 375.4328 | 375.4328 | 378.1176 | 378.1176
2018-09-06 08:00 | No Data | No Data | No Data | No Data | 414.5899 | 464.4762 | No Data | No Data | No Data | No Data | No Data | No Data | No Data | No Data | 374.2209 | 374.2209 | 374.8017 | 374.8017 | 377.3647 | 377.3647
2018-09-06 08:30 | No Data | No Data | No Data | No Data | 405.4739 | 459.6848 | No Data | No Data | No Data | No Data | No Data | No Data | No Data | No Data | 372.56 | 372.56 | 372.5995 | 372.5995 | 374.0173 | 374.0173
2018-09-06 09:00 | No Data | No Data | No Data | No Data | 397.5207 | 456.7996 | No Data | No Data | No Data | No Data | No Data | No Data | No Data | No Data | 370.3116 | 370.3116 | 371.1381 | 371.1381 | 372.489 | 372.489
2018-09-06 09:30 | No Data | No Data | No Data | No Data | 392.2971 | 454.877 | No Data | No Data | No Data | No Data | No Data | No Data | No Data | No Data | 368.902 | 368.902 | 370.9069 | 370.9069 | 369.2818 | 369.2818
2018-09-06 10:00 | No Data | No Data | No Data | No Data | 387.4678 | 455.5131 | No Data | No Data | No Data | No Data | No Data | No Data | No Data | No Data | 367.0777 | 367.0777 | 369.3349 | 369.3349 | 371.9721 | 371.9721
2018-09-06 10:30 | No Data | No Data | No Data | No Data | 376.254 | 445.5851 | No Data | No Data | No Data | No Data | No Data | No Data | No Data | No Data | 361.591 | 361.591 | 360.3115 | 360.3115 | 359.6651 | 359.6651
2018-09-06 11:00 | No Data | No Data | No Data | No Data | 377.107 | 447.8531 | No Data | No Data | No Data | No Data | No Data | No Data | No Data | No Data | 364.0799 | 364.0799 | 364.7371 | 364.7371 | 365.9494 | 365.9494
2018-09-06 11:30 | No Data | No Data | No Data | No Data | 371.6526 | 444.9185 | No Data | No Data | No Data | No Data | No Data | No Data | No Data | No Data | 363.7667 | 363.7667 | 364.7711 | 364.7711 | 364.466 | 364.466
2018-09-06 12:00 | No Data | No Data | No Data | No Data | 372.4234 | 445.7617 | No Data | No Data | No Data | No Data | No Data | No Data | No Data | No Data | 360.9355 | 360.9355 | 361.9339 | 361.9339 | 362.6154 | 362.6154
2018-09-06 12:30 | No Data | No Data | No Data | No Data | 369.538 | 444.8997 | No Data | No Data | No Data | No Data | No Data | No Data | No Data | No Data | 361.0152 | 361.0152 | 362.7001 | 362.7001 | 360.9913 | 360.9913
2018-09-06 13:00 | No Data | No Data | No Data | No Data | 368.6447 | 442.8958 | No Data | No Data | No Data | No Data | No Data | No Data | No Data | No Data | 361.8456 | 361.8456 | 362.4972 | 362.4972 | 358.4341 | 358.4341
2018-09-06 13:30 | No Data | No Data | No Data | No Data | 373.4494 | 446.9027 | No Data | No Data | No Data | No Data | No Data | No Data | No Data | No Data | 361.9222 | 361.9222 | 363.2639 | 363.2639 | 359.9418 | 359.9418
2018-09-06 14:00 | No Data | No Data | No Data | No Data | 375.8749 | 448.2813 | No Data | No Data | No Data | No Data | No Data | No Data | No Data | No Data | 361.8073 | 361.8073 | 362.9956 | 362.9956 | 360.4146 | 360.4146
2018-09-06 14:30 | No Data | No Data | No Data | No Data | 380.858 | 450.3516 | No Data | No Data | No Data | No Data | No Data | No Data | No Data | No Data | 365.5694 | 365.5694 | 366.6914 | 366.6914 | 370.9479 | 370.9479
2018-09-06 15:00 | No Data | No Data | No Data | No Data | 393.4436 | 456.9761 | No Data | No Data | No Data | No Data | No Data | No Data | No Data | No Data | 364.6438 | 364.6438 | 364.953 | 364.953 | 369.2584 | 369.2584
2018-09-06 15:30 | No Data | No Data | No Data | No Data | 396.5962 | 457.5591 | No Data | No Data | No Data | No Data | No Data | No Data | No Data | No Data | 363.2117 | 363.2117 | 364.058 | 364.058 | 369.1597 | 369.1597
2018-09-06 16:00 | No Data | No Data | No Data | No Data | 394.9645 | 453.1478 | No Data | No Data | No Data | No Data | No Data | No Data | No Data | No Data | 364.687 | 364.687 | 365.0737 | 365.0737 | 364.8429 | 364.8429
2018-09-06 16:30 | No Data | No Data | No Data | No Data | 408.3868 | 460.755 | No Data | No Data | No Data | No Data | No Data | No Data | No Data | No Data | 364.8803 | 364.8803 | 364.919 | 364.919 | 364.4524 | 364.4524
2018-09-06 17:00 | No Data | No Data | No Data | No Data | 420.7053 | 468.7737 | No Data | No Data | No Data | No Data | No Data | No Data | No Data | No Data | 366.2857 | 366.2857 | 366.5573 | 366.5573 | 365.0903 | 365.0903
2018-09-06 17:30 | No Data | No Data | No Data | No Data | 426.5502 | 470.1818 | No Data | No Data | No Data | No Data | No Data | No Data | No Data | No Data | 368.2131 | 368.2131 | 368.3301 | 368.3301 | 365.9494 | 365.9494
2018-09-06 18:00 | No Data | No Data | No Data | No Data | 431.9814 | 470.7108 | No Data | No Data | No Data | No Data | No Data | No Data | No Data | No Data | 369.5127 | 369.5127 | 368.8847 | 368.8847 | 365.6403 | 365.6403
2018-09-06 18:30 | No Data | No Data | No Data | No Data | 428.8319 | 466.4604 | No Data | No Data | No Data | No Data | No Data | No Data | No Data | No Data | 371.1072 | 371.1072 | 369.5264 | 369.5264 | 367.3421 | 367.3421
2018-09-06 19:00 | No Data | No Data | No Data | No Data | 431.534 | 468.9939 | No Data | No Data | No Data | No Data | No Data | No Data | No Data | No Data | 373.0911 | 373.0911 | 372.2567 | 372.2567 | 372.5796 | 372.5796
2018-09-06 19:30 | No Data | No Data | No Data | No Data | 437.6377 | 475.483 | No Data | No Data | No Data | No Data | No Data | No Data | No Data | No Data | 374.6108 | 374.6108 | 376.367 | 376.367 | 377.5012 | 377.5012
2018-09-06 20:00 | No Data | No Data | No Data | No Data | 440.1366 | 477.9813 | No Data | No Data | No Data | No Data | No Data | No Data | No Data | No Data | 377.0702 | 377.0702 | 378.6729 | 378.6729 | 380.0896 | 380.0896
2018-09-06 20:30 | No Data | No Data | No Data | No Data | 440.3313 | 477.3037 | No Data | No Data | No Data | No Data | No Data | No Data | No Data | No Data | 379.5376 | 379.5376 | 381.2845 | 381.2845 | 382.5889 | 382.5889
2018-09-06 21:00 | No Data | No Data | No Data | No Data | 438.4089 | 475.9261 | No Data | No Data | No Data | No Data | No Data | No Data | No Data | No Data | 381.8141 | 381.8141 | 384.041 | 384.041 | 383.8188 | 383.8188
2018-09-06 21:30 | No Data | No Data | No Data | No Data | 436.1241 | 473.7048 | No Data | No Data | No Data | No Data | No Data | No Data | No Data | No Data | 380.3123 | 380.3123 | 382.1416 | 382.1416 | 379.7092 | 379.7092
2018-09-06 22:00 | No Data | No Data | No Data | No Data | 439.7498 | 476.9634 | No Data | No Data | No Data | No Data | No Data | No Data | No Data | No Data | 382.5496 | 382.5496 | 385.0652 | 385.0652 | 384.2773 | 384.2773
2018-09-06 22:30 | No Data | No Data | No Data | No Data | 442.8832 | 479.4057 | No Data | No Data | No Data | No Data | No Data | No Data | No Data | No Data | 383.3516 | 383.3516 | 385.0202 | 385.0202 | 383.2649 | 383.2649
2018-09-06 23:00 | No Data | No Data | No Data | No Data | 448.7987 | 484.5013 | No Data | No Data | No Data | No Data | No Data | No Data | No Data | No Data | 383.8434 | 383.8434 | 385.6179 | 385.6179 | 383.3047 | 383.3047
2018-09-06 23:30 | No Data | No Data | No Data | No Data | 447.2945 | 482.2148 | No Data | No Data | No Data | No Data | No Data | No Data | No Data | No Data | 380.5802 | 380.5802 | 379.9671 | 379.9671 | 375.3141 | 375.3141
2018-09-07 | No Data | No Data | No Data | No Data | 450.5922 | 485.403 | No Data | No Data | No Data | No Data | No Data | No Data | No Data | No Data | 382.7105 | 382.7105 | 384.1867 | 384.1867 | 379.8257 | 379.8257
2018-09-07 00:30 | No Data | No Data | No Data | No Data | 453.2986 | 487.9267 | No Data | No Data | No Data | No Data | No Data | No Data | No Data | No Data | 387.0641 | 387.0641 | 389.2444 | 389.2444 | 385.0781 | 385.0781
2018-09-07 01:00 | No Data | No Data | No Data | No Data | 453.8282 | 488.2659 | No Data | No Data | No Data | No Data | No Data | No Data | No Data | No Data | 387.1053 | 387.1053 | 389.5324 | 389.5324 | 386.1603 | 386.1603
2018-09-07 01:30 | No Data | No Data | No Data | No Data | 455.6828 | 489.9693 | No Data | No Data | No Data | No Data | No Data | No Data | No Data | No Data | 388.5862 | 388.5862 | 391.1448 | 391.1448 | 388.4831 | 388.4831
2018-09-07 02:00 | No Data | No Data | No Data | No Data | 456.1918 | 490.8396 | No Data | No Data | No Data | No Data | No Data | No Data | No Data | No Data | 386.1926 | 386.1926 | 388.9164 | 388.9164 | 387.9286 | 387.9286
2018-09-07 02:30 | No Data | No Data | No Data | No Data | 460.0581 | 494.4474 | No Data | No Data | No Data | No Data | No Data | No Data | No Data | No Data | 391.8497 | 391.8497 | 395.506 | 395.506 | 391.813 | 391.813
2018-09-07 03:00 | No Data | No Data | No Data | No Data | 460.1095 | 494.469 | No Data | No Data | No Data | No Data | No Data | No Data | No Data | No Data | 393.7065 | 393.7065 | 397.3793 | 397.3793 | 392.5491 | 392.5491
2018-09-07 03:30 | No Data | No Data | No Data | No Data | 460.6778 | 495.4054 | No Data | No Data | No Data | No Data | No Data | No Data | No Data | No Data | 396.6669 | 396.6669 | 400.6613 | 400.6613 | 393.9702 | 393.9702
2018-09-07 04:00 | No Data | No Data | No Data | No Data | 462.4187 | 496.8206 | No Data | No Data | No Data | No Data | No Data | No Data | No Data | No Data | 395.3714 | 395.3714 | 399.2888 | 399.2888 | 394.332 | 394.332
2018-09-07 04:30 | No Data | No Data | No Data | No Data | 462.8167 | 496.7972 | No Data | No Data | No Data | No Data | No Data | No Data | No Data | No Data | 399.9879 | 399.9879 | 403.8844 | 403.8844 | 397.1781 | 397.1781
2018-09-07 05:00 | No Data | No Data | No Data | No Data | 461.7825 | 495.847 | No Data | No Data | No Data | No Data | No Data | No Data | No Data | No Data | 401.5521 | 401.5521 | 405.1689 | 405.1689 | 396.1055 | 396.1055
2018-09-07 05:30 | No Data | No Data | No Data | No Data | 462.642 | 496.8021 | No Data | No Data | No Data | No Data | No Data | No Data | No Data | No Data | 402.2014 | 402.2014 | 405.6449 | 405.6449 | 397.334 | 397.334
2018-09-07 06:00 | No Data | No Data | No Data | No Data | 462.1274 | 495.6761 | No Data | No Data | No Data | No Data | No Data | No Data | No Data | No Data | 401.4973 | 401.4973 | 402.3096 | 402.3096 | 392.6991 | 392.6991
2018-09-07 06:30 | No Data | No Data | No Data | No Data | 459.9684 | 493.2344 | No Data | No Data | No Data | No Data | No Data | No Data | No Data | No Data | 401.7107 | 401.7107 | 401.052 | 401.052 | 388.9956 | 388.9956
2018-09-07 07:00 | No Data | No Data | No Data | No Data | 452.0411 | 487.8344 | No Data | No Data | No Data | No Data | No Data | No Data | No Data | No Data | 399.8991 | 399.8991 | 397.8472 | 397.8472 | 384.8672 | 384.8672
2018-09-07 07:30 | No Data | No Data | No Data | No Data | 448.4918 | 487.9386 | No Data | No Data | No Data | No Data | No Data | No Data | No Data | No Data | 398.9286 | 398.9286 | 398.1614 | 398.1614 | 387.1084 | 387.1084
2018-09-07 08:00 | No Data | No Data | No Data | No Data | 444.8341 | 488.8727 | No Data | No Data | No Data | No Data | No Data | No Data | No Data | No Data | 394.8824 | 394.8824 | 395.768 | 395.768 | 386.8727 | 386.8727
2018-09-07 08:30 | No Data | No Data | No Data | No Data | 435.1068 | 483.5933 | No Data | No Data | No Data | No Data | No Data | No Data | No Data | No Data | 390.913 | 390.913 | 391.9126 | 391.9126 | 386.0263 | 386.0263
2018-09-07 09:00 | No Data | No Data | No Data | No Data | 430.9625 | 483.7602 | No Data | No Data | No Data | No Data | No Data | No Data | No Data | No Data | 388.048 | 388.048 | 389.9888 | 389.9888 | 387.2358 | 387.2358
2018-09-07 09:30 | No Data | No Data | No Data | No Data | 424.9125 | 482.1127 | No Data | No Data | No Data | No Data | No Data | No Data | No Data | No Data | 385.3951 | 385.3951 | 388.1412 | 388.1412 | 386.6209 | 386.6209
2018-09-07 10:00 | No Data | No Data | No Data | No Data | 420.1486 | 480.4952 | No Data | No Data | No Data | No Data | No Data | No Data | No Data | No Data | 383.3165 | 383.3165 | 386.267 | 386.267 | 385.1198 | 385.1198
2018-09-07 10:30 | No Data | No Data | No Data | No Data | 415.587 | 478.7596 | No Data | No Data | No Data | No Data | No Data | No Data | No Data | No Data | 381.4617 | 381.4617 | 384.7851 | 384.7851 | 383.5806 | 383.5806
2018-09-07 11:00 | No Data | No Data | No Data | No Data | 414.1783 | 479.3645 | No Data | No Data | No Data | No Data | No Data | No Data | No Data | No Data | 380.6499 | 380.6499 | 384.4471 | 384.4471 | 383.7297 | 383.7297
2018-09-07 11:30 | No Data | No Data | No Data | No Data | 412.372 | 478.9587 | No Data | No Data | No Data | No Data | No Data | No Data | No Data | No Data | 379.6067 | 379.6067 | 383.0686 | 383.0686 | 384.2019 | 384.2019
2018-09-07 12:00 | No Data | No Data | No Data | No Data | 411.937 | 479.7073 | No Data | No Data | No Data | No Data | No Data | No Data | No Data | No Data | 377.6878 | 377.6878 | 381.7739 | 381.7739 | 381.8238 | 381.8238
2018-09-07 12:30 | No Data | No Data | No Data | No Data | 412.7864 | 480.5236 | No Data | No Data | No Data | No Data | No Data | No Data | No Data | No Data | 377.0754 | 377.0754 | 381.1154 | 381.1154 | 381.9041 | 381.9041
2018-09-07 13:00 | No Data | No Data | No Data | No Data | 406.7902 | 475.6536 | No Data | No Data | No Data | No Data | No Data | No Data | No Data | No Data | 376.4149 | 376.4149 | 380.7231 | 380.7231 | 381.2423 | 381.2423
2018-09-07 13:30 | No Data | No Data | No Data | No Data | 407.7169 | 475.7268 | No Data | No Data | No Data | No Data | No Data | No Data | No Data | No Data | 375.6078 | 375.6078 | 379.8277 | 379.8277 | 380.5804 | 380.5804
2018-09-07 14:00 | No Data | No Data | No Data | No Data | 404.9531 | 470.9152 | No Data | No Data | No Data | No Data | No Data | No Data | No Data | No Data | 375.7599 | 375.7599 | 379.1057 | 379.1057 | 379.6297 | 379.6297
2018-09-07 14:30 | No Data | No Data | No Data | No Data | 405.8099 | 469.9883 | No Data | No Data | No Data | No Data | No Data | No Data | No Data | No Data | 373.3168 | 373.3168 | 377.3156 | 377.3156 | 378.8415 | 378.8415
2018-09-07 15:00 | No Data | No Data | No Data | No Data | 412.3962 | 473.3158 | No Data | No Data | No Data | No Data | No Data | No Data | No Data | No Data | 374.6619 | 374.6619 | 378.513 | 378.513 | 378.6041 | 378.6041
2018-09-07 15:30 | No Data | No Data | No Data | No Data | 411.761 | 470.8984 | No Data | No Data | No Data | No Data | No Data | No Data | No Data | No Data | 373.6324 | 373.6324 | 377.1372 | 377.1372 | 379.0832 | 379.0832
2018-09-07 16:00 | No Data | No Data | No Data | No Data | 416.3101 | 470.7633 | No Data | No Data | No Data | No Data | No Data | No Data | No Data | No Data | 374.1187 | 374.1187 | 376.9704 | 376.9704 | 376.5227 | 376.5227
2018-09-07 16:30 | No Data | No Data | No Data | No Data | 420.0864 | 470.8015 | No Data | No Data | No Data | No Data | No Data | No Data | No Data | No Data | 374.3012 | 374.3012 | 377.1573 | 377.1573 | 376.0191 | 376.0191
2018-09-07 17:00 | No Data | No Data | No Data | No Data | 425.6306 | 471.9404 | No Data | No Data | No Data | No Data | No Data | No Data | No Data | No Data | 374.2124 | 374.2124 | 376.314 | 376.314 | 375.944 | 375.944
2018-09-07 17:30 | No Data | No Data | No Data | No Data | 432.7707 | 474.7365 | No Data | No Data | No Data | No Data | No Data | No Data | No Data | No Data | 374.3227 | 374.3227 | 376.0063 | 376.0063 | 374.8399 | 374.8399
2018-09-07 18:00 | No Data | No Data | No Data | No Data | 436.1558 | 473.5565 | No Data | No Data | No Data | No Data | No Data | No Data | No Data | No Data | 374.5798 | 374.5798 | 374.8591 | 374.8591 | 375.7628 | 375.7628
2018-09-07 18:30 | No Data | No Data | No Data | No Data | 436.702 | 472.9888 | No Data | No Data | No Data | No Data | No Data | No Data | No Data | No Data | 376.0296 | 376.0296 | 375.6685 | 375.6685 | 376.1451 | 376.1451
2018-09-07 19:00 | No Data | No Data | No Data | No Data | 442.925 | 478.6976 | No Data | No Data | No Data | No Data | No Data | No Data | No Data | No Data | 380.1241 | 380.1241 | 379.9435 | 379.9435 | 378.3195 | 378.3195
2018-09-07 19:30 | No Data | No Data | No Data | No Data | 444.0608 | 479.9219 | No Data | No Data | No Data | No Data | No Data | No Data | No Data | No Data | 385.1934 | 385.1934 | 385.0291 | 385.0291 | 380.466 | 380.466
2018-09-07 20:00 | No Data | No Data | No Data | No Data | 445.5008 | 481.1764 | No Data | No Data | No Data | No Data | No Data | No Data | No Data | No Data | 387.5452 | 387.5452 | 387.6279 | 387.6279 | 380.6279 | 380.6279
2018-09-07 20:30 | No Data | No Data | No Data | No Data | 449.4013 | 484.678 | No Data | No Data | No Data | No Data | No Data | No Data | No Data | No Data | 389.1182 | 389.1182 | 389.2841 | 389.2841 | 382.0996 | 382.0996
2018-09-07 21:00 | No Data | No Data | No Data | No Data | 447.3026 | 482.9151 | No Data | No Data | No Data | No Data | No Data | No Data | No Data | No Data | 391.6535 | 391.6535 | 392.447 | 392.447 | 383.3 | 383.3
2018-09-07 21:30 | No Data | No Data | No Data | No Data | 443.7067 | 479.2672 | No Data | No Data | No Data | No Data | No Data | No Data | No Data | No Data | 393.0616 | 393.0616 | 393.2716 | 393.2716 | 382.9932 | 382.9932
2018-09-07 22:00 | No Data | No Data | No Data | No Data | 446.1516 | 481.1732 | No Data | No Data | No Data | No Data | No Data | No Data | No Data | No Data | 393.2295 | 393.2295 | 393.4814 | 393.4814 | 384.8833 | 384.8833
2018-09-07 22:30 | No Data | No Data | No Data | No Data | 447.9596 | 483.127 | No Data | No Data | No Data | No Data | No Data | No Data | No Data | No Data | 396.664 | 396.664 | 396.9418 | 396.9418 | 386.3981 | 386.3981
2018-09-07 23:00 | No Data | No Data | No Data | No Data | 450.2124 | 484.7322 | No Data | No Data | No Data | No Data | No Data | No Data | No Data | No Data | 394.7214 | 394.7214 | 394.8237 | 394.8237 | 387.7698 | 387.7698
2018-09-07 23:30 | No Data | No Data | No Data | No Data | 449.7387 | 483.3237 | No Data | No Data | No Data | No Data | No Data | No Data | No Data | No Data | 394.4606 | 394.4606 | 392.858 | 392.858 | 384.8166 | 384.8166
2018-09-08 | No Data | No Data | No Data | No Data | 454.0082 | 487.405 | No Data | No Data | No Data | No Data | No Data | No Data | No Data | No Data | 396.0238 | 396.0238 | 395.1767 | 395.1767 | 385.1678 | 385.1678
2018-09-08 00:30 | No Data | No Data | No Data | No Data | 457.9541 | 491.5141 | No Data | No Data | No Data | No Data | No Data | No Data | No Data | No Data | 397.2197 | 397.2197 | 397.6859 | 397.6859 | 392.5826 | 392.5826
2018-09-08 01:00 | No Data | No Data | No Data | No Data | 459.2131 | 492.6757 | No Data | No Data | No Data | No Data | No Data | No Data | No Data | No Data | 397.7707 | 397.7707 | 398.6183 | 398.6183 | 393.8849 | 393.8849
2018-09-08 01:30 | No Data | No Data | No Data | No Data | 461.8597 | 495.0736 | No Data | No Data | No Data | No Data | No Data | No Data | No Data | No Data | 398.1346 | 398.1346 | 399.8295 | 399.8295 | 395.049 | 395.049
2018-09-08 02:00 | No Data | No Data | No Data | No Data | 467.0718 | 500.2213 | No Data | No Data | No Data | No Data | No Data | No Data | No Data | No Data | 398.9397 | 398.9397 | 401.4397 | 401.4397 | 400.2263 | 400.2263
2018-09-08 02:30 | No Data | No Data | No Data | No Data | 467.8844 | 500.8113 | No Data | No Data | No Data | No Data | No Data | No Data | No Data | No Data | 401.1788 | 401.1788 | 403.7368 | 403.7368 | 401.2555 | 401.2555
2018-09-08 03:00 | No Data | No Data | No Data | No Data | 470.2461 | 502.9651 | No Data | No Data | No Data | No Data | No Data | No Data | No Data | No Data | 401.247 | 401.247 | 404.5768 | 404.5768 | 403.8018 | 403.8018
2018-09-08 03:30 | No Data | No Data | No Data | No Data | 468.2472 | 501.3847 | No Data | No Data | No Data | No Data | No Data | No Data | No Data | No Data | 402.1339 | 402.1339 | 405.5023 | 405.5023 | 405.0476 | 405.0476
2018-09-08 04:00 | No Data | No Data | No Data | No Data | 471.7249 | 504.5801 | No Data | No Data | No Data | No Data | No Data | No Data | No Data | No Data | 402.3044 | 402.3044 | 406.1419 | 406.1419 | 406.0567 | 406.0567
2018-09-08 04:30 | No Data | No Data | No Data | No Data | 473.6326 | 506.0695 | No Data | No Data | No Data | No Data | No Data | No Data | No Data | No Data | 402.1765 | 402.1765 | 405.7582 | 405.7582 | 405.3176 | 405.3176
2018-09-08 05:00 | No Data | No Data | No Data | No Data | 472.5707 | 504.8405 | No Data | No Data | No Data | No Data | No Data | No Data | No Data | No Data | 404.3605 | 404.3605 | 407.6637 | 407.6637 | 406.0195 | 406.0195
2018-09-08 05:30 | No Data | No Data | No Data | No Data | 473.4153 | 505.1992 | No Data | No Data | No Data | No Data | No Data | No Data | No Data | No Data | 402.5493 | 402.5493 | 405.7553 | 405.7553 | 404.2958 | 404.2958
2018-09-08 06:00 | No Data | No Data | No Data | No Data | 474.2922 | 505.7473 | No Data | No Data | No Data | No Data | No Data | No Data | No Data | No Data | 403.3739 | 403.3739 | 405.6475 | 405.6475 | 403.3023 | 403.3023
2018-09-08 06:30 | No Data | No Data | No Data | No Data | 472.583 | 503.5724 | No Data | No Data | No Data | No Data | No Data | No Data | No Data | No Data | 403.5821 | 403.5821 | 404.4427 | 404.4427 | 399.437 | 399.437
2018-09-08 07:00 | No Data | No Data | No Data | No Data | 465.8828 | 499.8481 | No Data | No Data | No Data | No Data | No Data | No Data | No Data | No Data | 404.4615 | 404.4615 | 404.5911 | 404.5911 | 396.5641 | 396.5641
2018-09-08 07:30 | No Data | No Data | No Data | No Data | 460.4179 | 497.8173 | No Data | No Data | No Data | No Data | No Data | No Data | No Data | No Data | 401.3898 | 401.3898 | 401.9041 | 401.9041 | 394.7059 | 394.7059
2018-09-08 08:00 | No Data | No Data | No Data | No Data | 449.628 | 491.9995 | No Data | No Data | No Data | No Data | No Data | No Data | No Data | No Data | 396.2139 | 396.2139 | 397.4776 | 397.4776 | 393.1239 | 393.1239
2018-09-08 08:30 | No Data | No Data | No Data | No Data | 434.3694 | 481.8665 | No Data | No Data | No Data | No Data | No Data | No Data | No Data | No Data | 392.7499 | 392.7499 | 393.9599 | 393.9599 | 388.6468 | 388.6468
2018-09-08 09:00 | No Data | No Data | No Data | No Data | 427.7783 | 482.1818 | No Data | No Data | No Data | No Data | No Data | No Data | No Data | No Data | 386.687 | 386.687 | 389.209 | 389.209 | 388.0952 | 388.0952
2018-09-08 09:30 | No Data | No Data | No Data | No Data | 423.1431 | 482.4477 | No Data | No Data | No Data | No Data | No Data | No Data | No Data | No Data | 383.0954 | 383.0954 | 386.9088 | 386.9088 | 386.4593 | 386.4593
2018-09-08 10:00 | No Data | No Data | No Data | No Data | 415.024 | 477.6606 | No Data | No Data | No Data | No Data | No Data | No Data | No Data | No Data | 380.1411 | 380.1411 | 383.6415 | 383.6415 | 384.6457 | 384.6457
2018-09-08 10:30 | No Data | No Data | No Data | No Data | 409.8713 | 474.8851 | No Data | No Data | No Data | No Data | No Data | No Data | No Data | No Data | 377.7716 | 377.7716 | 380.5711 | 380.5711 | 380.8045 | 380.8045
2018-09-08 11:00 | No Data | No Data | No Data | No Data | 405.4615 | 472.4542 | No Data | No Data | No Data | No Data | No Data | No Data | No Data | No Data | 378.3937 | 378.3937 | 381.8002 | 381.8002 | 382.5708 | 382.5708
2018-09-08 11:30 | No Data | No Data | No Data | No Data | 398.5869 | 467.0506 | No Data | No Data | No Data | No Data | No Data | No Data | No Data | No Data | 375.2582 | 375.2582 | 378.311 | 378.311 | 377.4838 | 377.4838
2018-09-08 12:00 | No Data | No Data | No Data | No Data | 397.7511 | 466.8882 | No Data | No Data | No Data | No Data | No Data | No Data | No Data | No Data | 375.6995 | 375.6995 | 378.6358 | 378.6358 | 378.2805 | 378.2805
2018-09-08 12:30 | No Data | No Data | No Data | No Data | 392.581 | 463.0934 | No Data | No Data | No Data | No Data | No Data | No Data | No Data | No Data | 373.6147 | 373.6147 | 376.616 | 376.616 | 377.1916 | 377.1916
2018-09-08 13:00 | No Data | No Data | No Data | No Data | 395.461 | 465.1451 | No Data | No Data | No Data | No Data | No Data | No Data | No Data | No Data | 372.3813 | 372.3813 | 375.2561 | 375.2561 | 375.9209 | 375.9209
2018-09-08 13:30 | No Data | No Data | No Data | No Data | 391.5357 | 460.7254 | No Data | No Data | No Data | No Data | No Data | No Data | No Data | No Data | 372.1101 | 372.1101 | 374.9286 | 374.9286 | 373.8932 | 373.8932
2018-09-08 14:00 | No Data | No Data | No Data | No Data | 393.7732 | 461.1194 | No Data | No Data | No Data | No Data | No Data | No Data | No Data | No Data | 371.1617 | 371.1617 | 374.1818 | 374.1818 | 376.5428 | 376.5428
2018-09-08 14:30 | No Data | No Data | No Data | No Data | 399.6901 | 464.0442 | No Data | No Data | No Data | No Data | No Data | No Data | No Data | No Data | 371.6689 | 371.6689 | 374.851 | 374.851 | 374.4087 | 374.4087
2018-09-08 15:00 | No Data | No Data | No Data | No Data | 395.8661 | 458.7945 | No Data | No Data | No Data | No Data | No Data | No Data | No Data | No Data | 370.7443 | 370.7443 | 373.4094 | 373.4094 | 373.9341 | 373.9341
2018-09-08 15:30 | No Data | No Data | No Data | No Data | 397.619 | 457.0562 | No Data | No Data | No Data | No Data | No Data | No Data | No Data | No Data | 369.7007 | 369.7007 | 371.8136 | 371.8136 | 372.4693 | 372.4693
2018-09-08 16:00 | No Data | No Data | No Data | No Data | 397.5204 | 453.4404 | No Data | No Data | No Data | No Data | No Data | No Data | No Data | No Data | 369.5567 | 369.5567 | 370.3399 | 370.3399 | 369.3712 | 369.3712
2018-09-08 16:30 | No Data | No Data | No Data | No Data | 403.0527 | 455.4202 | No Data | No Data | No Data | No Data | No Data | No Data | No Data | No Data | 369.7652 | 369.7652 | 371.2929 | 371.2929 | 370.7291 | 370.7291
2018-09-08 17:00 | No Data | No Data | No Data | No Data | 408.1212 | 456.2161 | No Data | No Data | No Data | No Data | No Data | No Data | No Data | No Data | 369.7578 | 369.7578 | 370.4256 | 370.4256 | 369.6519 | 369.6519
2018-09-08 17:30 | No Data | No Data | No Data | No Data | 417.6529 | 461.811 | No Data | No Data | No Data | No Data | No Data | No Data | No Data | No Data | 369.4437 | 369.4437 | 370.3077 | 370.3077 | 371.8831 | 371.8831
2018-09-08 18:00 | No Data | No Data | No Data | No Data | 424.3719 | 463.6005 | No Data | No Data | No Data | No Data | No Data | No Data | No Data | No Data | 370.6275 | 370.6275 | 371.181 | 371.181 | 372.4236 | 372.4236
2018-09-08 18:30 | No Data | No Data | No Data | No Data | 428.5168 | 466.3588 | No Data | No Data | No Data | No Data | No Data | No Data | No Data | No Data | 374.0152 | 374.0152 | 373.2183 | 373.2183 | 372.6072 | 372.6072
2018-09-08 19:00 | No Data | No Data | No Data | No Data | 430.1699 | 467.9157 | No Data | No Data | No Data | No Data | No Data | No Data | No Data | No Data | 378.7158 | 378.7158 | 378.7965 | 378.7965 | 376.0094 | 376.0094
2018-09-08 19:30 | No Data | No Data | No Data | No Data | 433.3733 | 471.1726 | No Data | No Data | No Data | No Data | No Data | No Data | No Data | No Data | 382.0875 | 382.0875 | 383.308 | 383.308 | 381.2889 | 381.2889
2018-09-08 20:00 | No Data | No Data | No Data | No Data | 434.6886 | 472.52 | No Data | No Data | No Data | No Data | No Data | No Data | No Data | No Data | 384.74 | 384.74 | 385.396 | 385.396 | 382.3758 | 382.3758
2018-09-08 20:30 | No Data | No Data | No Data | No Data | 439.3467 | 477.169 | No Data | No Data | No Data | No Data | No Data | No Data | No Data | No Data | 385.3569 | 385.3569 | 387.7359 | 387.7359 | 386.0538 | 386.0538
2018-09-08 21:00 | No Data | No Data | No Data | No Data | 435.3951 | 472.7966 | No Data | No Data | No Data | No Data | No Data | No Data | No Data | No Data | 387.6538 | 387.6538 | 389.2651 | 389.2651 | 384.9333 | 384.9333
2018-09-08 21:30 | No Data | No Data | No Data | No Data | 436.0174 | 472.6971 | No Data | No Data | No Data | No Data | No Data | No Data | No Data | No Data | 385.4808 | 385.4808 | 386.4265 | 386.4265 | 382.3537 | 382.3537
2018-09-08 22:00 | No Data | No Data | No Data | No Data | 439.3158 | 475.6816 | No Data | No Data | No Data | No Data | No Data | No Data | No Data | No Data | 387.7377 | 387.7377 | 389.9267 | 389.9267 | 383.8819 | 383.8819
2018-09-08 22:30 | No Data | No Data | No Data | No Data | 431.9366 | 469.8267 | No Data | No Data | No Data | No Data | No Data | No Data | No Data | No Data | 384.8636 | 384.8636 | 386.2389 | 386.2389 | 384.0467 | 384.0467
2018-09-08 23:00 | No Data | No Data | No Data | No Data | 430.2912 | 468.4352 | No Data | No Data | No Data | No Data | No Data | No Data | No Data | No Data | 382.3707 | 382.3707 | 383.6761 | 383.6761 | 381.65 | 381.65
2018-09-08 23:30 | No Data | No Data | No Data | No Data | 431.2635 | 469.5669 | No Data | No Data | No Data | No Data | No Data | No Data | No Data | No Data | 382.2483 | 382.2483 | 382.6155 | 382.6155 | 379.6102 | 379.6102
2018-09-09 | No Data | No Data | No Data | No Data | 433.6695 | 471.7843 | No Data | No Data | No Data | No Data | No Data | No Data | No Data | No Data | 384.1625 | 384.1625 | 385.3086 | 385.3086 | 383.1528 | 383.1528
2018-09-09 00:30 | No Data | No Data | No Data | No Data | 433.9159 | 472.5285 | No Data | No Data | No Data | No Data | No Data | No Data | No Data | No Data | 387.1043 | 387.1043 | 389.2881 | 389.2881 | 386.9662 | 386.9662
2018-09-09 01:00 | No Data | No Data | No Data | No Data | 434.8997 | 473.0862 | No Data | No Data | No Data | No Data | No Data | No Data | No Data | No Data | 387.3103 | 387.3103 | 389.4942 | 389.4942 | 387.3494 | 387.3494
2018-09-09 01:30 | No Data | No Data | No Data | No Data | 436.4737 | 474.6055 | No Data | No Data | No Data | No Data | No Data | No Data | No Data | No Data | 389.0152 | 389.0152 | 391.289 | 391.289 | 387.1558 | 387.1558
2018-09-09 02:00 | No Data | No Data | No Data | No Data | 436.6838 | 474.5547 | No Data | No Data | No Data | No Data | No Data | No Data | No Data | No Data | 392.0873 | 392.0873 | 394.6175 | 394.6175 | 388.0725 | 388.0725
2018-09-09 02:30 | No Data | No Data | No Data | No Data | 438.0718 | 476.1355 | No Data | No Data | No Data | No Data | No Data | No Data | No Data | No Data | 393.4975 | 393.4975 | 395.6544 | 395.6544 | 389.2804 | 389.2804
2018-09-09 03:00 | No Data | No Data | No Data | No Data | 439.4949 | 477.5734 | No Data | No Data | No Data | No Data | No Data | No Data | No Data | No Data | 391.7555 | 391.7555 | 395.1566 | 395.1566 | 390.0908 | 390.0908
2018-09-09 03:30 | No Data | No Data | No Data | No Data | 437.7104 | 475.5881 | No Data | No Data | No Data | No Data | No Data | No Data | No Data | No Data | 394.3763 | 394.3763 | 396.6234 | 396.6234 | 388.8084 | 388.8084
2018-09-09 04:00 | No Data | No Data | No Data | No Data | 435.1335 | 473.3404 | No Data | No Data | No Data | No Data | No Data | No Data | No Data | No Data | 395.1645 | 395.1645 | 397.0849 | 397.0849 | 388.4383 | 388.4383
2018-09-09 04:30 | No Data | No Data | No Data | No Data | 433.3785 | 471.3697 | No Data | No Data | No Data | No Data | No Data | No Data | No Data | No Data | 395.1227 | 395.1227 | 397.7112 | 397.7112 | 389.7212 | 389.7212
2018-09-09 05:00 | No Data | No Data | No Data | No Data | 432.9193 | 471.2231 | No Data | No Data | No Data | No Data | No Data | No Data | No Data | No Data | 395.0392 | 395.0392 | 397.753 | 397.753 | 389.0828 | 389.0828
2018-09-09 05:30 | No Data | No Data | No Data | No Data | 435.4795 | 473.1024 | No Data | No Data | No Data | No Data | No Data | No Data | No Data | No Data | 395.4567 | 395.4567 | 397.252 | 397.252 | 388.5896 | 388.5896
2018-09-09 06:00 | No Data | No Data | No Data | No Data | 435.344 | 473.2894 | No Data | No Data | No Data | No Data | No Data | No Data | No Data | No Data | 395.916 | 395.916 | 397.7112 | 397.7112 | 389.0625 | 389.0625
2018-09-09 06:30 | No Data | No Data | No Data | No Data | 432.687 | 470.6792 | No Data | No Data | No Data | No Data | No Data | No Data | No Data | No Data | 395.4985 | 395.4985 | 396.8763 | 396.8763 | 387.6437 | 387.6437
2018-09-09 07:00 | No Data | No Data | No Data | No Data | 428.9384 | 469.9137 | No Data | No Data | No Data | No Data | No Data | No Data | No Data | No Data | 394.8723 | 394.8723 | 396.1247 | 396.1247 | 386.8185 | 386.8185
2018-09-09 07:30 | No Data | No Data | No Data | No Data | 423.4195 | 467.7907 | No Data | No Data | No Data | No Data | No Data | No Data | No Data | No Data | 393.6272 | 393.6272 | 395.4166 | 395.4166 | 387.2335 | 387.2335
2018-09-09 08:00 | No Data | No Data | No Data | No Data | 415.3462 | 464.2397 | No Data | No Data | No Data | No Data | No Data | No Data | No Data | No Data | 390.7516 | 390.7516 | 392.1572 | 392.1572 | 386.3107 | 386.3107
2018-09-09 08:30 | No Data | No Data | No Data | No Data | 409.936 | 463.0699 | No Data | No Data | No Data | No Data | No Data | No Data | No Data | No Data | 387.0215 | 387.0215 | 388.6573 | 388.6573 | 384.408 | 384.408
2018-09-09 09:00 | No Data | No Data | No Data | No Data | 406.3139 | 462.9483 | No Data | No Data | No Data | No Data | No Data | No Data | No Data | No Data | 381.291 | 381.291 | 383.3836 | 383.3836 | 384.1098 | 384.1098
2018-09-09 09:30 | No Data | No Data | No Data | No Data | 399.3941 | 459.5082 | No Data | No Data | No Data | No Data | No Data | No Data | No Data | No Data | 375.9457 | 375.9457 | 377.7344 | 377.7344 | 379.0201 | 379.0201
2018-09-09 10:00 | No Data | No Data | No Data | No Data | 394.2654 | 458.5682 | No Data | No Data | No Data | No Data | No Data | No Data | No Data | No Data | 373.4962 | 373.4962 | 375.7078 | 375.7078 | 376.8341 | 376.8341
2018-09-09 10:30 | No Data | No Data | No Data | No Data | 392.7845 | 459.4705 | No Data | No Data | No Data | No Data | No Data | No Data | No Data | No Data | 372.0687 | 372.0687 | 374.076 | 374.076 | 375.1492 | 375.1492
2018-09-09 11:00 | No Data | No Data | No Data | No Data | 391.0381 | 458.8673 | No Data | No Data | No Data | No Data | No Data | No Data | No Data | No Data | 369.0481 | 369.0481 | 370.8447 | 370.8447 | 372.0755 | 372.0755
2018-09-09 11:30 | No Data | No Data | No Data | No Data | 386.3194 | 456.2641 | No Data | No Data | No Data | No Data | No Data | No Data | No Data | No Data | 368.2634 | 368.2634 | 370.0561 | 370.0561 | 369.118 | 369.118
2018-09-09 12:00 | No Data | No Data | No Data | No Data | 386.8679 | 457.6833 | No Data | No Data | No Data | No Data | No Data | No Data | No Data | No Data | 367.727 | 367.727 | 369.8678 | 369.8678 | 369.5506 | 369.5506
2018-09-09 12:30 | No Data | No Data | No Data | No Data | 384.0712 | 454.9624 | No Data | No Data | No Data | No Data | No Data | No Data | No Data | No Data | 364.7549 | 364.7549 | 366.3383 | 366.3383 | 368.6747 | 368.6747
2018-09-09 13:00 | No Data | No Data | No Data | No Data | 387.597 | 457.3006 | No Data | No Data | No Data | No Data | No Data | No Data | No Data | No Data | 365.4576 | 365.4576 | 366.8124 | 366.8124 | 366.2072 | 366.2072
2018-09-09 13:30 | No Data | No Data | No Data | No Data | 384.6927 | 454.774 | No Data | No Data | No Data | No Data | No Data | No Data | No Data | No Data | 363.7413 | 363.7413 | 365.1668 | 365.1668 | 365.782 | 365.782
2018-09-09 14:00 | No Data | No Data | No Data | No Data | 388.2906 | 456.2801 | No Data | No Data | No Data | No Data | No Data | No Data | No Data | No Data | 363.1981 | 363.1981 | 364.8122 | 364.8122 | 366.2752 | 366.2752
2018-09-09 14:30 | No Data | No Data | No Data | No Data | 393.6185 | 459.288 | No Data | No Data | No Data | No Data | No Data | No Data | No Data | No Data | 362.8378 | 362.8378 | 365.2562 | 365.2562 | 366.8203 | 366.8203
2018-09-09 15:00 | No Data | No Data | No Data | No Data | 394.7565 | 458.4759 | No Data | No Data | No Data | No Data | No Data | No Data | No Data | No Data | 361.6293 | 361.6293 | 363.734 | 363.734 | 365.6031 | 365.6031
2018-09-09 15:30 | No Data | No Data | No Data | No Data | 396.8458 | 457.7032 | No Data | No Data | No Data | No Data | No Data | No Data | No Data | No Data | 360.9899 | 360.9899 | 362.3281 | 362.3281 | 364.1281 | 364.1281
2018-09-09 16:00 | No Data | No Data | No Data | No Data | 400.1962 | 457.6132 | No Data | No Data | No Data | No Data | No Data | No Data | No Data | No Data | 360.7801 | 360.7801 | 362.1177 | 362.1177 | 363.7917 | 363.7917
2018-09-09 16:30 | No Data | No Data | No Data | No Data | 403.677 | 457.4208 | No Data | No Data | No Data | No Data | No Data | No Data | No Data | No Data | 361.6359 | 361.6359 | 362.9387 | 362.9387 | 365.704 | 365.704
2018-09-09 17:00 | No Data | No Data | No Data | No Data | 409.5308 | 459.0467 | No Data | No Data | No Data | No Data | No Data | No Data | No Data | No Data | 361.4856 | 361.4856 | 363.0617 | 363.0617 | 366.1289 | 366.1289
2018-09-09 17:30 | No Data | No Data | No Data | No Data | 420.0205 | 465.7812 | No Data | No Data | No Data | No Data | No Data | No Data | No Data | No Data | 361.4472 | 361.4472 | 363.4103 | 363.4103 | 368.6354 | 368.6354
2018-09-09 18:00 | No Data | No Data | No Data | No Data | 424.8843 | 466.1714 | No Data | No Data | No Data | No Data | No Data | No Data | No Data | No Data | 363.8009 | 363.8009 | 365.1967 | 365.1967 | 369.8651 | 369.8651
2018-09-09 18:30 | No Data | No Data | No Data | No Data | 426.9857 | 466.3153 | No Data | No Data | No Data | No Data | No Data | No Data | No Data | No Data | 366.6 | 366.6 | 367.2252 | 367.2252 | 372.4249 | 372.4249
2018-09-09 19:00 | No Data | No Data | No Data | No Data | 430.6183 | 469.6401 | No Data | No Data | No Data | No Data | No Data | No Data | No Data | No Data | 372.1568 | 372.1568 | 373.6232 | 373.6232 | 375.1262 | 375.1262
2018-09-09 19:30 | No Data | No Data | No Data | No Data | 435.5664 | 474.314 | No Data | No Data | No Data | No Data | No Data | No Data | No Data | No Data | 376.2589 | 376.2589 | 378.4593 | 378.4593 | 379.6621 | 379.6621
2018-09-09 20:00 | No Data | No Data | No Data | No Data | 437.8772 | 476.9914 | No Data | No Data | No Data | No Data | No Data | No Data | No Data | No Data | 375.4651 | 375.4651 | 377.9792 | 377.9792 | 383.3528 | 383.3528
2018-09-09 20:30 | No Data | No Data | No Data | No Data | 438.1489 | 477.2379 | No Data | No Data | No Data | No Data | No Data | No Data | No Data | No Data | 375.5454 | 375.5454 | 378.0174 | 378.0174 | 383.8502 | 383.8502
2018-09-09 21:00 | No Data | No Data | No Data | No Data | 437.2624 | 475.7663 | No Data | No Data | No Data | No Data | No Data | No Data | No Data | No Data | 377.6678 | 377.6678 | 380.3144 | 380.3144 | 384.0496 | 384.0496
2018-09-09 21:30 | No Data | No Data | No Data | No Data | 434.4706 | 472.7287 | No Data | No Data | No Data | No Data | No Data | No Data | No Data | No Data | 378.301 | 378.301 | 379.8712 | 379.8712 | 381.2304 | 381.2304
2018-09-09 22:00 | No Data | No Data | No Data | No Data | 437.9549 | 476.0084 | No Data | No Data | No Data | No Data | No Data | No Data | No Data | No Data | 381.5261 | 381.5261 | 384.0447 | 384.0447 | 383.6017 | 383.6017
2018-09-09 22:30 | No Data | No Data | No Data | No Data | 434.5662 | 472.5872 | No Data | No Data | No Data | No Data | No Data | No Data | No Data | No Data | 380.0104 | 380.0104 | 381.4273 | 381.4273 | 383.1922 | 383.1922
2018-09-09 23:00 | No Data | No Data | No Data | No Data | 433.9396 | 472.1873 | No Data | No Data | No Data | No Data | No Data | No Data | No Data | No Data | 379.1127 | 379.1127 | 380.8522 | 380.8522 | 384.5787 | 384.5787
2018-09-09 23:30 | No Data | No Data | No Data | No Data | 432.0062 | 470.1563 | No Data | No Data | No Data | No Data | No Data | No Data | No Data | No Data | 380.1904 | 380.1904 | 380.5156 | 380.5156 | 383.2733 | 383.2733
2018-09-10 | No Data | No Data | No Data | No Data | 433.9546 | 472.1308 | No Data | No Data | No Data | No Data | No Data | No Data | No Data | No Data | 381.7391 | 381.7391 | 382.9631 | 382.9631 | 385.7277 | 385.7277
2018-09-10 00:30 | No Data | No Data | No Data | No Data | 433.9903 | 472.1807 | No Data | No Data | No Data | No Data | No Data | No Data | No Data | No Data | 384.7617 | 384.7617 | 386.2799 | 386.2799 | 388.2886 | 388.2886
2018-09-10 01:00 | No Data | No Data | No Data | No Data | 438.2174 | 476.4391 | No Data | No Data | No Data | No Data | No Data | No Data | No Data | No Data | 388.0076 | 388.0076 | 390.9386 | 390.9386 | 392.6746 | 392.6746
2018-09-10 01:30 | No Data | No Data | No Data | No Data | 438.1444 | 476.6891 | No Data | No Data | No Data | No Data | No Data | No Data | No Data | No Data | 388.5392 | 388.5392 | 391.3921 | 391.3921 | 393.4787 | 393.4787
2018-09-10 02:00 | No Data | No Data | No Data | No Data | 437.0386 | 475.9662 | No Data | No Data | No Data | No Data | No Data | No Data | No Data | No Data | 392.556 | 392.556 | 396.0876 | 396.0876 | 397.4309 | 397.4309
2018-09-10 02:30 | No Data | No Data | No Data | No Data | 437.1254 | 475.9493 | No Data | No Data | No Data | No Data | No Data | No Data | No Data | No Data | 392.7916 | 392.7916 | 396.1932 | 396.1932 | 396.8851 | 396.8851
2018-09-10 03:00 | No Data | No Data | No Data | No Data | 439.2922 | 478.3341 | No Data | No Data | No Data | No Data | No Data | No Data | No Data | No Data | 393.7729 | 393.7729 | 397.8695 | 397.8695 | 398.2629 | 398.2629
2018-09-10 03:30 | No Data | No Data | No Data | No Data | 440.5693 | 479.6245 | No Data | No Data | No Data | No Data | No Data | No Data | No Data | No Data | 394.2443 | 394.2443 | 398.285 | 398.285 | 397.1564 | 397.1564
2018-09-10 04:00 | No Data | No Data | No Data | No Data | 442.0443 | 480.4533 | No Data | No Data | No Data | No Data | No Data | No Data | No Data | No Data | 395.3283 | 395.3283 | 399.1481 | 399.1481 | 395.5798 | 395.5798
2018-09-10 04:30 | No Data | No Data | No Data | No Data | 442.8102 | 480.9937 | No Data | No Data | No Data | No Data | No Data | No Data | No Data | No Data | 395.6408 | 395.6408 | 399.4193 | 399.4193 | 397.5938 | 397.5938
2018-09-10 05:00 | No Data | No Data | No Data | No Data | 439.602 | 478.0178 | No Data | No Data | No Data | No Data | No Data | No Data | No Data | No Data | 395.263 | 395.263 | 398.3277 | 398.3277 | 397.8659 | 397.8659
2018-09-10 05:30 | No Data | No Data | No Data | No Data | 438.8597 | 477.1375 | No Data | No Data | No Data | No Data | No Data | No Data | No Data | No Data | 397.4672 | 397.4672 | 400.674 | 400.674 | 396.8206 | 396.8206
2018-09-10 06:00 | No Data | No Data | No Data | No Data | 437.8245 | 476.0379 | No Data | No Data | No Data | No Data | No Data | No Data | No Data | No Data | 396.8507 | 396.8507 | 398.4139 | 398.4139 | 390.9335 | 390.9335
2018-09-10 06:30 | No Data | No Data | No Data | No Data | 436.452 | 473.9442 | No Data | No Data | No Data | No Data | No Data | No Data | No Data | No Data | 396.9905 | 396.9905 | 397.16 | 397.16 | 389.9644 | 389.9644
2018-09-10 07:00 | No Data | No Data | No Data | No Data | 430.8989 | 471.713 | No Data | No Data | No Data | No Data | No Data | No Data | No Data | No Data | 396.4601 | 396.4601 | 395.6141 | 395.6141 | 385.836 | 385.836
2018-09-10 07:30 | No Data | No Data | No Data | No Data | 424.6184 | 469.3092 | No Data | No Data | No Data | No Data | No Data | No Data | No Data | No Data | 395.6528 | 395.6528 | 396.0991 | 396.0991 | 386.6401 | 386.6401
2018-09-10 08:00 | No Data | No Data | No Data | No Data | 422.007 | 471.3705 | No Data | No Data | No Data | No Data | No Data | No Data | No Data | No Data | 391.4944 | 391.4944 | 392.5187 | 392.5187 | 386.8619 | 386.8619
2018-09-10 08:30 | No Data | No Data | No Data | No Data | 417.4818 | 471.4008 | No Data | No Data | No Data | No Data | No Data | No Data | No Data | No Data | 386.3031 | 386.3031 | 388.2774 | 388.2774 | 383.3294 | 383.3294
2018-09-10 09:00 | No Data | No Data | No Data | No Data | 412.555 | 470.4234 | No Data | No Data | No Data | No Data | No Data | No Data | No Data | No Data | 381.2292 | 381.2292 | 383.4199 | 383.4199 | 381.5145 | 381.5145
2018-09-10 09:30 | No Data | No Data | No Data | No Data | 407.7761 | 470.0935 | No Data | No Data | No Data | No Data | No Data | No Data | No Data | No Data | 377.6545 | 377.6545 | 381.0207 | 381.0207 | 383.5101 | 383.5101
2018-09-10 10:00 | No Data | No Data | No Data | No Data | 397.2147 | 462.2338 | No Data | No Data | No Data | No Data | No Data | No Data | No Data | No Data | 373.1355 | 373.1355 | 375.8334 | 375.8334 | 380.2865 | 380.2865
2018-09-10 10:30 | No Data | No Data | No Data | No Data | 390.9509 | 459.2696 | No Data | No Data | No Data | No Data | No Data | No Data | No Data | No Data | 370.7202 | 370.7202 | 373.7951 | 373.7951 | 379.6486 | 379.6486
2018-09-10 11:00 | No Data | No Data | No Data | No Data | 388.5159 | 459.137 | No Data | No Data | No Data | No Data | No Data | No Data | No Data | No Data | 369.5911 | 369.5911 | 372.6913 | 372.6913 | 379.4754 | 379.4754
2018-09-10 11:30 | No Data | No Data | No Data | No Data | 384.4454 | 457.0379 | No Data | No Data | No Data | No Data | No Data | No Data | No Data | No Data | 367.9544 | 367.9544 | 371.237 | 371.237 | 377.0499 | 377.0499
2018-09-10 12:00 | No Data | No Data | No Data | No Data | 383.397 | 457.0543 | No Data | No Data | No Data | No Data | No Data | No Data | No Data | No Data | 367.0277 | 367.0277 | 370.455 | 370.455 | 376.2401 | 376.2401
2018-09-10 12:30 | No Data | No Data | No Data | No Data | 379.8375 | 454.9404 | No Data | No Data | No Data | No Data | No Data | No Data | No Data | No Data | 366.4737 | 366.4737 | 370.3578 | 370.3578 | 376.1882 | 376.1882
2018-09-10 13:00 | No Data | No Data | No Data | No Data | 384.9897 | 458.6981 | No Data | No Data | No Data | No Data | No Data | No Data | No Data | No Data | 365.2173 | 365.2173 | 369.2848 | 369.2848 | 374.7555 | 374.7555
2018-09-10 13:30 | No Data | No Data | No Data | No Data | 378.6246 | 452.5848 | No Data | No Data | No Data | No Data | No Data | No Data | No Data | No Data | 363.4533 | 363.4533 | 367.0442 | 367.0442 | 372.0363 | 372.0363
2018-09-10 14:00 | No Data | No Data | No Data | No Data | 380.3864 | 452.7661 | No Data | No Data | No Data | No Data | No Data | No Data | No Data | No Data | 361.5349 | 361.5349 | 365.0326 | 365.0326 | 371.7352 | 371.7352
2018-09-10 14:30 | No Data | No Data | No Data | No Data | 386.4408 | 456.6112 | No Data | No Data | No Data | No Data | No Data | No Data | No Data | No Data | 360.7236 | 360.7236 | 364.1741 | 364.1741 | 371.031 | 371.031
2018-09-10 15:00 | No Data | No Data | No Data | No Data | 385.9201 | 454.5656 | No Data | No Data | No Data | No Data | No Data | No Data | No Data | No Data | 360.336 | 360.336 | 364.0883 | 364.0883 | 369.7581 | 369.7581
2018-09-10 15:30 | No Data | No Data | No Data | No Data | 389.731 | 455.1641 | No Data | No Data | No Data | No Data | No Data | No Data | No Data | No Data | 360.3922 | 360.3922 | 363.7628 | 363.7628 | 369.5891 | 369.5891
2018-09-10 16:00 | No Data | No Data | No Data | No Data | 393.2735 | 455.0229 | No Data | No Data | No Data | No Data | No Data | No Data | No Data | No Data | 359.4324 | 359.4324 | 362.4522 | 362.4522 | 368.6536 | 368.6536
2018-09-10 16:30 | No Data | No Data | No Data | No Data | 398.8925 | 456.1945 | No Data | No Data | No Data | No Data | No Data | No Data | No Data | No Data | 358.1394 | 358.1394 | 360.9217 | 360.9217 | 368.0819 | 368.0819
2018-09-10 17:00 | No Data | No Data | No Data | No Data | 404.9979 | 457.1947 | No Data | No Data | No Data | No Data | No Data | No Data | No Data | No Data | 358.6857 | 358.6857 | 361.0565 | 361.0565 | 366.7436 | 366.7436
2018-09-10 17:30 | No Data | No Data | No Data | No Data | 408.5342 | 456.3034 | No Data | No Data | No Data | No Data | No Data | No Data | No Data | No Data | 359.8932 | 359.8932 | 361.2382 | 361.2382 | 364.1319 | 364.1319
2018-09-10 18:00 | No Data | No Data | No Data | No Data | 414.0479 | 457.0277 | No Data | No Data | No Data | No Data | No Data | No Data | No Data | No Data | 360.6702 | 360.6702 | 360.7087 | 360.7087 | 363.6324 | 363.6324
2018-09-10 18:30 | No Data | No Data | No Data | No Data | 417.8491 | 458.7453 | No Data | No Data | No Data | No Data | No Data | No Data | No Data | No Data | 361.6412 | 361.6412 | 360.629 | 360.629 | 363.4606 | 363.4606
2018-09-10 19:00 | No Data | No Data | No Data | No Data | 430.1572 | 469.1371 | No Data | No Data | No Data | No Data | No Data | No Data | No Data | No Data | 365.6538 | 365.6538 | 365.3 | 365.3 | 369.2953 | 369.2953
2018-09-10 19:30 | No Data | No Data | No Data | No Data | 429.9453 | 469.6604 | No Data | No Data | No Data | No Data | No Data | No Data | No Data | No Data | 369.1918 | 369.1918 | 369.1521 | 369.1521 | 373.1877 | 373.1877
2018-09-10 20:00 | No Data | No Data | No Data | No Data | 439.6165 | 478.2171 | No Data | No Data | No Data | No Data | No Data | No Data | No Data | No Data | 375.9187 | 375.9187 | 376.8564 | 376.8564 | 378.8325 | 378.8325
2018-09-10 20:30 | No Data | No Data | No Data | No Data | 439.7824 | 478.4344 | No Data | No Data | No Data | No Data | No Data | No Data | No Data | No Data | 379.5859 | 379.5859 | 380.7983 | 380.7983 | 382.2075 | 382.2075
2018-09-10 21:00 | No Data | No Data | No Data | No Data | 442.8112 | 481.1504 | No Data | No Data | No Data | No Data | No Data | No Data | No Data | No Data | 381.0159 | 381.0159 | 382.9207 | 382.9207 | 383.4041 | 383.4041
2018-09-10 21:30 | No Data | No Data | No Data | No Data | 433.6714 | 472.4593 | No Data | No Data | No Data | No Data | No Data | No Data | No Data | No Data | 382.2407 | 382.2407 | 383.547 | 383.547 | 383.5984 | 383.5984
2018-09-10 22:00 | No Data | No Data | No Data | No Data | 441.8846 | 479.5289 | No Data | No Data | No Data | No Data | No Data | No Data | No Data | No Data | 384.1346 | 384.1346 | 386.4854 | 386.4854 | 387.5375 | 387.5375
2018-09-10 22:30 | No Data | No Data | No Data | No Data | 443.0625 | 480.5479 | No Data | No Data | No Data | No Data | No Data | No Data | No Data | No Data | 385.665 | 385.665 | 387.1837 | 387.1837 | 385.7133 | 385.7133
2018-09-10 23:00 | No Data | No Data | No Data | No Data | 440.9918 | 478.7301 | No Data | No Data | No Data | No Data | No Data | No Data | No Data | No Data | 385.4593 | 385.4593 | 386.362 | 386.362 | 385.2594 | 385.2594
2018-09-10 23:30 | No Data | No Data | No Data | No Data | 436.8381 | 474.9291 | No Data | No Data | No Data | No Data | No Data | No Data | No Data | No Data | 384.5979 | 384.5979 | 384.3105 | 384.3105 | 382.4875 | 382.4875
2018-09-11 | No Data | No Data | No Data | No Data | 442.7322 | 480.3053 | No Data | No Data | No Data | No Data | No Data | No Data | No Data | No Data | 381.4532 | 381.4532 | 381.9818 | 381.9818 | 384.6278 | 384.6278
2018-09-11 00:30 | No Data | No Data | No Data | No Data | 447.0831 | 483.9587 | No Data | No Data | No Data | No Data | No Data | No Data | No Data | No Data | 378.3185 | 378.3185 | 379.4054 | 379.4054 | 388.4778 | 388.4778
2018-09-11 01:00 | No Data | No Data | No Data | No Data | 444.3373 | 481.3563 | No Data | No Data | No Data | No Data | No Data | No Data | No Data | No Data | 381.023 | 381.023 | 382.4019 | 382.4019 | 387.5569 | 387.5569
2018-09-11 01:30 | No Data | No Data | No Data | No Data | 449.765 | 485.2372 | No Data | No Data | No Data | No Data | No Data | No Data | No Data | No Data | 384.6758 | 384.6758 | 385.331 | 385.331 | 387.5105 | 387.5105
2018-09-11 02:00 | No Data | No Data | No Data | No Data | 447.2625 | 483.66 | No Data | No Data | No Data | No Data | No Data | No Data | No Data | No Data | 387.7613 | 387.7613 | 389.2403 | 389.2403 | 392.1984 | 392.1984
2018-09-11 02:30 | No Data | No Data | No Data | No Data | 444.1747 | 480.1502 | No Data | No Data | No Data | No Data | No Data | No Data | No Data | No Data | 388.2159 | 388.2159 | 389.5324 | 389.5324 | 391.1179 | 391.1179
2018-09-11 03:00 | No Data | No Data | No Data | No Data | 441.9859 | 478.4751 | No Data | No Data | No Data | No Data | No Data | No Data | No Data | No Data | 388.8349 | 388.8349 | 390.257 | 390.257 | 390.8308 | 390.8308
2018-09-11 03:30 | No Data | No Data | No Data | No Data | 443.6819 | 480.0217 | No Data | No Data | No Data | No Data | No Data | No Data | No Data | No Data | 389.8853 | 389.8853 | 391.5374 | 391.5374 | 388.6185 | 388.6185
2018-09-11 04:00 | No Data | No Data | No Data | No Data | 444.5926 | 480.6985 | No Data | No Data | No Data | No Data | No Data | No Data | No Data | No Data | 388.154 | 388.154 | 389.6759 | 389.6759 | 388.3121 | 388.3121
2018-09-11 04:30 | No Data | No Data | No Data | No Data | 444.2973 | 480.2147 | No Data | No Data | No Data | No Data | No Data | No Data | No Data | No Data | 386.9564 | 386.9564 | 388.5975 | 388.5975 | 387.3484 | 387.3484
2018-09-11 05:00 | No Data | No Data | No Data | No Data | 434.1651 | 472.1782 | No Data | No Data | No Data | No Data | No Data | No Data | No Data | No Data | 389.3286 | 389.3286 | 390.2781 | 390.2781 | 387.8022 | 387.8022
2018-09-11 05:30 | No Data | No Data | No Data | No Data | 441.1142 | 477.2565 | No Data | No Data | No Data | No Data | No Data | No Data | No Data | No Data | 390.7817 | 390.7817 | 391.6525 | 391.6525 | 386.4013 | 386.4013
2018-09-11 06:00 | No Data | No Data | No Data | No Data | 441.6732 | 477.0757 | No Data | No Data | No Data | No Data | No Data | No Data | No Data | No Data | 390.7643 | 390.7643 | 390.6395 | 390.6395 | 384.4529 | 384.4529
2018-09-11 06:30 | No Data | No Data | No Data | No Data | 428.37 | 466.019 | No Data | No Data | No Data | No Data | No Data | No Data | No Data | No Data | 385.005 | 385.005 | 383.8933 | 383.8933 | 381.5709 | 381.5709
2018-09-11 07:00 | No Data | No Data | No Data | No Data | 430.1516 | 471.1675 | No Data | No Data | No Data | No Data | No Data | No Data | No Data | No Data | 382.9345 | 382.9345 | 381.9317 | 381.9317 | 381.5074 | 381.5074
2018-09-11 07:30 | No Data | No Data | No Data | No Data | 426.6404 | 471.1459 | No Data | No Data | No Data | No Data | No Data | No Data | No Data | No Data | 380.502 | 380.502 | 380.4614 | 380.4614 | 381.0999 | 381.0999
2018-09-11 08:00 | No Data | No Data | No Data | No Data | 418.5813 | 468.4 | No Data | No Data | No Data | No Data | No Data | No Data | No Data | No Data | 376.9472 | 376.9472 | 377.6298 | 377.6298 | 380.2991 | 380.2991
2018-09-11 08:30 | No Data | No Data | No Data | No Data | 415.7755 | 469.6641 | No Data | No Data | No Data | No Data | No Data | No Data | No Data | No Data | 374.3818 | 374.3818 | 376.1739 | 376.1739 | 377.5903 | 377.5903
2018-09-11 09:00 | No Data | No Data | No Data | No Data | 399.6059 | 458.294 | No Data | No Data | No Data | No Data | No Data | No Data | No Data | No Data | 368.8432 | 368.8432 | 370.7671 | 370.7671 | 372.4024 | 372.4024
2018-09-11 09:30 | No Data | No Data | No Data | No Data | 384.5925 | 449.0668 | No Data | No Data | No Data | No Data | No Data | No Data | No Data | No Data | 365.1062 | 365.1062 | 366.352 | 366.352 | 365.0412 | 365.0412
2018-09-11 10:00 | No Data | No Data | No Data | No Data | 372.7745 | 442.4065 | No Data | No Data | No Data | No Data | No Data | No Data | No Data | No Data | 360.2873 | 360.2873 | 361.2466 | 361.2466 | 363.5074 | 363.5074
2018-09-11 10:30 | No Data | No Data | No Data | No Data | 365.8686 | 438.2619 | No Data | No Data | No Data | No Data | No Data | No Data | No Data | No Data | 358.7696 | 358.7696 | 359.2287 | 359.2287 | 357.6081 | 357.6081
2018-09-11 11:00 | No Data | No Data | No Data | No Data | 358.3909 | 433.8867 | No Data | No Data | No Data | No Data | No Data | No Data | No Data | No Data | 354.3578 | 354.3578 | 354.1688 | 354.1688 | 355.59 | 355.59
2018-09-11 11:30 | No Data | No Data | No Data | No Data | 350.719 | 427.8696 | No Data | No Data | No Data | No Data | No Data | No Data | No Data | No Data | 352.1239 | 352.1239 | 351.4844 | 351.4844 | 351.4674 | 351.4674
2018-09-11 12:00 | No Data | No Data | No Data | No Data | 348.2112 | 426.7904 | No Data | No Data | No Data | No Data | No Data | No Data | No Data | No Data | 351.1375 | 351.1375 | 350.8001 | 350.8001 | 349.8571 | 349.8571
2018-09-11 12:30 | No Data | No Data | No Data | No Data | 346.6317 | 425.826 | No Data | No Data | No Data | No Data | No Data | No Data | No Data | No Data | 349.3047 | 349.3047 | 349.0435 | 349.0435 | 348.0683 | 348.0683
2018-09-11 13:00 | No Data | No Data | No Data | No Data | 343.2374 | 422.0492 | No Data | No Data | No Data | No Data | No Data | No Data | No Data | No Data | 348.3672 | 348.3672 | 348.0325 | 348.0325 | 347.1161 | 347.1161
2018-09-11 13:30 | No Data | No Data | No Data | No Data | 342.9098 | 421.6271 | No Data | No Data | No Data | No Data | No Data | No Data | No Data | No Data | 348.4641 | 348.4641 | 347.7632 | 347.7632 | 344.4339 | 344.4339
2018-09-11 14:00 | No Data | No Data | No Data | No Data | 343.639 | 421.3163 | No Data | No Data | No Data | No Data | No Data | No Data | No Data | No Data | 347.6182 | 347.6182 | 347.4327 | 347.4327 | 344.2328 | 344.2328
2018-09-11 14:30 | No Data | No Data | No Data | No Data | 344.1443 | 420.0464 | No Data | No Data | No Data | No Data | No Data | No Data | No Data | No Data | 345.0181 | 345.0181 | 344.5393 | 344.5393 | 343.9098 | 343.9098
2018-09-11 15:00 | No Data | No Data | No Data | No Data | 347.3692 | 420.739 | No Data | No Data | No Data | No Data | No Data | No Data | No Data | No Data | 344.3306 | 344.3306 | 344.2204 | 344.2204 | 344.4315 | 344.4315
2018-09-11 15:30 | No Data | No Data | No Data | No Data | 351.7568 | 422.73 | No Data | No Data | No Data | No Data | No Data | No Data | No Data | No Data | 344.9662 | 344.9662 | 345.6304 | 345.6304 | 345.5122 | 345.5122
2018-09-11 16:00 | No Data | No Data | No Data | No Data | 354.0426 | 421.317 | No Data | No Data | No Data | No Data | No Data | No Data | No Data | No Data | 345.7661 | 345.7661 | 345.6922 | 345.6922 | 344.6427 | 344.6427
2018-09-11 16:30 | No Data | No Data | No Data | No Data | 358.9198 | 422.0585 | No Data | No Data | No Data | No Data | No Data | No Data | No Data | No Data | 345.1006 | 345.1006 | 345.3224 | 345.3224 | 343.9222 | 343.9222
2018-09-11 17:00 | No Data | No Data | No Data | No Data | 367.9827 | 427.3441 | No Data | No Data | No Data | No Data | No Data | No Data | No Data | No Data | 346.3977 | 346.3977 | 346.768 | 346.768 | 345.7979 | 345.7979
2018-09-11 17:30 | No Data | No Data | No Data | No Data | 375.4388 | 429.0216 | No Data | No Data | No Data | No Data | No Data | No Data | No Data | No Data | 346.9812 | 346.9812 | 346.6472 | 346.6472 | 346.9158 | 346.9158
2018-09-11 18:00 | No Data | No Data | No Data | No Data | 384.8531 | 433.0432 | No Data | No Data | No Data | No Data | No Data | No Data | No Data | No Data | 348.1313 | 348.1313 | 347.8708 | 347.8708 | 347.9049 | 347.9049
2018-09-11 18:30 | No Data | No Data | No Data | No Data | 391.1722 | 436.9354 | No Data | No Data | No Data | No Data | No Data | No Data | No Data | No Data | 349.69 | 349.69 | 349.0173 | 349.0173 | 351.6438 | 351.6438
2018-09-11 19:00 | No Data | No Data | No Data | No Data | 399.4543 | 443.8637 | No Data | No Data | No Data | No Data | No Data | No Data | No Data | No Data | 352.2152 | 352.2152 | 351.8767 | 351.8767 | 353.9304 | 353.9304
2018-09-11 19:30 | No Data | No Data | No Data | No Data | 398.0855 | 444.0534 | No Data | No Data | No Data | No Data | No Data | No Data | No Data | No Data | 355.2716 | 355.2716 | 355.7639 | 355.7639 | 357.025 | 357.025
2018-09-11 20:00 | No Data | No Data | No Data | No Data | 391.9816 | 439.3942 | No Data | No Data | No Data | No Data | No Data | No Data | No Data | No Data | 356.9307 | 356.9307 | 357.8535 | 357.8535 | 358.5446 | 358.5446
2018-09-11 20:30 | No Data | No Data | No Data | No Data | 389.3661 | 437.9742 | No Data | No Data | No Data | No Data | No Data | No Data | No Data | No Data | 364.1613 | 364.1613 | 365.631 | 365.631 | 362.1185 | 362.1185
2018-09-11 21:00 | No Data | No Data | No Data | No Data | 390.2874 | 437.8318 | No Data | No Data | No Data | No Data | No Data | No Data | No Data | No Data | 361.5457 | 361.5457 | 362.8138 | 362.8138 | 359.8547 | 359.8547
2018-09-11 21:30 | No Data | No Data | No Data | No Data | 396.2314 | 442.8203 | No Data | No Data | No Data | No Data | No Data | No Data | No Data | No Data | 368.1873 | 368.1873 | 369.6746 | 369.6746 | 366.5585 | 366.5585
2018-09-11 22:00 | No Data | No Data | No Data | No Data | 402.7859 | 446.5999 | No Data | No Data | No Data | No Data | No Data | No Data | No Data | No Data | 369.0255 | 369.0255 | 369.9543 | 369.9543 | 366.7073 | 366.7073
2018-09-11 22:30 | No Data | No Data | No Data | No Data | 405.1885 | 448.8307 | No Data | No Data | No Data | No Data | No Data | No Data | No Data | No Data | 370.0106 | 370.0106 | 370.9962 | 370.9962 | 367.4501 | 367.4501
2018-09-11 23:00 | No Data | No Data | No Data | No Data | 437.8949 | 474.3574 | No Data | No Data | No Data | No Data | No Data | No Data | No Data | No Data | 372.4145 | 372.4145 | 372.0573 | 372.0573 | 365.1452 | 365.1452
2018-09-11 23:30 | No Data | No Data | No Data | No Data | 436.5828 | 472.4494 | No Data | No Data | No Data | No Data | No Data | No Data | No Data | No Data | 373.9827 | 373.9827 | 372.3839 | 372.3839 | 359.6488 | 359.6488
2018-09-12 | No Data | No Data | No Data | No Data | 431.4445 | 469.4362 | No Data | No Data | No Data | No Data | No Data | No Data | No Data | No Data | 376.0407 | 376.0407 | 376.161 | 376.161 | 369.2758 | 369.2758
2018-09-12 00:30 | No Data | No Data | No Data | No Data | 443.1901 | 478.9449 | No Data | No Data | No Data | No Data | No Data | No Data | No Data | No Data | 377.8249 | 377.8249 | 378.5892 | 378.5892 | 371.8604 | 371.8604
2018-09-12 01:00 | No Data | No Data | No Data | No Data | 446.1031 | 481.2906 | No Data | No Data | No Data | No Data | No Data | No Data | No Data | No Data | 379.1596 | 379.1596 | 380.0472 | 380.0472 | 373.0488 | 373.0488
2018-09-12 01:30 | No Data | No Data | No Data | No Data | 449.3809 | 483.9048 | No Data | No Data | No Data | No Data | No Data | No Data | No Data | No Data | 381.3868 | 381.3868 | 382.6013 | 382.6013 | 375.6375 | 375.6375
2018-09-12 02:00 | No Data | No Data | No Data | No Data | 446.8653 | 482.1796 | No Data | No Data | No Data | No Data | No Data | No Data | No Data | No Data | 383.1765 | 383.1765 | 384.353 | 384.353 | 377.1151 | 377.1151
2018-09-12 02:30 | No Data | No Data | No Data | No Data | 436.1354 | 473.2546 | No Data | No Data | No Data | No Data | No Data | No Data | No Data | No Data | 384.1369 | 384.1369 | 385.8853 | 385.8853 | 379.2309 | 379.2309
2018-09-12 03:00 | No Data | No Data | No Data | No Data | 440.0521 | 476.8609 | No Data | No Data | No Data | No Data | No Data | No Data | No Data | No Data | 385.3679 | 385.3679 | 387.7285 | 387.7285 | 382.5525 | 382.5525
2018-09-12 03:30 | No Data | No Data | No Data | No Data | 438.2216 | 474.8774 | No Data | No Data | No Data | No Data | No Data | No Data | No Data | No Data | 385.7812 | 385.7812 | 387.555 | 387.555 | 381.3593 | 381.3593
2018-09-12 04:00 | No Data | No Data | No Data | No Data | 437.7134 | 474.1115 | No Data | No Data | No Data | No Data | No Data | No Data | No Data | No Data | 386.7217 | 386.7217 | 388.0749 | 388.0749 | 380.4771 | 380.4771
2018-09-12 04:30 | No Data | No Data | No Data | No Data | 436.6316 | 473.0852 | No Data | No Data | No Data | No Data | No Data | No Data | No Data | No Data | 388.5638 | 388.5638 | 390.1669 | 390.1669 | 382.9445 | 382.9445
2018-09-12 05:00 | No Data | No Data | No Data | No Data | 438.2003 | 474.2063 | No Data | No Data | No Data | No Data | No Data | No Data | No Data | No Data | 390.1748 | 390.1748 | 392.0327 | 392.0327 | 385.0296 | 385.0296
2018-09-12 05:30 | No Data | No Data | No Data | No Data | 439.3886 | 475.5542 | No Data | No Data | No Data | No Data | No Data | No Data | No Data | No Data | 391.4221 | 391.4221 | 392.9987 | 392.9987 | 385.8285 | 385.8285
2018-09-12 06:00 | No Data | No Data | No Data | No Data | 440.6578 | 476.3485 | No Data | No Data | No Data | No Data | No Data | No Data | No Data | No Data | 392.3567 | 392.3567 | 393.6053 | 393.6053 | 386.9192 | 386.9192
2018-09-12 06:30 | No Data | No Data | No Data | No Data | 443.4052 | 478.6454 | No Data | No Data | No Data | No Data | No Data | No Data | No Data | No Data | 391.774 | 391.774 | 392.4399 | 392.4399 | 387.0142 | 387.0142
2018-09-12 07:00 | No Data | No Data | No Data | No Data | 438.1601 | 476.8639 | No Data | No Data | No Data | No Data | No Data | No Data | No Data | No Data | 392.1358 | 392.1358 | 391.6385 | 391.6385 | 383.9355 | 383.9355
2018-09-12 07:30 | No Data | No Data | No Data | No Data | 432.0063 | 474.5644 | No Data | No Data | No Data | No Data | No Data | No Data | No Data | No Data | 390.1511 | 390.1511 | 390.1511 | 390.1511 | 384.1754 | 384.1754
2018-09-12 08:00 | No Data | No Data | No Data | No Data | 426.1286 | 474.2273 | No Data | No Data | No Data | No Data | No Data | No Data | No Data | No Data | 387.1465 | 387.1465 | 388.9159 | 388.9159 | 387.6435 | 387.6435
2018-09-12 08:30 | No Data | No Data | No Data | No Data | 419.7405 | 472.5916 | No Data | No Data | No Data | No Data | No Data | No Data | No Data | No Data | 384.7437 | 384.7437 | 387.8062 | 387.8062 | 389.4999 | 389.4999
2018-09-12 09:00 | No Data | No Data | No Data | No Data | 416.5193 | 473.0644 | No Data | No Data | No Data | No Data | No Data | No Data | No Data | No Data | 381.753 | 381.753 | 385.1597 | 385.1597 | 388.34 | 388.34
2018-09-12 09:30 | No Data | No Data | No Data | No Data | 411.8509 | 472.2587 | No Data | No Data | No Data | No Data | No Data | No Data | No Data | No Data | 381.5264 | 381.5264 | 385.574 | 385.574 | 388.4391 | 388.4391
2018-09-12 10:00 | No Data | No Data | No Data | No Data | 408.3391 | 472.064 | No Data | No Data | No Data | No Data | No Data | No Data | No Data | No Data | 378.8994 | 378.8994 | 382.4815 | 382.4815 | 384.2987 | 384.2987
2018-09-12 10:30 | No Data | No Data | No Data | No Data | 407.953 | 473.7693 | No Data | No Data | No Data | No Data | No Data | No Data | No Data | No Data | 378.5777 | 378.5777 | 382.3164 | 382.3164 | 381.9851 | 381.9851
2018-09-12 11:00 | No Data | No Data | No Data | No Data | 402.2459 | 470.4869 | No Data | No Data | No Data | No Data | No Data | No Data | No Data | No Data | 377.6109 | 377.6109 | 381.02 | 381.02 | 380.1109 | 380.1109
2018-09-12 11:30 | No Data | No Data | No Data | No Data | 401.5712 | 470.813 | No Data | No Data | No Data | No Data | No Data | No Data | No Data | No Data | 375.6729 | 375.6729 | 379.0233 | 379.0233 | 381.2741 | 381.2741
2018-09-12 12:00 | No Data | No Data | No Data | No Data | 398.2875 | 468.6086 | No Data | No Data | No Data | No Data | No Data | No Data | No Data | No Data | 375.1945 | 375.1945 | 378.9007 | 378.9007 | 379.1447 | 379.1447
2018-09-12 12:30 | No Data | No Data | No Data | No Data | 398.1051 | 469.4869 | No Data | No Data | No Data | No Data | No Data | No Data | No Data | No Data | 372.5443 | 372.5443 | 376.1398 | 376.1398 | 378.4949 | 378.4949
2018-09-12 13:00 | No Data | No Data | No Data | No Data | 396.3779 | 467.9481 | No Data | No Data | No Data | No Data | No Data | No Data | No Data | No Data | 374.0877 | 374.0877 | 377.8964 | 377.8964 | 377.5219 | 377.5219
2018-09-12 13:30 | No Data | No Data | No Data | No Data | 395.8902 | 465.5488 | No Data | No Data | No Data | No Data | No Data | No Data | No Data | No Data | 372.4155 | 372.4155 | 376.0096 | 376.0096 | 376.4898 | 376.4898
2018-09-12 14:00 | No Data | No Data | No Data | No Data | 395.6586 | 464.603 | No Data | No Data | No Data | No Data | No Data | No Data | No Data | No Data | 371.9706 | 371.9706 | 375.5826 | 375.5826 | 374.5316 | 374.5316
2018-09-12 14:30 | No Data | No Data | No Data | No Data | 398.4991 | 465.2733 | No Data | No Data | No Data | No Data | No Data | No Data | No Data | No Data | 370.4786 | 370.4786 | 373.738 | 373.738 | 373.3236 | 373.3236
2018-09-12 15:00 | No Data | No Data | No Data | No Data | 399.7501 | 465.0923 | No Data | No Data | No Data | No Data | No Data | No Data | No Data | No Data | 369.896 | 369.896 | 373.1077 | 373.1077 | 373.9148 | 373.9148
2018-09-12 15:30 | No Data | No Data | No Data | No Data | 401.3871 | 463.0328 | No Data | No Data | No Data | No Data | No Data | No Data | No Data | No Data | 369.985 | 369.985 | 373.0836 | 373.0836 | 372.7719 | 372.7719
2018-09-12 16:00 | No Data | No Data | No Data | No Data | 411.136 | 467.9436 | No Data | No Data | No Data | No Data | No Data | No Data | No Data | No Data | 369.6468 | 369.6468 | 371.8809 | 371.8809 | 373.1945 | 373.1945
2018-09-12 16:30 | No Data | No Data | No Data | No Data | 413.9105 | 467.4261 | No Data | No Data | No Data | No Data | No Data | No Data | No Data | No Data | 370.7124 | 370.7124 | 373.2663 | 373.2663 | 373.7615 | 373.7615
2018-09-12 17:00 | No Data | No Data | No Data | No Data | 416.6601 | 465.5135 | No Data | No Data | No Data | No Data | No Data | No Data | No Data | No Data | 371.214 | 371.214 | 372.2377 | 372.2377 | 372.1126 | 372.1126
2018-09-12 17:30 | No Data | No Data | No Data | No Data | 419.2388 | 463.9421 | No Data | No Data | No Data | No Data | No Data | No Data | No Data | No Data | 371.1645 | 371.1645 | 371.48 | 371.48 | 369.1521 | 369.1521
2018-09-12 18:00 | No Data | No Data | No Data | No Data | 423.8371 | 464.3737 | No Data | No Data | No Data | No Data | No Data | No Data | No Data | No Data | 372.6902 | 372.6902 | 372.4126 | 372.4126 | 370.962 | 370.962
2018-09-12 18:30 | No Data | No Data | No Data | No Data | 427.922 | 466.0129 | No Data | No Data | No Data | No Data | No Data | No Data | No Data | No Data | 374.3255 | 374.3255 | 373.289 | 373.289 | 370.0574 | 370.0574
2018-09-12 19:00 | No Data | No Data | No Data | No Data | 436.0772 | 473.7777 | No Data | No Data | No Data | No Data | No Data | No Data | No Data | No Data | 376.6653 | 376.6653 | 376.5851 | 376.5851 | 373.3585 | 373.3585
2018-09-12 19:30 | No Data | No Data | No Data | No Data | 442.3369 | 479.4777 | No Data | No Data | No Data | No Data | No Data | No Data | No Data | No Data | 378.5756 | 378.5756 | 378.898 | 378.898 | 375.8344 | 375.8344
2018-09-12 20:00 | No Data | No Data | No Data | No Data | 445.8837 | 482.8633 | No Data | No Data | No Data | No Data | No Data | No Data | No Data | No Data | 379.6804 | 379.6804 | 380.2863 | 380.2863 | 379.7396 | 379.7396
2018-09-12 20:30 | No Data | No Data | No Data | No Data | 445.6422 | 482.08 | No Data | No Data | No Data | No Data | No Data | No Data | No Data | No Data | 382.2528 | 382.2528 | 382.6381 | 382.6381 | 381.257 | 381.257
2018-09-12 21:00 | No Data | No Data | No Data | No Data | 445.71 | 481.9845 | No Data | No Data | No Data | No Data | No Data | No Data | No Data | No Data | 384.3481 | 384.3481 | 385.2912 | 385.2912 | 382.6181 | 382.6181
2018-09-12 21:30 | No Data | No Data | No Data | No Data | 447.0341 | 483.1784 | No Data | No Data | No Data | No Data | No Data | No Data | No Data | No Data | 382.0111 | 382.0111 | 382.9881 | 382.9881 | 384.7549 | 384.7549
2018-09-12 22:00 | No Data | No Data | No Data | No Data | 446.7778 | 483.2393 | No Data | No Data | No Data | No Data | No Data | No Data | No Data | No Data | 382.2286 | 382.2286 | 384.1775 | 384.1775 | 387.7229 | 387.7229
2018-09-12 22:30 | No Data | No Data | No Data | No Data | 446.4485 | 482.5684 | No Data | No Data | No Data | No Data | No Data | No Data | No Data | No Data | 381.6348 | 381.6348 | 383.1797 | 383.1797 | 386.8617 | 386.8617
2018-09-12 23:00 | No Data | No Data | No Data | No Data | 448.1945 | 484.0519 | No Data | No Data | No Data | No Data | No Data | No Data | No Data | No Data | 381.9769 | 381.9769 | 383.1994 | 383.1994 | 386.5546 | 386.5546
2018-09-12 23:30 | No Data | No Data | No Data | No Data | 444.4848 | 480.0117 | No Data | No Data | No Data | No Data | No Data | No Data | No Data | No Data | 381.6638 | 381.6638 | 380.7235 | 380.7235 | 382.0544 | 382.0544
2018-09-13 | No Data | No Data | No Data | No Data | 444.6586 | 480.5034 | No Data | No Data | No Data | No Data | No Data | No Data | No Data | No Data | 383.6949 | 383.6949 | 383.6538 | 383.6538 | 386.9828 | 386.9828
2018-09-13 00:30 | No Data | No Data | No Data | No Data | 446.6332 | 482.6317 | No Data | No Data | No Data | No Data | No Data | No Data | No Data | No Data | 386.3389 | 386.3389 | 386.9576 | 386.9576 | 388.869 | 388.869
2018-09-13 01:00 | No Data | No Data | No Data | No Data | 447.8301 | 483.6973 | No Data | No Data | No Data | No Data | No Data | No Data | No Data | No Data | 388.2467 | 388.2467 | 390.274 | 390.274 | 393.3015 | 393.3015
2018-09-13 01:30 | No Data | No Data | No Data | No Data | 446.5161 | 482.2443 | No Data | No Data | No Data | No Data | No Data | No Data | No Data | No Data | 388.5903 | 388.5903 | 390.372 | 390.372 | 392.6235 | 392.6235
2018-09-13 02:00 | No Data | No Data | No Data | No Data | 451.6887 | 486.9818 | No Data | No Data | No Data | No Data | No Data | No Data | No Data | No Data | 389.1613 | 389.1613 | 391.2921 | 391.2921 | 391.5907 | 391.5907
2018-09-13 02:30 | No Data | No Data | No Data | No Data | 453.7022 | 488.1305 | No Data | No Data | No Data | No Data | No Data | No Data | No Data | No Data | 392.4074 | 392.4074 | 394.7635 | 394.7635 | 393.3885 | 393.3885
2018-09-13 03:00 | No Data | No Data | No Data | No Data | 456.0909 | 490.3097 | No Data | No Data | No Data | No Data | No Data | No Data | No Data | No Data | 397.7917 | 397.7917 | 401.1306 | 401.1306 | 398.804 | 398.804
2018-09-13 03:30 | No Data | No Data | No Data | No Data | 455.15 | 489.4929 | No Data | No Data | No Data | No Data | No Data | No Data | No Data | No Data | 398.3346 | 398.3346 | 401.6746 | 401.6746 | 398.9613 | 398.9613
2018-09-13 04:00 | No Data | No Data | No Data | No Data | 455.9149 | 490.0896 | No Data | No Data | No Data | No Data | No Data | No Data | No Data | No Data | 399.6415 | 399.6415 | 402.9096 | 402.9096 | 398.4712 | 398.4712
2018-09-13 04:30 | No Data | No Data | No Data | No Data | 456.0577 | 490.4695 | No Data | No Data | No Data | No Data | No Data | No Data | No Data | No Data | 400.0622 | 400.0622 | 402.9959 | 402.9959 | 399.6678 | 399.6678
2018-09-13 05:00 | No Data | No Data | No Data | No Data | 456.0099 | 490.6133 | No Data | No Data | No Data | No Data | No Data | No Data | No Data | No Data | 401.3656 | 401.3656 | 403.9685 | 403.9685 | 400.0747 | 400.0747
2018-09-13 05:30 | No Data | No Data | No Data | No Data | 458.0417 | 492.2156 | No Data | No Data | No Data | No Data | No Data | No Data | No Data | No Data | 401.1353 | 401.1353 | 403.3966 | 403.3966 | 398.9411 | 398.9411
2018-09-13 06:00 | No Data | No Data | No Data | No Data | 457.5722 | 491.5167 | No Data | No Data | No Data | No Data | No Data | No Data | No Data | No Data | 401.4698 | 401.4698 | 402.6266 | 402.6266 | 395.6147 | 395.6147
2018-09-13 06:30 | No Data | No Data | No Data | No Data | 453.2228 | 487.4596 | No Data | No Data | No Data | No Data | No Data | No Data | No Data | No Data | 401.154 | 401.154 | 400.779 | 400.779 | 392.9587 | 392.9587
2018-09-13 07:00 | No Data | No Data | No Data | No Data | 448.2457 | 486.7531 | No Data | No Data | No Data | No Data | No Data | No Data | No Data | No Data | 399.5101 | 399.5101 | 398.8677 | 398.8677 | 390.5141 | 390.5141
2018-09-13 07:30 | No Data | No Data | No Data | No Data | 439.9764 | 484.0448 | No Data | No Data | No Data | No Data | No Data | No Data | No Data | No Data | 396.3903 | 396.3903 | 397.79 | 397.79 | 393.1667 | 393.1667
2018-09-13 08:00 | No Data | No Data | No Data | No Data | 432.6787 | 481.9087 | No Data | No Data | No Data | No Data | No Data | No Data | No Data | No Data | 392.008 | 392.008 | 394.6468 | 394.6468 | 390.3821 | 390.3821
2018-09-13 08:30 | No Data | No Data | No Data | No Data | 426.2041 | 480.2513 | No Data | No Data | No Data | No Data | No Data | No Data | No Data | No Data | 386.0657 | 386.0657 | 389.3281 | 389.3281 | 390.3733 | 390.3733
2018-09-13 09:00 | No Data | No Data | No Data | No Data | 414.1738 | 472.1092 | No Data | No Data | No Data | No Data | No Data | No Data | No Data | No Data | 380.5029 | 380.5029 | 383.5144 | 383.5144 | 384.8396 | 384.8396
2018-09-13 09:30 | No Data | No Data | No Data | No Data | 411.4772 | 473.356 | No Data | No Data | No Data | No Data | No Data | No Data | No Data | No Data | 377.9798 | 377.9798 | 381.4124 | 381.4124 | 383.6606 | 383.6606
2018-09-13 10:00 | No Data | No Data | No Data | No Data | 404.0703 | 469.2149 | No Data | No Data | No Data | No Data | No Data | No Data | No Data | No Data | 377.5595 | 377.5595 | 381.1945 | 381.1945 | 381.8304 | 381.8304
2018-09-13 10:30 | No Data | No Data | No Data | No Data | 396.5459 | 464.2397 | No Data | No Data | No Data | No Data | No Data | No Data | No Data | No Data | 375.2889 | 375.2889 | 378.1006 | 378.1006 | 378.181 | 378.181
2018-09-13 11:00 | No Data | No Data | No Data | No Data | 388.7983 | 458.0058 | No Data | No Data | No Data | No Data | No Data | No Data | No Data | No Data | 374.2878 | 374.2878 | 375.6888 | 375.6888 | 375.0888 | 375.0888
2018-09-13 11:30 | No Data | No Data | No Data | No Data | 388.5651 | 459.3974 | No Data | No Data | No Data | No Data | No Data | No Data | No Data | No Data | 374.9682 | 374.9682 | 377.3648 | 377.3648 | 373.5493 | 373.5493
2018-09-13 12:00 | No Data | No Data | No Data | No Data | 385.2466 | 457.3185 | No Data | No Data | No Data | No Data | No Data | No Data | No Data | No Data | 371.3128 | 371.3128 | 374.1629 | 374.1629 | 374.8422 | 374.8422
2018-09-13 12:30 | No Data | No Data | No Data | No Data | 385.5618 | 458.6458 | No Data | No Data | No Data | No Data | No Data | No Data | No Data | No Data | 371.7971 | 371.7971 | 375.282 | 375.282 | 374.3687 | 374.3687
2018-09-13 13:00 | No Data | No Data | No Data | No Data | 381.2848 | 454.5331 | No Data | No Data | No Data | No Data | No Data | No Data | No Data | No Data | 370.9029 | 370.9029 | 374.0433 | 374.0433 | 372.8617 | 372.8617
2018-09-13 13:30 | No Data | No Data | No Data | No Data | 382.1437 | 454.2078 | No Data | No Data | No Data | No Data | No Data | No Data | No Data | No Data | 369.0901 | 369.0901 | 371.7217 | 371.7217 | 372.2682 | 372.2682
2018-09-13 14:00 | No Data | No Data | No Data | No Data | 380.572 | 451.7461 | No Data | No Data | No Data | No Data | No Data | No Data | No Data | No Data | 367.1844 | 367.1844 | 370.0138 | 370.0138 | 369.1024 | 369.1024
2018-09-13 14:30 | No Data | No Data | No Data | No Data | 381.5128 | 451.1279 | No Data | No Data | No Data | No Data | No Data | No Data | No Data | No Data | 367.1463 | 367.1463 | 369.57 | 369.57 | 368.9321 | 368.9321
2018-09-13 15:00 | No Data | No Data | No Data | No Data | 381.7403 | 449.7144 | No Data | No Data | No Data | No Data | No Data | No Data | No Data | No Data | 366.8446 | 366.8446 | 369.8963 | 369.8963 | 369.9012 | 369.9012
2018-09-13 15:30 | No Data | No Data | No Data | No Data | 386.2957 | 451.1353 | No Data | No Data | No Data | No Data | No Data | No Data | No Data | No Data | 365.5089 | 365.5089 | 368.4345 | 368.4345 | 369.5738 | 369.5738
2018-09-13 16:00 | No Data | No Data | No Data | No Data | 390.9086 | 451.8682 | No Data | No Data | No Data | No Data | No Data | No Data | No Data | No Data | 366.9348 | 366.9348 | 368.9964 | 368.9964 | 369.6261 | 369.6261
2018-09-13 16:30 | No Data | No Data | No Data | No Data | 391.8093 | 449.419 | No Data | No Data | No Data | No Data | No Data | No Data | No Data | No Data | 364.8714 | 364.8714 | 367.3684 | 367.3684 | 368.5 | 368.5
2018-09-13 17:00 | No Data | No Data | No Data | No Data | 398.4947 | 451.8305 | No Data | No Data | No Data | No Data | No Data | No Data | No Data | No Data | 365.6744 | 365.6744 | 368.4755 | 368.4755 | 369.1286 | 369.1286
2018-09-13 17:30 | No Data | No Data | No Data | No Data | 403.5472 | 452.2528 | No Data | No Data | No Data | No Data | No Data | No Data | No Data | No Data | 363.4923 | 363.4923 | 364.3898 | 364.3898 | 364.4406 | 364.4406
2018-09-13 18:00 | No Data | No Data | No Data | No Data | 412.1611 | 455.555 | No Data | No Data | No Data | No Data | No Data | No Data | No Data | No Data | 365.0099 | 365.0099 | 365.0491 | 365.0491 | 364.7874 | 364.7874
2018-09-13 18:30 | No Data | No Data | No Data | No Data | 417.203 | 457.6998 | No Data | No Data | No Data | No Data | No Data | No Data | No Data | No Data | 370.0789 | 370.0789 | 370.5938 | 370.5938 | 370.5902 | 370.5902
2018-09-13 19:00 | No Data | No Data | No Data | No Data | 426.4168 | 466.2092 | No Data | No Data | No Data | No Data | No Data | No Data | No Data | No Data | 374.5401 | 374.5401 | 375.1408 | 375.1408 | 373.9194 | 373.9194
2018-09-13 19:30 | No Data | No Data | No Data | No Data | 426.905 | 466.8243 | No Data | No Data | No Data | No Data | No Data | No Data | No Data | No Data | 379.4133 | 379.4133 | 380.3454 | 380.3454 | 376.9107 | 376.9107
2018-09-13 20:00 | No Data | No Data | No Data | No Data | 429.9341 | 469.7862 | No Data | No Data | No Data | No Data | No Data | No Data | No Data | No Data | 380.9676 | 380.9676 | 382.1689 | 382.1689 | 378.3793 | 378.3793
2018-09-13 20:30 | No Data | No Data | No Data | No Data | 434.0901 | 473.3888 | No Data | No Data | No Data | No Data | No Data | No Data | No Data | No Data | 384.1434 | 384.1434 | 385.8634 | 385.8634 | 383.3744 | 383.3744
2018-09-13 21:00 | No Data | No Data | No Data | No Data | 434.1308 | 472.8365 | No Data | No Data | No Data | No Data | No Data | No Data | No Data | No Data | 385.4193 | 385.4193 | 386.8985 | 386.8985 | 384.9401 | 384.9401
2018-09-13 21:30 | No Data | No Data | No Data | No Data | 434.0562 | 472.4127 | No Data | No Data | No Data | No Data | No Data | No Data | No Data | No Data | 386.3409 | 386.3409 | 387.454 | 387.454 | 385.2141 | 385.2141
2018-09-13 22:00 | No Data | No Data | No Data | No Data | 437.8212 | 475.6464 | No Data | No Data | No Data | No Data | No Data | No Data | No Data | No Data | 388.3538 | 388.3538 | 390.5862 | 390.5862 | 388.1126 | 388.1126
2018-09-13 22:30 | No Data | No Data | No Data | No Data | 440.354 | 477.6103 | No Data | No Data | No Data | No Data | No Data | No Data | No Data | No Data | 388.8409 | 388.8409 | 390.8264 | 390.8264 | 387.4749 | 387.4749
2018-09-13 23:00 | No Data | No Data | No Data | No Data | 443.7827 | 480.2755 | No Data | No Data | No Data | No Data | No Data | No Data | No Data | No Data | 388.6056 | 388.6056 | 389.7252 | 389.7252 | 386.1091 | 386.1091
2018-09-13 23:30 | No Data | No Data | No Data | No Data | 436.4053 | 473.3626 | No Data | No Data | No Data | No Data | No Data | No Data | No Data | No Data | 388.5504 | 388.5504 | 387.7596 | 387.7596 | 382.2374 | 382.2374
2018-09-14 | No Data | No Data | No Data | No Data | 436.9218 | 473.9648 | No Data | No Data | No Data | No Data | No Data | No Data | No Data | No Data | 389.504 | 389.504 | 389.2126 | 389.2126 | 385.0731 | 385.0731
2018-09-14 00:30 | No Data | No Data | No Data | No Data | 438.5961 | 475.6331 | No Data | No Data | No Data | No Data | No Data | No Data | No Data | No Data | 392.9254 | 392.9254 | 392.9672 | 392.9672 | 387.9839 | 387.9839
2018-09-14 01:00 | No Data | No Data | No Data | No Data | 442.937 | 479.4361 | No Data | No Data | No Data | No Data | No Data | No Data | No Data | No Data | 394.3317 | 394.3317 | 395.7986 | 395.7986 | 392.4382 | 392.4382
2018-09-14 01:30 | No Data | No Data | No Data | No Data | 448.3222 | 483.7181 | No Data | No Data | No Data | No Data | No Data | No Data | No Data | No Data | 394.1416 | 394.1416 | 396.0657 | 396.0657 | 394.0328 | 394.0328
2018-09-14 02:00 | No Data | No Data | No Data | No Data | 447.362 | 482.9792 | No Data | No Data | No Data | No Data | No Data | No Data | No Data | No Data | 391.9579 | 391.9579 | 394.6197 | 394.6197 | 393.011 | 393.011
2018-09-14 02:30 | No Data | No Data | No Data | No Data | 442.3015 | 478.5412 | No Data | No Data | No Data | No Data | No Data | No Data | No Data | No Data | 392.2752 | 392.2752 | 394.7456 | 394.7456 | 394.2642 | 394.2642
2018-09-14 03:00 | No Data | No Data | No Data | No Data | 441.4833 | 477.5128 | No Data | No Data | No Data | No Data | No Data | No Data | No Data | No Data | 391.6206 | 391.6206 | 393.7581 | 393.7581 | 391.6361 | 391.6361
2018-09-14 03:30 | No Data | No Data | No Data | No Data | 439.4527 | 475.5208 | No Data | No Data | No Data | No Data | No Data | No Data | No Data | No Data | 391.7604 | 391.7604 | 393.4814 | 393.4814 | 390.1898 | 390.1898
2018-09-14 04:00 | No Data | No Data | No Data | No Data | 440.4689 | 476.4838 | No Data | No Data | No Data | No Data | No Data | No Data | No Data | No Data | 392.0845 | 392.0845 | 394.1242 | 394.1242 | 390.2934 | 390.2934
2018-09-14 04:30 | No Data | No Data | No Data | No Data | 439.045 | 474.8077 | No Data | No Data | No Data | No Data | No Data | No Data | No Data | No Data | 392.3297 | 392.3297 | 393.4233 | 393.4233 | 389.4591 | 389.4591
2018-09-14 05:00 | No Data | No Data | No Data | No Data | 435.594 | 471.1428 | No Data | No Data | No Data | No Data | No Data | No Data | No Data | No Data | 392.2892 | 392.2892 | 392.9214 | 392.9214 | 388.3735 | 388.3735
2018-09-14 05:30 | No Data | No Data | No Data | No Data | 440.2394 | 475.6273 | No Data | No Data | No Data | No Data | No Data | No Data | No Data | No Data | 393.3816 | 393.3816 | 394.5204 | 394.5204 | 391.785 | 391.785
2018-09-14 06:00 | No Data | No Data | No Data | No Data | 437.1965 | 473.0454 | No Data | No Data | No Data | No Data | No Data | No Data | No Data | No Data | 393.6228 | 393.6228 | 393.9607 | 393.9607 | 390.6429 | 390.6429
2018-09-14 06:30 | No Data | No Data | No Data | No Data | 433.1956 | 469.4921 | No Data | No Data | No Data | No Data | No Data | No Data | No Data | No Data | 392.9153 | 392.9153 | 392.2468 | 392.2468 | 387.3005 | 387.3005
2018-09-14 07:00 | No Data | No Data | No Data | No Data | 427.3947 | 466.4623 | No Data | No Data | No Data | No Data | No Data | No Data | No Data | No Data | 391.9586 | 391.9586 | 389.901 | 389.901 | 382.9933 | 382.9933
2018-09-14 07:30 | No Data | No Data | No Data | No Data | 426.2199 | 470.7778 | No Data | No Data | No Data | No Data | No Data | No Data | No Data | No Data | 386.8118 | 386.8118 | 386.6033 | 386.6033 | 383.5557 | 383.5557
2018-09-14 08:00 | No Data | No Data | No Data | No Data | 413.3264 | 464.1668 | No Data | No Data | No Data | No Data | No Data | No Data | No Data | No Data | 380.6012 | 380.6012 | 381.2562 | 381.2562 | 381.1218 | 381.1218
2018-09-14 08:30 | No Data | No Data | No Data | No Data | 404.5064 | 461.4506 | No Data | No Data | No Data | No Data | No Data | No Data | No Data | No Data | 377.8518 | 377.8518 | 379.8371 | 379.8371 | 377.8356 | 377.8356
2018-09-14 09:00 | No Data | No Data | No Data | No Data | 392.8195 | 455.0005 | No Data | No Data | No Data | No Data | No Data | No Data | No Data | No Data | 373.4462 | 373.4462 | 376.1248 | 376.1248 | 374.0992 | 374.0992
2018-09-14 09:30 | No Data | No Data | No Data | No Data | 385.7566 | 452.7816 | No Data | No Data | No Data | No Data | No Data | No Data | No Data | No Data | 369.7514 | 369.7514 | 372.5204 | 372.5204 | 371.848 | 371.848
2018-09-14 10:00 | No Data | No Data | No Data | No Data | 381.7647 | 452.3154 | No Data | No Data | No Data | No Data | No Data | No Data | No Data | No Data | 366.4767 | 366.4767 | 369.9307 | 369.9307 | 369.365 | 369.365
2018-09-14 10:30 | No Data | No Data | No Data | No Data | 373.0374 | 446.1284 | No Data | No Data | No Data | No Data | No Data | No Data | No Data | No Data | 362.4083 | 362.4083 | 364.8174 | 364.8174 | 364.7032 | 364.7032
2018-09-14 11:00 | No Data | No Data | No Data | No Data | 368.6318 | 443.9442 | No Data | No Data | No Data | No Data | No Data | No Data | No Data | No Data | 359.8745 | 359.8745 | 362.1522 | 362.1522 | 363.0687 | 363.0687
2018-09-14 11:30 | No Data | No Data | No Data | No Data | 365.2662 | 442.1314 | No Data | No Data | No Data | No Data | No Data | No Data | No Data | No Data | 358.9413 | 358.9413 | 362.0574 | 362.0574 | 361.3469 | 361.3469
2018-09-14 12:00 | No Data | No Data | No Data | No Data | 360.7195 | 438.7024 | No Data | No Data | No Data | No Data | No Data | No Data | No Data | No Data | 355.6521 | 355.6521 | 358.9207 | 358.9207 | 360.0945 | 360.0945
2018-09-14 12:30 | No Data | No Data | No Data | No Data | 357.9353 | 436.4785 | No Data | No Data | No Data | No Data | No Data | No Data | No Data | No Data | 355.6722 | 355.6722 | 358.9493 | 358.9493 | 360.6707 | 360.6707
2018-09-14 13:00 | No Data | No Data | No Data | No Data | 356.6297 | 434.8786 | No Data | No Data | No Data | No Data | No Data | No Data | No Data | No Data | 354.0624 | 354.0624 | 356.6049 | 356.6049 | 358.4403 | 358.4403
2018-09-14 13:30 | No Data | No Data | No Data | No Data | 356.7429 | 434.2106 | No Data | No Data | No Data | No Data | No Data | No Data | No Data | No Data | 353.9389 | 353.9389 | 356.7097 | 356.7097 | 357.7898 | 357.7898
2018-09-14 14:00 | No Data | No Data | No Data | No Data | 360.2999 | 435.7816 | No Data | No Data | No Data | No Data | No Data | No Data | No Data | No Data | 352.0738 | 352.0738 | 354.9034 | 354.9034 | 356.8182 | 356.8182
2018-09-14 14:30 | No Data | No Data | No Data | No Data | 360.3042 | 433.8395 | No Data | No Data | No Data | No Data | No Data | No Data | No Data | No Data | 351.2206 | 351.2206 | 353.6325 | 353.6325 | 354.8911 | 354.8911
2018-09-14 15:00 | No Data | No Data | No Data | No Data | 361.152 | 432.5619 | No Data | No Data | No Data | No Data | No Data | No Data | No Data | No Data | 350.7152 | 350.7152 | 353.312 | 353.312 | 354.7519 | 354.7519
2018-09-14 15:30 | No Data | No Data | No Data | No Data | 363.8722 | 432.7492 | No Data | No Data | No Data | No Data | No Data | No Data | No Data | No Data | 351.5683 | 351.5683 | 354.2812 | 354.2812 | 355.3846 | 355.3846
2018-09-14 16:00 | No Data | No Data | No Data | No Data | 365.9265 | 431.6291 | No Data | No Data | No Data | No Data | No Data | No Data | No Data | No Data | 351.0623 | 351.0623 | 353.7714 | 353.7714 | 354.638 | 354.638
2018-09-14 16:30 | No Data | No Data | No Data | No Data | 370.1103 | 431.6012 | No Data | No Data | No Data | No Data | No Data | No Data | No Data | No Data | 350.6522 | 350.6522 | 352.9453 | 352.9453 | 354.5874 | 354.5874
2018-09-14 17:00 | No Data | No Data | No Data | No Data | 377.6471 | 435.2703 | No Data | No Data | No Data | No Data | No Data | No Data | No Data | No Data | 352.0534 | 352.0534 | 354.4671 | 354.4671 | 355.4985 | 355.4985
2018-09-14 17:30 | No Data | No Data | No Data | No Data | 383.4663 | 436.2427 | No Data | No Data | No Data | No Data | No Data | No Data | No Data | No Data | 351.5544 | 351.5544 | 353.1093 | 353.1093 | 356.4847 | 356.4847
2018-09-14 18:00 | No Data | No Data | No Data | No Data | 396.6712 | 443.677 | No Data | No Data | No Data | No Data | No Data | No Data | No Data | No Data | 352.4695 | 352.4695 | 353.3796 | 353.3796 | 357.5921 | 357.5921
2018-09-14 18:30 | No Data | No Data | No Data | No Data | 407.4471 | 450.3083 | No Data | No Data | No Data | No Data | No Data | No Data | No Data | No Data | 354.113 | 354.113 | 355.3315 | 355.3315 | 362.1915 | 362.1915
2018-09-14 19:00 | No Data | No Data | No Data | No Data | 416.1542 | 458.0477 | No Data | No Data | No Data | No Data | No Data | No Data | No Data | No Data | 356.452 | 356.452 | 358.0233 | 358.0233 | 365.2885 | 365.2885
2018-09-14 19:30 | No Data | No Data | No Data | No Data | 417.3523 | 459.0407 | No Data | No Data | No Data | No Data | No Data | No Data | No Data | No Data | 358.3944 | 358.3944 | 360.4312 | 360.4312 | 367.479 | 367.479
2018-09-14 20:00 | No Data | No Data | No Data | No Data | 422.2866 | 462.9038 | No Data | No Data | No Data | No Data | No Data | No Data | No Data | No Data | 357.583 | 357.583 | 358.8913 | 358.8913 | 366.3603 | 366.3603
2018-09-14 20:30 | No Data | No Data | No Data | No Data | 412.7618 | 453.9917 | No Data | No Data | No Data | No Data | No Data | No Data | No Data | No Data | 361.5092 | 361.5092 | 363.0963 | 363.0963 | 371.4892 | 371.4892
2018-09-14 21:00 | No Data | No Data | No Data | No Data | 408.003 | 450.0487 | No Data | No Data | No Data | No Data | No Data | No Data | No Data | No Data | 364.2458 | 364.2458 | 366.3928 | 366.3928 | 371.6134 | 371.6134
2018-09-14 21:30 | No Data | No Data | No Data | No Data | 413.4513 | 455.521 | No Data | No Data | No Data | No Data | No Data | No Data | No Data | No Data | 364.6346 | 364.6346 | 368.0326 | 368.0326 | 375.7524 | 375.7524
2018-09-14 22:00 | No Data | No Data | No Data | No Data | 416.0014 | 457.8387 | No Data | No Data | No Data | No Data | No Data | No Data | No Data | No Data | 366.5083 | 366.5083 | 370.2338 | 370.2338 | 378.4688 | 378.4688
2018-09-14 22:30 | No Data | No Data | No Data | No Data | 415.2604 | 457.0639 | No Data | No Data | No Data | No Data | No Data | No Data | No Data | No Data | 365.7702 | 365.7702 | 368.0859 | 368.0859 | 375.7365 | 375.7365
2018-09-14 23:00 | No Data | No Data | No Data | No Data | 411.1235 | 453.6985 | No Data | No Data | No Data | No Data | No Data | No Data | No Data | No Data | 365.0573 | 365.0573 | 367.6986 | 367.6986 | 375.6115 | 375.6115
2018-09-14 23:30 | No Data | No Data | No Data | No Data | 410.5503 | 452.6111 | No Data | No Data | No Data | No Data | No Data | No Data | No Data | No Data | 362.9995 | 362.9995 | 363.4156 | 363.4156 | 370.1328 | 370.1328
2018-09-15 | No Data | No Data | No Data | No Data | 407.9694 | 450.3421 | No Data | No Data | No Data | No Data | No Data | No Data | No Data | No Data | 362.7918 | 362.7918 | 364.5859 | 364.5859 | 371.9443 | 371.9443
2018-09-15 00:30 | No Data | No Data | No Data | No Data | 408.9465 | 451.2133 | No Data | No Data | No Data | No Data | No Data | No Data | No Data | No Data | 362.6535 | 362.6535 | 365.0672 | 365.0672 | 374.6505 | 374.6505
2018-09-15 01:00 | No Data | No Data | No Data | No Data | 410.0895 | 452.2677 | No Data | No Data | No Data | No Data | No Data | No Data | No Data | No Data | 363.003 | 363.003 | 365.6907 | 365.6907 | 375.7462 | 375.7462
2018-09-15 01:30 | No Data | No Data | No Data | No Data | 410.9549 | 453.0161 | No Data | No Data | No Data | No Data | No Data | No Data | No Data | No Data | 364.7654 | 364.7654 | 368.1627 | 368.1627 | 378.7237 | 378.7237
2018-09-15 02:00 | No Data | No Data | No Data | No Data | 414.5336 | 456.2639 | No Data | No Data | No Data | No Data | No Data | No Data | No Data | No Data | 364.6255 | 364.6255 | 367.822 | 367.822 | 375.223 | 375.223
2018-09-15 02:30 | No Data | No Data | No Data | No Data | 416.9644 | 458.7357 | No Data | No Data | No Data | No Data | No Data | No Data | No Data | No Data | 364.4183 | 364.4183 | 367.7659 | 367.7659 | 372.574 | 372.574
2018-09-15 03:00 | No Data | No Data | No Data | No Data | 417.8933 | 459.6763 | No Data | No Data | No Data | No Data | No Data | No Data | No Data | No Data | 368.2228 | 368.2228 | 372.7421 | 372.7421 | 374.1768 | 374.1768
2018-09-15 03:30 | No Data | No Data | No Data | No Data | 400.9912 | 446.3776 | No Data | No Data | No Data | No Data | No Data | No Data | No Data | No Data | 368.8033 | 368.8033 | 372.4295 | 372.4295 | 371.8646 | 371.8646
2018-09-15 04:00 | No Data | No Data | No Data | No Data | 406.1015 | 450.5832 | No Data | No Data | No Data | No Data | No Data | No Data | No Data | No Data | 369.1186 | 369.1186 | 373.2178 | 373.2178 | 373.1521 | 373.1521
2018-09-15 04:30 | No Data | No Data | No Data | No Data | 412.1375 | 454.7758 | No Data | No Data | No Data | No Data | No Data | No Data | No Data | No Data | 371.4221 | 371.4221 | 375.1137 | 375.1137 | 374.2273 | 374.2273
2018-09-15 05:00 | No Data | No Data | No Data | No Data | 417.8307 | 458.9237 | No Data | No Data | No Data | No Data | No Data | No Data | No Data | No Data | 374.4623 | 374.4623 | 378.0599 | 378.0599 | 377.2204 | 377.2204
2018-09-15 05:30 | No Data | No Data | No Data | No Data | 418.7159 | 458.6414 | No Data | No Data | No Data | No Data | No Data | No Data | No Data | No Data | 373.382 | 373.382 | 375.3477 | 375.3477 | 371.2621 | 371.2621
2018-09-15 06:00 | No Data | No Data | No Data | No Data | 420.2862 | 459.348 | No Data | No Data | No Data | No Data | No Data | No Data | No Data | No Data | 375.6998 | 375.6998 | 376.2653 | 376.2653 | 368.6107 | 368.6107
2018-09-15 06:30 | No Data | No Data | No Data | No Data | 419.2183 | 458.3295 | No Data | No Data | No Data | No Data | No Data | No Data | No Data | No Data | 375.9422 | 375.9422 | 376.5883 | 376.5883 | 369.8445 | 369.8445
2018-09-15 07:00 | No Data | No Data | No Data | No Data | 414.7099 | 457.6956 | No Data | No Data | No Data | No Data | No Data | No Data | No Data | No Data | 377.4224 | 377.4224 | 377.1794 | 377.1794 | 369.5416 | 369.5416
2018-09-15 07:30 | No Data | No Data | No Data | No Data | 421.0035 | 465.0937 | No Data | No Data | No Data | No Data | No Data | No Data | No Data | No Data | 377.044 | 377.044 | 376.7603 | 376.7603 | 368.3026 | 368.3026
2018-09-15 08:00 | No Data | No Data | No Data | No Data | 424.1466 | 470.4084 | No Data | No Data | No Data | No Data | No Data | No Data | No Data | No Data | 376.8413 | 376.8413 | 376.8008 | 376.8008 | 369.5396 | 369.5396
2018-09-15 08:30 | No Data | No Data | No Data | No Data | 419.0834 | 468.7721 | No Data | No Data | No Data | No Data | No Data | No Data | No Data | No Data | 378.0148 | 378.0148 | 378.7871 | 378.7871 | 372.0258 | 372.0258
2018-09-15 09:00 | No Data | No Data | No Data | No Data | 418.082 | 470.2619 | No Data | No Data | No Data | No Data | No Data | No Data | No Data | No Data | 377.2036 | 377.2036 | 378.4596 | 378.4596 | 372.7079 | 372.7079
2018-09-15 09:30 | No Data | No Data | No Data | No Data | 412.4979 | 469.6265 | No Data | No Data | No Data | No Data | No Data | No Data | No Data | No Data | 376.7413 | 376.7413 | 378.9653 | 378.9653 | 376.1037 | 376.1037
2018-09-15 10:00 | No Data | No Data | No Data | No Data | 411.5127 | 471.1942 | No Data | No Data | No Data | No Data | No Data | No Data | No Data | No Data | 376.6031 | 376.6031 | 379.6176 | 379.6176 | 378.2193 | 378.2193
2018-09-15 10:30 | No Data | No Data | No Data | No Data | 405.2463 | 466.816 | No Data | No Data | No Data | No Data | No Data | No Data | No Data | No Data | 374.7093 | 374.7093 | 376.9223 | 376.9223 | 376.7332 | 376.7332
2018-09-15 11:00 | No Data | No Data | No Data | No Data | 410.5041 | 473.3059 | No Data | No Data | No Data | No Data | No Data | No Data | No Data | No Data | 375.125 | 375.125 | 377.8194 | 377.8194 | 378.7679 | 378.7679
2018-09-15 11:30 | No Data | No Data | No Data | No Data | 401.7361 | 467.6988 | No Data | No Data | No Data | No Data | No Data | No Data | No Data | No Data | 373.8007 | 373.8007 | 376.528 | 376.528 | 375.2188 | 375.2188
2018-09-15 12:00 | No Data | No Data | No Data | No Data | 419.896 | 483.7091 | No Data | No Data | No Data | No Data | No Data | No Data | No Data | No Data | 372.4753 | 372.4753 | 375.5454 | 375.5454 | 376.5608 | 376.5608
2018-09-15 12:30 | No Data | No Data | No Data | No Data | 414.6474 | 478.4832 | No Data | No Data | No Data | No Data | No Data | No Data | No Data | No Data | 375.0881 | 375.0881 | 377.94 | 377.94 | 376.2296 | 376.2296
2018-09-15 13:00 | No Data | No Data | No Data | No Data | 414.9406 | 479.15 | No Data | No Data | No Data | No Data | No Data | No Data | No Data | No Data | 376.1429 | 376.1429 | 380.082 | 380.082 | 381.6381 | 381.6381
2018-09-15 13:30 | No Data | No Data | No Data | No Data | 412.3957 | 475.3826 | No Data | No Data | No Data | No Data | No Data | No Data | No Data | No Data | 375.5223 | 375.5223 | 378.1355 | 378.1355 | 377.2847 | 377.2847
2018-09-15 14:00 | No Data | No Data | No Data | No Data | 419.6259 | 480.369 | No Data | No Data | No Data | No Data | No Data | No Data | No Data | No Data | 376.243 | 376.243 | 378.7787 | 378.7787 | 376.7528 | 376.7528
2018-09-15 14:30 | No Data | No Data | No Data | No Data | 421.6828 | 479.6703 | No Data | No Data | No Data | No Data | No Data | No Data | No Data | No Data | 375.6078 | 375.6078 | 378.0646 | 378.0646 | 375.5837 | 375.5837
2018-09-15 15:00 | No Data | No Data | No Data | No Data | 419.2615 | 476.4419 | No Data | No Data | No Data | No Data | No Data | No Data | No Data | No Data | 373.3767 | 373.3767 | 376.0141 | 376.0141 | 375.5119 | 375.5119
2018-09-15 15:30 | No Data | No Data | No Data | No Data | 422.7034 | 476.437 | No Data | No Data | No Data | No Data | No Data | No Data | No Data | No Data | 378.6136 | 378.6136 | 380.2368 | 380.2368 | 378.6491 | 378.6491
2018-09-15 16:00 | No Data | No Data | No Data | No Data | 423.8623 | 473.9675 | No Data | No Data | No Data | No Data | No Data | No Data | No Data | No Data | 377.4224 | 377.4224 | 378.4753 | 378.4753 | 376.7272 | 376.7272
2018-09-15 16:30 | No Data | No Data | No Data | No Data | 432.5542 | 478.534 | No Data | No Data | No Data | No Data | No Data | No Data | No Data | No Data | 378.2677 | 378.2677 | 380.1557 | 380.1557 | 377.2994 | 377.2994
2018-09-15 17:00 | No Data | No Data | No Data | No Data | 435.051 | 478.3923 | No Data | No Data | No Data | No Data | No Data | No Data | No Data | No Data | 378.4794 | 378.4794 | 379.8605 | 379.8605 | 378.2574 | 378.2574
2018-09-15 17:30 | No Data | No Data | No Data | No Data | 444.4545 | 483.3141 | No Data | No Data | No Data | No Data | No Data | No Data | No Data | No Data | 379.1761 | 379.1761 | 381.2905 | 381.2905 | 384.0279 | 384.0279
2018-09-15 18:00 | No Data | No Data | No Data | No Data | 451.4385 | 486.5799 | No Data | No Data | No Data | No Data | No Data | No Data | No Data | No Data | 380.2532 | 380.2532 | 381.2751 | 381.2751 | 382.9327 | 382.9327
2018-09-15 18:30 | No Data | No Data | No Data | No Data | 457.4685 | 490.3672 | No Data | No Data | No Data | No Data | No Data | No Data | No Data | No Data | 380.907 | 380.907 | 381.7884 | 381.7884 | 384.0055 | 384.0055
2018-09-15 19:00 | No Data | No Data | No Data | No Data | 458.2903 | 490.7231 | No Data | No Data | No Data | No Data | No Data | No Data | No Data | No Data | 380.9647 | 380.9647 | 381.0878 | 381.0878 | 384.1347 | 384.1347
2018-09-15 19:30 | No Data | No Data | No Data | No Data | 459.5712 | 492.2794 | No Data | No Data | No Data | No Data | No Data | No Data | No Data | No Data | 382.1489 | 382.1489 | 382.8481 | 382.8481 | 386.1471 | 386.1471
2018-09-15 20:00 | No Data | No Data | No Data | No Data | 459.4725 | 492.1134 | No Data | No Data | No Data | No Data | No Data | No Data | No Data | No Data | 383.3297 | 383.3297 | 384.4843 | 384.4843 | 387.1938 | 387.1938
2018-09-15 20:30 | No Data | No Data | No Data | No Data | 460.209 | 492.4133 | No Data | No Data | No Data | No Data | No Data | No Data | No Data | No Data | 385.0141 | 385.0141 | 385.9055 | 385.9055 | 387.0821 | 387.0821
2018-09-15 21:00 | No Data | No Data | No Data | No Data | 462.9881 | 495.1136 | No Data | No Data | No Data | No Data | No Data | No Data | No Data | No Data | 386.4017 | 386.4017 | 387.6657 | 387.6657 | 389.3228 | 389.3228
2018-09-15 21:30 | No Data | No Data | No Data | No Data | 466.8686 | 498.9131 | No Data | No Data | No Data | No Data | No Data | No Data | No Data | No Data | 387.0036 | 387.0036 | 389.1429 | 389.1429 | 392.2261 | 392.2261
2018-09-15 22:00 | No Data | No Data | No Data | No Data | 463.1912 | 494.4649 | No Data | No Data | No Data | No Data | No Data | No Data | No Data | No Data | 388.5722 | 388.5722 | 391.4063 | 391.4063 | 395.365 | 395.365
2018-09-15 22:30 | No Data | No Data | No Data | No Data | 462.8115 | 494.5639 | No Data | No Data | No Data | No Data | No Data | No Data | No Data | No Data | 388.3408 | 388.3408 | 390.6367 | 390.6367 | 394.2277 | 394.2277
2018-09-15 23:00 | No Data | No Data | No Data | No Data | 463.0277 | 494.8848 | No Data | No Data | No Data | No Data | No Data | No Data | No Data | No Data | 388.9382 | 388.9382 | 390.6783 | 390.6783 | 395.1582 | 395.1582
2018-09-15 23:30 | No Data | No Data | No Data | No Data | 462.4467 | 494.1111 | No Data | No Data | No Data | No Data | No Data | No Data | No Data | No Data | 389.1113 | 389.1113 | 389.5726 | 389.5726 | 391.6007 | 391.6007
2018-09-16 | No Data | No Data | No Data | No Data | 462.5925 | 494.1478 | No Data | No Data | No Data | No Data | No Data | No Data | No Data | No Data | 390.97 | 390.97 | 392.1905 | 392.1905 | 395.3294 | 395.3294
2018-09-16 00:30 | No Data | No Data | No Data | No Data | 465.9685 | 497.7607 | No Data | No Data | No Data | No Data | No Data | No Data | No Data | No Data | 391.5591 | 391.5591 | 394.0001 | 394.0001 | 399.3958 | 399.3958
2018-09-16 01:00 | No Data | No Data | No Data | No Data | 465.6882 | 497.2788 | No Data | No Data | No Data | No Data | No Data | No Data | No Data | No Data | 392.8968 | 392.8968 | 395.377 | 395.377 | 399.9091 | 399.9091
2018-09-16 01:30 | No Data | No Data | No Data | No Data | 466.2512 | 497.8801 | No Data | No Data | No Data | No Data | No Data | No Data | No Data | No Data | 392.5824 | 392.5824 | 395.3685 | 395.3685 | 401.6497 | 401.6497
2018-09-16 02:00 | No Data | No Data | No Data | No Data | 468.8076 | 500.5534 | No Data | No Data | No Data | No Data | No Data | No Data | No Data | No Data | 395.3793 | 395.3793 | 398.8513 | 398.8513 | 404.7586 | 404.7586
2018-09-16 02:30 | No Data | No Data | No Data | No Data | 468.49 | 500.4208 | No Data | No Data | No Data | No Data | No Data | No Data | No Data | No Data | 394.6499 | 394.6499 | 398.343 | 398.343 | 404.3427 | 404.3427
2018-09-16 03:00 | No Data | No Data | No Data | No Data | 467.8836 | 500.0444 | No Data | No Data | No Data | No Data | No Data | No Data | No Data | No Data | 394.6553 | 394.6553 | 398.3953 | 398.3953 | 402.4762 | 402.4762
2018-09-16 03:30 | No Data | No Data | No Data | No Data | 468.3839 | 500.3676 | No Data | No Data | No Data | No Data | No Data | No Data | No Data | No Data | 395.7227 | 395.7227 | 399.5096 | 399.5096 | 403.2023 | 403.2023
2018-09-16 04:00 | No Data | No Data | No Data | No Data | 469.0977 | 501.0097 | No Data | No Data | No Data | No Data | No Data | No Data | No Data | No Data | 395.7785 | 395.7785 | 399.7393 | 399.7393 | 401.8445 | 401.8445
2018-09-16 04:30 | No Data | No Data | No Data | No Data | 469.4817 | 501.3562 | No Data | No Data | No Data | No Data | No Data | No Data | No Data | No Data | 399.1927 | 399.1927 | 403.3705 | 403.3705 | 405.9618 | 405.9618
2018-09-16 05:00 | No Data | No Data | No Data | No Data | 467.8043 | 499.8992 | No Data | No Data | No Data | No Data | No Data | No Data | No Data | No Data | 397.5907 | 397.5907 | 401.4807 | 401.4807 | 404.0622 | 404.0622
2018-09-16 05:30 | No Data | No Data | No Data | No Data | 467.0279 | 498.9792 | No Data | No Data | No Data | No Data | No Data | No Data | No Data | No Data | 397.7022 | 397.7022 | 400.9971 | 400.9971 | 403.7668 | 403.7668
2018-09-16 06:00 | No Data | No Data | No Data | No Data | 465.9669 | 497.9122 | No Data | No Data | No Data | No Data | No Data | No Data | No Data | No Data | 397.5799 | 397.5799 | 400.4875 | 400.4875 | 402.7492 | 402.7492
2018-09-16 06:30 | No Data | No Data | No Data | No Data | 468.5031 | 500.7693 | No Data | No Data | No Data | No Data | No Data | No Data | No Data | No Data | 397.6281 | 397.6281 | 400.721 | 400.721 | 402.8752 | 402.8752
2018-09-16 07:00 | No Data | No Data | No Data | No Data | 461.8398 | 498.0984 | No Data | No Data | No Data | No Data | No Data | No Data | No Data | No Data | 393.1341 | 393.1341 | 395.8236 | 395.8236 | 398.3174 | 398.3174
2018-09-16 07:30 | No Data | No Data | No Data | No Data | 453.6141 | 494.2987 | No Data | No Data | No Data | No Data | No Data | No Data | No Data | No Data | 392.6189 | 392.6189 | 396.3562 | 396.3562 | 399.6358 | 399.6358
2018-09-16 08:00 | No Data | No Data | No Data | No Data | 446.2264 | 491.0468 | No Data | No Data | No Data | No Data | No Data | No Data | No Data | No Data | 388.3358 | 388.3358 | 392.1661 | 392.1661 | 395.7894 | 395.7894
2018-09-16 08:30 | No Data | No Data | No Data | No Data | 441.0102 | 490.3076 | No Data | No Data | No Data | No Data | No Data | No Data | No Data | No Data | 385.5857 | 385.5857 | 389.5931 | 389.5931 | 394.3783 | 394.3783
2018-09-16 09:00 | No Data | No Data | No Data | No Data | 435.1852 | 488.1962 | No Data | No Data | No Data | No Data | No Data | No Data | No Data | No Data | 382.032 | 382.032 | 386.5366 | 386.5366 | 392.9435 | 392.9435
2018-09-16 09:30 | No Data | No Data | No Data | No Data | 430.8532 | 487.4745 | No Data | No Data | No Data | No Data | No Data | No Data | No Data | No Data | 383.753 | 383.753 | 388.442 | 388.442 | 392.6968 | 392.6968
2018-09-16 10:00 | No Data | No Data | No Data | No Data | 426.3293 | 486.0879 | No Data | No Data | No Data | No Data | No Data | No Data | No Data | No Data | 382.0745 | 382.0745 | 387.3941 | 387.3941 | 390.6479 | 390.6479
2018-09-16 10:30 | No Data | No Data | No Data | No Data | 420.2438 | 483.3511 | No Data | No Data | No Data | No Data | No Data | No Data | No Data | No Data | 380.6548 | 380.6548 | 385.9139 | 385.9139 | 388.6652 | 388.6652
2018-09-16 11:00 | No Data | No Data | No Data | No Data | 420.218 | 484.9018 | No Data | No Data | No Data | No Data | No Data | No Data | No Data | No Data | 379.5356 | 379.5356 | 384.8977 | 384.8977 | 388.1771 | 388.1771
2018-09-16 11:30 | No Data | No Data | No Data | No Data | 417.2705 | 484.1421 | No Data | No Data | No Data | No Data | No Data | No Data | No Data | No Data | 375.4716 | 375.4716 | 381.1759 | 381.1759 | 386.4366 | 386.4366
2018-09-16 12:00 | No Data | No Data | No Data | No Data | 417.4758 | 484.5771 | No Data | No Data | No Data | No Data | No Data | No Data | No Data | No Data | 373.9854 | 373.9854 | 379.548 | 379.548 | 383.6636 | 383.6636
2018-09-16 12:30 | No Data | No Data | No Data | No Data | 412.4676 | 480.8666 | No Data | No Data | No Data | No Data | No Data | No Data | No Data | No Data | 373.6891 | 373.6891 | 378.9223 | 378.9223 | 383.1279 | 383.1279
2018-09-16 13:00 | No Data | No Data | No Data | No Data | 411.5867 | 480.445 | No Data | No Data | No Data | No Data | No Data | No Data | No Data | No Data | 373.0573 | 373.0573 | 378.6799 | 378.6799 | 385.2404 | 385.2404
2018-09-16 13:30 | No Data | No Data | No Data | No Data | 413.0597 | 480.0611 | No Data | No Data | No Data | No Data | No Data | No Data | No Data | No Data | 375.9786 | 375.9786 | 381.097 | 381.097 | 383.0874 | 383.0874
2018-09-16 14:00 | No Data | No Data | No Data | No Data | 415.6258 | 481.2681 | No Data | No Data | No Data | No Data | No Data | No Data | No Data | No Data | 375.123 | 375.123 | 380.5037 | 380.5037 | 383.0832 | 383.0832
2018-09-16 14:30 | No Data | No Data | No Data | No Data | 410.4167 | 474.2417 | No Data | No Data | No Data | No Data | No Data | No Data | No Data | No Data | 372.7429 | 372.7429 | 377.2304 | 377.2304 | 377.4308 | 377.4308
2018-09-16 15:00 | No Data | No Data | No Data | No Data | 421.5316 | 481.6389 | No Data | No Data | No Data | No Data | No Data | No Data | No Data | No Data | 375.3132 | 375.3132 | 379.9625 | 379.9625 | 382.549 | 382.549
2018-09-16 15:30 | No Data | No Data | No Data | No Data | 420.8561 | 478.4405 | No Data | No Data | No Data | No Data | No Data | No Data | No Data | No Data | 374.2446 | 374.2446 | 378.1467 | 378.1467 | 379.6977 | 379.6977
2018-09-16 16:00 | No Data | No Data | No Data | No Data | 419.2008 | 474.2762 | No Data | No Data | No Data | No Data | No Data | No Data | No Data | No Data | 373.5724 | 373.5724 | 377.6916 | 377.6916 | 379.2575 | 379.2575
2018-09-16 16:30 | No Data | No Data | No Data | No Data | 419.8399 | 471.345 | No Data | No Data | No Data | No Data | No Data | No Data | No Data | No Data | 369.9465 | 369.9465 | 372.5785 | 372.5785 | 376.0979 | 376.0979
2018-09-16 17:00 | No Data | No Data | No Data | No Data | 425.3949 | 473.2986 | No Data | No Data | No Data | No Data | No Data | No Data | No Data | No Data | 372.1718 | 372.1718 | 375.0146 | 375.0146 | 376.6628 | 376.6628
2018-09-16 17:30 | No Data | No Data | No Data | No Data | 429.5895 | 472.8882 | No Data | No Data | No Data | No Data | No Data | No Data | No Data | No Data | 370.9832 | 370.9832 | 372.9441 | 372.9441 | 375.6519 | 375.6519
2018-09-16 18:00 | No Data | No Data | No Data | No Data | 437.4233 | 475.8697 | No Data | No Data | No Data | No Data | No Data | No Data | No Data | No Data | 372.8699 | 372.8699 | 374.1945 | 374.1945 | 376.2661 | 376.2661
2018-09-16 18:30 | No Data | No Data | No Data | No Data | 439.1461 | 475.3947 | No Data | No Data | No Data | No Data | No Data | No Data | No Data | No Data | 375.5211 | 375.5211 | 375.9667 | 375.9667 | 377.9366 | 377.9366
2018-09-16 19:00 | No Data | No Data | No Data | No Data | 440.7186 | 476.1167 | No Data | No Data | No Data | No Data | No Data | No Data | No Data | No Data | 378.4741 | 378.4741 | 378.5968 | 378.5968 | 379.0231 | 379.0231
2018-09-16 19:30 | No Data | No Data | No Data | No Data | 447 | 482.6605 | No Data | No Data | No Data | No Data | No Data | No Data | No Data | No Data | 380.6915 | 380.6915 | 381.8015 | 381.8015 | 381.0882 | 381.0882
2018-09-16 20:00 | No Data | No Data | No Data | No Data | 448.9178 | 484.6637 | No Data | No Data | No Data | No Data | No Data | No Data | No Data | No Data | 384.6403 | 384.6403 | 386.2581 | 386.2581 | 383.93 | 383.93
2018-09-16 20:30 | No Data | No Data | No Data | No Data | 449.2833 | 484.5213 | No Data | No Data | No Data | No Data | No Data | No Data | No Data | No Data | 386.3264 | 386.3264 | 387.891 | 387.891 | 386.5972 | 386.5972
2018-09-16 21:00 | No Data | No Data | No Data | No Data | 451.3248 | 486.2943 | No Data | No Data | No Data | No Data | No Data | No Data | No Data | No Data | 386.8535 | 386.8535 | 388.5635 | 388.5635 | 387.0065 | 387.0065
2018-09-16 21:30 | No Data | No Data | No Data | No Data | 449.8226 | 484.874 | No Data | No Data | No Data | No Data | No Data | No Data | No Data | No Data | 387.76 | 387.76 | 389.4752 | 389.4752 | 387.9413 | 387.9413
2018-09-16 22:00 | No Data | No Data | No Data | No Data | 452.5912 | 487.7218 | No Data | No Data | No Data | No Data | No Data | No Data | No Data | No Data | 388.513 | 388.513 | 391.2741 | 391.2741 | 390.3676 | 390.3676
2018-09-16 22:30 | No Data | No Data | No Data | No Data | 453.4326 | 488.4628 | No Data | No Data | No Data | No Data | No Data | No Data | No Data | No Data | 388.1365 | 388.1365 | 390.3119 | 390.3119 | 389.1405 | 389.1405
2018-09-16 23:00 | No Data | No Data | No Data | No Data | 451.7483 | 486.9129 | No Data | No Data | No Data | No Data | No Data | No Data | No Data | No Data | 389.392 | 389.392 | 390.9869 | 390.9869 | 389.6998 | 389.6998
2018-09-16 23:30 | No Data | No Data | No Data | No Data | 448.9792 | 484.0606 | No Data | No Data | No Data | No Data | No Data | No Data | No Data | No Data | 392.2851 | 392.2851 | 391.861 | 391.861 | 388.9185 | 388.9185
2018-09-17 | No Data | No Data | No Data | No Data | 452.6445 | 487.4521 | No Data | No Data | No Data | No Data | No Data | No Data | No Data | No Data | 394.5169 | 394.5169 | 394.9003 | 394.9003 | 390.9068 | 390.9068
2018-09-17 00:30 | No Data | No Data | No Data | No Data | 453.0145 | 488.2777 | No Data | No Data | No Data | No Data | No Data | No Data | No Data | No Data | 394.8389 | 394.8389 | 396.3278 | 396.3278 | 393.5018 | 393.5018
2018-09-17 01:00 | No Data | No Data | No Data | No Data | 453.7986 | 489.0596 | No Data | No Data | No Data | No Data | No Data | No Data | No Data | No Data | 396.3023 | 396.3023 | 398.6136 | 398.6136 | 396.3562 | 396.3562
2018-09-17 01:30 | No Data | No Data | No Data | No Data | 456.03 | 491.1613 | No Data | No Data | No Data | No Data | No Data | No Data | No Data | No Data | 397.7884 | 397.7884 | 400.4384 | 400.4384 | 397.3055 | 397.3055
2018-09-17 02:00 | No Data | No Data | No Data | No Data | 460.2618 | 495.2209 | No Data | No Data | No Data | No Data | No Data | No Data | No Data | No Data | 399.5583 | 399.5583 | 402.9821 | 402.9821 | 399.4829 | 399.4829
2018-09-17 02:30 | No Data | No Data | No Data | No Data | 461.6891 | 495.973 | No Data | No Data | No Data | No Data | No Data | No Data | No Data | No Data | 400.3021 | 400.3021 | 403.9832 | 403.9832 | 398.0158 | 398.0158
2018-09-17 03:00 | No Data | No Data | No Data | No Data | 459.418 | 493.5002 | No Data | No Data | No Data | No Data | No Data | No Data | No Data | No Data | 399.2855 | 399.2855 | 402.4092 | 402.4092 | 397.2945 | 397.2945
2018-09-17 03:30 | No Data | No Data | No Data | No Data | 459.9651 | 493.96 | No Data | No Data | No Data | No Data | No Data | No Data | No Data | No Data | 398.687 | 398.687 | 402.0997 | 402.0997 | 401.0806 | 401.0806
2018-09-17 04:00 | No Data | No Data | No Data | No Data | 458.4791 | 492.2999 | No Data | No Data | No Data | No Data | No Data | No Data | No Data | No Data | 399.7452 | 399.7452 | 402.1023 | 402.1023 | 398.7496 | 398.7496
2018-09-17 04:30 | No Data | No Data | No Data | No Data | 461.2136 | 495.0762 | No Data | No Data | No Data | No Data | No Data | No Data | No Data | No Data | 400.1418 | 400.1418 | 402.9164 | 402.9164 | 400.5536 | 400.5536
2018-09-17 05:00 | No Data | No Data | No Data | No Data | 461.3544 | 495.3874 | No Data | No Data | No Data | No Data | No Data | No Data | No Data | No Data | 400.8679 | 400.8679 | 404.0027 | 404.0027 | 399.989 | 399.989
2018-09-17 05:30 | No Data | No Data | No Data | No Data | 460.4781 | 494.1915 | No Data | No Data | No Data | No Data | No Data | No Data | No Data | No Data | 400.5515 | 400.5515 | 402.7841 | 402.7841 | 398.1923 | 398.1923
2018-09-17 06:00 | No Data | No Data | No Data | No Data | 457.1604 | 491.2022 | No Data | No Data | No Data | No Data | No Data | No Data | No Data | No Data | 398.6489 | 398.6489 | 400.1454 | 400.1454 | 395.1776 | 395.1776
2018-09-17 06:30 | No Data | No Data | No Data | No Data | 452.3281 | 487.4003 | No Data | No Data | No Data | No Data | No Data | No Data | No Data | No Data | 399.3219 | 399.3219 | 399.236 | 399.236 | 390.1319 | 390.1319
2018-09-17 07:00 | No Data | No Data | No Data | No Data | 446.0342 | 485.0953 | No Data | No Data | No Data | No Data | No Data | No Data | No Data | No Data | 395.4961 | 395.4961 | 394.1288 | 394.1288 | 384.3977 | 384.3977
2018-09-17 07:30 | No Data | No Data | No Data | No Data | 448.1051 | 491.6496 | No Data | No Data | No Data | No Data | No Data | No Data | No Data | No Data | 392.4838 | 392.4838 | 394.0237 | 394.0237 | 389.7707 | 389.7707
2018-09-17 08:00 | No Data | No Data | No Data | No Data | 442.2144 | 489.7766 | No Data | No Data | No Data | No Data | No Data | No Data | No Data | No Data | 386.1136 | 386.1136 | 387.9866 | 387.9866 | 386.1541 | 386.1541
2018-09-17 08:30 | No Data | No Data | No Data | No Data | 436.2102 | 488.4886 | No Data | No Data | No Data | No Data | No Data | No Data | No Data | No Data | 380.3144 | 380.3144 | 383.1807 | 383.1807 | 384.2901 | 384.2901
2018-09-17 09:00 | No Data | No Data | No Data | No Data | 426.6683 | 484.9752 | No Data | No Data | No Data | No Data | No Data | No Data | No Data | No Data | 377.2036 | 377.2036 | 381.3767 | 381.3767 | 385.3564 | 385.3564
2018-09-17 09:30 | No Data | No Data | No Data | No Data | 415.8565 | 477.5648 | No Data | No Data | No Data | No Data | No Data | No Data | No Data | No Data | 372.9008 | 372.9008 | 376.6715 | 376.6715 | 380.2939 | 380.2939
2018-09-17 10:00 | No Data | No Data | No Data | No Data | 406.5892 | 471.4281 | No Data | No Data | No Data | No Data | No Data | No Data | No Data | No Data | 371.5327 | 371.5327 | 375.0521 | 375.0521 | 376.5955 | 376.5955
2018-09-17 10:30 | No Data | No Data | No Data | No Data | 395.0427 | 461.7463 | No Data | No Data | No Data | No Data | No Data | No Data | No Data | No Data | 369.7588 | 369.7588 | 371.9535 | 371.9535 | 369.5509 | 369.5509
2018-09-17 11:00 | No Data | No Data | No Data | No Data | 393.7263 | 462.8844 | No Data | No Data | No Data | No Data | No Data | No Data | No Data | No Data | 369.4846 | 369.4846 | 372.8598 | 372.8598 | 374.5459 | 374.5459
2018-09-17 11:30 | No Data | No Data | No Data | No Data | 389.0319 | 460.0428 | No Data | No Data | No Data | No Data | No Data | No Data | No Data | No Data | 368.1601 | 368.1601 | 370.6599 | 370.6599 | 368.9335 | 368.9335
2018-09-17 12:00 | No Data | No Data | No Data | No Data | 388.766 | 460.7565 | No Data | No Data | No Data | No Data | No Data | No Data | No Data | No Data | 366.8943 | 366.8943 | 369.8577 | 369.8577 | 370.3391 | 370.3391
2018-09-17 12:30 | No Data | No Data | No Data | No Data | 386.7875 | 459.6023 | No Data | No Data | No Data | No Data | No Data | No Data | No Data | No Data | 365.8552 | 365.8552 | 369.081 | 369.081 | 369.9191 | 369.9191
2018-09-17 13:00 | No Data | No Data | No Data | No Data | 382.7227 | 454.9252 | No Data | No Data | No Data | No Data | No Data | No Data | No Data | No Data | 365.8946 | 365.8946 | 368.8843 | 368.8843 | 369.3244 | 369.3244
2018-09-17 13:30 | No Data | No Data | No Data | No Data | 381.8592 | 452.9261 | No Data | No Data | No Data | No Data | No Data | No Data | No Data | No Data | 364.9501 | 364.9501 | 368.01 | 368.01 | 367.9371 | 367.9371
2018-09-17 14:00 | No Data | No Data | No Data | No Data | 384.1184 | 454.189 | No Data | No Data | No Data | No Data | No Data | No Data | No Data | No Data | 363.4996 | 363.4996 | 366.8603 | 366.8603 | 367.7113 | 367.7113
2018-09-17 14:30 | No Data | No Data | No Data | No Data | 384.9595 | 453.655 | No Data | No Data | No Data | No Data | No Data | No Data | No Data | No Data | 363.6192 | 363.6192 | 367.4077 | 367.4077 | 369.9122 | 369.9122
2018-09-17 15:00 | No Data | No Data | No Data | No Data | 386.0816 | 452.3972 | No Data | No Data | No Data | No Data | No Data | No Data | No Data | No Data | 363.3362 | 363.3362 | 366.9132 | 366.9132 | 367.8703 | 367.8703
2018-09-17 15:30 | No Data | No Data | No Data | No Data | 388.2984 | 452.2154 | No Data | No Data | No Data | No Data | No Data | No Data | No Data | No Data | 363.3889 | 363.3889 | 367.1343 | 367.1343 | 368.6837 | 368.6837
2018-09-17 16:00 | No Data | No Data | No Data | No Data | 387.5 | 446.3537 | No Data | No Data | No Data | No Data | No Data | No Data | No Data | No Data | 363.0558 | 363.0558 | 365.5572 | 365.5572 | 365.0889 | 365.0889
2018-09-17 16:30 | No Data | No Data | No Data | No Data | 390.134 | 446.2861 | No Data | No Data | No Data | No Data | No Data | No Data | No Data | No Data | 364.0274 | 364.0274 | 366.7663 | 366.7663 | 366.7159 | 366.7159
2018-09-17 17:00 | No Data | No Data | No Data | No Data | 396.8726 | 448.5495 | No Data | No Data | No Data | No Data | No Data | No Data | No Data | No Data | 364.2536 | 364.2536 | 365.7391 | 365.7391 | 365.653 | 365.653
2018-09-17 17:30 | No Data | No Data | No Data | No Data | 404.6673 | 452.3456 | No Data | No Data | No Data | No Data | No Data | No Data | No Data | No Data | 365.2177 | 365.2177 | 367.5302 | 367.5302 | 367.3193 | 367.3193
2018-09-17 18:00 | No Data | No Data | No Data | No Data | 413.7727 | 456.1393 | No Data | No Data | No Data | No Data | No Data | No Data | No Data | No Data | 366.6912 | 366.6912 | 368.1472 | 368.1472 | 367.9 | 367.9
2018-09-17 18:30 | No Data | No Data | No Data | No Data | 429.1564 | 468.4439 | No Data | No Data | No Data | No Data | No Data | No Data | No Data | No Data | 368.8087 | 368.8087 | 370.667 | 370.667 | 374.8835 | 374.8835
2018-09-17 19:00 | No Data | No Data | No Data | No Data | 435.6637 | 473.8175 | No Data | No Data | No Data | No Data | No Data | No Data | No Data | No Data | 370.0726 | 370.0726 | 372.0969 | 372.0969 | 376.4508 | 376.4508
2018-09-17 19:30 | No Data | No Data | No Data | No Data | 437.1822 | 474.9162 | No Data | No Data | No Data | No Data | No Data | No Data | No Data | No Data | 372.2096 | 372.2096 | 374.3478 | 374.3478 | 377.7193 | 377.7193
2018-09-17 20:00 | No Data | No Data | No Data | No Data | 438.7703 | 476.2471 | No Data | No Data | No Data | No Data | No Data | No Data | No Data | No Data | 375.6925 | 375.6925 | 378.3112 | 378.3112 | 379.7274 | 379.7274
2018-09-17 20:30 | No Data | No Data | No Data | No Data | 442.0623 | 479.1017 | No Data | No Data | No Data | No Data | No Data | No Data | No Data | No Data | 377.0582 | 377.0582 | 379.9272 | 379.9272 | 381.7294 | 381.7294
2018-09-17 21:00 | No Data | No Data | No Data | No Data | 443.6073 | 480.6081 | No Data | No Data | No Data | No Data | No Data | No Data | No Data | No Data | 378.503 | 378.503 | 381.7453 | 381.7453 | 383.9028 | 383.9028
2018-09-17 21:30 | No Data | No Data | No Data | No Data | 437.3109 | 474.2601 | No Data | No Data | No Data | No Data | No Data | No Data | No Data | No Data | 377.9239 | 377.9239 | 380.6425 | 380.6425 | 381.3843 | 381.3843
2018-09-17 22:00 | No Data | No Data | No Data | No Data | 438.2513 | 474.3984 | No Data | No Data | No Data | No Data | No Data | No Data | No Data | No Data | 376.8844 | 376.8844 | 379.6346 | 379.6346 | 383.0497 | 383.0497
2018-09-17 22:30 | No Data | No Data | No Data | No Data | 430.9918 | 468.0854 | No Data | No Data | No Data | No Data | No Data | No Data | No Data | No Data | 376.4314 | 376.4314 | 378.4971 | 378.4971 | 381.5035 | 381.5035
2018-09-17 23:00 | No Data | No Data | No Data | No Data | 433.6281 | 470.455 | No Data | No Data | No Data | No Data | No Data | No Data | No Data | No Data | 377.4541 | 377.4541 | 379.6253 | 379.6253 | 382.2918 | 382.2918
2018-09-17 23:30 | No Data | No Data | No Data | No Data | 430.2132 | 467.4445 | No Data | No Data | No Data | No Data | No Data | No Data | No Data | No Data | 377.5508 | 377.5508 | 377.9983 | 377.9983 | 379.5279 | 379.5279
2018-09-18 | No Data | No Data | No Data | No Data | 433.2126 | 470.0392 | No Data | No Data | No Data | No Data | No Data | No Data | No Data | No Data | 379.7828 | 379.7828 | 380.845 | 380.845 | 381.569 | 381.569
2018-09-18 00:30 | No Data | No Data | No Data | No Data | 431.3253 | 468.4925 | No Data | No Data | No Data | No Data | No Data | No Data | No Data | No Data | 380.6826 | 380.6826 | 382.0726 | 382.0726 | 381.5708 | 381.5708
2018-09-18 01:00 | No Data | No Data | No Data | No Data | 433.8489 | 470.1389 | No Data | No Data | No Data | No Data | No Data | No Data | No Data | No Data | 381.7476 | 381.7476 | 382.0752 | 382.0752 | 379.5472 | 379.5472
2018-09-18 01:30 | No Data | No Data | No Data | No Data | 429.5763 | 467.1769 | No Data | No Data | No Data | No Data | No Data | No Data | No Data | No Data | 383.5281 | 383.5281 | 384.4326 | 384.4326 | 382.1845 | 382.1845
2018-09-18 02:00 | No Data | No Data | No Data | No Data | 426.7885 | 464.7305 | No Data | No Data | No Data | No Data | No Data | No Data | No Data | No Data | 387.1515 | 387.1515 | 388.2714 | 388.2714 | 381.5525 | 381.5525
2018-09-18 02:30 | No Data | No Data | No Data | No Data | 428.1345 | 465.7987 | No Data | No Data | No Data | No Data | No Data | No Data | No Data | No Data | 385.2398 | 385.2398 | 387.0569 | 387.0569 | 383.4601 | 383.4601
2018-09-18 03:00 | No Data | No Data | No Data | No Data | 429.0134 | 466.229 | No Data | No Data | No Data | No Data | No Data | No Data | No Data | No Data | 386.2413 | 386.2413 | 387.4822 | 387.4822 | 384.2324 | 384.2324
2018-09-18 03:30 | No Data | No Data | No Data | No Data | 433.5797 | 470.2978 | No Data | No Data | No Data | No Data | No Data | No Data | No Data | No Data | 386.2454 | 386.2454 | 387.8577 | 387.8577 | 386.3517 | 386.3517
2018-09-18 04:00 | No Data | No Data | No Data | No Data | 433.9203 | 469.976 | No Data | No Data | No Data | No Data | No Data | No Data | No Data | No Data | 385.4858 | 385.4858 | 386.6408 | 386.6408 | 386.3195 | 386.3195
2018-09-18 04:30 | No Data | No Data | No Data | No Data | 435.7654 | 471.7349 | No Data | No Data | No Data | No Data | No Data | No Data | No Data | No Data | 386.4192 | 386.4192 | 387.7247 | 387.7247 | 388.5103 | 388.5103
2018-09-18 05:00 | No Data | No Data | No Data | No Data | 435.5836 | 471.6732 | No Data | No Data | No Data | No Data | No Data | No Data | No Data | No Data | 385.7254 | 385.7254 | 387.3423 | 387.3423 | 388.8279 | 388.8279
2018-09-18 05:30 | No Data | No Data | No Data | No Data | 433.796 | 469.9784 | No Data | No Data | No Data | No Data | No Data | No Data | No Data | No Data | 388.9001 | 388.9001 | 389.21 | 389.21 | 388.7934 | 388.7934
2018-09-18 06:00 | No Data | No Data | No Data | No Data | 427.9347 | 464.0715 | No Data | No Data | No Data | No Data | No Data | No Data | No Data | No Data | 385.0416 | 385.0416 | 384.1316 | 384.1316 | 384.1763 | 384.1763
2018-09-18 06:30 | No Data | No Data | No Data | No Data | 429.7997 | 467.6122 | No Data | No Data | No Data | No Data | No Data | No Data | No Data | No Data | 388.2248 | 388.2248 | 387.4346 | 387.4346 | 386.9254 | 386.9254
2018-09-18 07:00 | No Data | No Data | No Data | No Data | 423.9108 | 465.8168 | No Data | No Data | No Data | No Data | No Data | No Data | No Data | No Data | 387.602 | 387.602 | 386.8549 | 386.8549 | 385.9184 | 385.9184
2018-09-18 07:30 | No Data | No Data | No Data | No Data | 411.1245 | 458.8553 | No Data | No Data | No Data | No Data | No Data | No Data | No Data | No Data | 385.8509 | 385.8509 | 386.0154 | 386.0154 | 385.2898 | 385.2898
2018-09-18 08:00 | No Data | No Data | No Data | No Data | 404.3909 | 456.4313 | No Data | No Data | No Data | No Data | No Data | No Data | No Data | No Data | 382.3029 | 382.3029 | 382.2621 | 382.2621 | 379.0677 | 379.0677
2018-09-18 08:30 | No Data | No Data | No Data | No Data | 400.6797 | 457.8406 | No Data | No Data | No Data | No Data | No Data | No Data | No Data | No Data | 380.2427 | 380.2427 | 381.5692 | 381.5692 | 378.0722 | 378.0722
2018-09-18 09:00 | No Data | No Data | No Data | No Data | 392.4924 | 453.3528 | No Data | No Data | No Data | No Data | No Data | No Data | No Data | No Data | 376.2004 | 376.2004 | 377.1133 | 377.1133 | 374.1872 | 374.1872
2018-09-18 09:30 | No Data | No Data | No Data | No Data | 386.4214 | 451.4721 | No Data | No Data | No Data | No Data | No Data | No Data | No Data | No Data | 371.9506 | 371.9506 | 373.2495 | 373.2495 | 371.0594 | 371.0594
2018-09-18 10:00 | No Data | No Data | No Data | No Data | 380.8807 | 449.8582 | No Data | No Data | No Data | No Data | No Data | No Data | No Data | No Data | 369.088 | 369.088 | 370.5346 | 370.5346 | 368.7175 | 368.7175
2018-09-18 10:30 | No Data | No Data | No Data | No Data | 378.3204 | 449.5948 | No Data | No Data | No Data | No Data | No Data | No Data | No Data | No Data | 368.6733 | 368.6733 | 370.1194 | 370.1194 | 367.8893 | 367.8893
2018-09-18 11:00 | No Data | No Data | No Data | No Data | 380.8062 | 454.3407 | No Data | No Data | No Data | No Data | No Data | No Data | No Data | No Data | 366.5915 | 366.5915 | 368.0235 | 368.0235 | 366.7798 | 366.7798
2018-09-18 11:30 | No Data | No Data | No Data | No Data | 380.3105 | 454.9138 | No Data | No Data | No Data | No Data | No Data | No Data | No Data | No Data | 364.2144 | 364.2144 | 365.7938 | 365.7938 | 366.3905 | 366.3905
2018-09-18 12:00 | No Data | No Data | No Data | No Data | 377.9392 | 453.8419 | No Data | No Data | No Data | No Data | No Data | No Data | No Data | No Data | 365.4993 | 365.4993 | 367.1927 | 367.1927 | 365.4665 | 365.4665
2018-09-18 12:30 | No Data | No Data | No Data | No Data | 374.0481 | 449.6306 | No Data | No Data | No Data | No Data | No Data | No Data | No Data | No Data | 366.1618 | 366.1618 | 367.5526 | 367.5526 | 363.8439 | 363.8439
2018-09-18 13:00 | No Data | No Data | No Data | No Data | 377.6151 | 451.442 | No Data | No Data | No Data | No Data | No Data | No Data | No Data | No Data | 365.9301 | 365.9301 | 366.9732 | 366.9732 | 363.0197 | 363.0197
2018-09-18 13:30 | No Data | No Data | No Data | No Data | 377.3963 | 450.5294 | No Data | No Data | No Data | No Data | No Data | No Data | No Data | No Data | 366.7027 | 366.7027 | 368.0935 | 368.0935 | 365.0288 | 365.0288
2018-09-18 14:00 | No Data | No Data | No Data | No Data | 379.236 | 450.5698 | No Data | No Data | No Data | No Data | No Data | No Data | No Data | No Data | 365.8402 | 365.8402 | 366.6141 | 366.6141 | 363.2711 | 363.2711
2018-09-18 14:30 | No Data | No Data | No Data | No Data | 385.7842 | 453.3708 | No Data | No Data | No Data | No Data | No Data | No Data | No Data | No Data | 367.3869 | 367.3869 | 368.1284 | 368.1284 | 364.3274 | 364.3274
2018-09-18 15:00 | No Data | No Data | No Data | No Data | 389.1958 | 454.4154 | No Data | No Data | No Data | No Data | No Data | No Data | No Data | No Data | 368.2063 | 368.2063 | 369.3349 | 369.3349 | 365.7155 | 365.7155
2018-09-18 15:30 | No Data | No Data | No Data | No Data | 389.882 | 452.9561 | No Data | No Data | No Data | No Data | No Data | No Data | No Data | No Data | 368.4788 | 368.4788 | 369.296 | 369.296 | 365.7544 | 365.7544
2018-09-18 16:00 | No Data | No Data | No Data | No Data | 390.8903 | 450.9911 | No Data | No Data | No Data | No Data | No Data | No Data | No Data | No Data | 369.1525 | 369.1525 | 369.465 | 369.465 | 365.5586 | 365.5586
2018-09-18 16:30 | No Data | No Data | No Data | No Data | 397.2833 | 452.7471 | No Data | No Data | No Data | No Data | No Data | No Data | No Data | No Data | 368.9276 | 368.9276 | 368.9276 | 368.9276 | 364.4848 | 364.4848
2018-09-18 17:00 | No Data | No Data | No Data | No Data | 402.4989 | 453.4495 | No Data | No Data | No Data | No Data | No Data | No Data | No Data | No Data | 369.8674 | 369.8674 | 369.0398 | 369.0398 | 364.6755 | 364.6755
2018-09-18 17:30 | No Data | No Data | No Data | No Data | 416.836 | 461.4508 | No Data | No Data | No Data | No Data | No Data | No Data | No Data | No Data | 370.8059 | 370.8059 | 370.5837 | 370.5837 | 365.164 | 365.164
2018-09-18 18:00 | No Data | No Data | No Data | No Data | 425.6013 | 465.1151 | No Data | No Data | No Data | No Data | No Data | No Data | No Data | No Data | 372.1415 | 372.1415 | 371.0315 | 371.0315 | 365.2074 | 365.2074
2018-09-18 18:30 | No Data | No Data | No Data | No Data | 431.9796 | 469.2291 | No Data | No Data | No Data | No Data | No Data | No Data | No Data | No Data | 375.7585 | 375.7585 | 374.9176 | 374.9176 | 366.0438 | 366.0438
2018-09-18 19:00 | No Data | No Data | No Data | No Data | 441.2748 | 478.2289 | No Data | No Data | No Data | No Data | No Data | No Data | No Data | No Data | 376.8727 | 376.8727 | 376.8325 | 376.8325 | 371.8755 | 371.8755
2018-09-18 19:30 | No Data | No Data | No Data | No Data | 447.8561 | 484.8586 | No Data | No Data | No Data | No Data | No Data | No Data | No Data | No Data | 380.0439 | 380.0439 | 381.0538 | 381.0538 | 372.7106 | 372.7106
2018-09-18 20:00 | No Data | No Data | No Data | No Data | 446.7497 | 482.7289 | No Data | No Data | No Data | No Data | No Data | No Data | No Data | No Data | 380.85 | 380.85 | 381.4983 | 381.4983 | 371.216 | 371.216
2018-09-18 20:30 | No Data | No Data | No Data | No Data | 446.9886 | 483.0838 | No Data | No Data | No Data | No Data | No Data | No Data | No Data | No Data | 382.2285 | 382.2285 | 382.9592 | 382.9592 | 373.58 | 373.58
2018-09-18 21:00 | No Data | No Data | No Data | No Data | 445.536 | 481.7287 | No Data | No Data | No Data | No Data | No Data | No Data | No Data | No Data | 383.5927 | 383.5927 | 384.4064 | 384.4064 | 377.4518 | 377.4518
2018-09-18 21:30 | No Data | No Data | No Data | No Data | 442.9151 | 478.8965 | No Data | No Data | No Data | No Data | No Data | No Data | No Data | No Data | 383.9111 | 383.9111 | 384.7667 | 384.7667 | 379.6325 | 379.6325
2018-09-18 22:00 | No Data | No Data | No Data | No Data | 444.4777 | 480.2794 | No Data | No Data | No Data | No Data | No Data | No Data | No Data | No Data | 384.8854 | 384.8854 | 386.5594 | 386.5594 | 383.3692 | 383.3692
2018-09-18 22:30 | No Data | No Data | No Data | No Data | 447.5921 | 483.5996 | No Data | No Data | No Data | No Data | No Data | No Data | No Data | No Data | 385.7998 | 385.7998 | 387.4372 | 387.4372 | 386.0819 | 386.0819
2018-09-18 23:00 | No Data | No Data | No Data | No Data | 447.3575 | 483.1141 | No Data | No Data | No Data | No Data | No Data | No Data | No Data | No Data | 386.4247 | 386.4247 | 387.9436 | 387.9436 | 386.5156 | 386.5156
2018-09-18 23:30 | No Data | No Data | No Data | No Data | 446.9995 | 482.1912 | No Data | No Data | No Data | No Data | No Data | No Data | No Data | No Data | 384.5562 | 384.5562 | 384.187 | 384.187 | 381.4832 | 381.4832
2018-09-19 | No Data | No Data | No Data | No Data | 449.1006 | 484.7597 | No Data | No Data | No Data | No Data | No Data | No Data | No Data | No Data | 386.735 | 386.735 | 388.1332 | 388.1332 | 385.7961 | 385.7961
2018-09-19 00:30 | No Data | No Data | No Data | No Data | 451.3875 | 486.8263 | No Data | No Data | No Data | No Data | No Data | No Data | No Data | No Data | 387.5164 | 387.5164 | 389.408 | 389.408 | 388.4363 | 388.4363
2018-09-19 01:00 | No Data | No Data | No Data | No Data | 451.8696 | 487.1769 | No Data | No Data | No Data | No Data | No Data | No Data | No Data | No Data | 389.3291 | 389.3291 | 391.4747 | 391.4747 | 389.728 | 389.728
2018-09-19 01:30 | No Data | No Data | No Data | No Data | 450.9435 | 485.68 | No Data | No Data | No Data | No Data | No Data | No Data | No Data | No Data | 390.8514 | 390.8514 | 392.7553 | 392.7553 | 390.4119 | 390.4119
2018-09-19 02:00 | No Data | No Data | No Data | No Data | 456.8467 | 490.6112 | No Data | No Data | No Data | No Data | No Data | No Data | No Data | No Data | 391.8298 | 391.8298 | 393.907 | 393.907 | 389.482 | 389.482
2018-09-19 02:30 | No Data | No Data | No Data | No Data | 456.145 | 490.2084 | No Data | No Data | No Data | No Data | No Data | No Data | No Data | No Data | 391.7862 | 391.7862 | 393.5316 | 393.5316 | 390.4242 | 390.4242
2018-09-19 03:00 | No Data | No Data | No Data | No Data | 455.2716 | 489.689 | No Data | No Data | No Data | No Data | No Data | No Data | No Data | No Data | 394.6435 | 394.6435 | 396.7769 | 396.7769 | 391.7191 | 391.7191
2018-09-19 03:30 | No Data | No Data | No Data | No Data | 453.5442 | 488.2237 | No Data | No Data | No Data | No Data | No Data | No Data | No Data | No Data | 395.4402 | 395.4402 | 397.6639 | 397.6639 | 390.8361 | 390.8361
2018-09-19 04:00 | No Data | No Data | No Data | No Data | 458.0733 | 491.9605 | No Data | No Data | No Data | No Data | No Data | No Data | No Data | No Data | 395.7434 | 395.7434 | 398.0528 | 398.0528 | 391.6878 | 391.6878
2018-09-19 04:30 | No Data | No Data | No Data | No Data | 459.387 | 493.211 | No Data | No Data | No Data | No Data | No Data | No Data | No Data | No Data | 395.9066 | 395.9066 | 398.3887 | 398.3887 | 393.6261 | 393.6261
2018-09-19 05:00 | No Data | No Data | No Data | No Data | 460.0218 | 493.6065 | No Data | No Data | No Data | No Data | No Data | No Data | No Data | No Data | 396.233 | 396.233 | 398.7093 | 398.7093 | 395.0965 | 395.0965
2018-09-19 05:30 | No Data | No Data | No Data | No Data | 459.2039 | 492.9192 | No Data | No Data | No Data | No Data | No Data | No Data | No Data | No Data | 399.9122 | 399.9122 | 400.9627 | 400.9627 | 396.3031 | 396.3031
2018-09-19 06:00 | No Data | No Data | No Data | No Data | 458.22 | 491.5474 | No Data | No Data | No Data | No Data | No Data | No Data | No Data | No Data | 398.7834 | 398.7834 | 398.938 | 398.938 | 393.6324 | 393.6324
2018-09-19 06:30 | No Data | No Data | No Data | No Data | 457.0242 | 490.6913 | No Data | No Data | No Data | No Data | No Data | No Data | No Data | No Data | 396.6885 | 396.6885 | 396.6395 | 396.6395 | 389.7256 | 389.7256
2018-09-19 07:00 | No Data | No Data | No Data | No Data | 451.487 | 489.1706 | No Data | No Data | No Data | No Data | No Data | No Data | No Data | No Data | 393.1532 | 393.1532 | 392.4784 | 392.4784 | 385.6815 | 385.6815
2018-09-19 07:30 | No Data | No Data | No Data | No Data | 446.5689 | 488.1961 | No Data | No Data | No Data | No Data | No Data | No Data | No Data | No Data | 393.0505 | 393.0505 | 393.0925 | 393.0925 | 387.1245 | 387.1245
2018-09-19 08:00 | No Data | No Data | No Data | No Data | 440.6952 | 486.87 | No Data | No Data | No Data | No Data | No Data | No Data | No Data | No Data | 389.0722 | 389.0722 | 389.1554 | 389.1554 | 387.0526 | 387.0526
2018-09-19 08:30 | No Data | No Data | No Data | No Data | 434.5635 | 485.1573 | No Data | No Data | No Data | No Data | No Data | No Data | No Data | No Data | 388.8857 | 388.8857 | 389.7336 | 389.7336 | 388.8323 | 388.8323
2018-09-19 09:00 | No Data | No Data | No Data | No Data | 427.071 | 481.1379 | No Data | No Data | No Data | No Data | No Data | No Data | No Data | No Data | 385.7881 | 385.7881 | 386.5679 | 386.5679 | 386.9136 | 386.9136
2018-09-19 09:30 | No Data | No Data | No Data | No Data | 426.9988 | 484.9546 | No Data | No Data | No Data | No Data | No Data | No Data | No Data | No Data | 386.7546 | 386.7546 | 388.6354 | 388.6354 | 390.0989 | 390.0989
2018-09-19 10:00 | No Data | No Data | No Data | No Data | 419.8576 | 481.0432 | No Data | No Data | No Data | No Data | No Data | No Data | No Data | No Data | 383.8338 | 383.8338 | 385.1329 | 385.1329 | 386.5252 | 386.5252
2018-09-19 10:30 | No Data | No Data | No Data | No Data | 416.6048 | 480.2579 | No Data | No Data | No Data | No Data | No Data | No Data | No Data | No Data | 382.637 | 382.637 | 384.0555 | 384.0555 | 383.1315 | 383.1315
2018-09-19 11:00 | No Data | No Data | No Data | No Data | 411.0725 | 476.9564 | No Data | No Data | No Data | No Data | No Data | No Data | No Data | No Data | 381.3316 | 381.3316 | 382.8661 | 382.8661 | 381.9561 | 381.9561
2018-09-19 11:30 | No Data | No Data | No Data | No Data | 407.092 | 474.9531 | No Data | No Data | No Data | No Data | No Data | No Data | No Data | No Data | 379.5031 | 379.5031 | 381.2339 | 381.2339 | 380.3843 | 380.3843
2018-09-19 12:00 | No Data | No Data | No Data | No Data | 408.0406 | 476.5246 | No Data | No Data | No Data | No Data | No Data | No Data | No Data | No Data | 377.4279 | 377.4279 | 379.2226 | 379.2226 | 380.5128 | 380.5128
2018-09-19 12:30 | No Data | No Data | No Data | No Data | 405.7875 | 475.3082 | No Data | No Data | No Data | No Data | No Data | No Data | No Data | No Data | 378.4754 | 378.4754 | 380.1154 | 380.1154 | 380.6339 | 380.6339
2018-09-19 13:00 | No Data | No Data | No Data | No Data | 405.7865 | 475.0832 | No Data | No Data | No Data | No Data | No Data | No Data | No Data | No Data | 378.4599 | 378.4599 | 380.0901 | 380.0901 | 380.2571 | 380.2571
2018-09-19 13:30 | No Data | No Data | No Data | No Data | 407.1096 | 474.9926 | No Data | No Data | No Data | No Data | No Data | No Data | No Data | No Data | 377.7605 | 377.7605 | 379.155 | 379.155 | 379.1612 | 379.1612
2018-09-19 14:00 | No Data | No Data | No Data | No Data | 410.4811 | 476.3772 | No Data | No Data | No Data | No Data | No Data | No Data | No Data | No Data | 375.635 | 375.635 | 377.1427 | 377.1427 | 376.077 | 376.077
2018-09-19 14:30 | No Data | No Data | No Data | No Data | 409.6944 | 473.8187 | No Data | No Data | No Data | No Data | No Data | No Data | No Data | No Data | 375.8048 | 375.8048 | 377.2368 | 377.2368 | 375.239 | 375.239
2018-09-19 15:00 | No Data | No Data | No Data | No Data | 407.5677 | 469.8769 | No Data | No Data | No Data | No Data | No Data | No Data | No Data | No Data | 374.8569 | 374.8569 | 376.1689 | 376.1689 | 372.4318 | 372.4318
2018-09-19 15:30 | No Data | No Data | No Data | No Data | 412.5734 | 471.2538 | No Data | No Data | No Data | No Data | No Data | No Data | No Data | No Data | 375.7599 | 375.7599 | 377.3532 | 377.3532 | 373.9119 | 373.9119
2018-09-19 16:00 | No Data | No Data | No Data | No Data | 414.8817 | 470.0369 | No Data | No Data | No Data | No Data | No Data | No Data | No Data | No Data | 374.4693 | 374.4693 | 374.9455 | 374.9455 | 373.4667 | 373.4667
2018-09-19 16:30 | No Data | No Data | No Data | No Data | 416.7665 | 468.1184 | No Data | No Data | No Data | No Data | No Data | No Data | No Data | No Data | 375.4643 | 375.4643 | 375.6874 | 375.6874 | 372.3624 | 372.3624
2018-09-19 17:00 | No Data | No Data | No Data | No Data | 417.3769 | 465.2473 | No Data | No Data | No Data | No Data | No Data | No Data | No Data | No Data | 375.9587 | 375.9587 | 376.4794 | 376.4794 | 371.607 | 371.607
2018-09-19 17:30 | No Data | No Data | No Data | No Data | 423.5569 | 467.1451 | No Data | No Data | No Data | No Data | No Data | No Data | No Data | No Data | 375.0777 | 375.0777 | 375.1978 | 375.1978 | 370.9662 | 370.9662
2018-09-19 18:00 | No Data | No Data | No Data | No Data | 432.0378 | 471.1313 | No Data | No Data | No Data | No Data | No Data | No Data | No Data | No Data | 376.4133 | 376.4133 | 375.4063 | 375.4063 | 370.5365 | 370.5365
2018-09-19 18:30 | No Data | No Data | No Data | No Data | 436.5182 | 472.8932 | No Data | No Data | No Data | No Data | No Data | No Data | No Data | No Data | 378.2807 | 378.2807 | 376.5067 | 376.5067 | 371.4946 | 371.4946
2018-09-19 19:00 | No Data | No Data | No Data | No Data | 446.2191 | 481.3177 | No Data | No Data | No Data | No Data | No Data | No Data | No Data | No Data | 381.8037 | 381.8037 | 381.2784 | 381.2784 | 378.9646 | 378.9646
2018-09-19 19:30 | No Data | No Data | No Data | No Data | 448.3823 | 483.9462 | No Data | No Data | No Data | No Data | No Data | No Data | No Data | No Data | 383.4464 | 383.4464 | 383.1632 | 383.1632 | 380.386 | 380.386
2018-09-19 20:00 | No Data | No Data | No Data | No Data | 452.1107 | 487.37 | No Data | No Data | No Data | No Data | No Data | No Data | No Data | No Data | 385.8276 | 385.8276 | 385.9946 | 385.9946 | 383.4439 | 383.4439
2018-09-19 20:30 | No Data | No Data | No Data | No Data | 457.3465 | 492.0842 | No Data | No Data | No Data | No Data | No Data | No Data | No Data | No Data | 388.6104 | 388.6104 | 389.3434 | 389.3434 | 388.9846 | 388.9846
2018-09-19 21:00 | No Data | No Data | No Data | No Data | 455.4949 | 489.7027 | No Data | No Data | No Data | No Data | No Data | No Data | No Data | No Data | 390.1784 | 390.1784 | 390.6685 | 390.6685 | 390.7339 | 390.7339
2018-09-19 21:30 | No Data | No Data | No Data | No Data | 452.7766 | 486.5872 | No Data | No Data | No Data | No Data | No Data | No Data | No Data | No Data | 390.674 | 390.674 | 390.5921 | 390.5921 | 389.8349 | 389.8349
2018-09-19 22:00 | No Data | No Data | No Data | No Data | 456.8299 | 490.5609 | No Data | No Data | No Data | No Data | No Data | No Data | No Data | No Data | 394.7993 | 394.7993 | 395.4972 | 395.4972 | 395.6509 | 395.6509
2018-09-19 22:30 | No Data | No Data | No Data | No Data | 459.7483 | 492.8672 | No Data | No Data | No Data | No Data | No Data | No Data | No Data | No Data | 392.9037 | 392.9037 | 391.9578 | 391.9578 | 393.6239 | 393.6239
2018-09-19 23:00 | No Data | No Data | No Data | No Data | 457.9182 | 491.2551 | No Data | No Data | No Data | No Data | No Data | No Data | No Data | No Data | 392.1698 | 392.1698 | 391.6757 | 391.6757 | 393.9108 | 393.9108
2018-09-19 23:30 | No Data | No Data | No Data | No Data | 455.0987 | 488.2614 | No Data | No Data | No Data | No Data | No Data | No Data | No Data | No Data | 388.6219 | 388.6219 | 387.1334 | 387.1334 | 389.3477 | 389.3477
2018-09-20 | No Data | No Data | No Data | No Data | 456.9467 | 490.2756 | No Data | No Data | No Data | No Data | No Data | No Data | No Data | No Data | 392.052 | 392.052 | 391.017 | 391.017 | 394.395 | 394.395
2018-09-20 00:30 | No Data | No Data | No Data | No Data | 460.103 | 493.4416 | No Data | No Data | No Data | No Data | No Data | No Data | No Data | No Data | 395.176 | 395.176 | 394.5119 | 394.5119 | 397.7256 | 397.7256
2018-09-20 01:00 | No Data | No Data | No Data | No Data | 463.3169 | 496.605 | No Data | No Data | No Data | No Data | No Data | No Data | No Data | No Data | 396.9194 | 396.9194 | 396.9194 | 396.9194 | 400.3793 | 400.3793
2018-09-20 01:30 | No Data | No Data | No Data | No Data | 465.5991 | 498.6317 | No Data | No Data | No Data | No Data | No Data | No Data | No Data | No Data | 398.1021 | 398.1021 | 397.6872 | 397.6872 | 402.3556 | 402.3556
2018-09-20 02:00 | No Data | No Data | No Data | No Data | 469.071 | 501.5573 | No Data | No Data | No Data | No Data | No Data | No Data | No Data | No Data | 397.2476 | 397.2476 | 398.9954 | 398.9954 | 404.3905 | 404.3905
2018-09-20 02:30 | No Data | No Data | No Data | No Data | 467.4839 | 499.8882 | No Data | No Data | No Data | No Data | No Data | No Data | No Data | No Data | 398.0319 | 398.0319 | 399.6162 | 399.6162 | 404.6472 | 404.6472
2018-09-20 03:00 | No Data | No Data | No Data | No Data | 467.3123 | 499.8602 | No Data | No Data | No Data | No Data | No Data | No Data | No Data | No Data | 398.8833 | 398.8833 | 400.2185 | 400.2185 | 405.5136 | 405.5136
2018-09-20 03:30 | No Data | No Data | No Data | No Data | 466.6598 | 499.134 | No Data | No Data | No Data | No Data | No Data | No Data | No Data | No Data | 399.491 | 399.491 | 401.1651 | 401.1651 | 404.704 | 404.704
2018-09-20 04:00 | No Data | No Data | No Data | No Data | 466.1996 | 498.5506 | No Data | No Data | No Data | No Data | No Data | No Data | No Data | No Data | 399.1937 | 399.1937 | 400.8722 | 400.8722 | 404.8549 | 404.8549
2018-09-20 04:30 | No Data | No Data | No Data | No Data | 466.967 | 498.8206 | No Data | No Data | No Data | No Data | No Data | No Data | No Data | No Data | 399.9656 | 399.9656 | 401.0169 | 401.0169 | 403.6581 | 403.6581
2018-09-20 05:00 | No Data | No Data | No Data | No Data | 468.4826 | 500.2892 | No Data | No Data | No Data | No Data | No Data | No Data | No Data | No Data | 400.267 | 400.267 | 401.5738 | 401.5738 | 404.1888 | 404.1888
2018-09-20 05:30 | No Data | No Data | No Data | No Data | 468.8658 | 501.0335 | No Data | No Data | No Data | No Data | No Data | No Data | No Data | No Data | 401.469 | 401.469 | 402.3171 | 402.3171 | 401.8654 | 401.8654
2018-09-20 06:00 | No Data | No Data | No Data | No Data | 463.8831 | 495.739 | No Data | No Data | No Data | No Data | No Data | No Data | No Data | No Data | 400.3185 | 400.3185 | 400.3185 | 400.3185 | 397.1738 | 397.1738
2018-09-20 06:30 | No Data | No Data | No Data | No Data | 463.2365 | 495.6293 | No Data | No Data | No Data | No Data | No Data | No Data | No Data | No Data | 400.2648 | 400.2648 | 399.0659 | 399.0659 | 395.2448 | 395.2448
2018-09-20 07:00 | No Data | No Data | No Data | No Data | 464.4309 | 500.7392 | No Data | No Data | No Data | No Data | No Data | No Data | No Data | No Data | 396.3141 | 396.3141 | 395.7169 | 395.7169 | 391.2771 | 391.2771
2018-09-20 07:30 | No Data | No Data | No Data | No Data | 459.612 | 500.722 | No Data | No Data | No Data | No Data | No Data | No Data | No Data | No Data | 396.9956 | 396.9956 | 397.165 | 397.165 | 393.8757 | 393.8757
2018-09-20 08:00 | No Data | No Data | No Data | No Data | 450.0226 | 495.8141 | No Data | No Data | No Data | No Data | No Data | No Data | No Data | No Data | 391.1991 | 391.1991 | 391.6177 | 391.6177 | 386.6774 | 386.6774
2018-09-20 08:30 | No Data | No Data | No Data | No Data | 440.4711 | 491.8183 | No Data | No Data | No Data | No Data | No Data | No Data | No Data | No Data | 388.389 | 388.389 | 389.6721 | 389.6721 | 386.1345 | 386.1345
2018-09-20 09:00 | No Data | No Data | No Data | No Data | 425.1327 | 481.6566 | No Data | No Data | No Data | No Data | No Data | No Data | No Data | No Data | 389.8712 | 389.8712 | 389.7891 | 389.7891 | 387.0504 | 387.0504
2018-09-20 09:30 | No Data | No Data | No Data | No Data | 419.6678 | 480.1661 | No Data | No Data | No Data | No Data | No Data | No Data | No Data | No Data | 388.5107 | 388.5107 | 388.9995 | 388.9995 | 387.1039 | 387.1039
2018-09-20 10:00 | No Data | No Data | No Data | No Data | 409.8442 | 473.4661 | No Data | No Data | No Data | No Data | No Data | No Data | No Data | No Data | 386.8101 | 386.8101 | 387.2969 | 387.2969 | 383.2839 | 383.2839
2018-09-20 10:30 | No Data | No Data | No Data | No Data | 402.1304 | 468.7468 | No Data | No Data | No Data | No Data | No Data | No Data | No Data | No Data | 383.5408 | 383.5408 | 383.5408 | 383.5408 | 382.2817 | 382.2817
2018-09-20 11:00 | No Data | No Data | No Data | No Data | 403.5381 | 472.6171 | No Data | No Data | No Data | No Data | No Data | No Data | No Data | No Data | 383.9621 | 383.9621 | 384.3234 | 384.3234 | 382.4663 | 382.4663
2018-09-20 11:30 | No Data | No Data | No Data | No Data | 399.3459 | 470.6072 | No Data | No Data | No Data | No Data | No Data | No Data | No Data | No Data | 378.9834 | 378.9834 | 380.7004 | 380.7004 | 380.6707 | 380.6707
2018-09-20 12:00 | No Data | No Data | No Data | No Data | 398.9642 | 470.8087 | No Data | No Data | No Data | No Data | No Data | No Data | No Data | No Data | 375.6779 | 375.6779 | 377.505 | 377.505 | 377.8097 | 377.8097
2018-09-20 12:30 | No Data | No Data | No Data | No Data | 397.2234 | 470.1809 | No Data | No Data | No Data | No Data | No Data | No Data | No Data | No Data | 374.1705 | 374.1705 | 376.5956 | 376.5956 | 375.9787 | 375.9787
2018-09-20 13:00 | No Data | No Data | No Data | No Data | 390.365 | 463.3378 | No Data | No Data | No Data | No Data | No Data | No Data | No Data | No Data | 371.6339 | 371.6339 | 374.1994 | 374.1994 | 374.3163 | 374.3163
2018-09-20 13:30 | No Data | No Data | No Data | No Data | 390.8129 | 462.5742 | No Data | No Data | No Data | No Data | No Data | No Data | No Data | No Data | 370.6774 | 370.6774 | 372.6858 | 372.6858 | 372.2031 | 372.2031
2018-09-20 14:00 | No Data | No Data | No Data | No Data | 390.6394 | 461.3208 | No Data | No Data | No Data | No Data | No Data | No Data | No Data | No Data | 371.5902 | 371.5902 | 373.5251 | 373.5251 | 371.9654 | 371.9654
2018-09-20 14:30 | No Data | No Data | No Data | No Data | 392.1474 | 460.9151 | No Data | No Data | No Data | No Data | No Data | No Data | No Data | No Data | 369.0011 | 369.0011 | 370.8078 | 370.8078 | 371.0564 | 371.0564
2018-09-20 15:00 | No Data | No Data | No Data | No Data | 399.2728 | 464.9348 | No Data | No Data | No Data | No Data | No Data | No Data | No Data | No Data | 371.4633 | 371.4633 | 373.073 | 373.073 | 372.8036 | 372.8036
2018-09-20 15:30 | No Data | No Data | No Data | No Data | 402.4661 | 465.2662 | No Data | No Data | No Data | No Data | No Data | No Data | No Data | No Data | 369.4132 | 369.4132 | 371.0521 | 371.0521 | 373.3694 | 373.3694
2018-09-20 16:00 | No Data | No Data | No Data | No Data | 405.08 | 464.2253 | No Data | No Data | No Data | No Data | No Data | No Data | No Data | No Data | 370.446 | 370.446 | 371.9749 | 371.9749 | 371.4878 | 371.4878
2018-09-20 16:30 | No Data | No Data | No Data | No Data | 407.3814 | 463.1466 | No Data | No Data | No Data | No Data | No Data | No Data | No Data | No Data | 370.1204 | 370.1204 | 371.2563 | 371.2563 | 371.1457 | 371.1457
2018-09-20 17:00 | No Data | No Data | No Data | No Data | 412.0354 | 463.4902 | No Data | No Data | No Data | No Data | No Data | No Data | No Data | No Data | 368.9987 | 368.9987 | 369.2727 | 369.2727 | 369.2245 | 369.2245
2018-09-20 17:30 | No Data | No Data | No Data | No Data | 416.2168 | 463.0563 | No Data | No Data | No Data | No Data | No Data | No Data | No Data | No Data | 368.6939 | 368.6939 | 368.4978 | 368.4978 | 368.6532 | 368.6532
2018-09-20 18:00 | No Data | No Data | No Data | No Data | 421.3199 | 463.4915 | No Data | No Data | No Data | No Data | No Data | No Data | No Data | No Data | 369.5065 | 369.5065 | 368.2312 | 368.2312 | 366.422 | 366.422
2018-09-20 18:30 | No Data | No Data | No Data | No Data | 427.4536 | 466.7873 | No Data | No Data | No Data | No Data | No Data | No Data | No Data | No Data | 371.4546 | 371.4546 | 370.0684 | 370.0684 | 370.4552 | 370.4552
2018-09-20 19:00 | No Data | No Data | No Data | No Data | 433.1494 | 472.7784 | No Data | No Data | No Data | No Data | No Data | No Data | No Data | No Data | 375.6881 | 375.6881 | 374.688 | 374.688 | 373.3958 | 373.3958
2018-09-20 19:30 | No Data | No Data | No Data | No Data | 439.4958 | 478.0491 | No Data | No Data | No Data | No Data | No Data | No Data | No Data | No Data | 379.674 | 379.674 | 378.6638 | 378.6638 | 377.0546 | 377.0546
2018-09-20 20:00 | No Data | No Data | No Data | No Data | 443.2875 | 481.3039 | No Data | No Data | No Data | No Data | No Data | No Data | No Data | No Data | 382.6083 | 382.6083 | 382.4048 | 382.4048 | 380.7594 | 380.7594
2018-09-20 20:30 | No Data | No Data | No Data | No Data | 439.3355 | 476.9321 | No Data | No Data | No Data | No Data | No Data | No Data | No Data | No Data | 385.6396 | 385.6396 | 384.6175 | 384.6175 | 381.7207 | 381.7207
2018-09-20 21:00 | No Data | No Data | No Data | No Data | 443.829 | 480.8835 | No Data | No Data | No Data | No Data | No Data | No Data | No Data | No Data | 385.7495 | 385.7495 | 385.8085 | 385.8085 | 382.5624 | 382.5624
2018-09-20 21:30 | No Data | No Data | No Data | No Data | 444.6107 | 481.6249 | No Data | No Data | No Data | No Data | No Data | No Data | No Data | No Data | 381.6546 | 381.6546 | 380.7529 | 380.7529 | 377.4467 | 377.4467
2018-09-20 22:00 | No Data | No Data | No Data | No Data | 445.5169 | 482.4662 | No Data | No Data | No Data | No Data | No Data | No Data | No Data | No Data | 385.0167 | 385.0167 | 385.4232 | 385.4232 | 385.8741 | 385.8741
2018-09-20 22:30 | No Data | No Data | No Data | No Data | 441.4338 | 478.0096 | No Data | No Data | No Data | No Data | No Data | No Data | No Data | No Data | 380.0935 | 380.0935 | 379.0374 | 379.0374 | 379.7605 | 379.7605
2018-09-20 23:00 | No Data | No Data | No Data | No Data | 440.3421 | 477.1054 | No Data | No Data | No Data | No Data | No Data | No Data | No Data | No Data | 383.7231 | 383.7231 | 383.4784 | 383.4784 | 385.0667 | 385.0667
2018-09-20 23:30 | No Data | No Data | No Data | No Data | 436.8166 | 472.9413 | No Data | No Data | No Data | No Data | No Data | No Data | No Data | No Data | 382.4087 | 382.4087 | 379.9154 | 379.9154 | 379.6306 | 379.6306
2018-09-21 | No Data | No Data | No Data | No Data | 441.1602 | 477.4029 | No Data | No Data | No Data | No Data | No Data | No Data | No Data | No Data | 384.2371 | 384.2371 | 382.8432 | 382.8432 | 383.7226 | 383.7226
2018-09-21 00:30 | No Data | No Data | No Data | No Data | 444.6234 | 480.8123 | No Data | No Data | No Data | No Data | No Data | No Data | No Data | No Data | 386.3743 | 386.3743 | 386.2099 | 386.2099 | 386.6989 | 386.6989
2018-09-21 01:00 | No Data | No Data | No Data | No Data | 450.0215 | 486.3617 | No Data | No Data | No Data | No Data | No Data | No Data | No Data | No Data | 386.9915 | 386.9915 | 388.1846 | 388.1846 | 390.5236 | 390.5236
2018-09-21 01:30 | No Data | No Data | No Data | No Data | 447.3229 | 483.4563 | No Data | No Data | No Data | No Data | No Data | No Data | No Data | No Data | 389.8121 | 389.8121 | 390.6382 | 390.6382 | 391.2874 | 391.2874
2018-09-21 02:00 | No Data | No Data | No Data | No Data | 447.2322 | 483.9323 | No Data | No Data | No Data | No Data | No Data | No Data | No Data | No Data | 391.3159 | 391.3159 | 393.2205 | 393.2205 | 394.4113 | 394.4113
2018-09-21 02:30 | No Data | No Data | No Data | No Data | 444.7167 | 481.7473 | No Data | No Data | No Data | No Data | No Data | No Data | No Data | No Data | 391.6614 | 391.6614 | 393.4864 | 393.4864 | 394.1187 | 394.1187
2018-09-21 03:00 | No Data | No Data | No Data | No Data | 445.9229 | 482.9759 | No Data | No Data | No Data | No Data | No Data | No Data | No Data | No Data | 395.0607 | 395.0607 | 397.1501 | 397.1501 | 396.9055 | 396.9055
2018-09-21 03:30 | No Data | No Data | No Data | No Data | 446.4696 | 483.4627 | No Data | No Data | No Data | No Data | No Data | No Data | No Data | No Data | 397.2349 | 397.2349 | 399.8589 | 399.8589 | 398.403 | 398.403
2018-09-21 04:00 | No Data | No Data | No Data | No Data | 446.5833 | 483.5229 | No Data | No Data | No Data | No Data | No Data | No Data | No Data | No Data | 395.9949 | 395.9949 | 398.3409 | 398.3409 | 397.7862 | 397.7862
2018-09-21 04:30 | No Data | No Data | No Data | No Data | 449.8704 | 486.8704 | No Data | No Data | No Data | No Data | No Data | No Data | No Data | No Data | 397.5458 | 397.5458 | 400.2314 | 400.2314 | 400.9438 | 400.9438
2018-09-21 05:00 | No Data | No Data | No Data | No Data | 448.5508 | 485.157 | No Data | No Data | No Data | No Data | No Data | No Data | No Data | No Data | 397.0233 | 397.0233 | 399.3729 | 399.3729 | 400.6104 | 400.6104
2018-09-21 05:30 | No Data | No Data | No Data | No Data | 448.0982 | 484.3916 | No Data | No Data | No Data | No Data | No Data | No Data | No Data | No Data | 397.7068 | 397.7068 | 399.3466 | 399.3466 | 399.8443 | 399.8443
2018-09-21 06:00 | No Data | No Data | No Data | No Data | 445.4027 | 481.715 | No Data | No Data | No Data | No Data | No Data | No Data | No Data | No Data | 397.6844 | 397.6844 | 397.7094 | 397.7094 | 394.4604 | 394.4604
2018-09-21 06:30 | No Data | No Data | No Data | No Data | 440.9276 | 478.529 | No Data | No Data | No Data | No Data | No Data | No Data | No Data | No Data | 397.0919 | 397.0919 | 395.7766 | 395.7766 | 389.5819 | 389.5819
2018-09-21 07:00 | No Data | No Data | No Data | No Data | 435.5172 | 477.1117 | No Data | No Data | No Data | No Data | No Data | No Data | No Data | No Data | 397.3653 | 397.3653 | 396.0955 | 396.0955 | 388.4805 | 388.4805
2018-09-21 07:30 | No Data | No Data | No Data | No Data | 432.3783 | 478.6213 | No Data | No Data | No Data | No Data | No Data | No Data | No Data | No Data | 392.0448 | 392.0448 | 392.1701 | 392.1701 | 388.7412 | 388.7412
2018-09-21 08:00 | No Data | No Data | No Data | No Data | 425.1162 | 475.931 | No Data | No Data | No Data | No Data | No Data | No Data | No Data | No Data | 386.4051 | 386.4051 | 386.8593 | 386.8593 | 381.6926 | 381.6926
2018-09-21 08:30 | No Data | No Data | No Data | No Data | 421.6614 | 476.7202 | No Data | No Data | No Data | No Data | No Data | No Data | No Data | No Data | 382.2686 | 382.2686 | 383.0873 | 383.0873 | 381.0204 | 381.0204
2018-09-21 09:00 | No Data | No Data | No Data | No Data | 412.1446 | 470.5895 | No Data | No Data | No Data | No Data | No Data | No Data | No Data | No Data | 381.6183 | 381.6183 | 382.7152 | 382.7152 | 380.7691 | 380.7691
2018-09-21 09:30 | No Data | No Data | No Data | No Data | 409.8429 | 471.607 | No Data | No Data | No Data | No Data | No Data | No Data | No Data | No Data | 379.3553 | 379.3553 | 380.9698 | 380.9698 | 380.4265 | 380.4265
2018-09-21 10:00 | No Data | No Data | No Data | No Data | 403.7224 | 469.1471 | No Data | No Data | No Data | No Data | No Data | No Data | No Data | No Data | 377.2054 | 377.2054 | 379.2515 | 379.2515 | 380.1003 | 380.1003
2018-09-21 10:30 | No Data | No Data | No Data | No Data | 401.6644 | 469.0476 | No Data | No Data | No Data | No Data | No Data | No Data | No Data | No Data | 375.8688 | 375.8688 | 378.025 | 378.025 | 378.0728 | 378.0728
2018-09-21 11:00 | No Data | No Data | No Data | No Data | 402.3675 | 472.3878 | No Data | No Data | No Data | No Data | No Data | No Data | No Data | No Data | 375.0297 | 375.0297 | 377.7733 | 377.7733 | 378.6807 | 378.6807
2018-09-21 11:30 | No Data | No Data | No Data | No Data | 395.5134 | 467.3366 | No Data | No Data | No Data | No Data | No Data | No Data | No Data | No Data | 371.81 | 371.81 | 374.2948 | 374.2948 | 376.8404 | 376.8404
2018-09-21 12:00 | No Data | No Data | No Data | No Data | 393.7511 | 466.9159 | No Data | No Data | No Data | No Data | No Data | No Data | No Data | No Data | 370.0272 | 370.0272 | 373.1251 | 373.1251 | 375.2816 | 375.2816
2018-09-21 12:30 | No Data | No Data | No Data | No Data | 397.0146 | 470.011 | No Data | No Data | No Data | No Data | No Data | No Data | No Data | No Data | 368.6599 | 368.6599 | 371.5885 | 371.5885 | 374.9879 | 374.9879
2018-09-21 13:00 | No Data | No Data | No Data | No Data | 398.0378 | 471.1023 | No Data | No Data | No Data | No Data | No Data | No Data | No Data | No Data | 368.9069 | 368.9069 | 371.9131 | 371.9131 | 373.6213 | 373.6213
2018-09-21 13:30 | No Data | No Data | No Data | No Data | 398.9032 | 471.0223 | No Data | No Data | No Data | No Data | No Data | No Data | No Data | No Data | 366.9829 | 366.9829 | 369.7805 | 369.7805 | 372.9659 | 372.9659
2018-09-21 14:00 | No Data | No Data | No Data | No Data | 397.2073 | 468.7134 | No Data | No Data | No Data | No Data | No Data | No Data | No Data | No Data | 365.8655 | 365.8655 | 368.6932 | 368.6932 | 371.5568 | 371.5568
2018-09-21 14:30 | No Data | No Data | No Data | No Data | 395.102 | 464.0693 | No Data | No Data | No Data | No Data | No Data | No Data | No Data | No Data | 363.4337 | 363.4337 | 365.7063 | 365.7063 | 368.6724 | 368.6724
2018-09-21 15:00 | No Data | No Data | No Data | No Data | 396.137 | 463.1339 | No Data | No Data | No Data | No Data | No Data | No Data | No Data | No Data | 364.5607 | 364.5607 | 366.687 | 366.687 | 369.5051 | 369.5051
2018-09-21 15:30 | No Data | No Data | No Data | No Data | 398.9209 | 463.2769 | No Data | No Data | No Data | No Data | No Data | No Data | No Data | No Data | 362.5381 | 362.5381 | 364.7269 | 364.7269 | 368.5165 | 368.5165
2018-09-21 16:00 | No Data | No Data | No Data | No Data | 400.1976 | 460.9857 | No Data | No Data | No Data | No Data | No Data | No Data | No Data | No Data | 361.9409 | 361.9409 | 364.2074 | 364.2074 | 366.3128 | 366.3128
2018-09-21 16:30 | No Data | No Data | No Data | No Data | 402.3852 | 459.2255 | No Data | No Data | No Data | No Data | No Data | No Data | No Data | No Data | 361.9868 | 361.9868 | 364.2959 | 364.2959 | 365.8202 | 365.8202
2018-09-21 17:00 | No Data | No Data | No Data | No Data | 408.6603 | 461.0071 | No Data | No Data | No Data | No Data | No Data | No Data | No Data | No Data | 362.3993 | 362.3993 | 363.7849 | 363.7849 | 365.7554 | 365.7554
2018-09-21 17:30 | No Data | No Data | No Data | No Data | 411.2711 | 459.1834 | No Data | No Data | No Data | No Data | No Data | No Data | No Data | No Data | 362.053 | 362.053 | 363.3043 | 363.3043 | 363.8711 | 363.8711
2018-09-21 18:00 | No Data | No Data | No Data | No Data | 418.6779 | 461.984 | No Data | No Data | No Data | No Data | No Data | No Data | No Data | No Data | 363.0832 | 363.0832 | 363.3812 | 363.3812 | 365.1945 | 365.1945
2018-09-21 18:30 | No Data | No Data | No Data | No Data | 421.8158 | 462.0757 | No Data | No Data | No Data | No Data | No Data | No Data | No Data | No Data | 365.2894 | 365.2894 | 365.2894 | 365.2894 | 366.5333 | 366.5333
2018-09-21 19:00 | No Data | No Data | No Data | No Data | 422.0772 | 461.6089 | No Data | No Data | No Data | No Data | No Data | No Data | No Data | No Data | 370.5169 | 370.5169 | 370.4377 | 370.4377 | 370.7825 | 370.7825
2018-09-21 19:30 | No Data | No Data | No Data | No Data | 426.1344 | 465.2741 | No Data | No Data | No Data | No Data | No Data | No Data | No Data | No Data | 375.1408 | 375.1408 | 375.8999 | 375.8999 | 373.4036 | 373.4036
2018-09-21 20:00 | No Data | No Data | No Data | No Data | 430.0223 | 468.6436 | No Data | No Data | No Data | No Data | No Data | No Data | No Data | No Data | 377.1544 | 377.1544 | 377.917 | 377.917 | 376.9431 | 376.9431
2018-09-21 20:30 | No Data | No Data | No Data | No Data | 433.5572 | 471.167 | No Data | No Data | No Data | No Data | No Data | No Data | No Data | No Data | 380.8785 | 380.8785 | 381.3854 | 381.3854 | 378.9385 | 378.9385
2018-09-21 21:00 | No Data | No Data | No Data | No Data | 434.8952 | 472.3961 | No Data | No Data | No Data | No Data | No Data | No Data | No Data | No Data | 382.2837 | 382.2837 | 382.8917 | 382.8917 | 381.9338 | 381.9338
2018-09-21 21:30 | No Data | No Data | No Data | No Data | 434.7939 | 472.1792 | No Data | No Data | No Data | No Data | No Data | No Data | No Data | No Data | 384.8143 | 384.8143 | 385.1819 | 385.1819 | 383.8308 | 383.8308
2018-09-21 22:00 | No Data | No Data | No Data | No Data | 438.6429 | 476.2066 | No Data | No Data | No Data | No Data | No Data | No Data | No Data | No Data | 386.3242 | 386.3242 | 387.6739 | 387.6739 | 387.4163 | 387.4163
2018-09-21 22:30 | No Data | No Data | No Data | No Data | 438.947 | 476.2699 | No Data | No Data | No Data | No Data | No Data | No Data | No Data | No Data | 387.9988 | 387.9988 | 389.068 | 389.068 | 388.0184 | 388.0184
2018-09-21 23:00 | No Data | No Data | No Data | No Data | 438.4387 | 475.7041 | No Data | No Data | No Data | No Data | No Data | No Data | No Data | No Data | 387.691 | 387.691 | 388.2265 | 388.2265 | 386.2613 | 386.2613
2018-09-21 23:30 | No Data | No Data | No Data | No Data | 434.9464 | 471.5014 | No Data | No Data | No Data | No Data | No Data | No Data | No Data | No Data | 385.8765 | 385.8765 | 384.2078 | 384.2078 | 381.8592 | 381.8592
2018-09-22 | No Data | No Data | No Data | No Data | 439.3339 | 476.0479 | No Data | No Data | No Data | No Data | No Data | No Data | No Data | No Data | 387.2546 | 387.2546 | 386.7181 | 386.7181 | 388.1057 | 388.1057
2018-09-22 00:30 | No Data | No Data | No Data | No Data | 442.3189 | 479.0029 | No Data | No Data | No Data | No Data | No Data | No Data | No Data | No Data | 387.3802 | 387.3802 | 387.8135 | 387.8135 | 388.0331 | 388.0331
2018-09-22 01:00 | No Data | No Data | No Data | No Data | 441.6344 | 478.046 | No Data | No Data | No Data | No Data | No Data | No Data | No Data | No Data | 387.5863 | 387.5863 | 388.2462 | 388.2462 | 390.7658 | 390.7658
2018-09-22 01:30 | No Data | No Data | No Data | No Data | 447.5912 | 484.1884 | No Data | No Data | No Data | No Data | No Data | No Data | No Data | No Data | 390.2406 | 390.2406 | 392.1032 | 392.1032 | 394.4883 | 394.4883
2018-09-22 02:00 | No Data | No Data | No Data | No Data | 450.3899 | 486.428 | No Data | No Data | No Data | No Data | No Data | No Data | No Data | No Data | 390.7787 | 390.7787 | 393.5106 | 393.5106 | 397.8698 | 397.8698
2018-09-22 02:30 | No Data | No Data | No Data | No Data | 449.5286 | 486.0353 | No Data | No Data | No Data | No Data | No Data | No Data | No Data | No Data | 392.1162 | 392.1162 | 394.8961 | 394.8961 | 398.8723 | 398.8723
2018-09-22 03:00 | No Data | No Data | No Data | No Data | 448.3021 | 484.8943 | No Data | No Data | No Data | No Data | No Data | No Data | No Data | No Data | 392.8772 | 392.8772 | 396.201 | 396.201 | 398.846 | 398.846
2018-09-22 03:30 | No Data | No Data | No Data | No Data | 445.0279 | 481.6163 | No Data | No Data | No Data | No Data | No Data | No Data | No Data | No Data | 393.971 | 393.971 | 396.8912 | 396.8912 | 396.2163 | 396.2163
2018-09-22 04:00 | No Data | No Data | No Data | No Data | 443.4812 | 479.88 | No Data | No Data | No Data | No Data | No Data | No Data | No Data | No Data | 392.867 | 392.867 | 395.1973 | 395.1973 | 396.6349 | 396.6349
2018-09-22 04:30 | No Data | No Data | No Data | No Data | 444.6322 | 480.8477 | No Data | No Data | No Data | No Data | No Data | No Data | No Data | No Data | 393.0234 | 393.0234 | 395.4399 | 395.4399 | 396.4879 | 396.4879
2018-09-22 05:00 | No Data | No Data | No Data | No Data | 447.9507 | 483.485 | No Data | No Data | No Data | No Data | No Data | No Data | No Data | No Data | 393.7113 | 393.7113 | 395.5067 | 395.5067 | 395.7275 | 395.7275
2018-09-22 05:30 | No Data | No Data | No Data | No Data | 455.5943 | 491.0919 | No Data | No Data | No Data | No Data | No Data | No Data | No Data | No Data | 396.9702 | 396.9702 | 399.6953 | 399.6953 | 399.7468 | 399.7468
2018-09-22 06:00 | No Data | No Data | No Data | No Data | 454.3742 | 489.1147 | No Data | No Data | No Data | No Data | No Data | No Data | No Data | No Data | 396.8239 | 396.8239 | 398.6713 | 398.6713 | 397.2722 | 397.2722
2018-09-22 06:30 | No Data | No Data | No Data | No Data | 453.0489 | 489.1414 | No Data | No Data | No Data | No Data | No Data | No Data | No Data | No Data | 397.5661 | 397.5661 | 398.8286 | 398.8286 | 396.2263 | 396.2263
2018-09-22 07:00 | No Data | No Data | No Data | No Data | 445.0401 | 484.7198 | No Data | No Data | No Data | No Data | No Data | No Data | No Data | No Data | 397.4819 | 397.4819 | 398.7865 | 398.7865 | 392.9088 | 392.9088
2018-09-22 07:30 | No Data | No Data | No Data | No Data | 441.0985 | 486.202 | No Data | No Data | No Data | No Data | No Data | No Data | No Data | No Data | 392.9019 | 392.9019 | 395.7665 | 395.7665 | 394.8212 | 394.8212
2018-09-22 08:00 | No Data | No Data | No Data | No Data | 432.7759 | 482.5966 | No Data | No Data | No Data | No Data | No Data | No Data | No Data | No Data | 384.9799 | 384.9799 | 387.3383 | 387.3383 | 389.7258 | 389.7258
2018-09-22 08:30 | No Data | No Data | No Data | No Data | 422.3612 | 476.719 | No Data | No Data | No Data | No Data | No Data | No Data | No Data | No Data | 379.6291 | 379.6291 | 381.9155 | 381.9155 | 384.6711 | 384.6711
2018-09-22 09:00 | No Data | No Data | No Data | No Data | 418.8919 | 477.0163 | No Data | No Data | No Data | No Data | No Data | No Data | No Data | No Data | 374.667 | 374.667 | 377.3587 | 377.3587 | 380.1528 | 380.1528
2018-09-22 09:30 | No Data | No Data | No Data | No Data | 414.5379 | 476.7415 | No Data | No Data | No Data | No Data | No Data | No Data | No Data | No Data | 370.3162 | 370.3162 | 373.0941 | 373.0941 | 377.041 | 377.041
2018-09-22 10:00 | No Data | No Data | No Data | No Data | 412.5571 | 477.2786 | No Data | No Data | No Data | No Data | No Data | No Data | No Data | No Data | 366.5899 | 366.5899 | 369.8056 | 369.8056 | 376.0029 | 376.0029
2018-09-22 10:30 | No Data | No Data | No Data | No Data | 408.8964 | 476.1524 | No Data | No Data | No Data | No Data | No Data | No Data | No Data | No Data | 362.4687 | 362.4687 | 365.5628 | 365.5628 | 371.6383 | 371.6383
2018-09-22 11:00 | No Data | No Data | No Data | No Data | 403.9106 | 473.7456 | No Data | No Data | No Data | No Data | No Data | No Data | No Data | No Data | 361.0663 | 361.0663 | 363.931 | 363.931 | 369.398 | 369.398
2018-09-22 11:30 | No Data | No Data | No Data | No Data | 399.0673 | 469.7246 | No Data | No Data | No Data | No Data | No Data | No Data | No Data | No Data | 358.1388 | 358.1388 | 360.073 | 360.073 | 364.7651 | 364.7651
2018-09-22 12:00 | No Data | No Data | No Data | No Data | 395.0394 | 467.381 | No Data | No Data | No Data | No Data | No Data | No Data | No Data | No Data | 357.8875 | 357.8875 | 359.7011 | 359.7011 | 364.6455 | 364.6455
2018-09-22 12:30 | No Data | No Data | No Data | No Data | 399.5563 | 471.0392 | No Data | No Data | No Data | No Data | No Data | No Data | No Data | No Data | 356.7426 | 356.7426 | 359.0794 | 359.0794 | 363.3341 | 363.3341
2018-09-22 13:00 | No Data | No Data | No Data | No Data | 398.2159 | 469.3374 | No Data | No Data | No Data | No Data | No Data | No Data | No Data | No Data | 355.6345 | 355.6345 | 357.364 | 357.364 | 360.7956 | 360.7956
2018-09-22 13:30 | No Data | No Data | No Data | No Data | 397.7778 | 468.1867 | No Data | No Data | No Data | No Data | No Data | No Data | No Data | No Data | 353.137 | 353.137 | 355.0416 | 355.0416 | 359.4894 | 359.4894
2018-09-22 14:00 | No Data | No Data | No Data | No Data | 400.2571 | 469.0246 | No Data | No Data | No Data | No Data | No Data | No Data | No Data | No Data | 354.0575 | 354.0575 | 356.0399 | 356.0399 | 361.301 | 361.301
2018-09-22 14:30 | No Data | No Data | No Data | No Data | 399.8707 | 467.0843 | No Data | No Data | No Data | No Data | No Data | No Data | No Data | No Data | 349.0405 | 349.0405 | 352.0614 | 352.0614 | 358.0069 | 358.0069
2018-09-22 15:00 | No Data | No Data | No Data | No Data | 403.1127 | 467.8556 | No Data | No Data | No Data | No Data | No Data | No Data | No Data | No Data | 349.1481 | 349.1481 | 352.4338 | 352.4338 | 356.6709 | 356.6709
2018-09-22 15:30 | No Data | No Data | No Data | No Data | 405.8667 | 468.3632 | No Data | No Data | No Data | No Data | No Data | No Data | No Data | No Data | 349.4569 | 349.4569 | 352.7925 | 352.7925 | 358.8268 | 358.8268
2018-09-22 16:00 | No Data | No Data | No Data | No Data | 408.5814 | 467.4379 | No Data | No Data | No Data | No Data | No Data | No Data | No Data | No Data | 347.7228 | 347.7228 | 350.8128 | 350.8128 | 357.6142 | 357.6142
2018-09-22 16:30 | No Data | No Data | No Data | No Data | 412.4665 | 467.7015 | No Data | No Data | No Data | No Data | No Data | No Data | No Data | No Data | 349.4643 | 349.4643 | 352.4559 | 352.4559 | 358.045 | 358.045
2018-09-22 17:00 | No Data | No Data | No Data | No Data | 414.9136 | 466.194 | No Data | No Data | No Data | No Data | No Data | No Data | No Data | No Data | 349.5244 | 349.5244 | 352.8165 | 352.8165 | 359.5363 | 359.5363
2018-09-22 17:30 | No Data | No Data | No Data | No Data | 419.3095 | 466.7198 | No Data | No Data | No Data | No Data | No Data | No Data | No Data | No Data | 349.9498 | 349.9498 | 353.0251 | 353.0251 | 360.7547 | 360.7547
2018-09-22 18:00 | No Data | No Data | No Data | No Data | 422.5491 | 465.1633 | No Data | No Data | No Data | No Data | No Data | No Data | No Data | No Data | 351.9822 | 351.9822 | 354.4367 | 354.4367 | 361.0212 | 361.0212
2018-09-22 18:30 | No Data | No Data | No Data | No Data | 427.3235 | 466.2699 | No Data | No Data | No Data | No Data | No Data | No Data | No Data | No Data | 354.9225 | 354.9225 | 356.6353 | 356.6353 | 365.3813 | 365.3813
2018-09-22 19:00 | No Data | No Data | No Data | No Data | 429.9757 | 468.1647 | No Data | No Data | No Data | No Data | No Data | No Data | No Data | No Data | 357.2794 | 357.2794 | 359.0413 | 359.0413 | 369.0568 | 369.0568
2018-09-22 19:30 | No Data | No Data | No Data | No Data | 431.997 | 469.8203 | No Data | No Data | No Data | No Data | No Data | No Data | No Data | No Data | 359.4428 | 359.4428 | 361.7821 | 361.7821 | 372.1357 | 372.1357
2018-09-22 20:00 | No Data | No Data | No Data | No Data | 434.5953 | 472.3672 | No Data | No Data | No Data | No Data | No Data | No Data | No Data | No Data | 361.747 | 361.747 | 364.459 | 364.459 | 376.4012 | 376.4012
2018-09-22 20:30 | No Data | No Data | No Data | No Data | 439.6045 | 476.9123 | No Data | No Data | No Data | No Data | No Data | No Data | No Data | No Data | 363.5739 | 363.5739 | 366.8724 | 366.8724 | 380.5969 | 380.5969
2018-09-22 21:00 | No Data | No Data | No Data | No Data | 445.2754 | 481.6487 | No Data | No Data | No Data | No Data | No Data | No Data | No Data | No Data | 364.7974 | 364.7974 | 367.913 | 367.913 | 381.2536 | 381.2536
2018-09-22 21:30 | No Data | No Data | No Data | No Data | 446.9223 | 482.7795 | No Data | No Data | No Data | No Data | No Data | No Data | No Data | No Data | 366.6385 | 366.6385 | 369.8076 | 369.8076 | 382.0276 | 382.0276
2018-09-22 22:00 | No Data | No Data | No Data | No Data | 448.1741 | 484.1999 | No Data | No Data | No Data | No Data | No Data | No Data | No Data | No Data | 368.2015 | 368.2015 | 371.9333 | 371.9333 | 383.8906 | 383.8906
2018-09-22 22:30 | No Data | No Data | No Data | No Data | 444.1381 | 480.5218 | No Data | No Data | No Data | No Data | No Data | No Data | No Data | No Data | 369.7437 | 369.7437 | 372.9434 | 372.9434 | 381.8354 | 381.8354
2018-09-22 23:00 | No Data | No Data | No Data | No Data | 445.0914 | 481.5187 | No Data | No Data | No Data | No Data | No Data | No Data | No Data | No Data | 370.8875 | 370.8875 | 374.0222 | 374.0222 | 383.2704 | 383.2704
2018-09-22 23:30 | No Data | No Data | No Data | No Data | 443.3279 | 479.2348 | No Data | No Data | No Data | No Data | No Data | No Data | No Data | No Data | 370.7939 | 370.7939 | 372.1971 | 372.1971 | 378.8733 | 378.8733
2018-09-23 | No Data | No Data | No Data | No Data | 445.1294 | 480.9052 | No Data | No Data | No Data | No Data | No Data | No Data | No Data | No Data | 372.4362 | 372.4362 | 374.1087 | 374.1087 | 383.4543 | 383.4543
2018-09-23 00:30 | No Data | No Data | No Data | No Data | 449.2052 | 484.8772 | No Data | No Data | No Data | No Data | No Data | No Data | No Data | No Data | 375.7704 | 375.7704 | 378.7046 | 378.7046 | 387.9994 | 387.9994
2018-09-23 01:00 | No Data | No Data | No Data | No Data | 451.854 | 487.4952 | No Data | No Data | No Data | No Data | No Data | No Data | No Data | No Data | 377.4948 | 377.4948 | 381.5466 | 381.5466 | 391.1707 | 391.1707
2018-09-23 01:30 | No Data | No Data | No Data | No Data | 450.9295 | 487.074 | No Data | No Data | No Data | No Data | No Data | No Data | No Data | No Data | 377.9067 | 377.9067 | 382.5482 | 382.5482 | 390.2254 | 390.2254
2018-09-23 02:00 | No Data | No Data | No Data | No Data | 454.0121 | 489.9252 | No Data | No Data | No Data | No Data | No Data | No Data | No Data | No Data | 381.1742 | 381.1742 | 385.726 | 385.726 | 395.0571 | 395.0571
2018-09-23 02:30 | No Data | No Data | No Data | No Data | 453.4803 | 489.2454 | No Data | No Data | No Data | No Data | No Data | No Data | No Data | No Data | 384.3672 | 384.3672 | 388.8603 | 388.8603 | 396.3651 | 396.3651
2018-09-23 03:00 | No Data | No Data | No Data | No Data | 454.0856 | 489.5363 | No Data | No Data | No Data | No Data | No Data | No Data | No Data | No Data | 382.3293 | 382.3293 | 386.7069 | 386.7069 | 393.9793 | 393.9793
2018-09-23 03:30 | No Data | No Data | No Data | No Data | 450.3413 | 486.3654 | No Data | No Data | No Data | No Data | No Data | No Data | No Data | No Data | 384.1344 | 384.1344 | 388.3566 | 388.3566 | 394.2406 | 394.2406
2018-09-23 04:00 | No Data | No Data | No Data | No Data | 447.9878 | 484.1351 | No Data | No Data | No Data | No Data | No Data | No Data | No Data | No Data | 386.5583 | 386.5583 | 390.0279 | 390.0279 | 393.6382 | 393.6382
2018-09-23 04:30 | No Data | No Data | No Data | No Data | 449.9072 | 486.0722 | No Data | No Data | No Data | No Data | No Data | No Data | No Data | No Data | 386.2484 | 386.2484 | 390.7813 | 390.7813 | 393.619 | 393.619
2018-09-23 05:00 | No Data | No Data | No Data | No Data | 448.1626 | 484.4897 | No Data | No Data | No Data | No Data | No Data | No Data | No Data | No Data | 386.9373 | 386.9373 | 391.2574 | 391.2574 | 392.7607 | 392.7607
2018-09-23 05:30 | No Data | No Data | No Data | No Data | 447.2649 | 483.3594 | No Data | No Data | No Data | No Data | No Data | No Data | No Data | No Data | 388.2871 | 388.2871 | 392.3879 | 392.3879 | 393.4498 | 393.4498
2018-09-23 06:00 | No Data | No Data | No Data | No Data | 447.1985 | 483.4876 | No Data | No Data | No Data | No Data | No Data | No Data | No Data | No Data | 388.8693 | 388.8693 | 392.422 | 392.422 | 393.5698 | 393.5698
2018-09-23 06:30 | No Data | No Data | No Data | No Data | 444.839 | 482.715 | No Data | No Data | No Data | No Data | No Data | No Data | No Data | No Data | 389.3749 | 389.3749 | 392.4336 | 392.4336 | 393.157 | 393.157
2018-09-23 07:00 | No Data | No Data | No Data | No Data | 439.9006 | 481.4587 | No Data | No Data | No Data | No Data | No Data | No Data | No Data | No Data | 385.7575 | 385.7575 | 388.1662 | 388.1662 | 387.7338 | 387.7338
2018-09-23 07:30 | No Data | No Data | No Data | No Data | 434.8267 | 480.3923 | No Data | No Data | No Data | No Data | No Data | No Data | No Data | No Data | 383.6426 | 383.6426 | 386.4493 | 386.4493 | 385.601 | 385.601
2018-09-23 08:00 | No Data | No Data | No Data | No Data | 430.8095 | 480.5424 | No Data | No Data | No Data | No Data | No Data | No Data | No Data | No Data | 381.9621 | 381.9621 | 386.3044 | 386.3044 | 386.7671 | 386.7671
2018-09-23 08:30 | No Data | No Data | No Data | No Data | 422.6427 | 476.0681 | No Data | No Data | No Data | No Data | No Data | No Data | No Data | No Data | 378.9001 | 378.9001 | 382.3964 | 382.3964 | 383.7373 | 383.7373
2018-09-23 09:00 | No Data | No Data | No Data | No Data | 418.5105 | 475.6336 | No Data | No Data | No Data | No Data | No Data | No Data | No Data | No Data | 375.1054 | 375.1054 | 379.4119 | 379.4119 | 381.5516 | 381.5516
2018-09-23 09:30 | No Data | No Data | No Data | No Data | 414.9295 | 474.8994 | No Data | No Data | No Data | No Data | No Data | No Data | No Data | No Data | 373.3387 | 373.3387 | 377.3466 | 377.3466 | 379.5692 | 379.5692
2018-09-23 10:00 | No Data | No Data | No Data | No Data | 411.6178 | 474.5291 | No Data | No Data | No Data | No Data | No Data | No Data | No Data | No Data | 369.459 | 369.459 | 374.1016 | 374.1016 | 379.592 | 379.592
2018-09-23 10:30 | No Data | No Data | No Data | No Data | 410.6576 | 475.8349 | No Data | No Data | No Data | No Data | No Data | No Data | No Data | No Data | 369.2367 | 369.2367 | 374.0437 | 374.0437 | 378.5674 | 378.5674
2018-09-23 11:00 | No Data | No Data | No Data | No Data | 411.8785 | 478.5163 | No Data | No Data | No Data | No Data | No Data | No Data | No Data | No Data | 367.7776 | 367.7776 | 372.1935 | 372.1935 | 377.7096 | 377.7096
2018-09-23 11:30 | No Data | No Data | No Data | No Data | 409.1978 | 477.0552 | No Data | No Data | No Data | No Data | No Data | No Data | No Data | No Data | 366.233 | 366.233 | 370.8315 | 370.8315 | 375.9879 | 375.9879
2018-09-23 12:00 | No Data | No Data | No Data | No Data | 408.935 | 477.7726 | No Data | No Data | No Data | No Data | No Data | No Data | No Data | No Data | 365.7742 | 365.7742 | 370.7579 | 370.7579 | 376.2397 | 376.2397
2018-09-23 12:30 | No Data | No Data | No Data | No Data | 406.3231 | 475.9679 | No Data | No Data | No Data | No Data | No Data | No Data | No Data | No Data | 363.29 | 363.29 | 368.2794 | 368.2794 | 375.7698 | 375.7698
2018-09-23 13:00 | No Data | No Data | No Data | No Data | 409.067 | 478.1261 | No Data | No Data | No Data | No Data | No Data | No Data | No Data | No Data | 364.2609 | 364.2609 | 368.5946 | 368.5946 | 374.6212 | 374.6212
2018-09-23 13:30 | No Data | No Data | No Data | No Data | 411.2367 | 478.6292 | No Data | No Data | No Data | No Data | No Data | No Data | No Data | No Data | 361.528 | 361.528 | 367.2281 | 367.2281 | 374.623 | 374.623
2018-09-23 14:00 | No Data | No Data | No Data | No Data | 410.2763 | 476.4541 | No Data | No Data | No Data | No Data | No Data | No Data | No Data | No Data | 360.4124 | 360.4124 | 365.277 | 365.277 | 371.8243 | 371.8243
2018-09-23 14:30 | No Data | No Data | No Data | No Data | 415.0402 | 478.6343 | No Data | No Data | No Data | No Data | No Data | No Data | No Data | No Data | 357.3425 | 357.3425 | 362.748 | 362.748 | 371.4585 | 371.4585
2018-09-23 15:00 | No Data | No Data | No Data | No Data | 417.8771 | 479.3582 | No Data | No Data | No Data | No Data | No Data | No Data | No Data | No Data | 360.2704 | 360.2704 | 365.3675 | 365.3675 | 371.9041 | 371.9041
2018-09-23 15:30 | No Data | No Data | No Data | No Data | 417.2664 | 476.4337 | No Data | No Data | No Data | No Data | No Data | No Data | No Data | No Data | 359.112 | 359.112 | 364.4256 | 364.4256 | 372.1075 | 372.1075
2018-09-23 16:00 | No Data | No Data | No Data | No Data | 420.3067 | 475.3447 | No Data | No Data | No Data | No Data | No Data | No Data | No Data | No Data | 359.5719 | 359.5719 | 364.0831 | 364.0831 | 370.4893 | 370.4893
2018-09-23 16:30 | No Data | No Data | No Data | No Data | 423.9565 | 475.1404 | No Data | No Data | No Data | No Data | No Data | No Data | No Data | No Data | 359.9979 | 359.9979 | 364.1224 | 364.1224 | 370.7527 | 370.7527
2018-09-23 17:00 | No Data | No Data | No Data | No Data | 428.3663 | 475.0915 | No Data | No Data | No Data | No Data | No Data | No Data | No Data | No Data | 361.0346 | 361.0346 | 364.7159 | 364.7159 | 372.5779 | 372.5779
2018-09-23 17:30 | No Data | No Data | No Data | No Data | 430.0557 | 473.3276 | No Data | No Data | No Data | No Data | No Data | No Data | No Data | No Data | 361.2436 | 361.2436 | 364.5813 | 364.5813 | 372.1292 | 372.1292
2018-09-23 18:00 | No Data | No Data | No Data | No Data | 438.056 | 476.7577 | No Data | No Data | No Data | No Data | No Data | No Data | No Data | No Data | 361.6407 | 361.6407 | 364.933 | 364.933 | 372.9485 | 372.9485
2018-09-23 18:30 | No Data | No Data | No Data | No Data | 439.2133 | 475.0176 | No Data | No Data | No Data | No Data | No Data | No Data | No Data | No Data | 362.9251 | 362.9251 | 364.8127 | 364.8127 | 373.5037 | 373.5037
2018-09-23 19:00 | No Data | No Data | No Data | No Data | 443.862 | 478.9017 | No Data | No Data | No Data | No Data | No Data | No Data | No Data | No Data | 366.2518 | 366.2518 | 368.0693 | 368.0693 | 377.0411 | 377.0411
2018-09-23 19:30 | No Data | No Data | No Data | No Data | 445.2432 | 480.2635 | No Data | No Data | No Data | No Data | No Data | No Data | No Data | No Data | 368.2451 | 368.2451 | 370.2288 | 370.2288 | 381.224 | 381.224
2018-09-23 20:00 | No Data | No Data | No Data | No Data | 446.1496 | 481.345 | No Data | No Data | No Data | No Data | No Data | No Data | No Data | No Data | 370.6244 | 370.6244 | 373.0954 | 373.0954 | 383.3382 | 383.3382
2018-09-23 20:30 | No Data | No Data | No Data | No Data | 448.2495 | 483.7737 | No Data | No Data | No Data | No Data | No Data | No Data | No Data | No Data | 372.436 | 372.436 | 375.2378 | 375.2378 | 385.9629 | 385.9629
2018-09-23 21:00 | No Data | No Data | No Data | No Data | 451.0081 | 485.887 | No Data | No Data | No Data | No Data | No Data | No Data | No Data | No Data | 373.3665 | 373.3665 | 376.6083 | 376.6083 | 388.3642 | 388.3642
2018-09-23 21:30 | No Data | No Data | No Data | No Data | 452.6187 | 487.2881 | No Data | No Data | No Data | No Data | No Data | No Data | No Data | No Data | 374.542 | 374.542 | 377.963 | 377.963 | 390.602 | 390.602
2018-09-23 22:00 | No Data | No Data | No Data | No Data | 452.5181 | 487.5441 | No Data | No Data | No Data | No Data | No Data | No Data | No Data | No Data | 376.5907 | 376.5907 | 380.5135 | 380.5135 | 392.6151 | 392.6151
2018-09-23 22:30 | No Data | No Data | No Data | No Data | 452.2761 | 487.253 | No Data | No Data | No Data | No Data | No Data | No Data | No Data | No Data | 378.3293 | 378.3293 | 381.9057 | 381.9057 | 390.7429 | 390.7429
2018-09-23 23:00 | No Data | No Data | No Data | No Data | 451.193 | 486.3146 | No Data | No Data | No Data | No Data | No Data | No Data | No Data | No Data | 379.8735 | 379.8735 | 383.1402 | 383.1402 | 390.4414 | 390.4414
2018-09-23 23:30 | No Data | No Data | No Data | No Data | 446.3304 | 481.8654 | No Data | No Data | No Data | No Data | No Data | No Data | No Data | No Data | 379.8942 | 379.8942 | 381.2045 | 381.2045 | 385.7231 | 385.7231
2018-09-24 | No Data | No Data | No Data | No Data | 452.868 | 487.6571 | No Data | No Data | No Data | No Data | No Data | No Data | No Data | No Data | 381.3622 | 381.3622 | 383.2929 | 383.2929 | 388.3904 | 388.3904
2018-09-24 00:30 | No Data | No Data | No Data | No Data | 451.8575 | 487.2936 | No Data | No Data | No Data | No Data | No Data | No Data | No Data | No Data | 382.4073 | 382.4073 | 385.5522 | 385.5522 | 391.184 | 391.184
2018-09-24 01:00 | No Data | No Data | No Data | No Data | 451.6689 | 487.4643 | No Data | No Data | No Data | No Data | No Data | No Data | No Data | No Data | 383.6167 | 383.6167 | 387.4235 | 387.4235 | 392.3591 | 392.3591
2018-09-24 01:30 | No Data | No Data | No Data | No Data | 453.1223 | 488.3641 | No Data | No Data | No Data | No Data | No Data | No Data | No Data | No Data | 384.617 | 384.617 | 388.7411 | 388.7411 | 392.5317 | 392.5317
2018-09-24 02:00 | No Data | No Data | No Data | No Data | 451.9172 | 487.4289 | No Data | No Data | No Data | No Data | No Data | No Data | No Data | No Data | 385.9647 | 385.9647 | 390.1203 | 390.1203 | 393.128 | 393.128
2018-09-24 02:30 | No Data | No Data | No Data | No Data | 451.2561 | 486.5525 | No Data | No Data | No Data | No Data | No Data | No Data | No Data | No Data | 386.8531 | 386.8531 | 391.0609 | 391.0609 | 393.627 | 393.627
2018-09-24 03:00 | No Data | No Data | No Data | No Data | 449.3889 | 484.9743 | No Data | No Data | No Data | No Data | No Data | No Data | No Data | No Data | 389.9673 | 389.9673 | 394.4372 | 394.4372 | 395.7151 | 395.7151
2018-09-24 03:30 | No Data | No Data | No Data | No Data | 450.4136 | 486.0376 | No Data | No Data | No Data | No Data | No Data | No Data | No Data | No Data | 389.1776 | 389.1776 | 395.0514 | 395.0514 | 395.6687 | 395.6687
2018-09-24 04:00 | No Data | No Data | No Data | No Data | 450.6549 | 485.9005 | No Data | No Data | No Data | No Data | No Data | No Data | No Data | No Data | 389.606 | 389.606 | 394.6904 | 394.6904 | 395.6629 | 395.6629
2018-09-24 04:30 | No Data | No Data | No Data | No Data | 449.5128 | 484.8688 | No Data | No Data | No Data | No Data | No Data | No Data | No Data | No Data | 390.2507 | 390.2507 | 395.7437 | 395.7437 | 397.2903 | 397.2903
2018-09-24 05:00 | No Data | No Data | No Data | No Data | 448.9711 | 484.218 | No Data | No Data | No Data | No Data | No Data | No Data | No Data | No Data | 391.0927 | 391.0927 | 395.9613 | 395.9613 | 397.1168 | 397.1168
2018-09-24 05:30 | No Data | No Data | No Data | No Data | 450.4728 | 486.0367 | No Data | No Data | No Data | No Data | No Data | No Data | No Data | No Data | 392.1764 | 392.1764 | 396.9565 | 396.9565 | 397.3185 | 397.3185
2018-09-24 06:00 | No Data | No Data | No Data | No Data | 446.0905 | 481.7746 | No Data | No Data | No Data | No Data | No Data | No Data | No Data | No Data | 391.8615 | 391.8615 | 395.1573 | 395.1573 | 395.0863 | 395.0863
2018-09-24 06:30 | No Data | No Data | No Data | No Data | 441.8003 | 478.4268 | No Data | No Data | No Data | No Data | No Data | No Data | No Data | No Data | 391.7621 | 391.7621 | 393.5869 | 393.5869 | 392.8089 | 392.8089
2018-09-24 07:00 | No Data | No Data | No Data | No Data | 435.389 | 475.7805 | No Data | No Data | No Data | No Data | No Data | No Data | No Data | No Data | 390.3365 | 390.3365 | 391.9462 | 391.9462 | 389.7744 | 389.7744
2018-09-24 07:30 | No Data | No Data | No Data | No Data | 430.1018 | 474.7175 | No Data | No Data | No Data | No Data | No Data | No Data | No Data | No Data | 388.4186 | 388.4186 | 390.3571 | 390.3571 | 386.8722 | 386.8722
2018-09-24 08:00 | No Data | No Data | No Data | No Data | 421.4933 | 470.4441 | No Data | No Data | No Data | No Data | No Data | No Data | No Data | No Data | 384.8708 | 384.8708 | 386.6671 | 386.6671 | 381.559 | 381.559
2018-09-24 08:30 | No Data | No Data | No Data | No Data | 418.7462 | 471.8504 | No Data | No Data | No Data | No Data | No Data | No Data | No Data | No Data | 381.2476 | 381.2476 | 383.6051 | 383.6051 | 382.6125 | 382.6125
2018-09-24 09:00 | No Data | No Data | No Data | No Data | 414.6 | 471.7018 | No Data | No Data | No Data | No Data | No Data | No Data | No Data | No Data | 380.1659 | 380.1659 | 382.6416 | 382.6416 | 381.492 | 381.492
2018-09-24 09:30 | No Data | No Data | No Data | No Data | 414.4836 | 474.5481 | No Data | No Data | No Data | No Data | No Data | No Data | No Data | No Data | 379.4083 | 379.4083 | 382.8193 | 382.8193 | 382.2963 | 382.2963
2018-09-24 10:00 | No Data | No Data | No Data | No Data | 410.3839 | 472.9193 | No Data | No Data | No Data | No Data | No Data | No Data | No Data | No Data | 375.7304 | 375.7304 | 379.1883 | 379.1883 | 379.4053 | 379.4053
2018-09-24 10:30 | No Data | No Data | No Data | No Data | 406.685 | 471.2939 | No Data | No Data | No Data | No Data | No Data | No Data | No Data | No Data | 374.1572 | 374.1572 | 377.0356 | 377.0356 | 376.655 | 376.655
2018-09-24 11:00 | No Data | No Data | No Data | No Data | 406.9078 | 473.4853 | No Data | No Data | No Data | No Data | No Data | No Data | No Data | No Data | 371.5696 | 371.5696 | 374.8722 | 374.8722 | 374.1538 | 374.1538
2018-09-24 11:30 | No Data | No Data | No Data | No Data | 403.854 | 472.1763 | No Data | No Data | No Data | No Data | No Data | No Data | No Data | No Data | 371.6904 | 371.6904 | 375.3152 | 375.3152 | 375.2839 | 375.2839
2018-09-24 12:00 | No Data | No Data | No Data | No Data | 401.3502 | 470.5639 | No Data | No Data | No Data | No Data | No Data | No Data | No Data | No Data | 368.9627 | 368.9627 | 372.362 | 372.362 | 372.9485 | 372.9485
2018-09-24 12:30 | No Data | No Data | No Data | No Data | 401.8141 | 470.9268 | No Data | No Data | No Data | No Data | No Data | No Data | No Data | No Data | 369.0027 | 369.0027 | 372.482 | 372.482 | 373.5751 | 373.5751
2018-09-24 13:00 | No Data | No Data | No Data | No Data | 403.7715 | 472.3612 | No Data | No Data | No Data | No Data | No Data | No Data | No Data | No Data | 367.3449 | 367.3449 | 371.2435 | 371.2435 | 373.0187 | 373.0187
2018-09-24 13:30 | No Data | No Data | No Data | No Data | 404.4695 | 472.9197 | No Data | No Data | No Data | No Data | No Data | No Data | No Data | No Data | 366.5357 | 366.5357 | 370.5859 | 370.5859 | 371.3536 | 371.3536
2018-09-24 14:00 | No Data | No Data | No Data | No Data | 402.9127 | 470.8601 | No Data | No Data | No Data | No Data | No Data | No Data | No Data | No Data | 365.5626 | 365.5626 | 369.4418 | 369.4418 | 371.5414 | 371.5414
2018-09-24 14:30 | No Data | No Data | No Data | No Data | 406.1385 | 471.8692 | No Data | No Data | No Data | No Data | No Data | No Data | No Data | No Data | 365.4292 | 365.4292 | 369.5431 | 369.5431 | 370.5848 | 370.5848
2018-09-24 15:00 | No Data | No Data | No Data | No Data | 410.9591 | 473.4331 | No Data | No Data | No Data | No Data | No Data | No Data | No Data | No Data | 363.3358 | 363.3358 | 367.271 | 367.271 | 368.9227 | 368.9227
2018-09-24 15:30 | No Data | No Data | No Data | No Data | 412.2483 | 471.9278 | No Data | No Data | No Data | No Data | No Data | No Data | No Data | No Data | 363.3118 | 363.3118 | 367.0496 | 367.0496 | 369.5562 | 369.5562
2018-09-24 16:00 | No Data | No Data | No Data | No Data | 416.4998 | 472.4692 | No Data | No Data | No Data | No Data | No Data | No Data | No Data | No Data | 363.1304 | 363.1304 | 366.5135 | 366.5135 | 367.3871 | 367.3871
2018-09-24 16:30 | No Data | No Data | No Data | No Data | 421.0388 | 472.9978 | No Data | No Data | No Data | No Data | No Data | No Data | No Data | No Data | 363.1064 | 363.1064 | 366.1349 | 366.1349 | 366.8747 | 366.8747
2018-09-24 17:00 | No Data | No Data | No Data | No Data | 424.2866 | 471.967 | No Data | No Data | No Data | No Data | No Data | No Data | No Data | No Data | 363.7873 | 363.7873 | 366.4675 | 366.4675 | 365.9682 | 365.9682
2018-09-24 17:30 | No Data | No Data | No Data | No Data | 426.8126 | 470.4416 | No Data | No Data | No Data | No Data | No Data | No Data | No Data | No Data | 363.8823 | 363.8823 | 366.3297 | 366.3297 | 365.9302 | 365.9302
2018-09-24 18:00 | No Data | No Data | No Data | No Data | 432.1691 | 471.8213 | No Data | No Data | No Data | No Data | No Data | No Data | No Data | No Data | 365.2995 | 365.2995 | 367.6762 | 367.6762 | 367.1346 | 367.1346
2018-09-24 18:30 | No Data | No Data | No Data | No Data | 438.3003 | 474.4172 | No Data | No Data | No Data | No Data | No Data | No Data | No Data | No Data | 366.8845 | 366.8845 | 368.5153 | 368.5153 | 372.0466 | 372.0466
2018-09-24 19:00 | No Data | No Data | No Data | No Data | 437.83 | 473.8397 | No Data | No Data | No Data | No Data | No Data | No Data | No Data | No Data | 368.3006 | 368.3006 | 370.2599 | 370.2599 | 373.4471 | 373.4471
2018-09-24 19:30 | No Data | No Data | No Data | No Data | 440.2061 | 476.5353 | No Data | No Data | No Data | No Data | No Data | No Data | No Data | No Data | 370.5603 | 370.5603 | 373.0109 | 373.0109 | 375.6859 | 375.6859
2018-09-24 20:00 | No Data | No Data | No Data | No Data | 442.3344 | 478.7492 | No Data | No Data | No Data | No Data | No Data | No Data | No Data | No Data | 375.5241 | 375.5241 | 378.3274 | 378.3274 | 379.0691 | 379.0691
2018-09-24 20:30 | No Data | No Data | No Data | No Data | 442.8085 | 479.4565 | No Data | No Data | No Data | No Data | No Data | No Data | No Data | No Data | 377.9939 | 377.9939 | 381.1421 | 381.1421 | 381.8505 | 381.8505
2018-09-24 21:00 | No Data | No Data | No Data | No Data | 444.6638 | 481.1943 | No Data | No Data | No Data | No Data | No Data | No Data | No Data | No Data | 380.677 | 380.677 | 383.9889 | 383.9889 | 384.565 | 384.565
2018-09-24 21:30 | No Data | No Data | No Data | No Data | 444.4823 | 480.9684 | No Data | No Data | No Data | No Data | No Data | No Data | No Data | No Data | 376.9738 | 376.9738 | 380.6375 | 380.6375 | 387.2007 | 387.2007
2018-09-24 22:00 | No Data | No Data | No Data | No Data | 446.923 | 483.702 | No Data | No Data | No Data | No Data | No Data | No Data | No Data | No Data | 377.1145 | 377.1145 | 381.6723 | 381.6723 | 390.0162 | 390.0162
2018-09-24 22:30 | No Data | No Data | No Data | No Data | 444.7517 | 480.8139 | No Data | No Data | No Data | No Data | No Data | No Data | No Data | No Data | 377.587 | 377.587 | 381.4241 | 381.4241 | 387.7896 | 387.7896
2018-09-24 23:00 | No Data | No Data | No Data | No Data | 445.3625 | 481.1676 | No Data | No Data | No Data | No Data | No Data | No Data | No Data | No Data | 378.5608 | 378.5608 | 382.4128 | 382.4128 | 386.8286 | 386.8286
2018-09-24 23:30 | No Data | No Data | No Data | No Data | 442.0139 | 477.9783 | No Data | No Data | No Data | No Data | No Data | No Data | No Data | No Data | 378.7701 | 378.7701 | 380.6625 | 380.6625 | 383.4572 | 383.4572
2018-09-25 | No Data | No Data | No Data | No Data | 443.4948 | 479.5576 | No Data | No Data | No Data | No Data | No Data | No Data | No Data | No Data | 379.836 | 379.836 | 382.1666 | 382.1666 | 384.8504 | 384.8504
2018-09-25 00:30 | No Data | No Data | No Data | No Data | 446.6425 | 483.0302 | No Data | No Data | No Data | No Data | No Data | No Data | No Data | No Data | 382.3866 | 382.3866 | 386.067 | 386.067 | 389.4243 | 389.4243
2018-09-25 01:00 | No Data | No Data | No Data | No Data | 445.216 | 481.5845 | No Data | No Data | No Data | No Data | No Data | No Data | No Data | No Data | 383.3741 | 383.3741 | 387.685 | 387.685 | 389.4973 | 389.4973
2018-09-25 01:30 | No Data | No Data | No Data | No Data | 448.7077 | 484.9418 | No Data | No Data | No Data | No Data | No Data | No Data | No Data | No Data | 385.1221 | 385.1221 | 389.9439 | 389.9439 | 390.95 | 390.95
2018-09-25 02:00 | No Data | No Data | No Data | No Data | 451.3104 | 487.1404 | No Data | No Data | No Data | No Data | No Data | No Data | No Data | No Data | 385.677 | 385.677 | 391.0909 | 391.0909 | 390.7589 | 390.7589
2018-09-25 02:30 | No Data | No Data | No Data | No Data | 452.6877 | 488.5977 | No Data | No Data | No Data | No Data | No Data | No Data | No Data | No Data | 386.6836 | 386.6836 | 392.1093 | 392.1093 | 391.584 | 391.584
2018-09-25 03:00 | No Data | No Data | No Data | No Data | 454.4389 | 490.1528 | No Data | No Data | No Data | No Data | No Data | No Data | No Data | No Data | 383.977 | 383.977 | 390.6722 | 390.6722 | 391.0079 | 391.0079
2018-09-25 03:30 | No Data | No Data | No Data | No Data | 452.1334 | 488.2717 | No Data | No Data | No Data | No Data | No Data | No Data | No Data | No Data | 384.4275 | 384.4275 | 391.0534 | 391.0534 | 390.3964 | 390.3964
2018-09-25 04:00 | No Data | No Data | No Data | No Data | 451.9984 | 488.4293 | No Data | No Data | No Data | No Data | No Data | No Data | No Data | No Data | 385.4716 | 385.4716 | 392.0307 | 392.0307 | 391.1899 | 391.1899
2018-09-25 04:30 | No Data | No Data | No Data | No Data | 451.7765 | 487.7548 | No Data | No Data | No Data | No Data | No Data | No Data | No Data | No Data | 386.4968 | 386.4968 | 393.3845 | 393.3845 | 391.5439 | 391.5439
2018-09-25 05:00 | No Data | No Data | No Data | No Data | 452.0284 | 487.8861 | No Data | No Data | No Data | No Data | No Data | No Data | No Data | No Data | 387.1138 | 387.1138 | 393.2833 | 393.2833 | 389.7595 | 389.7595
2018-09-25 05:30 | No Data | No Data | No Data | No Data | 451.2356 | 487.2049 | No Data | No Data | No Data | No Data | No Data | No Data | No Data | No Data | 387.6987 | 387.6987 | 394.1062 | 394.1062 | 390.7685 | 390.7685
2018-09-25 06:00 | No Data | No Data | No Data | No Data | 450.5209 | 486.4623 | No Data | No Data | No Data | No Data | No Data | No Data | No Data | No Data | 388.0919 | 388.0919 | 393.6643 | 393.6643 | 388.6916 | 388.6916
2018-09-25 06:30 | No Data | No Data | No Data | No Data | 444.7914 | 482.2279 | No Data | No Data | No Data | No Data | No Data | No Data | No Data | No Data | 387.5118 | 387.5118 | 391.5887 | 391.5887 | 385.0854 | 385.0854
2018-09-25 07:00 | No Data | No Data | No Data | No Data | 437.2536 | 478.553 | No Data | No Data | No Data | No Data | No Data | No Data | No Data | No Data | 385.8465 | 385.8465 | 389.1929 | 389.1929 | 381.239 | 381.239
2018-09-25 07:30 | No Data | No Data | No Data | No Data | 429.9606 | 475.5722 | No Data | No Data | No Data | No Data | No Data | No Data | No Data | No Data | 384.4218 | 384.4218 | 388.0309 | 388.0309 | 381.2725 | 381.2725
2018-09-25 08:00 | No Data | No Data | No Data | No Data | 426.5966 | 476.2101 | No Data | No Data | No Data | No Data | No Data | No Data | No Data | No Data | 380.885 | 380.885 | 384.6442 | 384.6442 | 380.4272 | 380.4272
2018-09-25 08:30 | No Data | No Data | No Data | No Data | 423.8814 | 477.3609 | No Data | No Data | No Data | No Data | No Data | No Data | No Data | No Data | 377.1446 | 377.1446 | 381.4839 | 381.4839 | 380.4524 | 380.4524
2018-09-25 09:00 | No Data | No Data | No Data | No Data | 421.122 | 477.7476 | No Data | No Data | No Data | No Data | No Data | No Data | No Data | No Data | 374.5615 | 374.5615 | 378.8663 | 378.8663 | 379.2388 | 379.2388
2018-09-25 09:30 | No Data | No Data | No Data | No Data | 415.7637 | 475.8049 | No Data | No Data | No Data | No Data | No Data | No Data | No Data | No Data | 371.2175 | 371.2175 | 376.0117 | 376.0117 | 377.4547 | 377.4547
2018-09-25 10:00 | No Data | No Data | No Data | No Data | 417.2844 | 479.9459 | No Data | No Data | No Data | No Data | No Data | No Data | No Data | No Data | 369.8163 | 369.8163 | 375.2346 | 375.2346 | 378.0003 | 378.0003
2018-09-25 10:30 | No Data | No Data | No Data | No Data | 411.7924 | 477.4595 | No Data | No Data | No Data | No Data | No Data | No Data | No Data | No Data | 366.2971 | 366.2971 | 371.463 | 371.463 | 376.0591 | 376.0591
2018-09-25 11:00 | No Data | No Data | No Data | No Data | 413.8211 | 481.0096 | No Data | No Data | No Data | No Data | No Data | No Data | No Data | No Data | 363.4106 | 363.4106 | 368.7287 | 368.7287 | 374.8617 | 374.8617
2018-09-25 11:30 | No Data | No Data | No Data | No Data | 408.7402 | 477.4258 | No Data | No Data | No Data | No Data | No Data | No Data | No Data | No Data | 361.8499 | 361.8499 | 367.3426 | 367.3426 | 374.4207 | 374.4207
2018-09-25 12:00 | No Data | No Data | No Data | No Data | 406.9868 | 475.4679 | No Data | No Data | No Data | No Data | No Data | No Data | No Data | No Data | 361.0588 | 361.0588 | 365.9092 | 365.9092 | 372.3016 | 372.3016
2018-09-25 12:30 | No Data | No Data | No Data | No Data | 405.0103 | 474.9747 | No Data | No Data | No Data | No Data | No Data | No Data | No Data | No Data | 358.1484 | 358.1484 | 363.7041 | 363.7041 | 370.2736 | 370.2736
2018-09-25 13:00 | No Data | No Data | No Data | No Data | 406.6623 | 475.6441 | No Data | No Data | No Data | No Data | No Data | No Data | No Data | No Data | 357.6519 | 357.6519 | 362.85 | 362.85 | 370.2233 | 370.2233
2018-09-25 13:30 | No Data | No Data | No Data | No Data | 408.3162 | 476.2345 | No Data | No Data | No Data | No Data | No Data | No Data | No Data | No Data | 357.2669 | 357.2669 | 362.3841 | 362.3841 | 368.3063 | 368.3063
2018-09-25 14:00 | No Data | No Data | No Data | No Data | 406.2148 | 473.6972 | No Data | No Data | No Data | No Data | No Data | No Data | No Data | No Data | 355.3159 | 355.3159 | 360.5594 | 360.5594 | 367.4647 | 367.4647
2018-09-25 14:30 | No Data | No Data | No Data | No Data | 407.8616 | 473.4462 | No Data | No Data | No Data | No Data | No Data | No Data | No Data | No Data | 355.0421 | 355.0421 | 360.3141 | 360.3141 | 368.5013 | 368.5013
2018-09-25 15:00 | No Data | No Data | No Data | No Data | 408.1887 | 471.6878 | No Data | No Data | No Data | No Data | No Data | No Data | No Data | No Data | 354.005 | 354.005 | 359.1108 | 359.1108 | 367.7534 | 367.7534
2018-09-25 15:30 | No Data | No Data | No Data | No Data | 412.8949 | 473.22 | No Data | No Data | No Data | No Data | No Data | No Data | No Data | No Data | 353.8519 | 353.8519 | 359.071 | 359.071 | 366.6537 | 366.6537
2018-09-25 16:00 | No Data | No Data | No Data | No Data | 416.6452 | 473.1231 | No Data | No Data | No Data | No Data | No Data | No Data | No Data | No Data | 355.1747 | 355.1747 | 359.8091 | 359.8091 | 365.2156 | 365.2156
2018-09-25 16:30 | No Data | No Data | No Data | No Data | 420.7309 | 473.2483 | No Data | No Data | No Data | No Data | No Data | No Data | No Data | No Data | 354.6097 | 354.6097 | 359.1501 | 359.1501 | 365.5226 | 365.5226
2018-09-25 17:00 | No Data | No Data | No Data | No Data | 428.2436 | 476.1579 | No Data | No Data | No Data | No Data | No Data | No Data | No Data | No Data | 355.464 | 355.464 | 359.8188 | 359.8188 | 365.7064 | 365.7064
2018-09-25 17:30 | No Data | No Data | No Data | No Data | 430.8254 | 474.5118 | No Data | No Data | No Data | No Data | No Data | No Data | No Data | No Data | 355.4165 | 355.4165 | 359.1921 | 359.1921 | 365.0534 | 365.0534
2018-09-25 18:00 | No Data | No Data | No Data | No Data | 435.211 | 474.6424 | No Data | No Data | No Data | No Data | No Data | No Data | No Data | No Data | 356.4729 | 356.4729 | 359.4057 | 359.4057 | 365.8294 | 365.8294
2018-09-25 18:30 | No Data | No Data | No Data | No Data | 441.2388 | 476.4409 | No Data | No Data | No Data | No Data | No Data | No Data | No Data | No Data | 358.0489 | 358.0489 | 360.6836 | 360.6836 | 367.8066 | 367.8066
2018-09-25 19:00 | No Data | No Data | No Data | No Data | 447.4659 | 482.7234 | No Data | No Data | No Data | No Data | No Data | No Data | No Data | No Data | 360.4048 | 360.4048 | 362.9395 | 362.9395 | 370.8373 | 370.8373
2018-09-25 19:30 | No Data | No Data | No Data | No Data | 452.7986 | 487.3558 | No Data | No Data | No Data | No Data | No Data | No Data | No Data | No Data | 363.1352 | 363.1352 | 366.4444 | 366.4444 | 374.8077 | 374.8077
2018-09-25 20:00 | No Data | No Data | No Data | No Data | 455.809 | 490.3322 | No Data | No Data | No Data | No Data | No Data | No Data | No Data | No Data | 366.34 | 366.34 | 369.9946 | 369.9946 | 377.4143 | 377.4143
2018-09-25 20:30 | No Data | No Data | No Data | No Data | 453.4703 | 488.2729 | No Data | No Data | No Data | No Data | No Data | No Data | No Data | No Data | 368.6837 | 368.6837 | 372.645 | 372.645 | 378.4537 | 378.4537
2018-09-25 21:00 | No Data | No Data | No Data | No Data | 456.1309 | 490.1932 | No Data | No Data | No Data | No Data | No Data | No Data | No Data | No Data | 371.4597 | 371.4597 | 375.6891 | 375.6891 | 380.3929 | 380.3929
2018-09-25 21:30 | No Data | No Data | No Data | No Data | 450.4165 | 484.5654 | No Data | No Data | No Data | No Data | No Data | No Data | No Data | No Data | 372.64 | 372.64 | 376.3595 | 376.3595 | 378.5964 | 378.5964
2018-09-25 22:00 | No Data | No Data | No Data | No Data | 461.0226 | 494.1458 | No Data | No Data | No Data | No Data | No Data | No Data | No Data | No Data | 373.3932 | 373.3932 | 378.1776 | 378.1776 | 382.4316 | 382.4316
2018-09-25 22:30 | No Data | No Data | No Data | No Data | 456.087 | 489.8895 | No Data | No Data | No Data | No Data | No Data | No Data | No Data | No Data | 371.2115 | 371.2115 | 375.1818 | 375.1818 | 382.3623 | 382.3623
2018-09-25 23:00 | No Data | No Data | No Data | No Data | 461.2589 | 494.1516 | No Data | No Data | No Data | No Data | No Data | No Data | No Data | No Data | 371.0441 | 371.0441 | 375.3647 | 375.3647 | 383.9255 | 383.9255
2018-09-25 23:30 | No Data | No Data | No Data | No Data | 456.2758 | 489.058 | No Data | No Data | No Data | No Data | No Data | No Data | No Data | No Data | 371.0772 | 371.0772 | 373.5458 | 373.5458 | 379.7214 | 379.7214
2018-09-26 | No Data | No Data | No Data | No Data | 457.4138 | 491.0925 | No Data | No Data | No Data | No Data | No Data | No Data | No Data | No Data | 371.3337 | 371.3337 | 375.4058 | 375.4058 | 383.9805 | 383.9805
2018-09-26 00:30 | No Data | No Data | No Data | No Data | 461.3307 | 494.5706 | No Data | No Data | No Data | No Data | No Data | No Data | No Data | No Data | 372.8306 | 372.8306 | 377.2399 | 377.2399 | 385.2654 | 385.2654
2018-09-26 01:00 | No Data | No Data | No Data | No Data | 462.0317 | 495.3527 | No Data | No Data | No Data | No Data | No Data | No Data | No Data | No Data | 375.3278 | 375.3278 | 380.2627 | 380.2627 | 388.7765 | 388.7765
2018-09-26 01:30 | No Data | No Data | No Data | No Data | 463.6298 | 496.3172 | No Data | No Data | No Data | No Data | No Data | No Data | No Data | No Data | 375.7404 | 375.7404 | 381.036 | 381.036 | 391.2569 | 391.2569
2018-09-26 02:00 | No Data | No Data | No Data | No Data | 464.1331 | 497.3868 | No Data | No Data | No Data | No Data | No Data | No Data | No Data | No Data | 377.1329 | 377.1329 | 383.0391 | 383.0391 | 390.8322 | 390.8322
2018-09-26 02:30 | No Data | No Data | No Data | No Data | 466.2994 | 499.7105 | No Data | No Data | No Data | No Data | No Data | No Data | No Data | No Data | 378.7791 | 378.7791 | 385.1836 | 385.1836 | 394.7422 | 394.7422
2018-09-26 03:00 | No Data | No Data | No Data | No Data | 467.9457 | 501.1876 | No Data | No Data | No Data | No Data | No Data | No Data | No Data | No Data | 380.1596 | 380.1596 | 386.7395 | 386.7395 | 396.3606 | 396.3606
2018-09-26 03:30 | No Data | No Data | No Data | No Data | 468.7907 | 502.0623 | No Data | No Data | No Data | No Data | No Data | No Data | No Data | No Data | 381.1115 | 381.1115 | 388.2107 | 388.2107 | 396.0347 | 396.0347
2018-09-26 04:00 | No Data | No Data | No Data | No Data | 468.9429 | 502.0378 | No Data | No Data | No Data | No Data | No Data | No Data | No Data | No Data | 381.9765 | 381.9765 | 388.721 | 388.721 | 396.1357 | 396.1357
2018-09-26 04:30 | No Data | No Data | No Data | No Data | 467.4566 | 500.4466 | No Data | No Data | No Data | No Data | No Data | No Data | No Data | No Data | 382.8132 | 382.8132 | 389.1182 | 389.1182 | 395.2925 | 395.2925
2018-09-26 05:00 | No Data | No Data | No Data | No Data | 468.5212 | 501.3382 | No Data | No Data | No Data | No Data | No Data | No Data | No Data | No Data | 382.9282 | 382.9282 | 389.0747 | 389.0747 | 394.4875 | 394.4875
2018-09-26 05:30 | No Data | No Data | No Data | No Data | 466.2105 | 498.8042 | No Data | No Data | No Data | No Data | No Data | No Data | No Data | No Data | 383.1945 | 383.1945 | 388.3937 | 388.3937 | 390.2985 | 390.2985
2018-09-26 06:00 | No Data | No Data | No Data | No Data | 466.7833 | 498.9897 | No Data | No Data | No Data | No Data | No Data | No Data | No Data | No Data | 383.5386 | 383.5386 | 387.5719 | 387.5719 | 386.8794 | 386.8794
2018-09-26 06:30 | No Data | No Data | No Data | No Data | 460.9735 | 495.2451 | No Data | No Data | No Data | No Data | No Data | No Data | No Data | No Data | 383.6948 | 383.6948 | 386.7253 | 386.7253 | 384.5325 | 384.5325
2018-09-26 07:00 | No Data | No Data | No Data | No Data | 455.3349 | 493.1029 | No Data | No Data | No Data | No Data | No Data | No Data | No Data | No Data | 386.4807 | 386.4807 | 387.9523 | 387.9523 | 383.1001 | 383.1001
2018-09-26 07:30 | No Data | No Data | No Data | No Data | 445.5553 | 488.3514 | No Data | No Data | No Data | No Data | No Data | No Data | No Data | No Data | 384.1497 | 384.1497 | 386.6889 | 386.6889 | 383.3484 | 383.3484
2018-09-26 08:00 | No Data | No Data | No Data | No Data | 430.3834 | 478.7984 | No Data | No Data | No Data | No Data | No Data | No Data | No Data | No Data | 380.9875 | 380.9875 | 382.9333 | 382.9333 | 380.5184 | 380.5184
2018-09-26 08:30 | No Data | No Data | No Data | No Data | 423.7932 | 477.9828 | No Data | No Data | No Data | No Data | No Data | No Data | No Data | No Data | 379.2348 | 379.2348 | 382.0329 | 382.0329 | 379.6983 | 379.6983
2018-09-26 09:00 | No Data | No Data | No Data | No Data | 420.6631 | 478.6566 | No Data | No Data | No Data | No Data | No Data | No Data | No Data | No Data | 376.4435 | 376.4435 | 379.9552 | 379.9552 | 378.3681 | 378.3681
2018-09-26 09:30 | No Data | No Data | No Data | No Data | 414.2755 | 475.5861 | No Data | No Data | No Data | No Data | No Data | No Data | No Data | No Data | 373.9385 | 373.9385 | 377.146 | 377.146 | 376.3615 | 376.3615
2018-09-26 10:00 | No Data | No Data | No Data | No Data | 410.5973 | 474.7916 | No Data | No Data | No Data | No Data | No Data | No Data | No Data | No Data | 369.9108 | 369.9108 | 373.524 | 373.524 | 377.1288 | 377.1288
2018-09-26 10:30 | No Data | No Data | No Data | No Data | 405.9688 | 473.158 | No Data | No Data | No Data | No Data | No Data | No Data | No Data | No Data | 369.509 | 369.509 | 373.0755 | 373.0755 | 373.9248 | 373.9248
2018-09-26 11:00 | No Data | No Data | No Data | No Data | 401.7614 | 471.4474 | No Data | No Data | No Data | No Data | No Data | No Data | No Data | No Data | 366.5605 | 366.5605 | 370.2185 | 370.2185 | 373.382 | 373.382
2018-09-26 11:30 | No Data | No Data | No Data | No Data | 398.0549 | 469.7 | No Data | No Data | No Data | No Data | No Data | No Data | No Data | No Data | 363.8508 | 363.8508 | 367.9542 | 367.9542 | 372.8108 | 372.8108
2018-09-26 12:00 | No Data | No Data | No Data | No Data | 390.1706 | 464.4849 | No Data | No Data | No Data | No Data | No Data | No Data | No Data | No Data | 361.9919 | 361.9919 | 365.9953 | 365.9953 | 372.0741 | 372.0741
2018-09-26 12:30 | No Data | No Data | No Data | No Data | 390.6828 | 465.6056 | No Data | No Data | No Data | No Data | No Data | No Data | No Data | No Data | 359.9594 | 359.9594 | 364.3282 | 364.3282 | 371.49 | 371.49
2018-09-26 13:00 | No Data | No Data | No Data | No Data | 386.1321 | 461.7221 | No Data | No Data | No Data | No Data | No Data | No Data | No Data | No Data | 359.1557 | 359.1557 | 363.3183 | 363.3183 | 368.8094 | 368.8094
2018-09-26 13:30 | No Data | No Data | No Data | No Data | 384.4789 | 459.6914 | No Data | No Data | No Data | No Data | No Data | No Data | No Data | No Data | 357.4109 | 357.4109 | 361.4136 | 361.4136 | 367.7868 | 367.7868
2018-09-26 14:00 | No Data | No Data | No Data | No Data | 385.0618 | 459.3269 | No Data | No Data | No Data | No Data | No Data | No Data | No Data | No Data | 357.7433 | 357.7433 | 362.0058 | 362.0058 | 367.8072 | 367.8072
2018-09-26 14:30 | No Data | No Data | No Data | No Data | 388.3015 | 460.4289 | No Data | No Data | No Data | No Data | No Data | No Data | No Data | No Data | 355.3184 | 355.3184 | 359.8244 | 359.8244 | 366.6033 | 366.6033
2018-09-26 15:00 | No Data | No Data | No Data | No Data | 389.7055 | 458.9478 | No Data | No Data | No Data | No Data | No Data | No Data | No Data | No Data | 354.9729 | 354.9729 | 359.2116 | 359.2116 | 364.2909 | 364.2909
2018-09-26 15:30 | No Data | No Data | No Data | No Data | 388.6996 | 455.347 | No Data | No Data | No Data | No Data | No Data | No Data | No Data | No Data | 355.5406 | 355.5406 | 359.1714 | 359.1714 | 363.033 | 363.033
2018-09-26 16:00 | No Data | No Data | No Data | No Data | 394.6865 | 457.2602 | No Data | No Data | No Data | No Data | No Data | No Data | No Data | No Data | 352.347 | 352.347 | 355.7151 | 355.7151 | 360.986 | 360.986
2018-09-26 16:30 | No Data | No Data | No Data | No Data | 397.2075 | 455.5376 | No Data | No Data | No Data | No Data | No Data | No Data | No Data | No Data | 353.1964 | 353.1964 | 356.1554 | 356.1554 | 359.7455 | 359.7455
2018-09-26 17:00 | No Data | No Data | No Data | No Data | 405.9183 | 459.1063 | No Data | No Data | No Data | No Data | No Data | No Data | No Data | No Data | 353.2471 | 353.2471 | 356.2055 | 356.2055 | 360.7372 | 360.7372
2018-09-26 17:30 | No Data | No Data | No Data | No Data | 413.3312 | 461.654 | No Data | No Data | No Data | No Data | No Data | No Data | No Data | No Data | 352.5442 | 352.5442 | 355.1972 | 355.1972 | 359.103 | 359.103
2018-09-26 18:00 | No Data | No Data | No Data | No Data | 421.5853 | 464.9142 | No Data | No Data | No Data | No Data | No Data | No Data | No Data | No Data | 354.3932 | 354.3932 | 356.5195 | 356.5195 | 362.4224 | 362.4224
2018-09-26 18:30 | No Data | No Data | No Data | No Data | 428.2511 | 466.9229 | No Data | No Data | No Data | No Data | No Data | No Data | No Data | No Data | 357.4622 | 357.4622 | 359.142 | 359.142 | 361.6453 | 361.6453
2018-09-26 19:00 | No Data | No Data | No Data | No Data | 429.7761 | 467.3437 | No Data | No Data | No Data | No Data | No Data | No Data | No Data | No Data | 361.7683 | 361.7683 | 362.9166 | 362.9166 | 362.6311 | 362.6311
2018-09-26 19:30 | No Data | No Data | No Data | No Data | 438.2365 | 475.7298 | No Data | No Data | No Data | No Data | No Data | No Data | No Data | No Data | 365.836 | 365.836 | 367.8742 | 367.8742 | 368.984 | 368.984
2018-09-26 20:00 | No Data | No Data | No Data | No Data | 441.5877 | 478.8775 | No Data | No Data | No Data | No Data | No Data | No Data | No Data | No Data | 369.7672 | 369.7672 | 372.349 | 372.349 | 372.2589 | 372.2589
2018-09-26 20:30 | No Data | No Data | No Data | No Data | 447.8586 | 484.0353 | No Data | No Data | No Data | No Data | No Data | No Data | No Data | No Data | 371.9673 | 371.9673 | 375.169 | 375.169 | 376.4447 | 376.4447
2018-09-26 21:00 | No Data | No Data | No Data | No Data | 447.2755 | 483.2971 | No Data | No Data | No Data | No Data | No Data | No Data | No Data | No Data | 375.3236 | 375.3236 | 378.871 | 378.871 | 378.6196 | 378.6196
2018-09-26 21:30 | No Data | No Data | No Data | No Data | 447.2852 | 483.0361 | No Data | No Data | No Data | No Data | No Data | No Data | No Data | No Data | 377.3132 | 377.3132 | 380.7335 | 380.7335 | 380.1145 | 380.1145
2018-09-26 22:00 | No Data | No Data | No Data | No Data | 444.5153 | 480.5242 | No Data | No Data | No Data | No Data | No Data | No Data | No Data | No Data | 378.2445 | 378.2445 | 381.8981 | 381.8981 | 381.2383 | 381.2383
2018-09-26 22:30 | No Data | No Data | No Data | No Data | 446.3759 | 482.3932 | No Data | No Data | No Data | No Data | No Data | No Data | No Data | No Data | 380.0138 | 380.0138 | 383.4818 | 383.4818 | 383.1336 | 383.1336
2018-09-26 23:00 | No Data | No Data | No Data | No Data | 448.1206 | 484.0374 | No Data | No Data | No Data | No Data | No Data | No Data | No Data | No Data | 381.4425 | 381.4425 | 384.9966 | 384.9966 | 384.9711 | 384.9711
2018-09-26 23:30 | No Data | No Data | No Data | No Data | 443.8033 | 479.6864 | No Data | No Data | No Data | No Data | No Data | No Data | No Data | No Data | 379.2299 | 379.2299 | 380.842 | 380.842 | 378.9573 | 378.9573
2018-09-27 | No Data | No Data | No Data | No Data | 446.7463 | 481.8225 | No Data | No Data | No Data | No Data | No Data | No Data | No Data | No Data | 380.9315 | 380.9315 | 383.6626 | 383.6626 | 381.8882 | 381.8882
2018-09-27 00:30 | No Data | No Data | No Data | No Data | 447.9289 | 482.6649 | No Data | No Data | No Data | No Data | No Data | No Data | No Data | No Data | 382.5692 | 382.5692 | 385.7234 | 385.7234 | 385.2148 | 385.2148
2018-09-27 01:00 | No Data | No Data | No Data | No Data | 454.4874 | 488.3641 | No Data | No Data | No Data | No Data | No Data | No Data | No Data | No Data | 383.8382 | 383.8382 | 388.5562 | 388.5562 | 388.346 | 388.346
2018-09-27 01:30 | No Data | No Data | No Data | No Data | 444.7619 | 480.6829 | No Data | No Data | No Data | No Data | No Data | No Data | No Data | No Data | 384.5161 | 384.5161 | 389.3454 | 389.3454 | 387.2699 | 387.2699
2018-09-27 02:00 | No Data | No Data | No Data | No Data | 446.0873 | 481.7086 | No Data | No Data | No Data | No Data | No Data | No Data | No Data | No Data | 384.4245 | 384.4245 | 389.8324 | 389.8324 | 385.5208 | 385.5208
2018-09-27 02:30 | No Data | No Data | No Data | No Data | 446.7487 | 482.2881 | No Data | No Data | No Data | No Data | No Data | No Data | No Data | No Data | 383.432 | 383.432 | 388.7476 | 388.7476 | 384.4307 | 384.4307
2018-09-27 03:00 | No Data | No Data | No Data | No Data | 443.7978 | 479.8792 | No Data | No Data | No Data | No Data | No Data | No Data | No Data | No Data | 384.6359 | 384.6359 | 390.1747 | 390.1747 | 385.9126 | 385.9126
2018-09-27 03:30 | No Data | No Data | No Data | No Data | 440.1107 | 477.6039 | No Data | No Data | No Data | No Data | No Data | No Data | No Data | No Data | 385.029 | 385.029 | 389.9855 | 389.9855 | 386.9344 | 386.9344
2018-09-27 04:00 | No Data | No Data | No Data | No Data | 442.1271 | 478.9345 | No Data | No Data | No Data | No Data | No Data | No Data | No Data | No Data | 386.7271 | 386.7271 | 391.8299 | 391.8299 | 386.6472 | 386.6472
2018-09-27 04:30 | No Data | No Data | No Data | No Data | 437.7166 | 475.3891 | No Data | No Data | No Data | No Data | No Data | No Data | No Data | No Data | 385.1631 | 385.1631 | 390.8383 | 390.8383 | 385.9015 | 385.9015
2018-09-27 05:00 | No Data | No Data | No Data | No Data | 442.8925 | 479.0432 | No Data | No Data | No Data | No Data | No Data | No Data | No Data | No Data | 385.2826 | 385.2826 | 390.6674 | 390.6674 | 385.8927 | 385.8927
2018-09-27 05:30 | No Data | No Data | No Data | No Data | 439.2467 | 475.6688 | No Data | No Data | No Data | No Data | No Data | No Data | No Data | No Data | 384.8055 | 384.8055 | 389.5217 | 389.5217 | 384.4848 | 384.4848
2018-09-27 06:00 | No Data | No Data | No Data | No Data | 438.2419 | 475.1439 | No Data | No Data | No Data | No Data | No Data | No Data | No Data | No Data | 382.7855 | 382.7855 | 387.2235 | 387.2235 | 386.4515 | 386.4515
2018-09-27 06:30 | No Data | No Data | No Data | No Data | 437.3259 | 474.7745 | No Data | No Data | No Data | No Data | No Data | No Data | No Data | No Data | 384.3341 | 384.3341 | 386.8035 | 386.8035 | 381.6132 | 381.6132
2018-09-27 07:00 | No Data | No Data | No Data | No Data | 432.2516 | 473.9921 | No Data | No Data | No Data | No Data | No Data | No Data | No Data | No Data | 380.8177 | 380.8177 | 383.8821 | 383.8821 | 381.9521 | 381.9521
2018-09-27 07:30 | No Data | No Data | No Data | No Data | 415.6063 | 463.7507 | No Data | No Data | No Data | No Data | No Data | No Data | No Data | No Data | 373.8383 | 373.8383 | 377.1703 | 377.1703 | 381.7844 | 381.7844
2018-09-27 08:00 | No Data | No Data | No Data | No Data | 400.215 | 454.3054 | No Data | No Data | No Data | No Data | No Data | No Data | No Data | No Data | 367.0086 | 367.0086 | 369.6449 | 369.6449 | 375.1122 | 375.1122
2018-09-27 08:30 | No Data | No Data | No Data | No Data | 388.397 | 449.6628 | No Data | No Data | No Data | No Data | No Data | No Data | No Data | No Data | 363.1072 | 363.1072 | 366.2837 | 366.2837 | 371.6916 | 371.6916
2018-09-27 09:00 | No Data | No Data | No Data | No Data | 373.1106 | 440.4153 | No Data | No Data | No Data | No Data | No Data | No Data | No Data | No Data | 359.2446 | 359.2446 | 362.7608 | 362.7608 | 366.4502 | 366.4502
2018-09-27 09:30 | No Data | No Data | No Data | No Data | 369.8655 | 441.482 | No Data | No Data | No Data | No Data | No Data | No Data | No Data | No Data | 355.3473 | 355.3473 | 358.9355 | 358.9355 | 364.9592 | 364.9592
2018-09-27 10:00 | No Data | No Data | No Data | No Data | 365.332 | 440.5375 | No Data | No Data | No Data | No Data | No Data | No Data | No Data | No Data | 351.2994 | 351.2994 | 354.851 | 354.851 | 360.2219 | 360.2219
2018-09-27 10:30 | No Data | No Data | No Data | No Data | 361.0216 | 439.2458 | No Data | No Data | No Data | No Data | No Data | No Data | No Data | No Data | 349.4778 | 349.4778 | 353.0462 | 353.0462 | 358.4596 | 358.4596
2018-09-27 11:00 | No Data | No Data | No Data | No Data | 356.5909 | 437.5963 | No Data | No Data | No Data | No Data | No Data | No Data | No Data | No Data | 347.0184 | 347.0184 | 351.089 | 351.089 | 356.5621 | 356.5621
2018-09-27 11:30 | No Data | No Data | No Data | No Data | 352.6371 | 435.6083 | No Data | No Data | No Data | No Data | No Data | No Data | No Data | No Data | 345.8646 | 345.8646 | 349.6554 | 349.6554 | 355.5236 | 355.5236
2018-09-27 12:00 | No Data | No Data | No Data | No Data | 353.3723 | 436.6119 | No Data | No Data | No Data | No Data | No Data | No Data | No Data | No Data | 344.0166 | 344.0166 | 348.0133 | 348.0133 | 353.8372 | 353.8372
2018-09-27 12:30 | No Data | No Data | No Data | No Data | 353.1246 | 436.293 | No Data | No Data | No Data | No Data | No Data | No Data | No Data | No Data | 343.538 | 343.538 | 348.0445 | 348.0445 | 354.1922 | 354.1922
2018-09-27 13:00 | No Data | No Data | No Data | No Data | 350.7949 | 433.4055 | No Data | No Data | No Data | No Data | No Data | No Data | No Data | No Data | 341.7527 | 341.7527 | 345.2401 | 345.2401 | 350.1398 | 350.1398
2018-09-27 13:30 | No Data | No Data | No Data | No Data | 352.5077 | 435.3749 | No Data | No Data | No Data | No Data | No Data | No Data | No Data | No Data | 341.3591 | 341.3591 | 345.6609 | 345.6609 | 349.2948 | 349.2948
2018-09-27 14:00 | No Data | No Data | No Data | No Data | 353.6797 | 435.3371 | No Data | No Data | No Data | No Data | No Data | No Data | No Data | No Data | 341.4403 | 341.4403 | 345.2222 | 345.2222 | 347.7645 | 347.7645
2018-09-27 14:30 | No Data | No Data | No Data | No Data | 370.0901 | 447.4906 | No Data | No Data | No Data | No Data | No Data | No Data | No Data | No Data | 341.2656 | 341.2656 | 346.1054 | 346.1054 | 348.6424 | 348.6424
2018-09-27 15:00 | No Data | No Data | No Data | No Data | 370.324 | 443.3692 | No Data | No Data | No Data | No Data | No Data | No Data | No Data | No Data | 340.3419 | 340.3419 | 343.2976 | 343.2976 | 343.6917 | 343.6917
2018-09-27 15:30 | No Data | No Data | No Data | No Data | 376.7609 | 446.0851 | No Data | No Data | No Data | No Data | No Data | No Data | No Data | No Data | 341.9012 | 341.9012 | 345.203 | 345.203 | 345.3885 | 345.3885
2018-09-27 16:00 | No Data | No Data | No Data | No Data | 382.191 | 447.3186 | No Data | No Data | No Data | No Data | No Data | No Data | No Data | No Data | 343.5972 | 343.5972 | 346.5034 | 346.5034 | 346.789 | 346.789
2018-09-27 16:30 | No Data | No Data | No Data | No Data | 385.5754 | 446.4849 | No Data | No Data | No Data | No Data | No Data | No Data | No Data | No Data | 344.5488 | 344.5488 | 347.2423 | 347.2423 | 347.2548 | 347.2548
2018-09-27 17:00 | No Data | No Data | No Data | No Data | 392.5156 | 448.4829 | No Data | No Data | No Data | No Data | No Data | No Data | No Data | No Data | 346.4815 | 346.4815 | 348.817 | 348.817 | 348.4607 | 348.4607
2018-09-27 17:30 | No Data | No Data | No Data | No Data | 405.6235 | 455.8411 | No Data | No Data | No Data | No Data | No Data | No Data | No Data | No Data | 347.9366 | 347.9366 | 350.7373 | 350.7373 | 353.2741 | 353.2741
2018-09-27 18:00 | No Data | No Data | No Data | No Data | 416.2262 | 460.9751 | No Data | No Data | No Data | No Data | No Data | No Data | No Data | No Data | 350.191 | 350.191 | 352.44 | 352.44 | 356.7734 | 356.7734
2018-09-27 18:30 | No Data | No Data | No Data | No Data | 423.9439 | 464.0799 | No Data | No Data | No Data | No Data | No Data | No Data | No Data | No Data | 352.0392 | 352.0392 | 354.955 | 354.955 | 359.3021 | 359.3021
2018-09-27 19:00 | No Data | No Data | No Data | No Data | 427.3991 | 466.2778 | No Data | No Data | No Data | No Data | No Data | No Data | No Data | No Data | 353.7268 | 353.7268 | 355.926 | 355.926 | 360.7241 | 360.7241
2018-09-27 19:30 | No Data | No Data | No Data | No Data | 430.7802 | 468.979 | No Data | No Data | No Data | No Data | No Data | No Data | No Data | No Data | 355.1001 | 355.1001 | 357.9635 | 357.9635 | 364.7476 | 364.7476
2018-09-27 20:00 | No Data | No Data | No Data | No Data | 435.8134 | 473.501 | No Data | No Data | No Data | No Data | No Data | No Data | No Data | No Data | 357.2165 | 357.2165 | 360.4809 | 360.4809 | 363.8806 | 363.8806
2018-09-27 20:30 | No Data | No Data | No Data | No Data | 436.0823 | 473.6759 | No Data | No Data | No Data | No Data | No Data | No Data | No Data | No Data | 359.4497 | 359.4497 | 362.6155 | 362.6155 | 369.844 | 369.844
2018-09-27 21:00 | No Data | No Data | No Data | No Data | 436.9434 | 474.5573 | No Data | No Data | No Data | No Data | No Data | No Data | No Data | No Data | 362.2976 | 362.2976 | 365.8278 | 365.8278 | 367.0467 | 367.0467
2018-09-27 21:30 | No Data | No Data | No Data | No Data | 436.9611 | 474.4349 | No Data | No Data | No Data | No Data | No Data | No Data | No Data | No Data | 364.0319 | 364.0319 | 367.423 | 367.423 | 367.7661 | 367.7661
2018-09-27 22:00 | No Data | No Data | No Data | No Data | 438.7014 | 476.1724 | No Data | No Data | No Data | No Data | No Data | No Data | No Data | No Data | 367.4479 | 367.4479 | 371.2027 | 371.2027 | 370.1053 | 370.1053
2018-09-27 22:30 | No Data | No Data | No Data | No Data | 439.8117 | 476.9246 | No Data | No Data | No Data | No Data | No Data | No Data | No Data | No Data | 368.8113 | 368.8113 | 372.1452 | 372.1452 | 371.4835 | 371.4835
2018-09-27 23:00 | No Data | No Data | No Data | No Data | 443.9948 | 480.5463 | No Data | No Data | No Data | No Data | No Data | No Data | No Data | No Data | 369.98 | 369.98 | 373.3233 | 373.3233 | 373.7733 | 373.7733
2018-09-27 23:30 | No Data | No Data | No Data | No Data | 440.9732 | 477.4347 | No Data | No Data | No Data | No Data | No Data | No Data | No Data | No Data | 370.3005 | 370.3005 | 372.3022 | 372.3022 | 371.6404 | 371.6404
2018-09-28 | No Data | No Data | No Data | No Data | 442.9927 | 479.4895 | No Data | No Data | No Data | No Data | No Data | No Data | No Data | No Data | 372.8207 | 372.8207 | 376.0662 | 376.0662 | 377.492 | 377.492
2018-09-28 00:30 | No Data | No Data | No Data | No Data | 445.4177 | 481.3291 | No Data | No Data | No Data | No Data | No Data | No Data | No Data | No Data | 374.2863 | 374.2863 | 377.7865 | 377.7865 | 377.4554 | 377.4554
2018-09-28 01:00 | No Data | No Data | No Data | No Data | 448.0559 | 483.9413 | No Data | No Data | No Data | No Data | No Data | No Data | No Data | No Data | 375.9133 | 375.9133 | 380.1587 | 380.1587 | 383.2843 | 383.2843
2018-09-28 01:30 | No Data | No Data | No Data | No Data | 453.6593 | 489.3416 | No Data | No Data | No Data | No Data | No Data | No Data | No Data | No Data | 377.9122 | 377.9122 | 383.1666 | 383.1666 | 386.8926 | 386.8926
2018-09-28 02:00 | No Data | No Data | No Data | No Data | 451.1688 | 487.3324 | No Data | No Data | No Data | No Data | No Data | No Data | No Data | No Data | 380.7725 | 380.7725 | 386.4968 | 386.4968 | 389.2716 | 389.2716
2018-09-28 02:30 | No Data | No Data | No Data | No Data | 451.9772 | 487.4936 | No Data | No Data | No Data | No Data | No Data | No Data | No Data | No Data | 380.1378 | 380.1378 | 385.7365 | 385.7365 | 389.2693 | 389.2693
2018-09-28 03:00 | No Data | No Data | No Data | No Data | 454.2022 | 489.8935 | No Data | No Data | No Data | No Data | No Data | No Data | No Data | No Data | 381.2015 | 381.2015 | 387.217 | 387.217 | 391.3756 | 391.3756
2018-09-28 03:30 | No Data | No Data | No Data | No Data | 453.9005 | 489.6018 | No Data | No Data | No Data | No Data | No Data | No Data | No Data | No Data | 382.3739 | 382.3739 | 388.7785 | 388.7785 | 392.904 | 392.904
2018-09-28 04:00 | No Data | No Data | No Data | No Data | 452.8675 | 488.889 | No Data | No Data | No Data | No Data | No Data | No Data | No Data | No Data | 382.8539 | 382.8539 | 389.2487 | 389.2487 | 393.8557 | 393.8557
2018-09-28 04:30 | No Data | No Data | No Data | No Data | 452.9252 | 488.888 | No Data | No Data | No Data | No Data | No Data | No Data | No Data | No Data | 383.5321 | 383.5321 | 389.4217 | 389.4217 | 393.5024 | 393.5024
2018-09-28 05:00 | No Data | No Data | No Data | No Data | 449.5708 | 485.1998 | No Data | No Data | No Data | No Data | No Data | No Data | No Data | No Data | 383.5467 | 383.5467 | 388.6507 | 388.6507 | 392.6365 | 392.6365
2018-09-28 05:30 | No Data | No Data | No Data | No Data | 451.9081 | 487.7563 | No Data | No Data | No Data | No Data | No Data | No Data | No Data | No Data | 384.0734 | 384.0734 | 389.5976 | 389.5976 | 392.5295 | 392.5295
2018-09-28 06:00 | No Data | No Data | No Data | No Data | 451.7918 | 487.6262 | No Data | No Data | No Data | No Data | No Data | No Data | No Data | No Data | 387.1383 | 387.1383 | 392.2531 | 392.2531 | 392.1104 | 392.1104
2018-09-28 06:30 | No Data | No Data | No Data | No Data | 446.2242 | 484.0333 | No Data | No Data | No Data | No Data | No Data | No Data | No Data | No Data | 387.52 | 387.52 | 391.6774 | 391.6774 | 391.0861 | 391.0861
2018-09-28 07:00 | No Data | No Data | No Data | No Data | 441.2342 | 483.2638 | No Data | No Data | No Data | No Data | No Data | No Data | No Data | No Data | 385.7359 | 385.7359 | 390.6684 | 390.6684 | 391.2631 | 391.2631
2018-09-28 07:30 | No Data | No Data | No Data | No Data | 434.0835 | 480.3289 | No Data | No Data | No Data | No Data | No Data | No Data | No Data | No Data | 382.0368 | 382.0368 | 387.1224 | 387.1224 | 389.5691 | 389.5691
2018-09-28 08:00 | No Data | No Data | No Data | No Data | 428.76 | 478.8468 | No Data | No Data | No Data | No Data | No Data | No Data | No Data | No Data | 375.8539 | 375.8539 | 380.2968 | 380.2968 | 386.0011 | 386.0011
2018-09-28 08:30 | No Data | No Data | No Data | No Data | 422.0366 | 476.2866 | No Data | No Data | No Data | No Data | No Data | No Data | No Data | No Data | 374.018 | 374.018 | 378.3595 | 378.3595 | 382.7442 | 382.7442
2018-09-28 09:00 | No Data | No Data | No Data | No Data | 422.1898 | 479.4414 | No Data | No Data | No Data | No Data | No Data | No Data | No Data | No Data | 371.7896 | 371.7896 | 376.8633 | 376.8633 | 380.924 | 380.924
2018-09-28 09:30 | No Data | No Data | No Data | No Data | 417.0081 | 478.0942 | No Data | No Data | No Data | No Data | No Data | No Data | No Data | No Data | 369.8745 | 369.8745 | 375.0777 | 375.0777 | 380.7511 | 380.7511
2018-09-28 10:00 | No Data | No Data | No Data | No Data | 413.5242 | 477.5807 | No Data | No Data | No Data | No Data | No Data | No Data | No Data | No Data | 369.118 | 369.118 | 374.4351 | 374.4351 | 377.7705 | 377.7705
2018-09-28 10:30 | No Data | No Data | No Data | No Data | 410.5671 | 477.4965 | No Data | No Data | No Data | No Data | No Data | No Data | No Data | No Data | 368.5518 | 368.5518 | 374.1317 | 374.1317 | 377.5267 | 377.5267
2018-09-28 11:00 | No Data | No Data | No Data | No Data | 412.5267 | 479.954 | No Data | No Data | No Data | No Data | No Data | No Data | No Data | No Data | 366.7237 | 366.7237 | 372.4724 | 372.4724 | 377.4839 | 377.4839
2018-09-28 11:30 | No Data | No Data | No Data | No Data | 412.4394 | 480.9861 | No Data | No Data | No Data | No Data | No Data | No Data | No Data | No Data | 365.05 | 365.05 | 370.5728 | 370.5728 | 376.7029 | 376.7029
2018-09-28 12:00 | No Data | No Data | No Data | No Data | 406.7699 | 477.7431 | No Data | No Data | No Data | No Data | No Data | No Data | No Data | No Data | 364.788 | 364.788 | 370.6847 | 370.6847 | 376.188 | 376.188
2018-09-28 12:30 | No Data | No Data | No Data | No Data | 400.4878 | 472.2333 | No Data | No Data | No Data | No Data | No Data | No Data | No Data | No Data | 365.24 | 365.24 | 370.2216 | 370.2216 | 373.5154 | 373.5154
2018-09-28 13:00 | No Data | No Data | No Data | No Data | 409.1332 | 478.6402 | No Data | No Data | No Data | No Data | No Data | No Data | No Data | No Data | 363.7227 | 363.7227 | 368.4868 | 368.4868 | 371.9315 | 371.9315
2018-09-28 13:30 | No Data | No Data | No Data | No Data | 408.7752 | 477.0439 | No Data | No Data | No Data | No Data | No Data | No Data | No Data | No Data | 363.4968 | 363.4968 | 368.1731 | 368.1731 | 371.8242 | 371.8242
2018-09-28 14:00 | No Data | No Data | No Data | No Data | 411.5795 | 478.8671 | No Data | No Data | No Data | No Data | No Data | No Data | No Data | No Data | 363.5753 | 363.5753 | 367.8194 | 367.8194 | 370.4206 | 370.4206
2018-09-28 14:30 | No Data | No Data | No Data | No Data | 411.31 | 475.6531 | No Data | No Data | No Data | No Data | No Data | No Data | No Data | No Data | 364.5756 | 364.5756 | 368.9899 | 368.9899 | 371.2837 | 371.2837
2018-09-28 15:00 | No Data | No Data | No Data | No Data | 411.5102 | 473.8936 | No Data | No Data | No Data | No Data | No Data | No Data | No Data | No Data | 363.7992 | 363.7992 | 368.3624 | 368.3624 | 371.1254 | 371.1254
2018-09-28 15:30 | No Data | No Data | No Data | No Data | 422.9133 | 480.9337 | No Data | No Data | No Data | No Data | No Data | No Data | No Data | No Data | 364.9978 | 364.9978 | 369.8791 | 369.8791 | 372.6535 | 372.6535
2018-09-28 16:00 | No Data | No Data | No Data | No Data | 426.0587 | 481.1821 | No Data | No Data | No Data | No Data | No Data | No Data | No Data | No Data | 364.5709 | 364.5709 | 369.489 | 369.489 | 372.9171 | 372.9171
2018-09-28 16:30 | No Data | No Data | No Data | No Data | 426.19 | 478.6428 | No Data | No Data | No Data | No Data | No Data | No Data | No Data | No Data | 364.3854 | 364.3854 | 368.5611 | 368.5611 | 371.0048 | 371.0048
2018-09-28 17:00 | No Data | No Data | No Data | No Data | 434.353 | 480.9649 | No Data | No Data | No Data | No Data | No Data | No Data | No Data | No Data | 364.5372 | 364.5372 | 368.4031 | 368.4031 | 371.29 | 371.29
2018-09-28 17:30 | No Data | No Data | No Data | No Data | 436.93 | 479.7655 | No Data | No Data | No Data | No Data | No Data | No Data | No Data | No Data | 364.2208 | 364.2208 | 367.2241 | 367.2241 | 371.9754 | 371.9754
2018-09-28 18:00 | No Data | No Data | No Data | No Data | 446.0578 | 484.5863 | No Data | No Data | No Data | No Data | No Data | No Data | No Data | No Data | 366.4459 | 366.4459 | 369.6168 | 369.6168 | 374.0184 | 374.0184
2018-09-28 18:30 | No Data | No Data | No Data | No Data | 450.6161 | 485.0694 | No Data | No Data | No Data | No Data | No Data | No Data | No Data | No Data | 367.8919 | 367.8919 | 371.2884 | 371.2884 | 374.1788 | 374.1788
2018-09-28 19:00 | No Data | No Data | No Data | No Data | 453.4601 | 487.3242 | No Data | No Data | No Data | No Data | No Data | No Data | No Data | No Data | 365.9575 | 365.9575 | 368.6693 | 368.6693 | 371.4636 | 371.4636
2018-09-28 19:30 | No Data | No Data | No Data | No Data | 452.004 | 485.5047 | No Data | No Data | No Data | No Data | No Data | No Data | No Data | No Data | 369.3021 | 369.3021 | 372.3798 | 372.3798 | 375.1436 | 375.1436
2018-09-28 20:00 | No Data | No Data | No Data | No Data | 456.3522 | 490.3338 | No Data | No Data | No Data | No Data | No Data | No Data | No Data | No Data | 370.0287 | 370.0287 | 373.6084 | 373.6084 | 376.7383 | 376.7383
2018-09-28 20:30 | No Data | No Data | No Data | No Data | 454.7975 | 488.3784 | No Data | No Data | No Data | No Data | No Data | No Data | No Data | No Data | 370.2166 | 370.2166 | 373.2357 | 373.2357 | 377.8459 | 377.8459
2018-09-28 21:00 | No Data | No Data | No Data | No Data | 455.7618 | 488.9729 | No Data | No Data | No Data | No Data | No Data | No Data | No Data | No Data | 371.8694 | 371.8694 | 375.7043 | 375.7043 | 380.515 | 380.515
2018-09-28 21:30 | No Data | No Data | No Data | No Data | 458.9395 | 491.9753 | No Data | No Data | No Data | No Data | No Data | No Data | No Data | No Data | 372.999 | 372.999 | 376.6257 | 376.6257 | 382.3746 | 382.3746
2018-09-28 22:00 | No Data | No Data | No Data | No Data | 460.5037 | 493.3711 | No Data | No Data | No Data | No Data | No Data | No Data | No Data | No Data | 377.1579 | 377.1579 | 381.5278 | 381.5278 | 387.8788 | 387.8788
2018-09-28 22:30 | No Data | No Data | No Data | No Data | 459.0565 | 492.0695 | No Data | No Data | No Data | No Data | No Data | No Data | No Data | No Data | 378.5122 | 378.5122 | 382.4936 | 382.4936 | 388.0767 | 388.0767
2018-09-28 23:00 | No Data | No Data | No Data | No Data | 460.4834 | 493.3506 | No Data | No Data | No Data | No Data | No Data | No Data | No Data | No Data | 379.677 | 379.677 | 383.3028 | 383.3028 | 387.9765 | 387.9765
2018-09-28 23:30 | No Data | No Data | No Data | No Data | 457.5703 | 490.3517 | No Data | No Data | No Data | No Data | No Data | No Data | No Data | No Data | 379.0987 | 379.0987 | 380.7915 | 380.7915 | 385.4838 | 385.4838
2018-09-29 | No Data | No Data | No Data | No Data | 462.1674 | 494.6921 | No Data | No Data | No Data | No Data | No Data | No Data | No Data | No Data | 380.5692 | 380.5692 | 383.3213 | 383.3213 | 388.6818 | 388.6818
2018-09-29 00:30 | No Data | No Data | No Data | No Data | 467.2462 | 499.2696 | No Data | No Data | No Data | No Data | No Data | No Data | No Data | No Data | 381.8316 | 381.8316 | 385.9377 | 385.9377 | 392.4713 | 392.4713
2018-09-29 01:00 | No Data | No Data | No Data | No Data | 464.4388 | 496.7865 | No Data | No Data | No Data | No Data | No Data | No Data | No Data | No Data | 383.1765 | 383.1765 | 387.4197 | 387.4197 | 394.5964 | 394.5964
2018-09-29 01:30 | No Data | No Data | No Data | No Data | 467.317 | 499.3755 | No Data | No Data | No Data | No Data | No Data | No Data | No Data | No Data | 385.6705 | 385.6705 | 390.3896 | 390.3896 | 396.4065 | 396.4065
2018-09-29 02:00 | No Data | No Data | No Data | No Data | 471.7441 | 503.9574 | No Data | No Data | No Data | No Data | No Data | No Data | No Data | No Data | 382.2195 | 382.2195 | 389.6079 | 389.6079 | 397.8078 | 397.8078
2018-09-29 02:30 | No Data | No Data | No Data | No Data | 472.0149 | 504.0952 | No Data | No Data | No Data | No Data | No Data | No Data | No Data | No Data | 383.371 | 383.371 | 390.7959 | 390.7959 | 399.086 | 399.086
2018-09-29 03:00 | No Data | No Data | No Data | No Data | 472.4091 | 504.2713 | No Data | No Data | No Data | No Data | No Data | No Data | No Data | No Data | 384.3021 | 384.3021 | 391.7055 | 391.7055 | 398.7896 | 398.7896
2018-09-29 03:30 | No Data | No Data | No Data | No Data | 475.1766 | 507.0446 | No Data | No Data | No Data | No Data | No Data | No Data | No Data | No Data | 385.4243 | 385.4243 | 392.9733 | 392.9733 | 399.9207 | 399.9207
2018-09-29 04:00 | No Data | No Data | No Data | No Data | 475.7367 | 507.3175 | No Data | No Data | No Data | No Data | No Data | No Data | No Data | No Data | 385.6387 | 385.6387 | 392.9858 | 392.9858 | 399.7905 | 399.7905
2018-09-29 04:30 | No Data | No Data | No Data | No Data | 476.3799 | 507.6772 | No Data | No Data | No Data | No Data | No Data | No Data | No Data | No Data | 386.3021 | 386.3021 | 393.7082 | 393.7082 | 400.9623 | 400.9623
2018-09-29 05:00 | No Data | No Data | No Data | No Data | 471.0443 | 503.4864 | No Data | No Data | No Data | No Data | No Data | No Data | No Data | No Data | 386.3604 | 386.3604 | 393.7846 | 393.7846 | 400.951 | 400.951
2018-09-29 05:30 | No Data | No Data | No Data | No Data | 472.7045 | 504.5265 | No Data | No Data | No Data | No Data | No Data | No Data | No Data | No Data | 387.1479 | 387.1479 | 394.2325 | 394.2325 | 400.1288 | 400.1288
2018-09-29 06:00 | No Data | No Data | No Data | No Data | 474.7825 | 506.0926 | No Data | No Data | No Data | No Data | No Data | No Data | No Data | No Data | 387.2339 | 387.2339 | 393.6927 | 393.6927 | 398.9178 | 398.9178
2018-09-29 06:30 | No Data | No Data | No Data | No Data | 469.8469 | 503.2114 | No Data | No Data | No Data | No Data | No Data | No Data | No Data | No Data | 387.4626 | 387.4626 | 393.0416 | 393.0416 | 397.3873 | 397.3873
2018-09-29 07:00 | No Data | No Data | No Data | No Data | 460.3781 | 498.23 | No Data | No Data | No Data | No Data | No Data | No Data | No Data | No Data | 386.207 | 386.207 | 392.4641 | 392.4641 | 396.3637 | 396.3637
2018-09-29 07:30 | No Data | No Data | No Data | No Data | 451.5074 | 493.6277 | No Data | No Data | No Data | No Data | No Data | No Data | No Data | No Data | 383.8217 | 383.8217 | 390.0634 | 390.0634 | 394.7631 | 394.7631
2018-09-29 08:00 | No Data | No Data | No Data | No Data | 445.874 | 492.5586 | No Data | No Data | No Data | No Data | No Data | No Data | No Data | No Data | 380.3932 | 380.3932 | 386.6614 | 386.6614 | 390.492 | 390.492
2018-09-29 08:30 | No Data | No Data | No Data | No Data | 435.6757 | 487.2922 | No Data | No Data | No Data | No Data | No Data | No Data | No Data | No Data | 377.1445 | 377.1445 | 383.7319 | 383.7319 | 388.5982 | 388.5982
2018-09-29 09:00 | No Data | No Data | No Data | No Data | 428.3828 | 484.2944 | No Data | No Data | No Data | No Data | No Data | No Data | No Data | No Data | 375.2826 | 375.2826 | 381.6719 | 381.6719 | 385.8605 | 385.8605
2018-09-29 09:30 | No Data | No Data | No Data | No Data | 422.8681 | 482.3914 | No Data | No Data | No Data | No Data | No Data | No Data | No Data | No Data | 373.3915 | 373.3915 | 379.9113 | 379.9113 | 385.0383 | 385.0383
2018-09-29 10:00 | No Data | No Data | No Data | No Data | 417.7838 | 480.2263 | No Data | No Data | No Data | No Data | No Data | No Data | No Data | No Data | 371.6097 | 371.6097 | 378.0562 | 378.0562 | 383.6558 | 383.6558
2018-09-29 10:30 | No Data | No Data | No Data | No Data | 414.3891 | 480.185 | No Data | No Data | No Data | No Data | No Data | No Data | No Data | No Data | 370.3044 | 370.3044 | 376.8423 | 376.8423 | 383.7195 | 383.7195
2018-09-29 11:00 | No Data | No Data | No Data | No Data | 411.2891 | 479.5876 | No Data | No Data | No Data | No Data | No Data | No Data | No Data | No Data | 368.1377 | 368.1377 | 375.1295 | 375.1295 | 381.8183 | 381.8183
2018-09-29 11:30 | No Data | No Data | No Data | No Data | 409.7411 | 479.2837 | No Data | No Data | No Data | No Data | No Data | No Data | No Data | No Data | 368.502 | 368.502 | 375.5365 | 375.5365 | 380.5091 | 380.5091
2018-09-29 12:00 | No Data | No Data | No Data | No Data | 407.4296 | 478.1303 | No Data | No Data | No Data | No Data | No Data | No Data | No Data | No Data | 366.388 | 366.388 | 373.3047 | 373.3047 | 380.2487 | 380.2487
2018-09-29 12:30 | No Data | No Data | No Data | No Data | 409.4536 | 479.601 | No Data | No Data | No Data | No Data | No Data | No Data | No Data | No Data | 364.8581 | 364.8581 | 371.9085 | 371.9085 | 378.5867 | 378.5867
2018-09-29 13:00 | No Data | No Data | No Data | No Data | 407.6012 | 477.849 | No Data | No Data | No Data | No Data | No Data | No Data | No Data | No Data | 364.4681 | 364.4681 | 371.5902 | 371.5902 | 377.6628 | 377.6628
2018-09-29 13:30 | No Data | No Data | No Data | No Data | 406.3491 | 476.4578 | No Data | No Data | No Data | No Data | No Data | No Data | No Data | No Data | 364.4037 | 364.4037 | 371.2822 | 371.2822 | 376.438 | 376.438
2018-09-29 14:00 | No Data | No Data | No Data | No Data | 408.5603 | 477.5208 | No Data | No Data | No Data | No Data | No Data | No Data | No Data | No Data | 362.7744 | 362.7744 | 369.7784 | 369.7784 | 376.1714 | 376.1714
2018-09-29 14:30 | No Data | No Data | No Data | No Data | 412.1903 | 478.6197 | No Data | No Data | No Data | No Data | No Data | No Data | No Data | No Data | 361.2922 | 361.2922 | 367.7942 | 367.7942 | 374.61 | 374.61
2018-09-29 15:00 | No Data | No Data | No Data | No Data | 414.8554 | 478.909 | No Data | No Data | No Data | No Data | No Data | No Data | No Data | No Data | 360.7332 | 360.7332 | 367.423 | 367.423 | 374.7694 | 374.7694
2018-09-29 15:30 | No Data | No Data | No Data | No Data | 418.2988 | 479.0096 | No Data | No Data | No Data | No Data | No Data | No Data | No Data | No Data | 359.731 | 359.731 | 366.4 | 366.4 | 374.5834 | 374.5834
2018-09-29 16:00 | No Data | No Data | No Data | No Data | 417.7091 | 475.3763 | No Data | No Data | No Data | No Data | No Data | No Data | No Data | No Data | 360.4902 | 360.4902 | 366.9007 | 366.9007 | 373.6136 | 373.6136
2018-09-29 16:30 | No Data | No Data | No Data | No Data | 419.9815 | 473.9935 | No Data | No Data | No Data | No Data | No Data | No Data | No Data | No Data | 360.072 | 360.072 | 366.0857 | 366.0857 | 372.564 | 372.564
2018-09-29 17:00 | No Data | No Data | No Data | No Data | 424.2768 | 473.9805 | No Data | No Data | No Data | No Data | No Data | No Data | No Data | No Data | 360.3995 | 360.3995 | 366.0214 | 366.0214 | 371.5012 | 371.5012
2018-09-29 17:30 | No Data | No Data | No Data | No Data | 427.5738 | 473.346 | No Data | No Data | No Data | No Data | No Data | No Data | No Data | No Data | 360.7992 | 360.7992 | 366.3902 | 366.3902 | 372.3316 | 372.3316
2018-09-29 18:00 | No Data | No Data | No Data | No Data | 431.9754 | 473.5007 | No Data | No Data | No Data | No Data | No Data | No Data | No Data | No Data | 361.449 | 361.449 | 366.1003 | 366.1003 | 371.3253 | 371.3253
2018-09-29 18:30 | No Data | No Data | No Data | No Data | 436.2496 | 473.4354 | No Data | No Data | No Data | No Data | No Data | No Data | No Data | No Data | 362.2979 | 362.2979 | 366.5864 | 366.5864 | 373.0875 | 373.0875
2018-09-29 19:00 | No Data | No Data | No Data | No Data | 438.7094 | 475.7829 | No Data | No Data | No Data | No Data | No Data | No Data | No Data | No Data | 364.0022 | 364.0022 | 368.1719 | 368.1719 | 376.247 | 376.247
2018-09-29 19:30 | No Data | No Data | No Data | No Data | 442.6581 | 479.4123 | No Data | No Data | No Data | No Data | No Data | No Data | No Data | No Data | 368.623 | 368.623 | 373.6509 | 373.6509 | 379.1161 | 379.1161
2018-09-29 20:00 | No Data | No Data | No Data | No Data | 445.595 | 482.3759 | No Data | No Data | No Data | No Data | No Data | No Data | No Data | No Data | 371.3649 | 371.3649 | 376.5466 | 376.5466 | 382.2672 | 382.2672
2018-09-29 20:30 | No Data | No Data | No Data | No Data | 448.4458 | 484.9677 | No Data | No Data | No Data | No Data | No Data | No Data | No Data | No Data | 375.2952 | 375.2952 | 380.7724 | 380.7724 | 383.9554 | 383.9554
2018-09-29 21:00 | No Data | No Data | No Data | No Data | 450.4245 | 486.774 | No Data | No Data | No Data | No Data | No Data | No Data | No Data | No Data | 378.4775 | 378.4775 | 384.4068 | 384.4068 | 386.3071 | 386.3071
2018-09-29 21:30 | No Data | No Data | No Data | No Data | 448.5355 | 484.4252 | No Data | No Data | No Data | No Data | No Data | No Data | No Data | No Data | 379.0997 | 379.0997 | 384.5077 | 384.5077 | 385.4124 | 385.4124
2018-09-29 22:00 | No Data | No Data | No Data | No Data | 449.0252 | 484.8762 | No Data | No Data | No Data | No Data | No Data | No Data | No Data | No Data | 380.7327 | 380.7327 | 386.4096 | 386.4096 | 388.5016 | 388.5016
2018-09-29 22:30 | No Data | No Data | No Data | No Data | 450.8937 | 486.2897 | No Data | No Data | No Data | No Data | No Data | No Data | No Data | No Data | 380.4405 | 380.4405 | 385.9922 | 385.9922 | 388.3159 | 388.3159
2018-09-29 23:00 | No Data | No Data | No Data | No Data | 451.1897 | 486.2116 | No Data | No Data | No Data | No Data | No Data | No Data | No Data | No Data | 379.6106 | 379.6106 | 384.4892 | 384.4892 | 388.2892 | 388.2892
2018-09-29 23:30 | No Data | No Data | No Data | No Data | 449.4852 | 484.1123 | No Data | No Data | No Data | No Data | No Data | No Data | No Data | No Data | 375.2953 | 375.2953 | 378.2276 | 378.2276 | 385.1292 | 385.1292
2018-09-30 | No Data | No Data | No Data | No Data | 449.8573 | 484.7724 | No Data | No Data | No Data | No Data | No Data | No Data | No Data | No Data | 375.1544 | 375.1544 | 379.0304 | 379.0304 | 386.0524 | 386.0524
2018-09-30 00:30 | No Data | No Data | No Data | No Data | 453.4735 | 488.3421 | No Data | No Data | No Data | No Data | No Data | No Data | No Data | No Data | 377.4345 | 377.4345 | 382.3006 | 382.3006 | 384.4401 | 384.4401
2018-09-30 01:00 | No Data | No Data | No Data | No Data | 459.5188 | 494.3886 | No Data | No Data | No Data | No Data | No Data | No Data | No Data | No Data | 380.0746 | 380.0746 | 386.475 | 386.475 | 390.2927 | 390.2927
2018-09-30 01:30 | No Data | No Data | No Data | No Data | 458.596 | 493.0707 | No Data | No Data | No Data | No Data | No Data | No Data | No Data | No Data | 380.6315 | 380.6315 | 386.6534 | 386.6534 | 395.6474 | 395.6474
2018-09-30 02:00 | No Data | No Data | No Data | No Data | 461.1847 | 495.4948 | No Data | No Data | No Data | No Data | No Data | No Data | No Data | No Data | 375.1985 | 375.1985 | 384.0303 | 384.0303 | 392.6393 | 392.6393
2018-09-30 02:30 | No Data | No Data | No Data | No Data | 461.5088 | 496.1356 | No Data | No Data | No Data | No Data | No Data | No Data | No Data | No Data | 376.5703 | 376.5703 | 385.686 | 385.686 | 393.9811 | 393.9811
2018-09-30 03:00 | No Data | No Data | No Data | No Data | 459.8165 | 494.5137 | No Data | No Data | No Data | No Data | No Data | No Data | No Data | No Data | 377.8035 | 377.8035 | 386.8728 | 386.8728 | 392.2467 | 392.2467
2018-09-30 03:30 | No Data | No Data | No Data | No Data | 461.4006 | 496.3801 | No Data | No Data | No Data | No Data | No Data | No Data | No Data | No Data | 379.3806 | 379.3806 | 388.954 | 388.954 | 392.0296 | 392.0296
2018-09-30 04:00 | No Data | No Data | No Data | No Data | 461.4612 | 496.5423 | No Data | No Data | No Data | No Data | No Data | No Data | No Data | No Data | 379.9169 | 379.9169 | 389.5643 | 389.5643 | 392.4162 | 392.4162
2018-09-30 04:30 | No Data | No Data | No Data | No Data | 463.1018 | 498.1131 | No Data | No Data | No Data | No Data | No Data | No Data | No Data | No Data | 379.8855 | 379.8855 | 389.4209 | 389.4209 | 392.9942 | 392.9942
2018-09-30 05:00 | No Data | No Data | No Data | No Data | 462.7292 | 497.4803 | No Data | No Data | No Data | No Data | No Data | No Data | No Data | No Data | 380.5295 | 380.5295 | 389.9372 | 389.9372 | 392.1542 | 392.1542
2018-09-30 05:30 | No Data | No Data | No Data | No Data | 460.9057 | 495.6816 | No Data | No Data | No Data | No Data | No Data | No Data | No Data | No Data | 380.7483 | 380.7483 | 390.0206 | 390.0206 | 392.716 | 392.716
2018-09-30 06:00 | No Data | No Data | No Data | No Data | 459.0847 | 493.8212 | No Data | No Data | No Data | No Data | No Data | No Data | No Data | No Data | 381.0422 | 381.0422 | 389.3915 | 389.3915 | 393.9478 | 393.9478
2018-09-30 06:30 | No Data | No Data | No Data | No Data | 454.7245 | 492.0746 | No Data | No Data | No Data | No Data | No Data | No Data | No Data | No Data | 381.0075 | 381.0075 | 389.2313 | 389.2313 | 394.0084 | 394.0084
2018-09-30 07:00 | No Data | No Data | No Data | No Data | 448.2982 | 489.6462 | No Data | No Data | No Data | No Data | No Data | No Data | No Data | No Data | 379.8337 | 379.8337 | 388.2453 | 388.2453 | 389.8224 | 389.8224
2018-09-30 07:30 | No Data | No Data | No Data | No Data | 442.0394 | 488.1766 | No Data | No Data | No Data | No Data | No Data | No Data | No Data | No Data | 376.1706 | 376.1706 | 384.6183 | 384.6183 | 388.3481 | 388.3481
2018-09-30 08:00 | No Data | No Data | No Data | No Data | 434.4344 | 484.426 | No Data | No Data | No Data | No Data | No Data | No Data | No Data | No Data | 370.8063 | 370.8063 | 378.5659 | 378.5659 | 384.8576 | 384.8576
2018-09-30 08:30 | No Data | No Data | No Data | No Data | 427.6322 | 481.4222 | No Data | No Data | No Data | No Data | No Data | No Data | No Data | No Data | 366.2344 | 366.2344 | 373.7751 | 373.7751 | 380.5018 | 380.5018
2018-09-30 09:00 | No Data | No Data | No Data | No Data | 422.7989 | 481.0252 | No Data | No Data | No Data | No Data | No Data | No Data | No Data | No Data | 363.6898 | 363.6898 | 371.6568 | 371.6568 | 379.1169 | 379.1169
2018-09-30 09:30 | No Data | No Data | No Data | No Data | 417.3698 | 479.3049 | No Data | No Data | No Data | No Data | No Data | No Data | No Data | No Data | 360.5747 | 360.5747 | 368.3139 | 368.3139 | 378.049 | 378.049
2018-09-30 10:00 | No Data | No Data | No Data | No Data | 414.5613 | 479.256 | No Data | No Data | No Data | No Data | No Data | No Data | No Data | No Data | 359.4017 | 359.4017 | 367.3148 | 367.3148 | 377.9275 | 377.9275
2018-09-30 10:30 | No Data | No Data | No Data | No Data | 410.9687 | 478.5389 | No Data | No Data | No Data | No Data | No Data | No Data | No Data | No Data | 357.6169 | 357.6169 | 366.0493 | 366.0493 | 377.6776 | 377.6776
2018-09-30 11:00 | No Data | No Data | No Data | No Data | 411.1469 | 480.4308 | No Data | No Data | No Data | No Data | No Data | No Data | No Data | No Data | 356.0103 | 356.0103 | 364.2354 | 364.2354 | 377.1331 | 377.1331
2018-09-30 11:30 | No Data | No Data | No Data | No Data | 404.231 | 475.8161 | No Data | No Data | No Data | No Data | No Data | No Data | No Data | No Data | 355.4392 | 355.4392 | 363.5345 | 363.5345 | 376.8889 | 376.8889
2018-09-30 12:00 | No Data | No Data | No Data | No Data | 406.5489 | 478.7089 | No Data | No Data | No Data | No Data | No Data | No Data | No Data | No Data | 355.1487 | 355.1487 | 363.6299 | 363.6299 | 376.2912 | 376.2912
2018-09-30 12:30 | No Data | No Data | No Data | No Data | 396.7434 | 471.1641 | No Data | No Data | No Data | No Data | No Data | No Data | No Data | No Data | 353.7961 | 353.7961 | 361.8549 | 361.8549 | 374.1485 | 374.1485
2018-09-30 13:00 | No Data | No Data | No Data | No Data | 398.6586 | 472.2392 | No Data | No Data | No Data | No Data | No Data | No Data | No Data | No Data | 352.4402 | 352.4402 | 360.784 | 360.784 | 373.0151 | 373.0151
2018-09-30 13:30 | No Data | No Data | No Data | No Data | 392.6336 | 465.3982 | No Data | No Data | No Data | No Data | No Data | No Data | No Data | No Data | 350.0369 | 350.0369 | 357.9108 | 357.9108 | 368.6665 | 368.6665
2018-09-30 14:00 | No Data | No Data | No Data | No Data | 395.679 | 467.2206 | No Data | No Data | No Data | No Data | No Data | No Data | No Data | No Data | 349.4921 | 349.4921 | 357.7022 | 357.7022 | 370.6907 | 370.6907
2018-09-30 14:30 | No Data | No Data | No Data | No Data | 393.3449 | 464.1363 | No Data | No Data | No Data | No Data | No Data | No Data | No Data | No Data | 348.2133 | 348.2133 | 356.3582 | 356.3582 | 368.5434 | 368.5434
2018-09-30 15:00 | No Data | No Data | No Data | No Data | 402.5566 | 469.6125 | No Data | No Data | No Data | No Data | No Data | No Data | No Data | No Data | 347.0478 | 347.0478 | 355.1277 | 355.1277 | 367.924 | 367.924
2018-09-30 15:30 | No Data | No Data | No Data | No Data | 403.9975 | 469.6808 | No Data | No Data | No Data | No Data | No Data | No Data | No Data | No Data | 347.7187 | 347.7187 | 356.1959 | 356.1959 | 369.6954 | 369.6954
2018-09-30 16:00 | No Data | No Data | No Data | No Data | 406.6494 | 468.2803 | No Data | No Data | No Data | No Data | No Data | No Data | No Data | No Data | 345.2319 | 345.2319 | 353.4698 | 353.4698 | 368.0027 | 368.0027
2018-09-30 16:30 | No Data | No Data | No Data | No Data | 409.6223 | 467.0287 | No Data | No Data | No Data | No Data | No Data | No Data | No Data | No Data | 345.7592 | 345.7592 | 353.327 | 353.327 | 366.3755 | 366.3755
2018-09-30 17:00 | No Data | No Data | No Data | No Data | 413.8323 | 465.9635 | No Data | No Data | No Data | No Data | No Data | No Data | No Data | No Data | 344.342 | 344.342 | 351.0144 | 351.0144 | 363.1082 | 363.1082
2018-09-30 17:30 | No Data | No Data | No Data | No Data | 419.715 | 467.315 | No Data | No Data | No Data | No Data | No Data | No Data | No Data | No Data | 345.2495 | 345.2495 | 352.3745 | 352.3745 | 363.4363 | 363.4363
2018-09-30 18:00 | No Data | No Data | No Data | No Data | 430.0508 | 472.5943 | No Data | No Data | No Data | No Data | No Data | No Data | No Data | No Data | 347.368 | 347.368 | 354.2538 | 354.2538 | 365.0166 | 365.0166
2018-09-30 18:30 | No Data | No Data | No Data | No Data | 436.0429 | 473.5027 | No Data | No Data | No Data | No Data | No Data | No Data | No Data | No Data | 349.1995 | 349.1995 | 355.3934 | 355.3934 | 366.0322 | 366.0322
2018-09-30 19:00 | No Data | No Data | No Data | No Data | 435.4274 | 472.0148 | No Data | No Data | No Data | No Data | No Data | No Data | No Data | No Data | 351.6772 | 351.6772 | 357.0816 | 357.0816 | 366.1718 | 366.1718
2018-09-30 19:30 | No Data | No Data | No Data | No Data | 438.5692 | 475.1846 | No Data | No Data | No Data | No Data | No Data | No Data | No Data | No Data | 355.7307 | 355.7307 | 362.0979 | 362.0979 | 371.1721 | 371.1721
2018-09-30 20:00 | No Data | No Data | No Data | No Data | 441.0754 | 477.6562 | No Data | No Data | No Data | No Data | No Data | No Data | No Data | No Data | 358.3071 | 358.3071 | 365.1299 | 365.1299 | 374.7109 | 374.7109
2018-09-30 20:30 | No Data | No Data | No Data | No Data | 443.5802 | 480.0975 | No Data | No Data | No Data | No Data | No Data | No Data | No Data | No Data | 360.6956 | 360.6956 | 367.9853 | 367.9853 | 376.087 | 376.087
2018-09-30 21:00 | No Data | No Data | No Data | No Data | 448.0656 | 483.8439 | No Data | No Data | No Data | No Data | No Data | No Data | No Data | No Data | 362.6594 | 362.6594 | 370.342 | 370.342 | 377.4286 | 377.4286
2018-09-30 21:30 | No Data | No Data | No Data | No Data | 449.3902 | 484.873 | No Data | No Data | No Data | No Data | No Data | No Data | No Data | No Data | 364.812 | 364.812 | 372.4969 | 372.4969 | 379.4081 | 379.4081
2018-09-30 22:00 | No Data | No Data | No Data | No Data | 455.4667 | 490.4528 | No Data | No Data | No Data | No Data | No Data | No Data | No Data | No Data | 367.0588 | 367.0588 | 375.3165 | 375.3165 | 382.1587 | 382.1587
2018-09-30 22:30 | No Data | No Data | No Data | No Data | 459.7816 | 493.373 | No Data | No Data | No Data | No Data | No Data | No Data | No Data | No Data | 367.3919 | 367.3919 | 375.577 | 375.577 | 382.6463 | 382.6463
2018-09-30 23:00 | No Data | No Data | No Data | No Data | 461.1299 | 494.8273 | No Data | No Data | No Data | No Data | No Data | No Data | No Data | No Data | 368.2101 | 368.2101 | 375.5733 | 375.5733 | 382.311 | 382.311
2018-09-30 23:30 | No Data | No Data | No Data | No Data | 452.4682 | 486.7025 | No Data | No Data | No Data | No Data | No Data | No Data | No Data | No Data | 369.8024 | 369.8024 | 375.5199 | 375.5199 | 378.263 | 378.263
2018-10-01 | No Data | No Data | No Data | No Data | 455.1949 | 489.4786 | No Data | No Data | No Data | No Data | No Data | No Data | No Data | No Data | 370.7907 | 370.7907 | 377.1994 | 377.1994 | 381.097 | 381.097
2018-10-01 00:30 | No Data | No Data | No Data | No Data | 459.6878 | 493.5978 | No Data | No Data | No Data | No Data | No Data | No Data | No Data | No Data | 372.7592 | 372.7592 | 379.902 | 379.902 | 383.9012 | 383.9012
2018-10-01 01:00 | No Data | No Data | No Data | No Data | 460.2203 | 494.7165 | No Data | No Data | No Data | No Data | No Data | No Data | No Data | No Data | 371.4241 | 371.4241 | 379.4028 | 379.4028 | 386.4652 | 386.4652
2018-10-01 01:30 | No Data | No Data | No Data | No Data | 461.4052 | 495.3782 | No Data | No Data | No Data | No Data | No Data | No Data | No Data | No Data | 371.8135 | 371.8135 | 379.9135 | 379.9135 | 387.475 | 387.475
2018-10-01 02:00 | No Data | No Data | No Data | No Data | 463.4093 | 497.4652 | No Data | No Data | No Data | No Data | No Data | No Data | No Data | No Data | 373.5848 | 373.5848 | 382.3751 | 382.3751 | 388.4718 | 388.4718
2018-10-01 02:30 | No Data | No Data | No Data | No Data | 461.6093 | 495.437 | No Data | No Data | No Data | No Data | No Data | No Data | No Data | No Data | 373.7536 | 373.7536 | 382.3847 | 382.3847 | 386.8647 | 386.8647
2018-10-01 03:00 | No Data | No Data | No Data | No Data | 462.4598 | 496.1909 | No Data | No Data | No Data | No Data | No Data | No Data | No Data | No Data | 373.5677 | 373.5677 | 381.9833 | 381.9833 | 388.5966 | 388.5966
2018-10-01 03:30 | No Data | No Data | No Data | No Data | 465.5327 | 498.9476 | No Data | No Data | No Data | No Data | No Data | No Data | No Data | No Data | 373.2287 | 373.2287 | 382.0037 | 382.0037 | 390.5212 | 390.5212
2018-10-01 04:00 | No Data | No Data | No Data | No Data | 464.9193 | 498.0406 | No Data | No Data | No Data | No Data | No Data | No Data | No Data | No Data | 371.3664 | 371.3664 | 379.5284 | 379.5284 | 387.7016 | 387.7016
2018-10-01 04:30 | No Data | No Data | No Data | No Data | 465.8674 | 498.4656 | No Data | No Data | No Data | No Data | No Data | No Data | No Data | No Data | 371.9324 | 371.9324 | 379.6956 | 379.6956 | 390.9333 | 390.9333
2018-10-01 05:00 | No Data | No Data | No Data | No Data | 463.4591 | 496.196 | No Data | No Data | No Data | No Data | No Data | No Data | No Data | No Data | 371.4843 | 371.4843 | 378.9149 | 378.9149 | 389.0999 | 389.0999
2018-10-01 05:30 | No Data | No Data | No Data | No Data | 458.7087 | 491.5109 | No Data | No Data | No Data | No Data | No Data | No Data | No Data | No Data | 374.1163 | 374.1163 | 380.9002 | 380.9002 | 388.097 | 388.097
2018-10-01 06:00 | No Data | No Data | No Data | No Data | 458.1303 | 490.6936 | No Data | No Data | No Data | No Data | No Data | No Data | No Data | No Data | 375.2644 | 375.2644 | 381.8597 | 381.8597 | 388.9482 | 388.9482
2018-10-01 06:30 | No Data | No Data | No Data | No Data | 451.467 | 486.8864 | No Data | No Data | No Data | No Data | No Data | No Data | No Data | No Data | 374.7961 | 374.7961 | 380.9341 | 380.9341 | 385.1243 | 385.1243
2018-10-01 07:00 | No Data | No Data | No Data | No Data | 442.7355 | 481.8669 | No Data | No Data | No Data | No Data | No Data | No Data | No Data | No Data | 371.4364 | 371.4364 | 376.7835 | 376.7835 | 381.8319 | 381.8319
2018-10-01 07:30 | No Data | No Data | No Data | No Data | 440.8842 | 484.031 | No Data | No Data | No Data | No Data | No Data | No Data | No Data | No Data | 362.8988 | 362.8988 | 368.3611 | 368.3611 | 377.0906 | 377.0906
2018-10-01 08:00 | No Data | No Data | No Data | No Data | 430.6475 | 479.6916 | No Data | No Data | No Data | No Data | No Data | No Data | No Data | No Data | 358.9671 | 358.9671 | 364.0494 | 364.0494 | 373.7378 | 373.7378
2018-10-01 08:30 | No Data | No Data | No Data | No Data | 412.1126 | 468.3129 | No Data | No Data | No Data | No Data | No Data | No Data | No Data | No Data | 356.1008 | 356.1008 | 360.8308 | 360.8308 | 370.7484 | 370.7484
2018-10-01 09:00 | No Data | No Data | No Data | No Data | 409.698 | 470.9994 | No Data | No Data | No Data | No Data | No Data | No Data | No Data | No Data | 353.3333 | 353.3333 | 360.1471 | 360.1471 | 372.1498 | 372.1498
2018-10-01 09:30 | No Data | No Data | No Data | No Data | 397.5579 | 463.5831 | No Data | No Data | No Data | No Data | No Data | No Data | No Data | No Data | 350.8419 | 350.8419 | 356.5034 | 356.5034 | 367.8757 | 367.8757
2018-10-01 10:00 | No Data | No Data | No Data | No Data | 385.4804 | 456.6558 | No Data | No Data | No Data | No Data | No Data | No Data | No Data | No Data | 349.6239 | 349.6239 | 355.275 | 355.275 | 363.6299 | 363.6299
2018-10-01 10:30 | No Data | No Data | No Data | No Data | 380.5174 | 455.2016 | No Data | No Data | No Data | No Data | No Data | No Data | No Data | No Data | 347.8879 | 347.8879 | 354.4438 | 354.4438 | 362.5367 | 362.5367
2018-10-01 11:00 | No Data | No Data | No Data | No Data | 376.4531 | 453.608 | No Data | No Data | No Data | No Data | No Data | No Data | No Data | No Data | 346.1935 | 346.1935 | 352.9529 | 352.9529 | 361.1147 | 361.1147
2018-10-01 11:30 | No Data | No Data | No Data | No Data | 368.8445 | 448.9226 | No Data | No Data | No Data | No Data | No Data | No Data | No Data | No Data | 343.6728 | 343.6728 | 350.1217 | 350.1217 | 360.5945 | 360.5945
2018-10-01 12:00 | No Data | No Data | No Data | No Data | 367.0594 | 447.8313 | No Data | No Data | No Data | No Data | No Data | No Data | No Data | No Data | 341.5875 | 341.5875 | 348.3826 | 348.3826 | 357.9247 | 357.9247
2018-10-01 12:30 | No Data | No Data | No Data | No Data | 364.0148 | 446.3859 | No Data | No Data | No Data | No Data | No Data | No Data | No Data | No Data | 341.3982 | 341.3982 | 348.7196 | 348.7196 | 359.6799 | 359.6799
2018-10-01 13:00 | No Data | No Data | No Data | No Data | 362.4668 | 444.9671 | No Data | No Data | No Data | No Data | No Data | No Data | No Data | No Data | 338.8054 | 338.8054 | 346.0777 | 346.0777 | 356.7062 | 356.7062
2018-10-01 13:30 | No Data | No Data | No Data | No Data | 364.2547 | 445.0138 | No Data | No Data | No Data | No Data | No Data | No Data | No Data | No Data | 337.406 | 337.406 | 344.5053 | 344.5053 | 355.8597 | 355.8597
2018-10-01 14:00 | No Data | No Data | No Data | No Data | 362.9758 | 443.3194 | No Data | No Data | No Data | No Data | No Data | No Data | No Data | No Data | 335.8472 | 335.8472 | 343.0297 | 343.0297 | 354.2366 | 354.2366
2018-10-01 14:30 | No Data | No Data | No Data | No Data | 363.6499 | 442.6173 | No Data | No Data | No Data | No Data | No Data | No Data | No Data | No Data | 334.396 | 334.396 | 341.5483 | 341.5483 | 354.377 | 354.377
2018-10-01 15:00 | No Data | No Data | No Data | No Data | 366.4026 | 442.2092 | No Data | No Data | No Data | No Data | No Data | No Data | No Data | No Data | 335.1569 | 335.1569 | 342.2145 | 342.2145 | 352.8506 | 352.8506
2018-10-01 15:30 | No Data | No Data | No Data | No Data | 370.0471 | 442.6688 | No Data | No Data | No Data | No Data | No Data | No Data | No Data | No Data | 335.3604 | 335.3604 | 342.5334 | 342.5334 | 351.7657 | 351.7657
2018-10-01 16:00 | No Data | No Data | No Data | No Data | 381.772 | 448.6505 | No Data | No Data | No Data | No Data | No Data | No Data | No Data | No Data | 335.3287 | 335.3287 | 342.1584 | 342.1584 | 351.7151 | 351.7151
2018-10-01 16:30 | No Data | No Data | No Data | No Data | 387.3608 | 449.4411 | No Data | No Data | No Data | No Data | No Data | No Data | No Data | No Data | 334.8612 | 334.8612 | 340.8711 | 340.8711 | 349.1824 | 349.1824
2018-10-01 17:00 | No Data | No Data | No Data | No Data | 394.915 | 451.4618 | No Data | No Data | No Data | No Data | No Data | No Data | No Data | No Data | 334.2449 | 334.2449 | 339.7643 | 339.7643 | 349.2293 | 349.2293
2018-10-01 17:30 | No Data | No Data | No Data | No Data | 399.7266 | 451.883 | No Data | No Data | No Data | No Data | No Data | No Data | No Data | No Data | 335.0988 | 335.0988 | 340.4418 | 340.4418 | 350.0385 | 350.0385
2018-10-01 18:00 | No Data | No Data | No Data | No Data | 410.1064 | 456.7771 | No Data | No Data | No Data | No Data | No Data | No Data | No Data | No Data | 335.5891 | 335.5891 | 340.4549 | 340.4549 | 353.0605 | 353.0605
2018-10-01 18:30 | No Data | No Data | No Data | No Data | 418.6013 | 460.1704 | No Data | No Data | No Data | No Data | No Data | No Data | No Data | No Data | 338.317 | 338.317 | 343.4096 | 343.4096 | 355.9081 | 355.9081
2018-10-01 19:00 | No Data | No Data | No Data | No Data | 420.4504 | 461.2443 | No Data | No Data | No Data | No Data | No Data | No Data | No Data | No Data | 342.8018 | 342.8018 | 347.9873 | 347.9873 | 354.9464 | 354.9464
2018-10-01 19:30 | No Data | No Data | No Data | No Data | 426.3348 | 466.2497 | No Data | No Data | No Data | No Data | No Data | No Data | No Data | No Data | 345.5602 | 345.5602 | 351.0007 | 351.0007 | 362.2816 | 362.2816
2018-10-01 20:00 | No Data | No Data | No Data | No Data | 428.105 | 468.1856 | No Data | No Data | No Data | No Data | No Data | No Data | No Data | No Data | 348.0459 | 348.0459 | 354.2101 | 354.2101 | 364.5599 | 364.5599
2018-10-01 20:30 | No Data | No Data | No Data | No Data | 429.1585 | 469.2605 | No Data | No Data | No Data | No Data | No Data | No Data | No Data | No Data | 350.7223 | 350.7223 | 357.4314 | 357.4314 | 366.7099 | 366.7099
2018-10-01 21:00 | No Data | No Data | No Data | No Data | 430.6341 | 470.2747 | No Data | No Data | No Data | No Data | No Data | No Data | No Data | No Data | 350.6941 | 350.6941 | 357.4698 | 357.4698 | 370.2794 | 370.2794
2018-10-01 21:30 | No Data | No Data | No Data | No Data | 430.5765 | 470.1215 | No Data | No Data | No Data | No Data | No Data | No Data | No Data | No Data | 352.4932 | 352.4932 | 359.5864 | 359.5864 | 371.3809 | 371.3809
2018-10-01 22:00 | No Data | No Data | No Data | No Data | 430.9673 | 470.5862 | No Data | No Data | No Data | No Data | No Data | No Data | No Data | No Data | 352.9614 | 352.9614 | 359.7476 | 359.7476 | 371.8732 | 371.8732
2018-10-01 22:30 | No Data | No Data | No Data | No Data | 429.6061 | 468.8985 | No Data | No Data | No Data | No Data | No Data | No Data | No Data | No Data | 352.5816 | 352.5816 | 358.5475 | 358.5475 | 371.2524 | 371.2524
2018-10-01 23:00 | No Data | No Data | No Data | No Data | 430.6825 | 469.86 | No Data | No Data | No Data | No Data | No Data | No Data | No Data | No Data | 353.7541 | 353.7541 | 359.7761 | 359.7761 | 371.8739 | 371.8739
2018-10-01 23:30 | No Data | No Data | No Data | No Data | 429.8853 | 468.7917 | No Data | No Data | No Data | No Data | No Data | No Data | No Data | No Data | 353.5287 | 353.5287 | 357.8725 | 357.8725 | 368.4099 | 368.4099
2018-10-02 | No Data | No Data | No Data | No Data | 431.892 | 471.1794 | No Data | No Data | No Data | No Data | No Data | No Data | No Data | No Data | 353.2943 | 353.2943 | 358.8776 | 358.8776 | 366.6556 | 366.6556
2018-10-02 00:30 | No Data | No Data | No Data | No Data | 437.615 | 476.5568 | No Data | No Data | No Data | No Data | No Data | No Data | No Data | No Data | 355.2352 | 355.2352 | 362.22 | 362.22 | 370.7673 | 370.7673
2018-10-02 01:00 | No Data | No Data | No Data | No Data | 436.5405 | 475.6225 | No Data | No Data | No Data | No Data | No Data | No Data | No Data | No Data | 357.654 | 357.654 | 365.7489 | 365.7489 | 373.7442 | 373.7442
2018-10-02 01:30 | No Data | No Data | No Data | No Data | 435.3542 | 473.9956 | No Data | No Data | No Data | No Data | No Data | No Data | No Data | No Data | 358.084 | 358.084 | 365.8398 | 365.8398 | 372.5511 | 372.5511
2018-10-02 02:00 | No Data | No Data | No Data | No Data | 436.4659 | 475.4913 | No Data | No Data | No Data | No Data | No Data | No Data | No Data | No Data | 358.7043 | 358.7043 | 367.0611 | 367.0611 | 373.9789 | 373.9789
2018-10-02 02:30 | No Data | No Data | No Data | No Data | 438.0974 | 477.2314 | No Data | No Data | No Data | No Data | No Data | No Data | No Data | No Data | 352.6005 | 352.6005 | 361.8287 | 361.8287 | 375.8074 | 375.8074
2018-10-02 03:00 | No Data | No Data | No Data | No Data | 440.6926 | 479.4616 | No Data | No Data | No Data | No Data | No Data | No Data | No Data | No Data | 352.0908 | 352.0908 | 361.171 | 361.171 | 376.1512 | 376.1512
2018-10-02 03:30 | No Data | No Data | No Data | No Data | 442.8904 | 481.5459 | No Data | No Data | No Data | No Data | No Data | No Data | No Data | No Data | 353.3524 | 353.3524 | 362.3482 | 362.3482 | 374.6768 | 374.6768
2018-10-02 04:00 | No Data | No Data | No Data | No Data | 443.2254 | 481.627 | No Data | No Data | No Data | No Data | No Data | No Data | No Data | No Data | 353.6558 | 353.6558 | 362.3026 | 362.3026 | 374.4573 | 374.4573
2018-10-02 04:30 | No Data | No Data | No Data | No Data | 443.5758 | 482.0078 | No Data | No Data | No Data | No Data | No Data | No Data | No Data | No Data | 354.1558 | 354.1558 | 362.901 | 362.901 | 374.3521 | 374.3521
2018-10-02 05:00 | No Data | No Data | No Data | No Data | 441.4812 | 479.951 | No Data | No Data | No Data | No Data | No Data | No Data | No Data | No Data | 353.5429 | 353.5429 | 361.9225 | 361.9225 | 373.6597 | 373.6597
2018-10-02 05:30 | No Data | No Data | No Data | No Data | 440.8288 | 479.0228 | No Data | No Data | No Data | No Data | No Data | No Data | No Data | No Data | 355.5887 | 355.5887 | 364.0862 | 364.0862 | 373.5653 | 373.5653
2018-10-02 06:00 | No Data | No Data | No Data | No Data | 441.7554 | 479.9669 | No Data | No Data | No Data | No Data | No Data | No Data | No Data | No Data | 356.6968 | 356.6968 | 364.0735 | 364.0735 | 372.2318 | 372.2318
2018-10-02 06:30 | No Data | No Data | No Data | No Data | 434.6196 | 475.5283 | No Data | No Data | No Data | No Data | No Data | No Data | No Data | No Data | 356.758 | 356.758 | 363.2205 | 363.2205 | 369.8076 | 369.8076
2018-10-02 07:00 | No Data | No Data | No Data | No Data | 426.2333 | 470.7607 | No Data | No Data | No Data | No Data | No Data | No Data | No Data | No Data | 356.4237 | 356.4237 | 362.1116 | 362.1116 | 369.4818 | 369.4818
2018-10-02 07:30 | No Data | No Data | No Data | No Data | 421.0285 | 469.7693 | No Data | No Data | No Data | No Data | No Data | No Data | No Data | No Data | 355.7593 | 355.7593 | 361.6787 | 361.6787 | 369.2321 | 369.2321
2018-10-02 08:00 | No Data | No Data | No Data | No Data | 413.9196 | 466.7151 | No Data | No Data | No Data | No Data | No Data | No Data | No Data | No Data | 353.9065 | 353.9065 | 358.9742 | 358.9742 | 366.4139 | 366.4139
2018-10-02 08:30 | No Data | No Data | No Data | No Data | 408.8965 | 465.8923 | No Data | No Data | No Data | No Data | No Data | No Data | No Data | No Data | 348.1658 | 348.1658 | 353.9349 | 353.9349 | 363.9492 | 363.9492
2018-10-02 09:00 | No Data | No Data | No Data | No Data | 403.0333 | 464.5639 | No Data | No Data | No Data | No Data | No Data | No Data | No Data | No Data | 345.0843 | 345.0843 | 350.9874 | 350.9874 | 359.9742 | 359.9742
2018-10-02 09:30 | No Data | No Data | No Data | No Data | 395.2752 | 461.0204 | No Data | No Data | No Data | No Data | No Data | No Data | No Data | No Data | 339.0603 | 339.0603 | 344.9735 | 344.9735 | 356.3512 | 356.3512
2018-10-02 10:00 | No Data | No Data | No Data | No Data | 383.0886 | 453.6851 | No Data | No Data | No Data | No Data | No Data | No Data | No Data | No Data | 336.9735 | 336.9735 | 343.3372 | 343.3372 | 358.5656 | 358.5656
2018-10-02 10:30 | No Data | No Data | No Data | No Data | 374.4315 | 449.1171 | No Data | No Data | No Data | No Data | No Data | No Data | No Data | No Data | 337.3279 | 337.3279 | 344.033 | 344.033 | 354.5261 | 354.5261
2018-10-02 11:00 | No Data | No Data | No Data | No Data | 365.7625 | 443.2194 | No Data | No Data | No Data | No Data | No Data | No Data | No Data | No Data | 334.305 | 334.305 | 339.7211 | 339.7211 | 350.9662 | 350.9662
2018-10-02 11:30 | No Data | No Data | No Data | No Data | 356.3062 | 438.0703 | No Data | No Data | No Data | No Data | No Data | No Data | No Data | No Data | 331.5959 | 331.5959 | 336.7846 | 336.7846 | 349.3129 | 349.3129
2018-10-02 12:00 | No Data | No Data | No Data | No Data | 356.9471 | 439.5799 | No Data | No Data | No Data | No Data | No Data | No Data | No Data | No Data | 328.4384 | 328.4384 | 334.0151 | 334.0151 | 348.5772 | 348.5772
2018-10-02 12:30 | No Data | No Data | No Data | No Data | 347.8564 | 429.6076 | No Data | No Data | No Data | No Data | No Data | No Data | No Data | No Data | 331.4414 | 331.4414 | 336.6548 | 336.6548 | 345.9133 | 345.9133
2018-10-02 13:00 | No Data | No Data | No Data | No Data | 340.6584 | 420.7101 | No Data | No Data | No Data | No Data | No Data | No Data | No Data | No Data | 330.8584 | 330.8584 | 335.812 | 335.812 | 341.7046 | 341.7046
2018-10-02 13:30 | No Data | No Data | No Data | No Data | 338.7899 | 418.3811 | No Data | No Data | No Data | No Data | No Data | No Data | No Data | No Data | 329.1057 | 329.1057 | 334.5033 | 334.5033 | 341.7171 | 341.7171
2018-10-02 14:00 | No Data | No Data | No Data | No Data | 342.0765 | 422.0408 | No Data | No Data | No Data | No Data | No Data | No Data | No Data | No Data | 329.1564 | 329.1564 | 333.1856 | 333.1856 | 338.1683 | 338.1683
2018-10-02 14:30 | No Data | No Data | No Data | No Data | 340.2756 | 419.8514 | No Data | No Data | No Data | No Data | No Data | No Data | No Data | No Data | 326.8359 | 326.8359 | 331.8177 | 331.8177 | 340.3673 | 340.3673
2018-10-02 15:00 | No Data | No Data | No Data | No Data | 341.7783 | 421.6271 | No Data | No Data | No Data | No Data | No Data | No Data | No Data | No Data | 318.0569 | 322.6806 | 322.3866 | 327.0732 | 337.1316 | 337.1316
2018-10-02 15:30 | No Data | No Data | No Data | No Data | 346.3715 | 423.3053 | No Data | No Data | No Data | No Data | No Data | No Data | No Data | No Data | 325.3334 | 325.3334 | 329.9842 | 329.9842 | 338.1406 | 338.1406
2018-10-02 16:00 | No Data | No Data | No Data | No Data | 347.8731 | 420.9372 | No Data | No Data | No Data | No Data | No Data | No Data | No Data | No Data | 324.7223 | 324.7223 | 329.1123 | 329.1123 | 337.7892 | 337.7892
2018-10-02 16:30 | No Data | No Data | No Data | No Data | 360.1031 | 426.8721 | No Data | No Data | No Data | No Data | No Data | No Data | No Data | No Data | 324.2685 | 324.2685 | 328.7597 | 328.7597 | 337.543 | 337.543
2018-10-02 17:00 | No Data | No Data | No Data | No Data | 370.0718 | 431.3581 | No Data | No Data | No Data | No Data | No Data | No Data | No Data | No Data | 324.6074 | 324.6074 | 329.1021 | 329.1021 | 339.2281 | 339.2281
2018-10-02 17:30 | No Data | No Data | No Data | No Data | 376.4194 | 432.7939 | No Data | No Data | No Data | No Data | No Data | No Data | No Data | No Data | 325.5025 | 325.5025 | 330.1395 | 330.1395 | 338.6101 | 338.6101
2018-10-02 18:00 | No Data | No Data | No Data | No Data | 382.7433 | 434.3767 | No Data | No Data | No Data | No Data | No Data | No Data | No Data | No Data | 327.0153 | 327.0153 | 331.6005 | 331.6005 | 341.8301 | 341.8301
2018-10-02 18:30 | No Data | No Data | No Data | No Data | 388.2881 | 435.4163 | No Data | No Data | No Data | No Data | No Data | No Data | No Data | No Data | 327.4008 | 327.4008 | 331.8158 | 331.8158 | 344.2073 | 344.2073
2018-10-02 19:00 | No Data | No Data | No Data | No Data | 389.0182 | 435.5978 | No Data | No Data | No Data | No Data | No Data | No Data | No Data | No Data | 328.4674 | 328.4674 | 333.1124 | 333.1124 | 348.1233 | 348.1233
2018-10-02 19:30 | No Data | No Data | No Data | No Data | 395.1919 | 440.8256 | No Data | No Data | No Data | No Data | No Data | No Data | No Data | No Data | 329.6647 | 329.6647 | 334.8741 | 334.8741 | 353.6942 | 353.6942
2018-10-02 20:00 | No Data | No Data | No Data | No Data | 403.6124 | 448.7526 | No Data | No Data | No Data | No Data | No Data | No Data | No Data | No Data | 332.0976 | 332.0976 | 337.5937 | 337.5937 | 356.3858 | 356.3858
2018-10-02 20:30 | No Data | No Data | No Data | No Data | 403.4645 | 448.1862 | No Data | No Data | No Data | No Data | No Data | No Data | No Data | No Data | 334.8287 | 334.8287 | 340.5558 | 340.5558 | 357.6991 | 357.6991
2018-10-02 21:00 | No Data | No Data | No Data | No Data | 407.9484 | 452.0182 | No Data | No Data | No Data | No Data | No Data | No Data | No Data | No Data | 335.4197 | 335.4197 | 341.3135 | 341.3135 | 357.3344 | 357.3344
2018-10-02 21:30 | No Data | No Data | No Data | No Data | 402.0083 | 445.9546 | No Data | No Data | No Data | No Data | No Data | No Data | No Data | No Data | 335.889 | 335.889 | 341.7485 | 341.7485 | 357.7005 | 357.7005
2018-10-02 22:00 | No Data | No Data | No Data | No Data | 407.828 | 450.9404 | No Data | No Data | No Data | No Data | No Data | No Data | No Data | No Data | 339.4317 | 339.4317 | 345.2567 | 345.2567 | 358.7189 | 358.7189
2018-10-02 22:30 | No Data | No Data | No Data | No Data | 406.4337 | 450.21 | No Data | No Data | No Data | No Data | No Data | No Data | No Data | No Data | 342.2978 | 342.2978 | 348.1261 | 348.1261 | 358.844 | 358.844
2018-10-02 23:00 | No Data | No Data | No Data | No Data | 394.5367 | 440.6471 | No Data | No Data | No Data | No Data | No Data | No Data | No Data | No Data | 337.8448 | 337.8448 | 343.5621 | 343.5621 | 359.2439 | 359.2439
2018-10-02 23:30 | No Data | No Data | No Data | No Data | 389.0698 | 435.9872 | No Data | No Data | No Data | No Data | No Data | No Data | No Data | No Data | 335.7341 | 335.7341 | 339.6644 | 339.6644 | 353.1033 | 353.1033
2018-10-03 | No Data | No Data | No Data | No Data | 396.5708 | 442.6403 | No Data | No Data | No Data | No Data | No Data | No Data | No Data | No Data | 336.5019 | 336.5019 | 341.6405 | 341.6405 | 356.2346 | 356.2346
2018-10-03 00:30 | No Data | No Data | No Data | No Data | 407.8234 | 452.0103 | No Data | No Data | No Data | No Data | No Data | No Data | No Data | No Data | 336.8108 | 336.8108 | 342.8481 | 342.8481 | 358.2746 | 358.2746
2018-10-03 01:00 | No Data | No Data | No Data | No Data | 416.1422 | 459.5759 | No Data | No Data | No Data | No Data | No Data | No Data | No Data | No Data | 338.5761 | 338.5761 | 346.3639 | 346.3639 | 360.2878 | 360.2878
2018-10-03 01:30 | No Data | No Data | No Data | No Data | 416.8159 | 459.8539 | No Data | No Data | No Data | No Data | No Data | No Data | No Data | No Data | 339.3515 | 339.3515 | 346.5169 | 346.5169 | 361.6299 | 361.6299
2018-10-03 02:00 | No Data | No Data | No Data | No Data | 417.8525 | 460.4532 | No Data | No Data | No Data | No Data | No Data | No Data | No Data | No Data | 341.1808 | 341.1808 | 349.1431 | 349.1431 | 365.0335 | 365.0335
2018-10-03 02:30 | No Data | No Data | No Data | No Data | 417.3493 | 460.0234 | No Data | No Data | No Data | No Data | No Data | No Data | No Data | No Data | 344.6708 | 344.6708 | 353.0006 | 353.0006 | 368.6992 | 368.6992
2018-10-03 03:00 | No Data | No Data | No Data | No Data | 414.6255 | 457.7316 | No Data | No Data | No Data | No Data | No Data | No Data | No Data | No Data | 344.0002 | 344.0002 | 352.5069 | 352.5069 | 367.1317 | 367.1317
2018-10-03 03:30 | No Data | No Data | No Data | No Data | 424.9923 | 465.8698 | No Data | No Data | No Data | No Data | No Data | No Data | No Data | No Data | 344.636 | 344.636 | 353.136 | 353.136 | 369.1657 | 369.1657
2018-10-03 04:00 | No Data | No Data | No Data | No Data | 421.2373 | 463.2321 | No Data | No Data | No Data | No Data | No Data | No Data | No Data | No Data | 347.6949 | 347.6949 | 356.291 | 356.291 | 369.7445 | 369.7445
2018-10-03 04:30 | No Data | No Data | No Data | No Data | 422.4601 | 464.2104 | No Data | No Data | No Data | No Data | No Data | No Data | No Data | No Data | 350.2843 | 350.2843 | 358.8676 | 358.8676 | 370.004 | 370.004
2018-10-03 05:00 | No Data | No Data | No Data | No Data | 426.1281 | 466.9568 | No Data | No Data | No Data | No Data | No Data | No Data | No Data | No Data | 352.128 | 352.128 | 360.4316 | 360.4316 | 370.9598 | 370.9598
2018-10-03 05:30 | No Data | No Data | No Data | No Data | 429.0121 | 469.0235 | No Data | No Data | No Data | No Data | No Data | No Data | No Data | No Data | 352.1779 | 352.1779 | 360.5715 | 360.5715 | 371.0956 | 371.0956
2018-10-03 06:00 | No Data | No Data | No Data | No Data | 429.5205 | 468.9448 | No Data | No Data | No Data | No Data | No Data | No Data | No Data | No Data | 353.7937 | 353.7937 | 361.242 | 361.242 | 369.7854 | 369.7854
2018-10-03 06:30 | No Data | No Data | No Data | No Data | 425.2762 | 468.1335 | No Data | No Data | No Data | No Data | No Data | No Data | No Data | No Data | 352.3659 | 352.3659 | 359.3208 | 359.3208 | 368.0025 | 368.0025
2018-10-03 07:00 | No Data | No Data | No Data | No Data | 418.3568 | 464.9557 | No Data | No Data | No Data | No Data | No Data | No Data | No Data | No Data | 351.6393 | 351.6393 | 357.6094 | 357.6094 | 362.9954 | 362.9954
2018-10-03 07:30 | No Data | No Data | No Data | No Data | 414.0616 | 464.9377 | No Data | No Data | No Data | No Data | No Data | No Data | No Data | No Data | 354.424 | 354.424 | 360.246 | 360.246 | 363.5394 | 363.5394
2018-10-03 08:00 | No Data | No Data | No Data | No Data | 411.3918 | 465.7693 | No Data | No Data | No Data | No Data | No Data | No Data | No Data | No Data | 351.4655 | 351.4655 | 357.3199 | 357.3199 | 363.2687 | 363.2687
2018-10-03 08:30 | No Data | No Data | No Data | No Data | 404.9454 | 462.9917 | No Data | No Data | No Data | No Data | No Data | No Data | No Data | No Data | 348.0668 | 348.0668 | 353.487 | 353.487 | 360.2846 | 360.2846
2018-10-03 09:00 | No Data | No Data | No Data | No Data | 399.7086 | 461.7143 | No Data | No Data | No Data | No Data | No Data | No Data | No Data | No Data | 346.5247 | 346.5247 | 352.1107 | 352.1107 | 358.579 | 358.579
2018-10-03 09:30 | No Data | No Data | No Data | No Data | 395.1216 | 460.2838 | No Data | No Data | No Data | No Data | No Data | No Data | No Data | No Data | 344.5021 | 344.5021 | 350.5623 | 350.5623 | 356.8372 | 356.8372
2018-10-03 10:00 | No Data | No Data | No Data | No Data | 393.9677 | 462.2834 | No Data | No Data | No Data | No Data | No Data | No Data | No Data | No Data | 342.6835 | 342.6835 | 348.9702 | 348.9702 | 355.5202 | 355.5202
2018-10-03 10:30 | No Data | No Data | No Data | No Data | 389.831 | 460.3066 | No Data | No Data | No Data | No Data | No Data | No Data | No Data | No Data | 343.956 | 343.956 | 350.3407 | 350.3407 | 355.7989 | 355.7989
2018-10-03 11:00 | No Data | No Data | No Data | No Data | 384.7368 | 458.4131 | No Data | No Data | No Data | No Data | No Data | No Data | No Data | No Data | 341.1894 | 341.1894 | 347.5894 | 347.5894 | 355.5898 | 355.5898
2018-10-03 11:30 | No Data | No Data | No Data | No Data | 381.2951 | 457.2282 | No Data | No Data | No Data | No Data | No Data | No Data | No Data | No Data | 339.5297 | 339.5297 | 346.1648 | 346.1648 | 354.177 | 354.177
2018-10-03 12:00 | No Data | No Data | No Data | No Data | 386.9426 | 462.2486 | No Data | No Data | No Data | No Data | No Data | No Data | No Data | No Data | 339.2393 | 339.2393 | 345.5265 | 345.5265 | 354.267 | 354.267
2018-10-03 12:30 | No Data | No Data | No Data | No Data | 385.5546 | 461.4435 | No Data | No Data | No Data | No Data | No Data | No Data | No Data | No Data | 339.6192 | 339.6192 | 346.3292 | 346.3292 | 356.2468 | 356.2468
2018-10-03 13:00 | No Data | No Data | No Data | No Data | 383.7658 | 459.9619 | No Data | No Data | No Data | No Data | No Data | No Data | No Data | No Data | 337.3527 | 337.3527 | 343.9406 | 343.9406 | 355.2555 | 355.2555
2018-10-03 13:30 | No Data | No Data | No Data | No Data | 388.8329 | 463.1616 | No Data | No Data | No Data | No Data | No Data | No Data | No Data | No Data | 336.9434 | 336.9434 | 343.9725 | 343.9725 | 356.4276 | 356.4276
2018-10-03 14:00 | No Data | No Data | No Data | No Data | 389.1799 | 461.3672 | No Data | No Data | No Data | No Data | No Data | No Data | No Data | No Data | 335.5014 | 335.5014 | 342.0496 | 342.0496 | 354.0169 | 354.0169
2018-10-03 14:30 | No Data | No Data | No Data | No Data | 393.8578 | 463.1873 | No Data | No Data | No Data | No Data | No Data | No Data | No Data | No Data | 335.7489 | 335.7489 | 341.8171 | 341.8171 | 351.3145 | 351.3145
2018-10-03 15:00 | No Data | No Data | No Data | No Data | 400.5373 | 466.7604 | No Data | No Data | No Data | No Data | No Data | No Data | No Data | No Data | 336.6944 | 336.6944 | 343.3357 | 343.3357 | 352.4502 | 352.4502
2018-10-03 15:30 | No Data | No Data | No Data | No Data | 403.0003 | 465.0292 | No Data | No Data | No Data | No Data | No Data | No Data | No Data | No Data | 336.2871 | 336.2871 | 342.3314 | 342.3314 | 349.7124 | 349.7124
2018-10-03 16:00 | No Data | No Data | No Data | No Data | 408.1022 | 466.0218 | No Data | No Data | No Data | No Data | No Data | No Data | No Data | No Data | 336.5707 | 336.5707 | 341.9492 | 341.9492 | 348.2123 | 348.2123
2018-10-03 16:30 | No Data | No Data | No Data | No Data | 413.9966 | 467.6748 | No Data | No Data | No Data | No Data | No Data | No Data | No Data | No Data | 337.0897 | 337.0897 | 342.4023 | 342.4023 | 347.7927 | 347.7927
2018-10-03 17:00 | No Data | No Data | No Data | No Data | 420.2044 | 469.5335 | No Data | No Data | No Data | No Data | No Data | No Data | No Data | No Data | 339.7965 | 339.7965 | 345.0371 | 345.0371 | 349.2479 | 349.2479
2018-10-03 17:30 | No Data | No Data | No Data | No Data | 421.9101 | 467.5245 | No Data | No Data | No Data | No Data | No Data | No Data | No Data | No Data | 341.3075 | 341.3075 | 346.4579 | 346.4579 | 349.648 | 349.648
2018-10-03 18:00 | No Data | No Data | No Data | No Data | 425.3783 | 466.9547 | No Data | No Data | No Data | No Data | No Data | No Data | No Data | No Data | 341.3075 | 341.3075 | 345.9966 | 345.9966 | 348.9818 | 348.9818
2018-10-03 18:30 | No Data | No Data | No Data | No Data | 428.6374 | 466.4138 | No Data | No Data | No Data | No Data | No Data | No Data | No Data | No Data | 344.359 | 344.359 | 349.1606 | 349.1606 | 352.1809 | 352.1809
2018-10-03 19:00 | No Data | No Data | No Data | No Data | 429.032 | 466.1941 | No Data | No Data | No Data | No Data | No Data | No Data | No Data | No Data | 346.0474 | 346.0474 | 351.0225 | 351.0225 | 353.6138 | 353.6138
2018-10-03 19:30 | No Data | No Data | No Data | No Data | 431.98 | 469.06 | No Data | No Data | No Data | No Data | No Data | No Data | No Data | No Data | 347.8899 | 347.8899 | 353.625 | 353.625 | 356.6681 | 356.6681
2018-10-03 20:00 | No Data | No Data | No Data | No Data | 434.7494 | 472.0545 | No Data | No Data | No Data | No Data | No Data | No Data | No Data | No Data | 352.5056 | 352.5056 | 358.4622 | 358.4622 | 361.868 | 361.868
2018-10-03 20:30 | No Data | No Data | No Data | No Data | 436.7007 | 473.939 | No Data | No Data | No Data | No Data | No Data | No Data | No Data | No Data | 355.0816 | 355.0816 | 361.3166 | 361.3166 | 365.3998 | 365.3998
2018-10-03 21:00 | No Data | No Data | No Data | No Data | 438.5357 | 475.9851 | No Data | No Data | No Data | No Data | No Data | No Data | No Data | No Data | 356.3143 | 356.3143 | 363.1275 | 363.1275 | 367.8837 | 367.8837
2018-10-03 21:30 | No Data | No Data | No Data | No Data | 438.7811 | 476.1166 | No Data | No Data | No Data | No Data | No Data | No Data | No Data | No Data | 356.5152 | 356.5152 | 363.791 | 363.791 | 369.665 | 369.665
2018-10-03 22:00 | No Data | No Data | No Data | No Data | 445.2907 | 482.5731 | No Data | No Data | No Data | No Data | No Data | No Data | No Data | No Data | 356.6039 | 356.6039 | 364.4807 | 364.4807 | 373.5728 | 373.5728
2018-10-03 22:30 | No Data | No Data | No Data | No Data | 446.4257 | 482.7148 | No Data | No Data | No Data | No Data | No Data | No Data | No Data | No Data | 354.9834 | 354.9834 | 361.5771 | 361.5771 | 370.697 | 370.697
2018-10-03 23:00 | No Data | No Data | No Data | No Data | 443.8023 | 480.5745 | No Data | No Data | No Data | No Data | No Data | No Data | No Data | No Data | 356.2403 | 356.2403 | 362.5839 | 362.5839 | 370.4151 | 370.4151
2018-10-03 23:30 | No Data | No Data | No Data | No Data | 444.0232 | 480.3287 | No Data | No Data | No Data | No Data | No Data | No Data | No Data | No Data | 356.4259 | 356.4259 | 361.5091 | 361.5091 | 367.3542 | 367.3542
2018-10-04 | No Data | No Data | No Data | No Data | 447.7649 | 483.3899 | No Data | No Data | No Data | No Data | No Data | No Data | No Data | No Data | 358.3673 | 358.3673 | 364.3141 | 364.3141 | 369.8244 | 369.8244
2018-10-04 00:30 | No Data | No Data | No Data | No Data | 444.8094 | 481.665 | No Data | No Data | No Data | No Data | No Data | No Data | No Data | No Data | 359.8311 | 359.8311 | 366.634 | 366.634 | 373.0683 | 373.0683
2018-10-04 01:00 | No Data | No Data | No Data | No Data | 445.9984 | 483.0154 | No Data | No Data | No Data | No Data | No Data | No Data | No Data | No Data | 360.6526 | 360.6526 | 368.2914 | 368.2914 | 374.4694 | 374.4694
2018-10-04 01:30 | No Data | No Data | No Data | No Data | 446.5862 | 483.589 | No Data | No Data | No Data | No Data | No Data | No Data | No Data | No Data | 361.9154 | 361.9154 | 369.9957 | 369.9957 | 376.7743 | 376.7743
2018-10-04 02:00 | No Data | No Data | No Data | No Data | 448.067 | 485.2909 | No Data | No Data | No Data | No Data | No Data | No Data | No Data | No Data | 360.6684 | 360.6684 | 370.5475 | 370.5475 | 378.6625 | 378.6625
2018-10-04 02:30 | No Data | No Data | No Data | No Data | 448.2856 | 485.1136 | No Data | No Data | No Data | No Data | No Data | No Data | No Data | No Data | 360.968 | 360.968 | 370.7711 | 370.7711 | 379.1331 | 379.1331
2018-10-04 03:00 | No Data | No Data | No Data | No Data | 446.6574 | 483.0684 | No Data | No Data | No Data | No Data | No Data | No Data | No Data | No Data | 361.1433 | 361.1433 | 370.3463 | 370.3463 | 377.2033 | 377.2033
2018-10-04 03:30 | No Data | No Data | No Data | No Data | 446.9603 | 483.2301 | No Data | No Data | No Data | No Data | No Data | No Data | No Data | No Data | 361.5178 | 361.5178 | 370.7312 | 370.7312 | 376.6955 | 376.6955
2018-10-04 04:00 | No Data | No Data | No Data | No Data | 446.7145 | 483.0675 | No Data | No Data | No Data | No Data | No Data | No Data | No Data | No Data | 361.8696 | 361.8696 | 370.9732 | 370.9732 | 377.1612 | 377.1612
2018-10-04 04:30 | No Data | No Data | No Data | No Data | 446.2271 | 482.7755 | No Data | No Data | No Data | No Data | No Data | No Data | No Data | No Data | 363.6627 | 363.6627 | 372.7685 | 372.7685 | 377.656 | 377.656
2018-10-04 05:00 | No Data | No Data | No Data | No Data | 446.9468 | 483.3232 | No Data | No Data | No Data | No Data | No Data | No Data | No Data | No Data | 364.8795 | 364.8795 | 374.3015 | 374.3015 | 378.5903 | 378.5903
2018-10-04 05:30 | No Data | No Data | No Data | No Data | 446.2803 | 482.8361 | No Data | No Data | No Data | No Data | No Data | No Data | No Data | No Data | 365.9156 | 365.9156 | 374.6749 | 374.6749 | 376.5248 | 376.5248
2018-10-04 06:00 | No Data | No Data | No Data | No Data | 445.4586 | 481.7782 | No Data | No Data | No Data | No Data | No Data | No Data | No Data | No Data | 365.6896 | 365.6896 | 373.7575 | 373.7575 | 375.6498 | 375.6498
2018-10-04 06:30 | No Data | No Data | No Data | No Data | 441.9021 | 481.0383 | No Data | No Data | No Data | No Data | No Data | No Data | No Data | No Data | 365.5447 | 365.5447 | 372.8917 | 372.8917 | 374.1841 | 374.1841
2018-10-04 07:00 | No Data | No Data | No Data | No Data | 434.0405 | 477.2098 | No Data | No Data | No Data | No Data | No Data | No Data | No Data | No Data | 370.6762 | 370.6762 | 376.4151 | 376.4151 | 374.83 | 374.83
2018-10-04 07:30 | No Data | No Data | No Data | No Data | 427.1287 | 474.6395 | No Data | No Data | No Data | No Data | No Data | No Data | No Data | No Data | 370.8529 | 370.8529 | 375.7521 | 375.7521 | 373.8986 | 373.8986
2018-10-04 08:00 | No Data | No Data | No Data | No Data | 420.2978 | 471.0221 | No Data | No Data | No Data | No Data | No Data | No Data | No Data | No Data | 368.9351 | 368.9351 | 373.6051 | 373.6051 | 373.3833 | 373.3833
2018-10-04 08:30 | No Data | No Data | No Data | No Data | 416.0352 | 470.5724 | No Data | No Data | No Data | No Data | No Data | No Data | No Data | No Data | 367.564 | 367.564 | 372.1774 | 372.1774 | 371.0159 | 371.0159
2018-10-04 09:00 | No Data | No Data | No Data | No Data | 414.5544 | 472.8662 | No Data | No Data | No Data | No Data | No Data | No Data | No Data | No Data | 367.8362 | 367.8362 | 373.6555 | 373.6555 | 372.9676 | 372.9676
2018-10-04 09:30 | No Data | No Data | No Data | No Data | 409.9089 | 471.9708 | No Data | No Data | No Data | No Data | No Data | No Data | No Data | No Data | 367.1065 | 367.1065 | 373.2992 | 373.2992 | 372.1358 | 372.1358
2018-10-04 10:00 | No Data | No Data | No Data | No Data | 408.4485 | 472.649 | No Data | No Data | No Data | No Data | No Data | No Data | No Data | No Data | 362.5683 | 362.5683 | 368.3284 | 368.3284 | 370.7915 | 370.7915
2018-10-04 10:30 | No Data | No Data | No Data | No Data | 400.99 | 467.9036 | No Data | No Data | No Data | No Data | No Data | No Data | No Data | No Data | 359.326 | 359.326 | 364.2867 | 364.2867 | 367.007 | 367.007
2018-10-04 11:00 | No Data | No Data | No Data | No Data | 398.5002 | 467.9204 | No Data | No Data | No Data | No Data | No Data | No Data | No Data | No Data | 357.9807 | 357.9807 | 362.9846 | 362.9846 | 365.288 | 365.288
2018-10-04 11:30 | No Data | No Data | No Data | No Data | 394.9364 | 465.9085 | No Data | No Data | No Data | No Data | No Data | No Data | No Data | No Data | 356.278 | 356.278 | 361.6605 | 361.6605 | 363.8373 | 363.8373
2018-10-04 12:00 | No Data | No Data | No Data | No Data | 395.2014 | 466.8597 | No Data | No Data | No Data | No Data | No Data | No Data | No Data | No Data | 354.1441 | 354.1441 | 358.7811 | 358.7811 | 361.4795 | 361.4795
2018-10-04 12:30 | No Data | No Data | No Data | No Data | 394.4563 | 466.457 | No Data | No Data | No Data | No Data | No Data | No Data | No Data | No Data | 354.1441 | 354.1441 | 359.1741 | 359.1741 | 362.1738 | 362.1738
2018-10-04 13:00 | No Data | No Data | No Data | No Data | 396.0186 | 467.0995 | No Data | No Data | No Data | No Data | No Data | No Data | No Data | No Data | 351.7289 | 351.7289 | 356.5659 | 356.5659 | 359.5563 | 359.5563
2018-10-04 13:30 | No Data | No Data | No Data | No Data | 392.1508 | 463.2307 | No Data | No Data | No Data | No Data | No Data | No Data | No Data | No Data | 351.5728 | 351.5728 | 356.2147 | 356.2147 | 358.6461 | 358.6461
2018-10-04 14:00 | No Data | No Data | No Data | No Data | 394.7669 | 463.993 | No Data | No Data | No Data | No Data | No Data | No Data | No Data | No Data | 350.1437 | 350.1437 | 354.7682 | 354.7682 | 356.8539 | 356.8539
2018-10-04 14:30 | No Data | No Data | No Data | No Data | 398.0689 | 465.3637 | No Data | No Data | No Data | No Data | No Data | No Data | No Data | No Data | 349.7379 | 349.7379 | 354.0096 | 354.0096 | 355.4983 | 355.4983
2018-10-04 15:00 | No Data | No Data | No Data | No Data | 397.8969 | 463.2103 | No Data | No Data | No Data | No Data | No Data | No Data | No Data | No Data | 350.0271 | 350.0271 | 354.3019 | 354.3019 | 356.1543 | 356.1543
2018-10-04 15:30 | No Data | No Data | No Data | No Data | 400.0981 | 462.6678 | No Data | No Data | No Data | No Data | No Data | No Data | No Data | No Data | 349.2476 | 349.2476 | 353.5473 | 353.5473 | 357.5945 | 357.5945
2018-10-04 16:00 | No Data | No Data | No Data | No Data | 405.2393 | 463.7859 | No Data | No Data | No Data | No Data | No Data | No Data | No Data | No Data | 350.2338 | 350.2338 | 354.698 | 354.698 | 358.4251 | 358.4251
2018-10-04 16:30 | No Data | No Data | No Data | No Data | 408.8117 | 463.4483 | No Data | No Data | No Data | No Data | No Data | No Data | No Data | No Data | 350.0215 | 350.0215 | 354.2498 | 354.2498 | 359.3668 | 359.3668
2018-10-04 17:00 | No Data | No Data | No Data | No Data | 411.7122 | 462.2791 | No Data | No Data | No Data | No Data | No Data | No Data | No Data | No Data | 350.2926 | 350.2926 | 354.1031 | 354.1031 | 357.4744 | 357.4744
2018-10-04 17:30 | No Data | No Data | No Data | No Data | 417.0753 | 463.474 | No Data | No Data | No Data | No Data | No Data | No Data | No Data | No Data | 351.1737 | 351.1737 | 355.9225 | 355.9225 | 362.0023 | 362.0023
2018-10-04 18:00 | No Data | No Data | No Data | No Data | 423.348 | 465.4456 | No Data | No Data | No Data | No Data | No Data | No Data | No Data | No Data | 352.1092 | 352.1092 | 356.41 | 356.41 | 362.2674 | 362.2674
2018-10-04 18:30 | No Data | No Data | No Data | No Data | 431.5709 | 468.8486 | No Data | No Data | No Data | No Data | No Data | No Data | No Data | No Data | 353.4869 | 353.4869 | 357.7288 | 357.7288 | 363.8533 | 363.8533
2018-10-04 19:00 | No Data | No Data | No Data | No Data | 433.5526 | 469.5778 | No Data | No Data | No Data | No Data | No Data | No Data | No Data | No Data | 355.3776 | 355.3776 | 359.1679 | 359.1679 | 366.0867 | 366.0867
2018-10-04 19:30 | No Data | No Data | No Data | No Data | 435.8641 | 472.0128 | No Data | No Data | No Data | No Data | No Data | No Data | No Data | No Data | 357.2341 | 357.2341 | 361.9544 | 361.9544 | 368.9017 | 368.9017
2018-10-04 20:00 | No Data | No Data | No Data | No Data | 437.1783 | 473.1003 | No Data | No Data | No Data | No Data | No Data | No Data | No Data | No Data | 358.8829 | 358.8829 | 363.3843 | 363.3843 | 370.2466 | 370.2466
2018-10-04 20:30 | No Data | No Data | No Data | No Data | 439.2018 | 475.2494 | No Data | No Data | No Data | No Data | No Data | No Data | No Data | No Data | 360.279 | 360.279 | 365.1929 | 365.1929 | 372.2834 | 372.2834
2018-10-04 21:00 | No Data | No Data | No Data | No Data | 439.8566 | 475.9238 | No Data | No Data | No Data | No Data | No Data | No Data | No Data | No Data | 361.7593 | 361.7593 | 366.8918 | 366.8918 | 374.3673 | 374.3673
2018-10-04 21:30 | No Data | No Data | No Data | No Data | 439.1909 | 475.5395 | No Data | No Data | No Data | No Data | No Data | No Data | No Data | No Data | 363.8374 | 363.8374 | 369.5217 | 369.5217 | 376.8456 | 376.8456
2018-10-04 22:00 | No Data | No Data | No Data | No Data | 440.8467 | 477.4014 | No Data | No Data | No Data | No Data | No Data | No Data | No Data | No Data | 365.9297 | 365.9297 | 372.0881 | 372.0881 | 379.7355 | 379.7355
2018-10-04 22:30 | No Data | No Data | No Data | No Data | 438.559 | 475.2778 | No Data | No Data | No Data | No Data | No Data | No Data | No Data | No Data | 367.106 | 367.106 | 373.1265 | 373.1265 | 379.1826 | 379.1826
2018-10-04 23:00 | No Data | No Data | No Data | No Data | 437.1068 | 473.9562 | No Data | No Data | No Data | No Data | No Data | No Data | No Data | No Data | 368.3961 | 368.3961 | 374.3174 | 374.3174 | 378.0589 | 378.0589
2018-10-04 23:30 | No Data | No Data | No Data | No Data | 435.2223 | 472.5994 | No Data | No Data | No Data | No Data | No Data | No Data | No Data | No Data | 368.1794 | 368.1794 | 372.3131 | 372.3131 | 374.6927 | 374.6927
2018-10-05 | No Data | No Data | No Data | No Data | 436.0856 | 473.9047 | No Data | No Data | No Data | No Data | No Data | No Data | No Data | No Data | 369.9609 | 369.9609 | 375.425 | 375.425 | 379.0533 | 379.0533
2018-10-05 00:30 | No Data | No Data | No Data | No Data | 440.4852 | 477.9657 | No Data | No Data | No Data | No Data | No Data | No Data | No Data | No Data | 371.5116 | 371.5116 | 377.687 | 377.687 | 381.7425 | 381.7425
2018-10-05 01:00 | No Data | No Data | No Data | No Data | 441.9352 | 479.1918 | No Data | No Data | No Data | No Data | No Data | No Data | No Data | No Data | 373.6673 | 373.6673 | 380.571 | 380.571 | 383.4916 | 383.4916
2018-10-05 01:30 | No Data | No Data | No Data | No Data | 443.0224 | 480.2316 | No Data | No Data | No Data | No Data | No Data | No Data | No Data | No Data | 374.6298 | 374.6298 | 382.0827 | 382.0827 | 385.5753 | 385.5753
2018-10-05 02:00 | No Data | No Data | No Data | No Data | 446.9303 | 483.5759 | No Data | No Data | No Data | No Data | No Data | No Data | No Data | No Data | 376.2337 | 376.2337 | 384.1291 | 384.1291 | 386.2957 | 386.2957
2018-10-05 02:30 | No Data | No Data | No Data | No Data | 451.1151 | 487.2693 | No Data | No Data | No Data | No Data | No Data | No Data | No Data | No Data | 377.3308 | 377.3308 | 385.8298 | 385.8298 | 387.3969 | 387.3969
2018-10-05 03:00 | No Data | No Data | No Data | No Data | 449.8424 | 486.1353 | No Data | No Data | No Data | No Data | No Data | No Data | No Data | No Data | 378.3957 | 378.3957 | 386.8342 | 386.8342 | 386.8487 | 386.8487
2018-10-05 03:30 | No Data | No Data | No Data | No Data | 451.2368 | 487.3666 | No Data | No Data | No Data | No Data | No Data | No Data | No Data | No Data | 379.4657 | 379.4657 | 388.1317 | 388.1317 | 387.1983 | 387.1983
2018-10-05 04:00 | No Data | No Data | No Data | No Data | 448.8205 | 485.1347 | No Data | No Data | No Data | No Data | No Data | No Data | No Data | No Data | 379.6724 | 379.6724 | 387.9149 | 387.9149 | 385.8901 | 385.8901
2018-10-05 04:30 | No Data | No Data | No Data | No Data | 448.8202 | 485.069 | No Data | No Data | No Data | No Data | No Data | No Data | No Data | No Data | 379.7188 | 379.7188 | 387.5446 | 387.5446 | 385.0334 | 385.0334
2018-10-05 05:00 | No Data | No Data | No Data | No Data | 450.3595 | 486.8705 | No Data | No Data | No Data | No Data | No Data | No Data | No Data | No Data | 380.6525 | 380.6525 | 389.3223 | 389.3223 | 387.1378 | 387.1378
2018-10-05 05:30 | No Data | No Data | No Data | No Data | 446.426 | 483.2755 | No Data | No Data | No Data | No Data | No Data | No Data | No Data | No Data | 380.7223 | 380.7223 | 388.7036 | 388.7036 | 385.3127 | 385.3127
2018-10-05 06:00 | No Data | No Data | No Data | No Data | 445.2077 | 481.7762 | No Data | No Data | No Data | No Data | No Data | No Data | No Data | No Data | 380.9596 | 380.9596 | 387.7865 | 387.7865 | 383.7757 | 383.7757
2018-10-05 06:30 | No Data | No Data | No Data | No Data | 436.1048 | 476.3669 | No Data | No Data | No Data | No Data | No Data | No Data | No Data | No Data | 379.0861 | 379.0861 | 385.0679 | 385.0679 | 380.1967 | 380.1967
2018-10-05 07:00 | No Data | No Data | No Data | No Data | 426.3757 | 470.8727 | No Data | No Data | No Data | No Data | No Data | No Data | No Data | No Data | 375.2905 | 375.2905 | 380.3288 | 380.3288 | 376.8693 | 376.8693
2018-10-05 07:30 | No Data | No Data | No Data | No Data | 421.1971 | 470.0384 | No Data | No Data | No Data | No Data | No Data | No Data | No Data | No Data | 372.7451 | 372.7451 | 377.9158 | 377.9158 | 375.2474 | 375.2474
2018-10-05 08:00 | No Data | No Data | No Data | No Data | 415.5997 | 468.817 | No Data | No Data | No Data | No Data | No Data | No Data | No Data | No Data | 370.2436 | 370.2436 | 375.5451 | 375.5451 | 372.135 | 372.135
2018-10-05 08:30 | No Data | No Data | No Data | No Data | 409.2476 | 466.3643 | No Data | No Data | No Data | No Data | No Data | No Data | No Data | No Data | 365.5608 | 365.5608 | 370.914 | 370.914 | 369.2018 | 369.2018
2018-10-05 09:00 | No Data | No Data | No Data | No Data | 405.4391 | 465.6165 | No Data | No Data | No Data | No Data | No Data | No Data | No Data | No Data | 361.7209 | 361.7209 | 367.0604 | 367.0604 | 367.9719 | 367.9719
2018-10-05 09:30 | No Data | No Data | No Data | No Data | 400.3932 | 464.3421 | No Data | No Data | No Data | No Data | No Data | No Data | No Data | No Data | 359.4484 | 359.4484 | 365.1109 | 365.1109 | 365.9573 | 365.9573
2018-10-05 10:00 | No Data | No Data | No Data | No Data | 398.0098 | 465.3983 | No Data | No Data | No Data | No Data | No Data | No Data | No Data | No Data | 357.6281 | 357.6281 | 364.7941 | 364.7941 | 367.9614 | 367.9614
2018-10-05 10:30 | No Data | No Data | No Data | No Data | 394.0682 | 464.6381 | No Data | No Data | No Data | No Data | No Data | No Data | No Data | No Data | 355.9547 | 355.9547 | 362.0681 | 362.0681 | 365.7756 | 365.7756
2018-10-05 11:00 | No Data | No Data | No Data | No Data | 391.8421 | 464.7992 | No Data | No Data | No Data | No Data | No Data | No Data | No Data | No Data | 353.6084 | 353.6084 | 360.0305 | 360.0305 | 363.8551 | 363.8551
2018-10-05 11:30 | No Data | No Data | No Data | No Data | 388.9026 | 463.2272 | No Data | No Data | No Data | No Data | No Data | No Data | No Data | No Data | 353.4126 | 353.4126 | 359.4431 | 359.4431 | 363.4765 | 363.4765
2018-10-05 12:00 | No Data | No Data | No Data | No Data | 385.7842 | 461.7466 | No Data | No Data | No Data | No Data | No Data | No Data | No Data | No Data | 349.6107 | 349.6107 | 355.9236 | 355.9236 | 359.6804 | 359.6804
2018-10-05 12:30 | No Data | No Data | No Data | No Data | 388.9502 | 464.3255 | No Data | No Data | No Data | No Data | No Data | No Data | No Data | No Data | 349.7414 | 349.7414 | 356.7114 | 356.7114 | 360.7902 | 360.7902
2018-10-05 13:00 | No Data | No Data | No Data | No Data | 389.006 | 463.8307 | No Data | No Data | No Data | No Data | No Data | No Data | No Data | No Data | 348.8586 | 348.8586 | 355.4634 | 355.4634 | 360.1832 | 360.1832
2018-10-05 13:30 | No Data | No Data | No Data | No Data | 383.7638 | 459.2477 | No Data | No Data | No Data | No Data | No Data | No Data | No Data | No Data | 348.0692 | 348.0692 | 354.7042 | 354.7042 | 358.5489 | 358.5489
2018-10-05 14:00 | No Data | No Data | No Data | No Data | 389.8731 | 463.3129 | No Data | No Data | No Data | No Data | No Data | No Data | No Data | No Data | 346.9441 | 346.9441 | 353.4409 | 353.4409 | 357.3003 | 357.3003
2018-10-05 14:30 | No Data | No Data | No Data | No Data | 390.0474 | 462.5026 | No Data | No Data | No Data | No Data | No Data | No Data | No Data | No Data | 346.5782 | 346.5782 | 352.7562 | 352.7562 | 359.9512 | 359.9512
2018-10-05 15:00 | No Data | No Data | No Data | No Data | 389.2348 | 459.4269 | No Data | No Data | No Data | No Data | No Data | No Data | No Data | No Data | 345.2666 | 345.2666 | 351.8843 | 351.8843 | 355.6325 | 355.6325
2018-10-05 15:30 | No Data | No Data | No Data | No Data | 396.2048 | 463.0894 | No Data | No Data | No Data | No Data | No Data | No Data | No Data | No Data | 343.6303 | 343.6303 | 350.366 | 350.366 | 358.5281 | 358.5281
2018-10-05 16:00 | No Data | No Data | No Data | No Data | 398.256 | 461.2296 | No Data | No Data | No Data | No Data | No Data | No Data | No Data | No Data | 344.1571 | 344.1571 | 350.6038 | 350.6038 | 354.0879 | 354.0879
2018-10-05 16:30 | No Data | No Data | No Data | No Data | 402.4243 | 461.2647 | No Data | No Data | No Data | No Data | No Data | No Data | No Data | No Data | 343.5057 | 343.5057 | 349.3704 | 349.3704 | 354.9528 | 354.9528
2018-10-05 17:00 | No Data | No Data | No Data | No Data | 405.55 | 459.9132 | No Data | No Data | No Data | No Data | No Data | No Data | No Data | No Data | 342.5735 | 342.5735 | 347.7691 | 347.7691 | 353.2681 | 353.2681
2018-10-05 17:30 | No Data | No Data | No Data | No Data | 413.0676 | 462.2347 | No Data | No Data | No Data | No Data | No Data | No Data | No Data | No Data | 343.6616 | 343.6616 | 349.1959 | 349.1959 | 354.3628 | 354.3628
2018-10-05 18:00 | No Data | No Data | No Data | No Data | 422.4232 | 466.4034 | No Data | No Data | No Data | No Data | No Data | No Data | No Data | No Data | 345.1968 | 345.1968 | 349.955 | 349.955 | 355.7821 | 355.7821
2018-10-05 18:30 | No Data | No Data | No Data | No Data | 429.1861 | 468.3976 | No Data | No Data | No Data | No Data | No Data | No Data | No Data | No Data | 346.1803 | 346.1803 | 350.9802 | 350.9802 | 358.1393 | 358.1393
2018-10-05 19:00 | No Data | No Data | No Data | No Data | 430.6621 | 468.2353 | No Data | No Data | No Data | No Data | No Data | No Data | No Data | No Data | 349.8342 | 349.8342 | 354.2684 | 354.2684 | 360.9567 | 360.9567
2018-10-05 19:30 | No Data | No Data | No Data | No Data | 431.2361 | 468.5377 | No Data | No Data | No Data | No Data | No Data | No Data | No Data | No Data | 352.1921 | 352.1921 | 357.2419 | 357.2419 | 364.4425 | 364.4425
2018-10-05 20:00 | No Data | No Data | No Data | No Data | 431.1197 | 468.5081 | No Data | No Data | No Data | No Data | No Data | No Data | No Data | No Data | 356.1947 | 356.1947 | 361.2589 | 361.2589 | 365.3662 | 365.3662
2018-10-05 20:30 | No Data | No Data | No Data | No Data | 437.5649 | 473.9999 | No Data | No Data | No Data | No Data | No Data | No Data | No Data | No Data | 357.8036 | 357.8036 | 363.1262 | 363.1262 | 367.1188 | 367.1188
2018-10-05 21:00 | No Data | No Data | No Data | No Data | 437.2823 | 474.6056 | No Data | No Data | No Data | No Data | No Data | No Data | No Data | No Data | 358.8854 | 358.8854 | 365.0445 | 365.0445 | 369.8256 | 369.8256
2018-10-05 21:30 | No Data | No Data | No Data | No Data | 442.9839 | 479.681 | No Data | No Data | No Data | No Data | No Data | No Data | No Data | No Data | 360.6714 | 360.6714 | 366.9996 | 366.9996 | 372.3669 | 372.3669
2018-10-05 22:00 | No Data | No Data | No Data | No Data | 443.5923 | 480.0693 | No Data | No Data | No Data | No Data | No Data | No Data | No Data | No Data | 361.5603 | 361.5603 | 368.021 | 368.021 | 373.095 | 373.095
2018-10-05 22:30 | No Data | No Data | No Data | No Data | 449.3295 | 484.9395 | No Data | No Data | No Data | No Data | No Data | No Data | No Data | No Data | 361.0773 | 361.0773 | 366.694 | 366.694 | 374.8417 | 374.8417
2018-10-05 23:00 | No Data | No Data | No Data | No Data | 452.2169 | 487.2886 | No Data | No Data | No Data | No Data | No Data | No Data | No Data | No Data | 363.2093 | 363.2093 | 369.0655 | 369.0655 | 375.2593 | 375.2593
2018-10-05 23:30 | No Data | No Data | No Data | No Data | 449.3042 | 483.9174 | No Data | No Data | No Data | No Data | No Data | No Data | No Data | No Data | 363.5116 | 363.5116 | 367.3244 | 367.3244 | 369.8581 | 369.8581
2018-10-06 | No Data | No Data | No Data | No Data | 454.3235 | 488.5384 | No Data | No Data | No Data | No Data | No Data | No Data | No Data | No Data | 365.7079 | 365.7079 | 370.8012 | 370.8012 | 372.7154 | 372.7154
2018-10-06 00:30 | No Data | No Data | No Data | No Data | 459.3739 | 493.904 | No Data | No Data | No Data | No Data | No Data | No Data | No Data | No Data | 367.1311 | 367.1311 | 373.7751 | 373.7751 | 376.3496 | 376.3496
2018-10-06 01:00 | No Data | No Data | No Data | No Data | 460.8544 | 494.787 | No Data | No Data | No Data | No Data | No Data | No Data | No Data | No Data | 369.1517 | 369.1517 | 376.2728 | 376.2728 | 378.7001 | 378.7001
2018-10-06 01:30 | No Data | No Data | No Data | No Data | 461.1995 | 495.0611 | No Data | No Data | No Data | No Data | No Data | No Data | No Data | No Data | 369.5458 | 369.5458 | 376.868 | 376.868 | 380.6514 | 380.6514
2018-10-06 02:00 | No Data | No Data | No Data | No Data | 466.1248 | 499.9633 | No Data | No Data | No Data | No Data | No Data | No Data | No Data | No Data | 372.0193 | 372.0193 | 380.2744 | 380.2744 | 385.4833 | 385.4833
2018-10-06 02:30 | No Data | No Data | No Data | No Data | 467.2086 | 500.9348 | No Data | No Data | No Data | No Data | No Data | No Data | No Data | No Data | 372.4585 | 372.4585 | 380.7747 | 380.7747 | 385.6469 | 385.6469
2018-10-06 03:00 | No Data | No Data | No Data | No Data | 467.5612 | 501.1859 | No Data | No Data | No Data | No Data | No Data | No Data | No Data | No Data | 373.6363 | 373.6363 | 381.9311 | 381.9311 | 382.4976 | 382.4976
2018-10-06 03:30 | No Data | No Data | No Data | No Data | 470.6659 | 503.8199 | No Data | No Data | No Data | No Data | No Data | No Data | No Data | No Data | 374.2604 | 374.2604 | 382.6763 | 382.6763 | 384.1036 | 384.1036
2018-10-06 04:00 | No Data | No Data | No Data | No Data | 471.4014 | 503.957 | No Data | No Data | No Data | No Data | No Data | No Data | No Data | No Data | 374.5519 | 374.5519 | 383.0598 | 383.0598 | 383.1702 | 383.1702
2018-10-06 04:30 | No Data | No Data | No Data | No Data | 471.021 | 503.7013 | No Data | No Data | No Data | No Data | No Data | No Data | No Data | No Data | 375.3455 | 375.3455 | 383.9522 | 383.9522 | 385.0012 | 385.0012
2018-10-06 05:00 | No Data | No Data | No Data | No Data | 468.5535 | 501.6226 | No Data | No Data | No Data | No Data | No Data | No Data | No Data | No Data | 375.9834 | 375.9834 | 384.6934 | 384.6934 | 385.0054 | 385.0054
2018-10-06 05:30 | No Data | No Data | No Data | No Data | 472.0932 | 505.3164 | No Data | No Data | No Data | No Data | No Data | No Data | No Data | No Data | 375.8524 | 375.8524 | 384.173 | 384.173 | 385.976 | 385.976
2018-10-06 06:00 | No Data | No Data | No Data | No Data | 470.4097 | 503.5768 | No Data | No Data | No Data | No Data | No Data | No Data | No Data | No Data | 375.5205 | 375.5205 | 383.1546 | 383.1546 | 385.6744 | 385.6744
2018-10-06 06:30 | No Data | No Data | No Data | No Data | 463.8251 | 500.2113 | No Data | No Data | No Data | No Data | No Data | No Data | No Data | No Data | 373.7322 | 373.7322 | 380.8828 | 380.8828 | 382.3109 | 382.3109
2018-10-06 07:00 | No Data | No Data | No Data | No Data | 454.7422 | 495.1613 | No Data | No Data | No Data | No Data | No Data | No Data | No Data | No Data | 370.2379 | 370.2379 | 377.8489 | 377.8489 | 381.5309 | 381.5309
2018-10-06 07:30 | No Data | No Data | No Data | No Data | 447.0457 | 491.9791 | No Data | No Data | No Data | No Data | No Data | No Data | No Data | No Data | 360.461 | 360.461 | 368.1134 | 368.1134 | 380.1539 | 380.1539
2018-10-06 08:00 | No Data | No Data | No Data | No Data | 437.5801 | 487.6452 | No Data | No Data | No Data | No Data | No Data | No Data | No Data | No Data | 355.1782 | 355.1782 | 362.2173 | 362.2173 | 373.7826 | 373.7826
2018-10-06 08:30 | No Data | No Data | No Data | No Data | 424.9282 | 480.6766 | No Data | No Data | No Data | No Data | No Data | No Data | No Data | No Data | 352.8842 | 352.8842 | 360.0547 | 360.0547 | 374.0502 | 374.0502
2018-10-06 09:00 | No Data | No Data | No Data | No Data | 407.5788 | 469.9744 | No Data | No Data | No Data | No Data | No Data | No Data | No Data | No Data | 350.3946 | 350.3946 | 357.5725 | 357.5725 | 371.2795 | 371.2795
2018-10-06 09:30 | No Data | No Data | No Data | No Data | 397.4043 | 465.0717 | No Data | No Data | No Data | No Data | No Data | No Data | No Data | No Data | 347.4917 | 347.4917 | 354.9564 | 354.9564 | 368.9948 | 368.9948
2018-10-06 10:00 | No Data | No Data | No Data | No Data | 388.9974 | 460.7776 | No Data | No Data | No Data | No Data | No Data | No Data | No Data | No Data | 346.996 | 346.996 | 354.2219 | 354.2219 | 367.0728 | 367.0728
2018-10-06 10:30 | No Data | No Data | No Data | No Data | 381.1199 | 456.7615 | No Data | No Data | No Data | No Data | No Data | No Data | No Data | No Data | 344.8205 | 344.8205 | 352.1978 | 352.1978 | 364.77 | 364.77
2018-10-06 11:00 | No Data | No Data | No Data | No Data | 374.6102 | 453.3775 | No Data | No Data | No Data | No Data | No Data | No Data | No Data | No Data | 344.3999 | 344.3999 | 351.9217 | 351.9217 | 362.3262 | 362.3262
2018-10-06 11:30 | No Data | No Data | No Data | No Data | 369.1947 | 450.969 | No Data | No Data | No Data | No Data | No Data | No Data | No Data | No Data | 343.9543 | 343.9543 | 351.7577 | 351.7577 | 362.5577 | 362.5577
2018-10-06 12:00 | No Data | No Data | No Data | No Data | 358.8302 | 441.9573 | No Data | No Data | No Data | No Data | No Data | No Data | No Data | No Data | 344.0045 | 344.0045 | 351.7482 | 351.7482 | 361.2762 | 361.2762
2018-10-06 12:30 | No Data | No Data | No Data | No Data | 362.6878 | 446.7923 | No Data | No Data | No Data | No Data | No Data | No Data | No Data | No Data | 341.5621 | 341.5621 | 348.9915 | 348.9915 | 358.2328 | 358.2328
2018-10-06 13:00 | No Data | No Data | No Data | No Data | 367.0198 | 450.4998 | No Data | No Data | No Data | No Data | No Data | No Data | No Data | No Data | 340.9647 | 340.9647 | 348.7904 | 348.7904 | 360.3313 | 360.3313
2018-10-06 13:30 | No Data | No Data | No Data | No Data | 368.9106 | 450.7421 | No Data | No Data | No Data | No Data | No Data | No Data | No Data | No Data | 342.5355 | 342.5355 | 350.3644 | 350.3644 | 357.2132 | 357.2132
2018-10-06 14:00 | No Data | No Data | No Data | No Data | 364.8406 | 446.5663 | No Data | No Data | No Data | No Data | No Data | No Data | No Data | No Data | 340.2914 | 340.2914 | 348.1867 | 348.1867 | 358.3093 | 358.3093
2018-10-06 14:30 | No Data | No Data | No Data | No Data | 366.0903 | 445.2563 | No Data | No Data | No Data | No Data | No Data | No Data | No Data | No Data | 338.0643 | 338.0643 | 345.5001 | 345.5001 | 358.6547 | 358.6547
2018-10-06 15:00 | No Data | No Data | No Data | No Data | 364.0021 | 442.3098 | No Data | No Data | No Data | No Data | No Data | No Data | No Data | No Data | 336.2391 | 336.2391 | 344.0725 | 344.0725 | 358.6667 | 358.6667
2018-10-06 15:30 | No Data | No Data | No Data | No Data | 371.9287 | 444.6282 | No Data | No Data | No Data | No Data | No Data | No Data | No Data | No Data | 338.0605 | 338.0605 | 345.1074 | 345.1074 | 354.696 | 354.696
2018-10-06 16:00 | No Data | No Data | No Data | No Data | 372.0015 | 440.8617 | No Data | No Data | No Data | No Data | No Data | No Data | No Data | No Data | 336.4439 | 336.4439 | 342.4116 | 342.4116 | 351.3142 | 351.3142
2018-10-06 16:30 | No Data | No Data | No Data | No Data | 373.6925 | 439.1356 | No Data | No Data | No Data | No Data | No Data | No Data | No Data | No Data | 336.2885 | 336.2885 | 342.4111 | 342.4111 | 350.1723 | 350.1723
2018-10-06 17:00 | No Data | No Data | No Data | No Data | 381.7038 | 442.1826 | No Data | No Data | No Data | No Data | No Data | No Data | No Data | No Data | 338.6177 | 338.6177 | 343.983 | 343.983 | 350.9202 | 350.9202
2018-10-06 17:30 | No Data | No Data | No Data | No Data | 387.1745 | 442.6725 | No Data | No Data | No Data | No Data | No Data | No Data | No Data | No Data | 338.8966 | 338.8966 | 343.3702 | 343.3702 | 348.5439 | 348.5439
2018-10-06 18:00 | No Data | No Data | No Data | No Data | 397.3467 | 447.4722 | No Data | No Data | No Data | No Data | No Data | No Data | No Data | No Data | 340.0277 | 340.0277 | 344.7482 | 344.7482 | 349.7201 | 349.7201
2018-10-06 18:30 | No Data | No Data | No Data | No Data | 407.7585 | 452.1946 | No Data | No Data | No Data | No Data | No Data | No Data | No Data | No Data | 341.9538 | 341.9538 | 346.77 | 346.77 | 355.2074 | 355.2074
2018-10-06 19:00 | No Data | No Data | No Data | No Data | 407.9702 | 450.8023 | No Data | No Data | No Data | No Data | No Data | No Data | No Data | No Data | 344.2109 | 344.2109 | 348.6594 | 348.6594 | 357.1779 | 357.1779
2018-10-06 19:30 | No Data | No Data | No Data | No Data | 411.9273 | 454.1294 | No Data | No Data | No Data | No Data | No Data | No Data | No Data | No Data | 346.5066 | 346.5066 | 351.6097 | 351.6097 | 360.2346 | 360.2346
2018-10-06 20:00 | No Data | No Data | No Data | No Data | 419.178 | 460.8054 | No Data | No Data | No Data | No Data | No Data | No Data | No Data | No Data | 349.032 | 349.032 | 355.0545 | 355.0545 | 364.4858 | 364.4858
2018-10-06 20:30 | No Data | No Data | No Data | No Data | 422.2468 | 463.0963 | No Data | No Data | No Data | No Data | No Data | No Data | No Data | No Data | 350.2086 | 350.2086 | 356.6866 | 356.6866 | 367.497 | 367.497
2018-10-06 21:00 | No Data | No Data | No Data | No Data | 426.2043 | 466.238 | No Data | No Data | No Data | No Data | No Data | No Data | No Data | No Data | 351.0815 | 351.0815 | 357.3751 | 357.3751 | 370.6208 | 370.6208
2018-10-06 21:30 | No Data | No Data | No Data | No Data | 428.5346 | 468.0055 | No Data | No Data | No Data | No Data | No Data | No Data | No Data | No Data | 351.6578 | 351.6578 | 358.5316 | 358.5316 | 372.5157 | 372.5157
2018-10-06 22:00 | No Data | No Data | No Data | No Data | 432.3578 | 471.4886 | No Data | No Data | No Data | No Data | No Data | No Data | No Data | No Data | 353.7532 | 353.7532 | 361.0471 | 361.0471 | 375.3432 | 375.3432
2018-10-06 22:30 | No Data | No Data | No Data | No Data | 434.2611 | 472.8676 | No Data | No Data | No Data | No Data | No Data | No Data | No Data | No Data | 353.8736 | 353.8736 | 360.4612 | 360.4612 | 374.2788 | 374.2788
2018-10-06 23:00 | No Data | No Data | No Data | No Data | 435.0578 | 473.5508 | No Data | No Data | No Data | No Data | No Data | No Data | No Data | No Data | 353.2725 | 353.2725 | 359.5894 | 359.5894 | 371.2296 | 371.2296
2018-10-06 23:30 | No Data | No Data | No Data | No Data | 435.806 | 473.7554 | No Data | No Data | No Data | No Data | No Data | No Data | No Data | No Data | 352.779 | 352.779 | 357.9964 | 357.9964 | 368.9586 | 368.9586
2018-10-07 | No Data | No Data | No Data | No Data | 439.9222 | 477.569 | No Data | No Data | No Data | No Data | No Data | No Data | No Data | No Data | 352.6848 | 352.6848 | 358.7622 | 358.7622 | 371.7012 | 371.7012
2018-10-07 00:30 | No Data | No Data | No Data | No Data | 440.2622 | 477.559 | No Data | No Data | No Data | No Data | No Data | No Data | No Data | No Data | 355.1898 | 355.1898 | 361.8484 | 361.8484 | 373.642 | 373.642
2018-10-07 01:00 | No Data | No Data | No Data | No Data | 442.2842 | 479.7038 | No Data | No Data | No Data | No Data | No Data | No Data | No Data | No Data | 356.4214 | 356.4214 | 364.3165 | 364.3165 | 376.5208 | 376.5208
2018-10-07 01:30 | No Data | No Data | No Data | No Data | 440.4963 | 478.264 | No Data | No Data | No Data | No Data | No Data | No Data | No Data | No Data | 357.0115 | 357.0115 | 364.9085 | 364.9085 | 377.4104 | 377.4104
2018-10-07 03:00 | No Data | No Data | No Data | No Data | 439.7641 | 477.2901 | No Data | No Data | No Data | No Data | No Data | No Data | No Data | No Data | 358.2436 | 358.2436 | 366.0168 | 366.0168 | 376.1901 | 376.1901
2018-10-07 03:30 | No Data | No Data | No Data | No Data | 439.6285 | 477.2502 | No Data | No Data | No Data | No Data | No Data | No Data | No Data | No Data | 359.4215 | 359.4215 | 368.0316 | 368.0316 | 378.9245 | 378.9245
2018-10-07 04:00 | No Data | No Data | No Data | No Data | 440.5501 | 478.0005 | No Data | No Data | No Data | No Data | No Data | No Data | No Data | No Data | 360.9481 | 360.9481 | 369.6228 | 369.6228 | 383.5555 | 383.5555
2018-10-07 04:30 | No Data | No Data | No Data | No Data | 443.0173 | 480.3213 | No Data | No Data | No Data | No Data | No Data | No Data | No Data | No Data | 363.5275 | 363.5275 | 372.3999 | 372.3999 | 384.5219 | 384.5219
2018-10-07 05:00 | No Data | No Data | No Data | No Data | 440.0095 | 477.5831 | No Data | No Data | No Data | No Data | No Data | No Data | No Data | No Data | 365.5518 | 365.5518 | 374.4716 | 374.4716 | 385.4275 | 385.4275
2018-10-07 05:30 | No Data | No Data | No Data | No Data | 438.6852 | 476.5851 | No Data | No Data | No Data | No Data | No Data | No Data | No Data | No Data | 365.3081 | 365.3081 | 373.6893 | 373.6893 | 385.7018 | 385.7018
2018-10-07 06:00 | No Data | No Data | No Data | No Data | 437.7082 | 475.7404 | No Data | No Data | No Data | No Data | No Data | No Data | No Data | No Data | 365.4304 | 365.4304 | 373.9223 | 373.9223 | 386.1537 | 386.1537
2018-10-07 06:30 | No Data | No Data | No Data | No Data | 437.2876 | 475.0307 | No Data | No Data | No Data | No Data | No Data | No Data | No Data | No Data | 365.9754 | 365.9754 | 374.0406 | 374.0406 | 386.5828 | 386.5828
2018-10-07 07:00 | No Data | No Data | No Data | No Data | 438.1649 | 475.9837 | No Data | No Data | No Data | No Data | No Data | No Data | No Data | No Data | 367.2813 | 367.2813 | 375.5206 | 375.5206 | 386.4204 | 386.4204
2018-10-07 07:30 | No Data | No Data | No Data | No Data | 433.2027 | 474.8863 | No Data | No Data | No Data | No Data | No Data | No Data | No Data | No Data | 368.4039 | 368.4039 | 375.9348 | 375.9348 | 385.2477 | 385.2477
2018-10-07 08:00 | No Data | No Data | No Data | No Data | 426.3992 | 471.9386 | No Data | No Data | No Data | No Data | No Data | No Data | No Data | No Data | 365.2491 | 365.2491 | 372.6364 | 372.6364 | 377.4975 | 377.4975
2018-10-07 08:30 | No Data | No Data | No Data | No Data | 422.9055 | 472.2899 | No Data | No Data | No Data | No Data | No Data | No Data | No Data | No Data | 358.4769 | 358.4769 | 366.1959 | 366.1959 | 373.0216 | 373.0216
2018-10-07 09:00 | No Data | No Data | No Data | No Data | 412.2899 | 467.4439 | No Data | No Data | No Data | No Data | No Data | No Data | No Data | No Data | 352.7722 | 352.7722 | 360.7977 | 360.7977 | 373.3595 | 373.3595
2018-10-07 09:30 | No Data | No Data | No Data | No Data | 399.5007 | 460.7469 | No Data | No Data | No Data | No Data | No Data | No Data | No Data | No Data | 350.2775 | 350.2775 | 358.0537 | 358.0537 | 370.3141 | 370.3141
2018-10-07 10:00 | No Data | No Data | No Data | No Data | 385.909 | 454.021 | No Data | No Data | No Data | No Data | No Data | No Data | No Data | No Data | 346.4143 | 346.4143 | 354.4223 | 354.4223 | 367.7328 | 367.7328
2018-10-07 10:30 | No Data | No Data | No Data | No Data | 378.9453 | 451.9014 | No Data | No Data | No Data | No Data | No Data | No Data | No Data | No Data | 344.0648 | 344.0648 | 352.178 | 352.178 | 362.5494 | 362.5494
2018-10-07 11:00 | No Data | No Data | No Data | No Data | 375.9333 | 451.99 | No Data | No Data | No Data | No Data | No Data | No Data | No Data | No Data | 343.5522 | 343.5522 | 351.6533 | 351.6533 | 362.8838 | 362.8838
2018-10-07 11:30 | No Data | No Data | No Data | No Data | 373.4464 | 451.6468 | No Data | No Data | No Data | No Data | No Data | No Data | No Data | No Data | 341.4783 | 341.4783 | 349.6411 | 349.6411 | 360.262 | 360.262
2018-10-07 12:00 | No Data | No Data | No Data | No Data | 370.9334 | 452.1987 | No Data | No Data | No Data | No Data | No Data | No Data | No Data | No Data | 339.5463 | 339.5463 | 347.7362 | 347.7362 | 358.9421 | 358.9421
2018-10-07 12:30 | No Data | No Data | No Data | No Data | 367.1658 | 450.1518 | No Data | No Data | No Data | No Data | No Data | No Data | No Data | No Data | 337.7305 | 337.7305 | 345.7378 | 345.7378 | 357.9279 | 357.9279
2018-10-07 13:00 | No Data | No Data | No Data | No Data | 365.5942 | 449.5024 | No Data | No Data | No Data | No Data | No Data | No Data | No Data | No Data | 336.9197 | 336.9197 | 344.4906 | 344.4906 | 358.0933 | 358.0933
2018-10-07 13:30 | No Data | No Data | No Data | No Data | 367.2815 | 450.9933 | No Data | No Data | No Data | No Data | No Data | No Data | No Data | No Data | 337.9175 | 337.9175 | 345.8126 | 345.8126 | 354.1087 | 354.1087
2018-10-07 14:00 | No Data | No Data | No Data | No Data | 365.0477 | 448.7343 | No Data | No Data | No Data | No Data | No Data | No Data | No Data | No Data | 335.6202 | 335.6202 | 343.3147 | 343.3147 | 353.3297 | 353.3297
2018-10-07 14:30 | No Data | No Data | No Data | No Data | 366.2545 | 448.143 | No Data | No Data | No Data | No Data | No Data | No Data | No Data | No Data | 335.6398 | 335.6398 | 343.1142 | 343.1142 | 353.0783 | 353.0783
2018-10-07 15:00 | No Data | No Data | No Data | No Data | 367.6471 | 447.7863 | No Data | No Data | No Data | No Data | No Data | No Data | No Data | No Data | 335.8646 | 335.8646 | 343.196 | 343.196 | 352.5129 | 352.5129
2018-10-07 15:30 | No Data | No Data | No Data | No Data | 369.1729 | 447.6062 | No Data | No Data | No Data | No Data | No Data | No Data | No Data | No Data | 334.421 | 334.421 | 341.4985 | 341.4985 | 352.4124 | 352.4124
2018-10-07 16:00 | No Data | No Data | No Data | No Data | 370.7462 | 445.6407 | No Data | No Data | No Data | No Data | No Data | No Data | No Data | No Data | 334.1476 | 334.1476 | 340.7882 | 340.7882 | 350.3012 | 350.3012
2018-10-07 16:30 | No Data | No Data | No Data | No Data | 372.3135 | 443.6237 | No Data | No Data | No Data | No Data | No Data | No Data | No Data | No Data | 333.5402 | 333.5402 | 339.579 | 339.579 | 349.0321 | 349.0321
2018-10-07 17:00 | No Data | No Data | No Data | No Data | 376.688 | 443.8639 | No Data | No Data | No Data | No Data | No Data | No Data | No Data | No Data | 332.9612 | 332.9612 | 338.6969 | 338.6969 | 348.1902 | 348.1902
2018-10-07 17:30 | No Data | No Data | No Data | No Data | 381.5537 | 445.0707 | No Data | No Data | No Data | No Data | No Data | No Data | No Data | No Data | 334.2699 | 334.2699 | 340.8402 | 340.8402 | 350.6531 | 350.6531
2018-10-07 18:00 | No Data | No Data | No Data | No Data | 388.5109 | 446.6159 | No Data | No Data | No Data | No Data | No Data | No Data | No Data | No Data | 334.4594 | 334.4594 | 340.6827 | 340.6827 | 349.9298 | 349.9298
2018-10-07 18:30 | No Data | No Data | No Data | No Data | 398.9092 | 452.9514 | No Data | No Data | No Data | No Data | No Data | No Data | No Data | No Data | 334.8693 | 334.8693 | 341.7262 | 341.7262 | 351.9736 | 351.9736
2018-10-07 19:00 | No Data | No Data | No Data | No Data | 406.239 | 455.1147 | No Data | No Data | No Data | No Data | No Data | No Data | No Data | No Data | 335.3487 | 335.3487 | 341.7783 | 341.7783 | 352.1076 | 352.1076
2018-10-07 19:30 | No Data | No Data | No Data | No Data | 414.381 | 458.4715 | No Data | No Data | No Data | No Data | No Data | No Data | No Data | No Data | 337.9907 | 337.9907 | 344.4962 | 344.4962 | 357.0084 | 357.0084
2018-10-07 20:00 | No Data | No Data | No Data | No Data | 414.7032 | 457.0653 | No Data | No Data | No Data | No Data | No Data | No Data | No Data | No Data | 341.5621 | 341.5621 | 347.5076 | 347.5076 | 358.5572 | 358.5572
2018-10-07 20:30 | No Data | No Data | No Data | No Data | 416.2967 | 458.4911 | No Data | No Data | No Data | No Data | No Data | No Data | No Data | No Data | 345.1201 | 345.1201 | 351.9119 | 351.9119 | 362.8399 | 362.8399
2018-10-07 21:00 | No Data | No Data | No Data | No Data | 418.357 | 460.6571 | No Data | No Data | No Data | No Data | No Data | No Data | No Data | No Data | 349.2716 | 349.2716 | 356.3617 | 356.3617 | 365.6275 | 365.6275
2018-10-07 21:30 | No Data | No Data | No Data | No Data | 420.4502 | 462.2445 | No Data | No Data | No Data | No Data | No Data | No Data | No Data | No Data | 350.4395 | 350.4395 | 357.4359 | 357.4359 | 365.5148 | 365.5148
2018-10-07 22:00 | No Data | No Data | No Data | No Data | 422.7475 | 464.7701 | No Data | No Data | No Data | No Data | No Data | No Data | No Data | No Data | 352.5483 | 352.5483 | 359.9272 | 359.9272 | 367.4855 | 367.4855
2018-10-07 22:30 | No Data | No Data | No Data | No Data | 423.0988 | 464.9934 | No Data | No Data | No Data | No Data | No Data | No Data | No Data | No Data | 352.6798 | 352.6798 | 360.0705 | 360.0705 | 367.5979 | 367.5979
2018-10-07 23:00 | No Data | No Data | No Data | No Data | 425.9933 | 467.4452 | No Data | No Data | No Data | No Data | No Data | No Data | No Data | No Data | 356.0164 | 356.0164 | 363.7534 | 363.7534 | 369.8608 | 369.8608
2018-10-07 23:30 | No Data | No Data | No Data | No Data | 425.2501 | 466.7902 | No Data | No Data | No Data | No Data | No Data | No Data | No Data | No Data | 357.7513 | 357.7513 | 364.999 | 364.999 | 368.8871 | 368.8871
2018-10-08 | No Data | No Data | No Data | No Data | 423.7029 | 465.2927 | No Data | No Data | No Data | No Data | No Data | No Data | No Data | No Data | 358.6015 | 358.6015 | 365.5153 | 365.5153 | 368.8965 | 368.8965
2018-10-08 00:30 | No Data | No Data | No Data | No Data | 424.5963 | 465.4357 | No Data | No Data | No Data | No Data | No Data | No Data | No Data | No Data | 359.2724 | 359.2724 | 364.459 | 364.459 | 366.0025 | 366.0025
2018-10-08 01:00 | No Data | No Data | No Data | No Data | 424.5405 | 466.0916 | No Data | No Data | No Data | No Data | No Data | No Data | No Data | No Data | 361.7376 | 361.7376 | 367.8328 | 367.8328 | 368.7558 | 368.7558
2018-10-08 01:30 | No Data | No Data | No Data | No Data | 428.6835 | 469.5988 | No Data | No Data | No Data | No Data | No Data | No Data | No Data | No Data | 363.5941 | 363.5941 | 370.5144 | 370.5144 | 370.3681 | 370.3681
2018-10-08 02:00 | No Data | No Data | No Data | No Data | 432.3718 | 472.7353 | No Data | No Data | No Data | No Data | No Data | No Data | No Data | No Data | 364.4801 | 364.4801 | 372.1674 | 372.1674 | 372.8015 | 372.8015
2018-10-08 02:30 | No Data | No Data | No Data | No Data | 430.5774 | 471.006 | No Data | No Data | No Data | No Data | No Data | No Data | No Data | No Data | 365.8343 | 365.8343 | 373.0875 | 373.0875 | 373.1845 | 373.1845
2018-10-08 03:00 | No Data | No Data | No Data | No Data | 433.2129 | 473.5385 | No Data | No Data | No Data | No Data | No Data | No Data | No Data | No Data | 366.7217 | 366.7217 | 374.8798 | 374.8798 | 374.7701 | 374.7701
2018-10-08 03:30 | No Data | No Data | No Data | No Data | 433.1329 | 473.1808 | No Data | No Data | No Data | No Data | No Data | No Data | No Data | No Data | 367.248 | 367.248 | 374.901 | 374.901 | 374.6549 | 374.6549
2018-10-08 04:00 | No Data | No Data | No Data | No Data | 432.3918 | 472.1798 | No Data | No Data | No Data | No Data | No Data | No Data | No Data | No Data | 367.8318 | 367.8318 | 375.0912 | 375.0912 | 374.2436 | 374.2436
2018-10-08 04:30 | No Data | No Data | No Data | No Data | 433.4727 | 473.0174 | No Data | No Data | No Data | No Data | No Data | No Data | No Data | No Data | 367.6314 | 367.6314 | 374.7215 | 374.7215 | 374.866 | 374.866
2018-10-08 05:00 | No Data | No Data | No Data | No Data | 432.3327 | 471.636 | No Data | No Data | No Data | No Data | No Data | No Data | No Data | No Data | 368.2365 | 368.2365 | 374.9709 | 374.9709 | 377.5522 | 377.5522
2018-10-08 05:30 | No Data | No Data | No Data | No Data | 431.9626 | 470.8694 | No Data | No Data | No Data | No Data | No Data | No Data | No Data | No Data | 368.5767 | 368.5767 | 375.6658 | 375.6658 | 378.8628 | 378.8628
2018-10-08 06:00 | No Data | No Data | No Data | No Data | 432.5022 | 470.7692 | No Data | No Data | No Data | No Data | No Data | No Data | No Data | No Data | 369.9969 | 369.9969 | 376.5669 | 376.5669 | 378.1655 | 378.1655
2018-10-08 06:30 | No Data | No Data | No Data | No Data | 431.5426 | 469.5791 | No Data | No Data | No Data | No Data | No Data | No Data | No Data | No Data | 373.1179 | 373.1179 | 377.2401 | 377.2401 | 378.007 | 378.007
2018-10-08 07:00 | No Data | No Data | No Data | No Data | 428.5649 | 466.4112 | No Data | No Data | No Data | No Data | No Data | No Data | No Data | No Data | 372.8464 | 372.8464 | 376.0743 | 376.0743 | 375.969 | 375.969
2018-10-08 07:30 | No Data | No Data | No Data | No Data | 421.8979 | 464.1124 | No Data | No Data | No Data | No Data | No Data | No Data | No Data | No Data | 371.5965 | 371.5965 | 374.8557 | 374.8557 | 375.6733 | 375.6733
2018-10-08 08:00 | No Data | No Data | No Data | No Data | 413.7751 | 460.8887 | No Data | No Data | No Data | No Data | No Data | No Data | No Data | No Data | 368.8042 | 368.8042 | 372.3601 | 372.3601 | 373.1792 | 373.1792
2018-10-08 08:30 | No Data | No Data | No Data | No Data | 408.281 | 460.5069 | No Data | No Data | No Data | No Data | No Data | No Data | No Data | No Data | 356.5247 | 356.5247 | 361.2122 | 361.2122 | 365.9967 | 365.9967
2018-10-08 09:00 | No Data | No Data | No Data | No Data | 398.6064 | 456.0405 | No Data | No Data | No Data | No Data | No Data | No Data | No Data | No Data | 352.8807 | 352.8807 | 357.7571 | 357.7571 | 364.9262 | 364.9262
2018-10-08 09:30 | No Data | No Data | No Data | No Data | 387.5469 | 451.2501 | No Data | No Data | No Data | No Data | No Data | No Data | No Data | No Data | 349.0569 | 349.0569 | 353.5757 | 353.5757 | 362.8519 | 362.8519
2018-10-08 10:00 | No Data | No Data | No Data | No Data | 378.7517 | 448.5195 | No Data | No Data | No Data | No Data | No Data | No Data | No Data | No Data | 345.6339 | 345.6339 | 351.1249 | 351.1249 | 359.9847 | 359.9847
2018-10-08 10:30 | No Data | No Data | No Data | No Data | 367.6958 | 441.801 | No Data | No Data | No Data | No Data | No Data | No Data | No Data | No Data | 343.1589 | 343.1589 | 347.7895 | 347.7895 | 355.6221 | 355.6221
2018-10-08 11:00 | No Data | No Data | No Data | No Data | 359.838 | 439.7263 | No Data | No Data | No Data | No Data | No Data | No Data | No Data | No Data | 342.4115 | 342.4115 | 347.3245 | 347.3245 | 353.6663 | 353.6663
2018-10-08 11:30 | No Data | No Data | No Data | No Data | 361.2186 | 443.5233 | No Data | No Data | No Data | No Data | No Data | No Data | No Data | No Data | 340.066 | 340.066 | 344.6479 | 344.6479 | 352.7509 | 352.7509
2018-10-08 12:00 | No Data | No Data | No Data | No Data | 356.7802 | 439.5855 | No Data | No Data | No Data | No Data | No Data | No Data | No Data | No Data | 338.1483 | 338.1483 | 342.8931 | 342.8931 | 351.3408 | 351.3408
2018-10-08 12:30 | No Data | No Data | No Data | No Data | 344.2216 | 424.1541 | No Data | No Data | No Data | No Data | No Data | No Data | No Data | No Data | 337.8974 | 337.8974 | 342.4102 | 342.4102 | 350.0637 | 350.0637
2018-10-08 13:00 | No Data | No Data | No Data | No Data | 343.529 | 423.5294 | No Data | No Data | No Data | No Data | No Data | No Data | No Data | No Data | 338.5484 | 338.5484 | 343.3313 | 343.3313 | 348.9804 | 348.9804
2018-10-08 13:30 | No Data | No Data | No Data | No Data | 344.5993 | 424.3098 | No Data | No Data | No Data | No Data | No Data | No Data | No Data | No Data | 336.8321 | 336.8321 | 341.4503 | 341.4503 | 347.4727 | 347.4727
2018-10-08 14:00 | No Data | No Data | No Data | No Data | 338.0007 | 415.8957 | No Data | No Data | No Data | No Data | No Data | No Data | No Data | No Data | 335.901 | 335.901 | 340.6263 | 340.6263 | 345.4714 | 345.4714
2018-10-08 14:30 | No Data | No Data | No Data | No Data | 344.5754 | 424.0632 | No Data | No Data | No Data | No Data | No Data | No Data | No Data | No Data | 335.1768 | 335.1768 | 339.5638 | 339.5638 | 344.5408 | 344.5408
2018-10-08 15:00 | No Data | No Data | No Data | No Data | 346.7702 | 426.976 | No Data | No Data | No Data | No Data | No Data | No Data | No Data | No Data | 336.0631 | 336.0631 | 340.6389 | 340.6389 | 344.5919 | 344.5919
2018-10-08 15:30 | No Data | No Data | No Data | No Data | 345.7095 | 425.7228 | No Data | No Data | No Data | No Data | No Data | No Data | No Data | No Data | 333.6653 | 333.6653 | 338.1808 | 338.1808 | 344.5211 | 344.5211
2018-10-08 16:00 | No Data | No Data | No Data | No Data | 345.4674 | 425.4497 | No Data | No Data | No Data | No Data | No Data | No Data | No Data | No Data | 332.2892 | 332.2892 | 336.3477 | 336.3477 | 342.8616 | 342.8616
2018-10-08 16:30 | No Data | No Data | No Data | No Data | 352.9971 | 431.0396 | No Data | No Data | No Data | No Data | No Data | No Data | No Data | No Data | 332.4874 | 332.4874 | 336.3015 | 336.3015 | 342.0212 | 342.0212
2018-10-08 17:00 | No Data | No Data | No Data | No Data | 361.0508 | 434.3275 | No Data | No Data | No Data | No Data | No Data | No Data | No Data | No Data | 332.6537 | 332.6537 | 336.4372 | 336.4372 | 341.6628 | 341.6628
2018-10-08 17:30 | No Data | No Data | No Data | No Data | 368.4264 | 436.2102 | No Data | No Data | No Data | No Data | No Data | No Data | No Data | No Data | 332.5341 | 332.5341 | 336.8284 | 336.8284 | 343.4267 | 343.4267
2018-10-08 18:00 | No Data | No Data | No Data | No Data | 376.8925 | 439.5051 | No Data | No Data | No Data | No Data | No Data | No Data | No Data | No Data | 333.857 | 333.857 | 338.1519 | 338.1519 | 343.5482 | 343.5482
2018-10-08 18:30 | No Data | No Data | No Data | No Data | 390.3981 | 446.7464 | No Data | No Data | No Data | No Data | No Data | No Data | No Data | No Data | 334.5275 | 334.5275 | 338.4482 | 338.4482 | 343.3994 | 343.3994
2018-10-08 19:00 | No Data | No Data | No Data | No Data | 399.5234 | 450.7021 | No Data | No Data | No Data | No Data | No Data | No Data | No Data | No Data | 336.5123 | 336.5123 | 340.4897 | 340.4897 | 344.0793 | 344.0793
2018-10-08 19:30 | No Data | No Data | No Data | No Data | 407.2 | 453.4961 | No Data | No Data | No Data | No Data | No Data | No Data | No Data | No Data | 340.1319 | 340.1319 | 344.0347 | 344.0347 | 347.2725 | 347.2725
2018-10-08 20:00 | No Data | No Data | No Data | No Data | 411.6547 | 455.5932 | No Data | No Data | No Data | No Data | No Data | No Data | No Data | No Data | 340.2722 | 340.2722 | 344.3348 | 344.3348 | 352.7157 | 352.7157
2018-10-08 20:30 | No Data | No Data | No Data | No Data | 414.3791 | 458.0551 | No Data | No Data | No Data | No Data | No Data | No Data | No Data | No Data | 342.1186 | 342.1186 | 346.453 | 346.453 | 356.9143 | 356.9143
2018-10-08 21:00 | No Data | No Data | No Data | No Data | 416.6855 | 459.7522 | No Data | No Data | No Data | No Data | No Data | No Data | No Data | No Data | 344.3291 | 344.3291 | 348.7743 | 348.7743 | 358.9482 | 358.9482
2018-10-08 21:30 | No Data | No Data | No Data | No Data | 418.981 | 461.7801 | No Data | No Data | No Data | No Data | No Data | No Data | No Data | No Data | 345.9633 | 345.9633 | 350.9474 | 350.9474 | 360.8052 | 360.8052
2018-10-08 22:00 | No Data | No Data | No Data | No Data | 418.3859 | 461.2078 | No Data | No Data | No Data | No Data | No Data | No Data | No Data | No Data | 347.4424 | 347.4424 | 352.62 | 352.62 | 362.5099 | 362.5099
2018-10-08 22:30 | No Data | No Data | No Data | No Data | 422.8983 | 465.3466 | No Data | No Data | No Data | No Data | No Data | No Data | No Data | No Data | 348.674 | 348.674 | 354.5331 | 354.5331 | 365.7354 | 365.7354
2018-10-08 23:00 | No Data | No Data | No Data | No Data | 425.9538 | 467.7645 | No Data | No Data | No Data | No Data | No Data | No Data | No Data | No Data | 349.8399 | 349.8399 | 355.9411 | 355.9411 | 366.5063 | 366.5063
2018-10-08 23:30 | No Data | No Data | No Data | No Data | 425.4983 | 467.1432 | No Data | No Data | No Data | No Data | No Data | No Data | No Data | No Data | 351.4286 | 351.4286 | 357.09 | 357.09 | 367.7372 | 367.7372
2018-10-09 | No Data | No Data | No Data | No Data | 426.1545 | 467.5019 | No Data | No Data | No Data | No Data | No Data | No Data | No Data | No Data | 351.5393 | 351.5393 | 357.1744 | 357.1744 | 363.1229 | 363.1229
2018-10-09 00:30 | No Data | No Data | No Data | No Data | 422.9529 | 463.4774 | No Data | No Data | No Data | No Data | No Data | No Data | No Data | No Data | 350.4253 | 350.4253 | 353.6721 | 353.6721 | 357.0905 | 357.0905
2018-10-09 01:00 | No Data | No Data | No Data | No Data | 424.1135 | 464.9854 | No Data | No Data | No Data | No Data | No Data | No Data | No Data | No Data | 352.553 | 352.553 | 357.2874 | 357.2874 | 362.8315 | 362.8315
2018-10-09 01:30 | No Data | No Data | No Data | No Data | 425.4417 | 466.5209 | No Data | No Data | No Data | No Data | No Data | No Data | No Data | No Data | 356.8356 | 356.8356 | 362.6744 | 362.6744 | 368.2838 | 368.2838
2018-10-09 02:00 | No Data | No Data | No Data | No Data | 429.0506 | 470.0802 | No Data | No Data | No Data | No Data | No Data | No Data | No Data | No Data | 359.2753 | 359.2753 | 365.5301 | 365.5301 | 371.7427 | 371.7427
2018-10-09 02:30 | No Data | No Data | No Data | No Data | 431.376 | 472.0359 | No Data | No Data | No Data | No Data | No Data | No Data | No Data | No Data | 360.4808 | 360.4808 | 367.1651 | 367.1651 | 372.268 | 372.268
2018-10-09 03:00 | No Data | No Data | No Data | No Data | 432.7452 | 473.3773 | No Data | No Data | No Data | No Data | No Data | No Data | No Data | No Data | 360.7452 | 360.7452 | 367.719 | 367.719 | 372.0924 | 372.0924
2018-10-09 03:30 | No Data | No Data | No Data | No Data | 432.286 | 473.1889 | No Data | No Data | No Data | No Data | No Data | No Data | No Data | No Data | 361.0211 | 361.0211 | 368.8222 | 368.8222 | 373.3269 | 373.3269
2018-10-09 04:00 | No Data | No Data | No Data | No Data | 433.5439 | 474.251 | No Data | No Data | No Data | No Data | No Data | No Data | No Data | No Data | 361.2968 | 361.2968 | 368.7828 | 368.7828 | 373.4057 | 373.4057
2018-10-09 04:30 | No Data | No Data | No Data | No Data | 429.5805 | 470.4631 | No Data | No Data | No Data | No Data | No Data | No Data | No Data | No Data | 361.6421 | 361.6421 | 368.8377 | 368.8377 | 372.8969 | 372.8969
2018-10-09 05:00 | No Data | No Data | No Data | No Data | 428.161 | 468.7516 | No Data | No Data | No Data | No Data | No Data | No Data | No Data | No Data | 361.6817 | 361.6817 | 368.4819 | 368.4819 | 372.0271 | 372.0271
2018-10-09 05:30 | No Data | No Data | No Data | No Data | 426.5271 | 467.2367 | No Data | No Data | No Data | No Data | No Data | No Data | No Data | No Data | 361.6421 | 361.6421 | 367.7308 | 367.7308 | 370.696 | 370.696
2018-10-09 06:00 | No Data | No Data | No Data | No Data | 426.8359 | 467.1841 | No Data | No Data | No Data | No Data | No Data | No Data | No Data | No Data | 361.0491 | 361.0491 | 366.6633 | 366.6633 | 368.7851 | 368.7851
2018-10-09 06:30 | No Data | No Data | No Data | No Data | 425.1784 | 465.8769 | No Data | No Data | No Data | No Data | No Data | No Data | No Data | No Data | 363.1896 | 363.1896 | 368.5464 | 368.5464 | 371.906 | 371.906
2018-10-09 07:00 | No Data | No Data | No Data | No Data | 422.0017 | 462.1993 | No Data | No Data | No Data | No Data | No Data | No Data | No Data | No Data | 363.5173 | 363.5173 | 367.7378 | 367.7378 | 368.773 | 368.773
2018-10-09 07:30 | No Data | No Data | No Data | No Data | 416.6057 | 460.4012 | No Data | No Data | No Data | No Data | No Data | No Data | No Data | No Data | 363.0808 | 363.0808 | 365.7933 | 365.7933 | 365.2645 | 365.2645
2018-10-09 08:00 | No Data | No Data | No Data | No Data | 409.4411 | 456.829 | No Data | No Data | No Data | No Data | No Data | No Data | No Data | No Data | 361.7329 | 361.7329 | 363.8845 | 363.8845 | 363.0368 | 363.0368
2018-10-09 08:30 | No Data | No Data | No Data | No Data | 409.8717 | 462.397 | No Data | No Data | No Data | No Data | No Data | No Data | No Data | No Data | 362.5 | 362.5 | 366.4411 | 366.4411 | 366.9974 | 366.9974
2018-10-09 09:00 | No Data | No Data | No Data | No Data | 403.846 | 460.0949 | No Data | No Data | No Data | No Data | No Data | No Data | No Data | No Data | 362.2265 | 362.2265 | 366.0436 | 366.0436 | 366.1292 | 366.1292
2018-10-09 09:30 | No Data | No Data | No Data | No Data | 401.7954 | 463.3275 | No Data | No Data | No Data | No Data | No Data | No Data | No Data | No Data | 361.6094 | 361.6094 | 366.3669 | 366.3669 | 368.2592 | 368.2592
2018-10-09 10:00 | No Data | No Data | No Data | No Data | 395.1352 | 460.6151 | No Data | No Data | No Data | No Data | No Data | No Data | No Data | No Data | 360.8338 | 360.8338 | 365.3526 | 365.3526 | 367.1293 | 367.1293
2018-10-09 10:30 | No Data | No Data | No Data | No Data | 392.9275 | 461.2858 | No Data | No Data | No Data | No Data | No Data | No Data | No Data | No Data | 360.1455 | 360.1455 | 364.212 | 364.212 | 367.6837 | 367.6837
2018-10-09 11:00 | No Data | No Data | No Data | No Data | 395.2776 | 465.654 | No Data | No Data | No Data | No Data | No Data | No Data | No Data | No Data | 358.653 | 358.653 | 363.4933 | 363.4933 | 368.6891 | 368.6891
2018-10-09 11:30 | No Data | No Data | No Data | No Data | 393.6067 | 466.3347 | No Data | No Data | No Data | No Data | No Data | No Data | No Data | No Data | 355.5785 | 355.5785 | 360.6158 | 360.6158 | 368.4508 | 368.4508
2018-10-09 12:00 | No Data | No Data | No Data | No Data | 390.3637 | 464.2419 | No Data | No Data | No Data | No Data | No Data | No Data | No Data | No Data | 355.4586 | 355.4586 | 360.4135 | 360.4135 | 367.4754 | 367.4754
2018-10-09 12:30 | No Data | No Data | No Data | No Data | 389.5197 | 464.289 | No Data | No Data | No Data | No Data | No Data | No Data | No Data | No Data | 355.3864 | 355.3864 | 360.6366 | 360.6366 | 367.4433 | 367.4433
2018-10-09 13:00 | No Data | No Data | No Data | No Data | 388.5729 | 464.0871 | No Data | No Data | No Data | No Data | No Data | No Data | No Data | No Data | 352.1783 | 352.1783 | 357.2408 | 357.2408 | 366.4976 | 366.4976
2018-10-09 13:30 | No Data | No Data | No Data | No Data | 389.6219 | 465.0638 | No Data | No Data | No Data | No Data | No Data | No Data | No Data | No Data | 353.4388 | 353.4388 | 358.8279 | 358.8279 | 365.6916 | 365.6916
2018-10-09 14:00 | No Data | No Data | No Data | No Data | 390.5068 | 464.3668 | No Data | No Data | No Data | No Data | No Data | No Data | No Data | No Data | 353.9815 | 353.9815 | 358.5721 | 358.5721 | 361.4885 | 361.4885
2018-10-09 14:30 | No Data | No Data | No Data | No Data | 394.5313 | 466.5426 | No Data | No Data | No Data | No Data | No Data | No Data | No Data | No Data | 353.3679 | 353.3679 | 357.6754 | 357.6754 | 362.6744 | 362.6744
2018-10-09 15:00 | No Data | No Data | No Data | No Data | 396.2733 | 466.4471 | No Data | No Data | No Data | No Data | No Data | No Data | No Data | No Data | 353.4843 | 353.4843 | 358.1411 | 358.1411 | 362.2768 | 362.2768
2018-10-09 15:30 | No Data | No Data | No Data | No Data | 398.1393 | 466.4102 | No Data | No Data | No Data | No Data | No Data | No Data | No Data | No Data | 354.1953 | 354.1953 | 358.3161 | 358.3161 | 362.4743 | 362.4743
2018-10-09 16:00 | No Data | No Data | No Data | No Data | 399.3454 | 464.4189 | No Data | No Data | No Data | No Data | No Data | No Data | No Data | No Data | 355.8368 | 355.8368 | 359.9622 | 359.9622 | 359.2051 | 359.2051
2018-10-09 16:30 | No Data | No Data | No Data | No Data | 400.6006 | 462.0154 | No Data | No Data | No Data | No Data | No Data | No Data | No Data | No Data | 356.4197 | 356.4197 | 359.5906 | 359.5906 | 358.6708 | 358.6708
2018-10-09 17:00 | No Data | No Data | No Data | No Data | 401.5612 | 460.0193 | No Data | No Data | No Data | No Data | No Data | No Data | No Data | No Data | 357.0157 | 357.0157 | 360.507 | 360.507 | 358.0352 | 358.0352
2018-10-09 17:30 | No Data | No Data | No Data | No Data | 409.4752 | 464.3508 | No Data | No Data | No Data | No Data | No Data | No Data | No Data | No Data | 357.3295 | 357.3295 | 361.0954 | 361.0954 | 362.3375 | 362.3375
2018-10-09 18:00 | No Data | No Data | No Data | No Data | 414.0966 | 464.9685 | No Data | No Data | No Data | No Data | No Data | No Data | No Data | No Data | 358.0982 | 358.0982 | 361.9858 | 361.9858 | 364.948 | 364.948
2018-10-09 18:30 | No Data | No Data | No Data | No Data | 417.6256 | 464.8179 | No Data | No Data | No Data | No Data | No Data | No Data | No Data | No Data | 358.0185 | 358.0185 | 362.1214 | 362.1214 | 366.1305 | 366.1305
2018-10-09 19:00 | No Data | No Data | No Data | No Data | 423.8327 | 466.8047 | No Data | No Data | No Data | No Data | No Data | No Data | No Data | No Data | 359.0674 | 359.0674 | 362.8097 | 362.8097 | 367.3945 | 367.3945
2018-10-09 19:30 | No Data | No Data | No Data | No Data | 428.2902 | 467.4727 | No Data | No Data | No Data | No Data | No Data | No Data | No Data | No Data | 360.1092 | 360.1092 | 364.119 | 364.119 | 367.8004 | 367.8004
2018-10-09 20:00 | No Data | No Data | No Data | No Data | 432.6777 | 470.0105 | No Data | No Data | No Data | No Data | No Data | No Data | No Data | No Data | 361.0156 | 361.0156 | 364.9867 | 364.9867 | 367.7224 | 367.7224
2018-10-09 20:30 | No Data | No Data | No Data | No Data | 434.981 | 472.5706 | No Data | No Data | No Data | No Data | No Data | No Data | No Data | No Data | 361.3439 | 361.3439 | 365.8954 | 365.8954 | 369.9439 | 369.9439
2018-10-09 21:00 | No Data | No Data | No Data | No Data | 432.5513 | 469.7531 | No Data | No Data | No Data | No Data | No Data | No Data | No Data | No Data | 361.774 | 361.774 | 366.4247 | 366.4247 | 370.8965 | 370.8965
2018-10-09 21:30 | No Data | No Data | No Data | No Data | 437.3046 | 474.0577 | No Data | No Data | No Data | No Data | No Data | No Data | No Data | No Data | 362.8257 | 362.8257 | 368.5445 | 368.5445 | 373.696 | 373.696
2018-10-09 22:00 | No Data | No Data | No Data | No Data | 437.9904 | 474.4806 | No Data | No Data | No Data | No Data | No Data | No Data | No Data | No Data | 363.6976 | 363.6976 | 369.145 | 369.145 | 373.41 | 373.41
2018-10-09 22:30 | No Data | No Data | No Data | No Data | 442.1768 | 478.43 | No Data | No Data | No Data | No Data | No Data | No Data | No Data | No Data | 364.1498 | 364.1498 | 370.4783 | 370.4783 | 376.9321 | 376.9321
2018-10-09 23:00 | No Data | No Data | No Data | No Data | 441.8359 | 477.6221 | No Data | No Data | No Data | No Data | No Data | No Data | No Data | No Data | 364.4821 | 364.4821 | 370.5781 | 370.5781 | 378.0933 | 378.0933
2018-10-09 23:30 | No Data | No Data | No Data | No Data | 443.2703 | 479.0708 | No Data | No Data | No Data | No Data | No Data | No Data | No Data | No Data | 363.5173 | 363.5173 | 368.8925 | 368.8925 | 377.1253 | 377.1253
2018-10-10 | No Data | No Data | No Data | No Data | 444.8279 | 480.647 | No Data | No Data | No Data | No Data | No Data | No Data | No Data | No Data | 363.4283 | 363.4283 | 368.6884 | 368.6884 | 376.9983 | 376.9983
2018-10-10 00:30 | No Data | No Data | No Data | No Data | 444.1123 | 479.576 | No Data | No Data | No Data | No Data | No Data | No Data | No Data | No Data | 364.0867 | 364.0867 | 368.4072 | 368.4072 | 374.2699 | 374.2699
2018-10-10 01:00 | No Data | No Data | No Data | No Data | 446.6886 | 482.1227 | No Data | No Data | No Data | No Data | No Data | No Data | No Data | No Data | 366.7354 | 366.7354 | 371.5667 | 371.5667 | 376.1451 | 376.1451
2018-10-10 01:30 | No Data | No Data | No Data | No Data | 444.0682 | 480.6469 | No Data | No Data | No Data | No Data | No Data | No Data | No Data | No Data | 368.316 | 368.316 | 374.4095 | 374.4095 | 379.4712 | 379.4712
2018-10-10 02:00 | No Data | No Data | No Data | No Data | 442.6059 | 479.4806 | No Data | No Data | No Data | No Data | No Data | No Data | No Data | No Data | 369.024 | 369.024 | 375.5025 | 375.5025 | 379.9629 | 379.9629
2018-10-10 02:30 | No Data | No Data | No Data | No Data | 444.3793 | 480.7137 | No Data | No Data | No Data | No Data | No Data | No Data | No Data | No Data | 369.8178 | 369.8178 | 376.2107 | 376.2107 | 377.4726 | 377.4726
2018-10-10 03:00 | No Data | No Data | No Data | No Data | 442.8361 | 478.9136 | No Data | No Data | No Data | No Data | No Data | No Data | No Data | No Data | 370.3258 | 370.3258 | 375.9775 | 375.9775 | 377.2201 | 377.2201
2018-10-10 03:30 | No Data | No Data | No Data | No Data | 432.8369 | 470.5259 | No Data | No Data | No Data | No Data | No Data | No Data | No Data | No Data | 372.7914 | 372.7914 | 378.4645 | 378.4645 | 375.7481 | 375.7481
2018-10-10 04:00 | No Data | No Data | No Data | No Data | 432.5522 | 469.9479 | No Data | No Data | No Data | No Data | No Data | No Data | No Data | No Data | 373.7417 | 373.7417 | 378.9137 | 378.9137 | 375.6927 | 375.6927
2018-10-10 04:30 | No Data | No Data | No Data | No Data | 431.0346 | 468.1673 | No Data | No Data | No Data | No Data | No Data | No Data | No Data | No Data | 373.8099 | 373.8099 | 378.6848 | 378.6848 | 374.9057 | 374.9057
2018-10-10 05:00 | No Data | No Data | No Data | No Data | 430.1826 | 466.9959 | No Data | No Data | No Data | No Data | No Data | No Data | No Data | No Data | 375.2163 | 375.2163 | 378.9151 | 378.9151 | 373.021 | 373.021
2018-10-10 05:30 | No Data | No Data | No Data | No Data | 429.3258 | 465.7533 | No Data | No Data | No Data | No Data | No Data | No Data | No Data | No Data | 375.2007 | 375.2007 | 378.8566 | 378.8566 | 373.4679 | 373.4679
2018-10-10 06:00 | No Data | No Data | No Data | No Data | 432.1111 | 468.4968 | No Data | No Data | No Data | No Data | No Data | No Data | No Data | No Data | 376.8413 | 376.8413 | 380.5059 | 380.5059 | 374.8147 | 374.8147
2018-10-10 06:30 | No Data | No Data | No Data | No Data | 432.5333 | 468.6865 | No Data | No Data | No Data | No Data | No Data | No Data | No Data | No Data | 377.1668 | 377.1668 | 380.7565 | 380.7565 | 375.8809 | 375.8809
2018-10-10 07:00 | No Data | No Data | No Data | No Data | 434.3384 | 470.6657 | No Data | No Data | No Data | No Data | No Data | No Data | No Data | No Data | 376.6748 | 376.6748 | 378.9958 | 378.9958 | 373.0892 | 373.0892
2018-10-10 07:30 | No Data | No Data | No Data | No Data | 426.9778 | 467.0508 | No Data | No Data | No Data | No Data | No Data | No Data | No Data | No Data | 375.8063 | 375.8063 | 376.6177 | 376.6177 | 368.0434 | 368.0434
2018-10-10 08:00 | No Data | No Data | No Data | No Data | 426.7358 | 470.8606 | No Data | No Data | No Data | No Data | No Data | No Data | No Data | No Data | 376.647 | 376.647 | 378.3475 | 378.3475 | 371.5435 | 371.5435
2018-10-10 08:30 | No Data | No Data | No Data | No Data | 425.8392 | 474.4111 | No Data | No Data | No Data | No Data | No Data | No Data | No Data | No Data | 375.5341 | 375.5341 | 378.4599 | 378.4599 | 371.6986 | 371.6986
2018-10-10 09:00 | No Data | No Data | No Data | No Data | 421.681 | 474.1769 | No Data | No Data | No Data | No Data | No Data | No Data | No Data | No Data | 374.5024 | 374.5024 | 377.9118 | 377.9118 | 372.4235 | 372.4235
2018-10-10 09:30 | No Data | No Data | No Data | No Data | 416.7707 | 473.0472 | No Data | No Data | No Data | No Data | No Data | No Data | No Data | No Data | 372.7915 | 372.7915 | 376.3122 | 376.3122 | 373.9783 | 373.9783
2018-10-10 10:00 | No Data | No Data | No Data | No Data | 412.83 | 472.4597 | No Data | No Data | No Data | No Data | No Data | No Data | No Data | No Data | 371.2834 | 371.2834 | 374.5066 | 374.5066 | 372.6179 | 372.6179
2018-10-10 10:30 | No Data | No Data | No Data | No Data | 408.2781 | 471.2252 | No Data | No Data | No Data | No Data | No Data | No Data | No Data | No Data | 367.3492 | 367.3492 | 370.4596 | 370.4596 | 370.3654 | 370.3654
2018-10-10 11:00 | No Data | No Data | No Data | No Data | 401.6444 | 467.9215 | No Data | No Data | No Data | No Data | No Data | No Data | No Data | No Data | 367.3088 | 367.3088 | 370.2172 | 370.2172 | 369.6503 | 369.6503
2018-10-10 11:30 | No Data | No Data | No Data | No Data | 398.8135 | 467.9307 | No Data | No Data | No Data | No Data | No Data | No Data | No Data | No Data | 365.0681 | 365.0681 | 368.5178 | 368.5178 | 368.7986 | 368.7986
2018-10-10 12:00 | No Data | No Data | No Data | No Data | 395.4662 | 466.3331 | No Data | No Data | No Data | No Data | No Data | No Data | No Data | No Data | 363.9608 | 363.9608 | 367.5188 | 367.5188 | 368.3318 | 368.3318
2018-10-10 12:30 | No Data | No Data | No Data | No Data | 398.1836 | 469.5617 | No Data | No Data | No Data | No Data | No Data | No Data | No Data | No Data | 360.6259 | 360.6259 | 364.5427 | 364.5427 | 365.8483 | 365.8483
2018-10-10 13:00 | No Data | No Data | No Data | No Data | 397.4334 | 469.7709 | No Data | No Data | No Data | No Data | No Data | No Data | No Data | No Data | 364.4621 | 364.4621 | 368.6605 | 368.6605 | 368.7187 | 368.7187
2018-10-10 13:30 | No Data | No Data | No Data | No Data | 395.9645 | 468.5765 | No Data | No Data | No Data | No Data | No Data | No Data | No Data | No Data | 366.8964 | 366.8964 | 371.4459 | 371.4459 | 366.0065 | 366.0065
2018-10-10 14:00 | No Data | No Data | No Data | No Data | 393.7658 | 466.5476 | No Data | No Data | No Data | No Data | No Data | No Data | No Data | No Data | 366.5296 | 366.5296 | 370.4279 | 370.4279 | 366.443 | 366.443
2018-10-10 14:30 | No Data | No Data | No Data | No Data | 400.8911 | 472.3376 | No Data | No Data | No Data | No Data | No Data | No Data | No Data | No Data | 367.0575 | 367.0575 | 371.5667 | 371.5667 | 364.4263 | 364.4263
2018-10-10 15:00 | No Data | No Data | No Data | No Data | 395.3951 | 467.5067 | No Data | No Data | No Data | No Data | No Data | No Data | No Data | No Data | 365.4243 | 365.4243 | 369.473 | 369.473 | 363.7032 | 363.7032
2018-10-10 15:30 | No Data | No Data | No Data | No Data | 399.7487 | 469.1006 | No Data | No Data | No Data | No Data | No Data | No Data | No Data | No Data | 365.1572 | 365.1572 | 369.2425 | 369.2425 | 363.0645 | 363.0645
2018-10-10 16:00 | No Data | No Data | No Data | No Data | 403.4245 | 469.5956 | No Data | No Data | No Data | No Data | No Data | No Data | No Data | No Data | 364.3422 | 364.3422 | 367.5809 | 367.5809 | 362.7564 | 362.7564
2018-10-10 16:30 | No Data | No Data | No Data | No Data | 401.9861 | 466.0895 | No Data | No Data | No Data | No Data | No Data | No Data | No Data | No Data | 361.6121 | 361.6121 | 364.7093 | 364.7093 | 361.8302 | 361.8302
2018-10-10 17:00 | No Data | No Data | No Data | No Data | 401.3596 | 459.6852 | No Data | No Data | No Data | No Data | No Data | No Data | No Data | No Data | 358.118 | 358.118 | 359.5373 | 359.5373 | 355.1911 | 355.1911
2018-10-10 17:30 | No Data | No Data | No Data | No Data | 406.7961 | 462.1851 | No Data | No Data | No Data | No Data | No Data | No Data | No Data | No Data | 358.7094 | 358.7094 | 361.2327 | 361.2327 | 358.4667 | 358.4667
2018-10-10 18:00 | No Data | No Data | No Data | No Data | 411.5624 | 462.966 | No Data | No Data | No Data | No Data | No Data | No Data | No Data | No Data | 358.394 | 358.394 | 360.523 | 360.523 | 358.9196 | 358.9196
2018-10-10 18:30 | No Data | No Data | No Data | No Data | 418.1006 | 465.5513 | No Data | No Data | No Data | No Data | No Data | No Data | No Data | No Data | 358.394 | 358.394 | 360.3259 | 360.3259 | 358.7488 | 358.7488
2018-10-10 19:00 | No Data | No Data | No Data | No Data | 423.3644 | 467.0319 | No Data | No Data | No Data | No Data | No Data | No Data | No Data | No Data | 360.5071 | 360.5071 | 362.6832 | 362.6832 | 361.8391 | 361.8391
2018-10-10 19:30 | No Data | No Data | No Data | No Data | 430.8488 | 470.7113 | No Data | No Data | No Data | No Data | No Data | No Data | No Data | No Data | 363.4416 | 363.4416 | 367.0605 | 367.0605 | 368.2444 | 368.2444
2018-10-10 20:00 | No Data | No Data | No Data | No Data | 431.7931 | 469.3214 | No Data | No Data | No Data | No Data | No Data | No Data | No Data | No Data | 363.791 | 363.791 | 366.7857 | 366.7857 | 368.6465 | 368.6465
2018-10-10 20:30 | No Data | No Data | No Data | No Data | 433.9186 | 471.5856 | No Data | No Data | No Data | No Data | No Data | No Data | No Data | No Data | 364.1038 | 364.1038 | 367.3764 | 367.3764 | 370.5065 | 370.5065
2018-10-10 21:00 | No Data | No Data | No Data | No Data | 438.186 | 475.8989 | No Data | No Data | No Data | No Data | No Data | No Data | No Data | No Data | 364.6625 | 364.6625 | 368.3915 | 368.3915 | 373.9336 | 373.9336
2018-10-10 21:30 | No Data | No Data | No Data | No Data | 443.2317 | 480.7941 | No Data | No Data | No Data | No Data | No Data | No Data | No Data | No Data | 364.6943 | 364.6943 | 369.7994 | 369.7994 | 376.4388 | 376.4388
2018-10-10 22:00 | No Data | No Data | No Data | No Data | 438.8543 | 475.5979 | No Data | No Data | No Data | No Data | No Data | No Data | No Data | No Data | 364.1758 | 364.1758 | 369.4005 | 369.4005 | 379.0354 | 379.0354
2018-10-10 22:30 | No Data | No Data | No Data | No Data | 438.3881 | 475.1197 | No Data | No Data | No Data | No Data | No Data | No Data | No Data | No Data | 363.7429 | 363.7429 | 368.802 | 368.802 | 379.0354 | 379.0354
2018-10-10 23:00 | No Data | No Data | No Data | No Data | 441.3085 | 477.9434 | No Data | No Data | No Data | No Data | No Data | No Data | No Data | No Data | 364.3669 | 364.3669 | 369.4057 | 369.4057 | 381.1158 | 381.1158
2018-10-10 23:30 | No Data | No Data | No Data | No Data | 441.2492 | 477.7822 | No Data | No Data | No Data | No Data | No Data | No Data | No Data | No Data | 364.8803 | 364.8803 | 370.1225 | 370.1225 | 380.4471 | 380.4471
2018-10-11 | No Data | No Data | No Data | No Data | 441.2723 | 477.6274 | No Data | No Data | No Data | No Data | No Data | No Data | No Data | No Data | 365.0156 | 365.0156 | 369.1404 | 369.1404 | 379.9733 | 379.9733
2018-10-11 00:30 | No Data | No Data | No Data | No Data | 440.6117 | 477.0157 | No Data | No Data | No Data | No Data | No Data | No Data | No Data | No Data | 365.6208 | 365.6208 | 369.2591 | 369.2591 | 378.0429 | 378.0429
2018-10-11 01:00 | No Data | No Data | No Data | No Data | 442.2307 | 478.5269 | No Data | No Data | No Data | No Data | No Data | No Data | No Data | No Data | 366.3092 | 366.3092 | 371.0158 | 371.0158 | 380.3155 | 380.3155
2018-10-11 01:30 | No Data | No Data | No Data | No Data | 441.3228 | 477.7856 | No Data | No Data | No Data | No Data | No Data | No Data | No Data | No Data | 367.6659 | 367.6659 | 372.4214 | 372.4214 | 382.9104 | 382.9104
2018-10-11 02:00 | No Data | No Data | No Data | No Data | 442.4395 | 479.0988 | No Data | No Data | No Data | No Data | No Data | No Data | No Data | No Data | 368.7404 | 368.7404 | 374.3102 | 374.3102 | 387.182 | 387.182
2018-10-11 02:30 | No Data | No Data | No Data | No Data | 445.2201 | 481.6168 | No Data | No Data | No Data | No Data | No Data | No Data | No Data | No Data | 369.0054 | 369.0054 | 374.9434 | 374.9434 | 387.9286 | 387.9286
2018-10-11 03:00 | No Data | No Data | No Data | No Data | 445.4102 | 482.3433 | No Data | No Data | No Data | No Data | No Data | No Data | No Data | No Data | 370.3856 | 370.3856 | 376.1944 | 376.1944 | 388.6613 | 388.6613
2018-10-11 03:30 | No Data | No Data | No Data | No Data | 446.8354 | 483.0665 | No Data | No Data | No Data | No Data | No Data | No Data | No Data | No Data | 371.7865 | 371.7865 | 377.96 | 377.96 | 389.5327 | 389.5327
2018-10-11 04:00 | No Data | No Data | No Data | No Data | 443.0013 | 479.9867 | No Data | No Data | No Data | No Data | No Data | No Data | No Data | No Data | 373.0233 | 373.0233 | 379.4175 | 379.4175 | 390.6561 | 390.6561
2018-10-11 04:30 | No Data | No Data | No Data | No Data | 444.0064 | 481.1735 | No Data | No Data | No Data | No Data | No Data | No Data | No Data | No Data | 374.1766 | 374.1766 | 380.5877 | 380.5877 | 390.7809 | 390.7809
2018-10-11 05:00 | No Data | No Data | No Data | No Data | 444.628 | 481.5035 | No Data | No Data | No Data | No Data | No Data | No Data | No Data | No Data | 375.1639 | 375.1639 | 381.6754 | 381.6754 | 390.8503 | 390.8503
2018-10-11 05:30 | No Data | No Data | No Data | No Data | 447.3239 | 484.1776 | No Data | No Data | No Data | No Data | No Data | No Data | No Data | No Data | 375.7264 | 375.7264 | 381.9196 | 381.9196 | 389.9349 | 389.9349
2018-10-11 06:00 | No Data | No Data | No Data | No Data | 445.1358 | 481.7397 | No Data | No Data | No Data | No Data | No Data | No Data | No Data | No Data | 374.9163 | 374.9163 | 379.8851 | 379.8851 | 386.5232 | 386.5232
2018-10-11 06:30 | No Data | No Data | No Data | No Data | 441.2874 | 477.4034 | No Data | No Data | No Data | No Data | No Data | No Data | No Data | No Data | 373.5492 | 373.5492 | 377.3651 | 377.3651 | 384.7499 | 384.7499
2018-10-11 07:00 | No Data | No Data | No Data | No Data | 439.9536 | 476.7282 | No Data | No Data | No Data | No Data | No Data | No Data | No Data | No Data | 373.2398 | 373.2398 | 376.2766 | 376.2766 | 383.2136 | 383.2136
2018-10-11 07:30 | No Data | No Data | No Data | No Data | 431.7035 | 472.3344 | No Data | No Data | No Data | No Data | No Data | No Data | No Data | No Data | 372.6046 | 372.6046 | 374.372 | 374.372 | 378.4863 | 378.4863
2018-10-11 08:00 | No Data | No Data | No Data | No Data | 431.2868 | 476.5479 | No Data | No Data | No Data | No Data | No Data | No Data | No Data | No Data | 371.4246 | 371.4246 | 373.9616 | 373.9616 | 377.7115 | 377.7115
2018-10-11 08:30 | No Data | No Data | No Data | No Data | 425.9385 | 475.8588 | No Data | No Data | No Data | No Data | No Data | No Data | No Data | No Data | 369.8933 | 369.8933 | 373.188 | 373.188 | 377.1294 | 377.1294
2018-10-11 09:00 | No Data | No Data | No Data | No Data | 424.0565 | 477.6452 | No Data | No Data | No Data | No Data | No Data | No Data | No Data | No Data | 368.2594 | 368.2594 | 371.8575 | 371.8575 | 376.5215 | 376.5215
2018-10-11 09:30 | No Data | No Data | No Data | No Data | 417.3373 | 475.5659 | No Data | No Data | No Data | No Data | No Data | No Data | No Data | No Data | 365.4313 | 365.4313 | 369.6045 | 369.6045 | 375.9778 | 375.9778
2018-10-11 10:00 | No Data | No Data | No Data | No Data | 415.9019 | 478.3195 | No Data | No Data | No Data | No Data | No Data | No Data | No Data | No Data | 364.096 | 364.096 | 368.9709 | 368.9709 | 375.9003 | 375.9003
2018-10-11 10:30 | No Data | No Data | No Data | No Data | 407.4039 | 473.32 | No Data | No Data | No Data | No Data | No Data | No Data | No Data | No Data | 362.5932 | 362.5932 | 367.4077 | 367.4077 | 373.3145 | 373.3145
2018-10-11 11:00 | No Data | No Data | No Data | No Data | 405.4377 | 474.0478 | No Data | No Data | No Data | No Data | No Data | No Data | No Data | No Data | 360.7951 | 360.7951 | 366.2126 | 366.2126 | 371.3111 | 371.3111
2018-10-11 11:30 | No Data | No Data | No Data | No Data | 400.1777 | 471.2386 | No Data | No Data | No Data | No Data | No Data | No Data | No Data | No Data | 359.2018 | 359.2018 | 364.519 | 364.519 | 369.6602 | 369.6602
2018-10-11 12:00 | No Data | No Data | No Data | No Data | 391.3775 | 466.0879 | No Data | No Data | No Data | No Data | No Data | No Data | No Data | No Data | 357.6903 | 357.6903 | 362.7872 | 362.7872 | 368.5083 | 368.5083
2018-10-11 12:30 | No Data | No Data | No Data | No Data | 392.3839 | 467.625 | No Data | No Data | No Data | No Data | No Data | No Data | No Data | No Data | 356.3622 | 356.3622 | 361.8979 | 361.8979 | 367.4055 | 367.4055
2018-10-11 13:00 | No Data | No Data | No Data | No Data | 388.7837 | 465.8525 | No Data | No Data | No Data | No Data | No Data | No Data | No Data | No Data | 355.3325 | 355.3325 | 360.7145 | 360.7145 | 365.994 | 365.994
2018-10-11 13:30 | No Data | No Data | No Data | No Data | 387.0741 | 464.669 | No Data | No Data | No Data | No Data | No Data | No Data | No Data | No Data | 353.442 | 353.442 | 358.7508 | 358.7508 | 365.8832 | 365.8832
2018-10-11 14:00 | No Data | No Data | No Data | No Data | 385.2809 | 463.1134 | No Data | No Data | No Data | No Data | No Data | No Data | No Data | No Data | 352.3168 | 352.3168 | 357.3443 | 357.3443 | 364.5136 | 364.5136
2018-10-11 14:30 | No Data | No Data | No Data | No Data | 387.7122 | 464.4241 | No Data | No Data | No Data | No Data | No Data | No Data | No Data | No Data | 349.9172 | 349.9172 | 355.18 | 355.18 | 361.9059 | 361.9059
2018-10-11 15:00 | No Data | No Data | No Data | No Data | 387.2565 | 462.843 | No Data | No Data | No Data | No Data | No Data | No Data | No Data | No Data | 349.4931 | 349.4931 | 354.5143 | 354.5143 | 362.048 | 362.048
2018-10-11 15:30 | No Data | No Data | No Data | No Data | 386.7718 | 460.7481 | No Data | No Data | No Data | No Data | No Data | No Data | No Data | No Data | 350.8393 | 350.8393 | 355.6874 | 355.6874 | 361.608 | 361.608
2018-10-11 16:00 | No Data | No Data | No Data | No Data | 386.2956 | 457.7852 | No Data | No Data | No Data | No Data | No Data | No Data | No Data | No Data | 349.4153 | 349.4153 | 354.3188 | 354.3188 | 361.2068 | 361.2068
2018-10-11 16:30 | No Data | No Data | No Data | No Data | 391.9971 | 459.6965 | No Data | No Data | No Data | No Data | No Data | No Data | No Data | No Data | 349.325 | 349.325 | 353.6906 | 353.6906 | 360.8576 | 360.8576
2018-10-11 17:00 | No Data | No Data | No Data | No Data | 400.3717 | 463.4297 | No Data | No Data | No Data | No Data | No Data | No Data | No Data | No Data | 350.442 | 350.442 | 354.8196 | 354.8196 | 359.354 | 359.354
2018-10-11 17:30 | No Data | No Data | No Data | No Data | 404.8367 | 463.849 | No Data | No Data | No Data | No Data | No Data | No Data | No Data | No Data | 350.8138 | 350.8138 | 355.5021 | 355.5021 | 359.6761 | 359.6761
2018-10-11 18:00 | No Data | No Data | No Data | No Data | 411.0523 | 465.3946 | No Data | No Data | No Data | No Data | No Data | No Data | No Data | No Data | 351.5819 | 351.5819 | 356.4372 | 356.4372 | 360.0944 | 360.0944
2018-10-11 18:30 | No Data | No Data | No Data | No Data | 417.9434 | 467.5363 | No Data | No Data | No Data | No Data | No Data | No Data | No Data | No Data | 351.5302 | 351.5302 | 355.6031 | 355.6031 | 358.9046 | 358.9046
2018-10-11 19:00 | No Data | No Data | No Data | No Data | 423.5527 | 468.4755 | No Data | No Data | No Data | No Data | No Data | No Data | No Data | No Data | 352.3329 | 352.3329 | 356.5452 | 356.5452 | 360.914 | 360.914
2018-10-11 19:30 | No Data | No Data | No Data | No Data | 433.4526 | 474.3254 | No Data | No Data | No Data | No Data | No Data | No Data | No Data | No Data | 354.0591 | 354.0591 | 358.6341 | 358.6341 | 364.2954 | 364.2954
2018-10-11 20:00 | No Data | No Data | No Data | No Data | 436.3088 | 475.0233 | No Data | No Data | No Data | No Data | No Data | No Data | No Data | No Data | 355.8201 | 355.8201 | 360.6458 | 360.6458 | 368.2436 | 368.2436
2018-10-11 20:30 | No Data | No Data | No Data | No Data | 437.5583 | 476.1138 | No Data | No Data | No Data | No Data | No Data | No Data | No Data | No Data | 357.014 | 357.014 | 362.5153 | 362.5153 | 370.7272 | 370.7272
2018-10-11 21:00 | No Data | No Data | No Data | No Data | 440.0171 | 478.0057 | No Data | No Data | No Data | No Data | No Data | No Data | No Data | No Data | 358.9223 | 358.9223 | 364.4937 | 364.4937 | 374.9488 | 374.9488
2018-10-11 21:30 | No Data | No Data | No Data | No Data | 441.0617 | 478.6627 | No Data | No Data | No Data | No Data | No Data | No Data | No Data | No Data | 361.0911 | 361.0911 | 367.1618 | 367.1618 | 377.6016 | 377.6016
2018-10-11 22:00 | No Data | No Data | No Data | No Data | 438.9649 | 477.0598 | No Data | No Data | No Data | No Data | No Data | No Data | No Data | No Data | 362.8611 | 362.8611 | 368.8723 | 368.8723 | 373.5555 | 373.5555
2018-10-11 22:30 | No Data | No Data | No Data | No Data | 439.5633 | 478.0857 | No Data | No Data | No Data | No Data | No Data | No Data | No Data | No Data | 364.605 | 364.605 | 370.8529 | 370.8529 | 379.7809 | 379.7809
2018-10-11 23:00 | No Data | No Data | No Data | No Data | 439.621 | 477.8922 | No Data | No Data | No Data | No Data | No Data | No Data | No Data | No Data | 365.4122 | 365.4122 | 371.7537 | 371.7537 | 381.1729 | 381.1729
2018-10-11 23:30 | No Data | No Data | No Data | No Data | 441.1138 | 479.0787 | No Data | No Data | No Data | No Data | No Data | No Data | No Data | No Data | 366.0937 | 366.0937 | 371.9784 | 371.9784 | 380.5758 | 380.5758
2018-10-12 | No Data | No Data | No Data | No Data | 443.1039 | 480.852 | No Data | No Data | No Data | No Data | No Data | No Data | No Data | No Data | 366.2787 | 366.2787 | 372.1612 | 372.1612 | 380.5319 | 380.5319
2018-10-12 00:30 | No Data | No Data | No Data | No Data | 441.8335 | 479.0732 | No Data | No Data | No Data | No Data | No Data | No Data | No Data | No Data | 366.111 | 366.111 | 369.8014 | 369.8014 | 376.4598 | 376.4598
2018-10-12 01:00 | No Data | No Data | No Data | No Data | 439.7144 | 477.4881 | No Data | No Data | No Data | No Data | No Data | No Data | No Data | No Data | 367.6227 | 367.6227 | 372.5362 | 372.5362 | 377.55 | 377.55
2018-10-12 01:30 | No Data | No Data | No Data | No Data | 442.7387 | 480.6265 | No Data | No Data | No Data | No Data | No Data | No Data | No Data | No Data | 369.7543 | 369.7543 | 375.857 | 375.857 | 380.7838 | 380.7838
2018-10-12 02:00 | No Data | No Data | No Data | No Data | 444.7995 | 482.7282 | No Data | No Data | No Data | No Data | No Data | No Data | No Data | No Data | 370.9309 | 370.9309 | 377.4059 | 377.4059 | 381.1364 | 381.1364
2018-10-12 02:30 | No Data | No Data | No Data | No Data | 445.62 | 483.4291 | No Data | No Data | No Data | No Data | No Data | No Data | No Data | No Data | 371.7631 | 371.7631 | 378.3648 | 378.3648 | 384.5207 | 384.5207
2018-10-12 03:00 | No Data | No Data | No Data | No Data | 447.6229 | 485.279 | No Data | No Data | No Data | No Data | No Data | No Data | No Data | No Data | 368.5013 | 368.5013 | 376.6899 | 376.6899 | 383.5157 | 383.5157
2018-10-12 03:30 | No Data | No Data | No Data | No Data | 447.7415 | 485.1503 | No Data | No Data | No Data | No Data | No Data | No Data | No Data | No Data | 369.0039 | 369.0039 | 377.0875 | 377.0875 | 383.5594 | 383.5594
2018-10-12 04:00 | No Data | No Data | No Data | No Data | 449.1932 | 486.5055 | No Data | No Data | No Data | No Data | No Data | No Data | No Data | No Data | 368.9841 | 368.9841 | 377.1071 | 377.1071 | 384.7149 | 384.7149
2018-10-12 04:30 | No Data | No Data | No Data | No Data | 449.3044 | 486.1462 | No Data | No Data | No Data | No Data | No Data | No Data | No Data | No Data | 369.106 | 369.106 | 376.8228 | 376.8228 | 384.9367 | 384.9367
2018-10-12 05:00 | No Data | No Data | No Data | No Data | 451.2431 | 487.9298 | No Data | No Data | No Data | No Data | No Data | No Data | No Data | No Data | 368.6828 | 368.6828 | 376.3502 | 376.3502 | 385.4296 | 385.4296
2018-10-12 05:30 | No Data | No Data | No Data | No Data | 455.5878 | 491.3204 | No Data | No Data | No Data | No Data | No Data | No Data | No Data | No Data | 368.2381 | 368.2381 | 375.941 | 375.941 | 385.5182 | 385.5182
2018-10-12 06:00 | No Data | No Data | No Data | No Data | 453.7191 | 489.5369 | No Data | No Data | No Data | No Data | No Data | No Data | No Data | No Data | 368.9188 | 368.9188 | 376.1356 | 376.1356 | 385.0694 | 385.0694
2018-10-12 06:30 | No Data | No Data | No Data | No Data | 449.5666 | 484.5295 | No Data | No Data | No Data | No Data | No Data | No Data | No Data | No Data | 368.6367 | 368.6367 | 373.7743 | 373.7743 | 379.6266 | 379.6266
2018-10-12 07:00 | No Data | No Data | No Data | No Data | 446.4426 | 481.9601 | No Data | No Data | No Data | No Data | No Data | No Data | No Data | No Data | 368.5687 | 368.5687 | 373.3023 | 373.3023 | 381.0931 | 381.0931
2018-10-12 07:30 | No Data | No Data | No Data | No Data | 441.8052 | 481.5768 | No Data | No Data | No Data | No Data | No Data | No Data | No Data | No Data | 367.9534 | 367.9534 | 372.4028 | 372.4028 | 378.1248 | 378.1248
2018-10-12 08:00 | No Data | No Data | No Data | No Data | 435.3721 | 480.0022 | No Data | No Data | No Data | No Data | No Data | No Data | No Data | No Data | 366.3704 | 366.3704 | 371.4007 | 371.4007 | 377.447 | 377.447
2018-10-12 08:30 | No Data | No Data | No Data | No Data | 427.9254 | 478.4624 | No Data | No Data | No Data | No Data | No Data | No Data | No Data | No Data | 364.4615 | 364.4615 | 370.4205 | 370.4205 | 375.9598 | 375.9598
2018-10-12 09:00 | No Data | No Data | No Data | No Data | 423.7785 | 478.6809 | No Data | No Data | No Data | No Data | No Data | No Data | No Data | No Data | 361.3712 | 361.3712 | 367.7979 | 367.7979 | 374.3323 | 374.3323
2018-10-12 09:30 | No Data | No Data | No Data | No Data | 412.6923 | 472.4533 | No Data | No Data | No Data | No Data | No Data | No Data | No Data | No Data | 358.5609 | 358.5609 | 365.184 | 365.184 | 372.4583 | 372.4583
2018-10-12 10:00 | No Data | No Data | No Data | No Data | 403.8725 | 468.8374 | No Data | No Data | No Data | No Data | No Data | No Data | No Data | No Data | 357.3341 | 357.3341 | 364.3067 | 364.3067 | 372.6148 | 372.6148
2018-10-12 10:30 | No Data | No Data | No Data | No Data | 397.1271 | 466.5978 | No Data | No Data | No Data | No Data | No Data | No Data | No Data | No Data | 354.7048 | 354.7048 | 361.6997 | 361.6997 | 371.2082 | 371.2082
2018-10-12 11:00 | No Data | No Data | No Data | No Data | 386.0884 | 460.462 | No Data | No Data | No Data | No Data | No Data | No Data | No Data | No Data | 352.8601 | 352.8601 | 360.1155 | 360.1155 | 368.8542 | 368.8542
2018-10-12 11:30 | No Data | No Data | No Data | No Data | 377.1293 | 456.0886 | No Data | No Data | No Data | No Data | No Data | No Data | No Data | No Data | 351.5964 | 351.5964 | 358.9653 | 358.9653 | 367.9572 | 367.9572
2018-10-12 12:00 | No Data | No Data | No Data | No Data | 370.5614 | 452.1047 | No Data | No Data | No Data | No Data | No Data | No Data | No Data | No Data | 349.171 | 349.171 | 356.2487 | 356.2487 | 365.0023 | 365.0023
2018-10-12 12:30 | No Data | No Data | No Data | No Data | 364.3433 | 447.8848 | No Data | No Data | No Data | No Data | No Data | No Data | No Data | No Data | 348.3038 | 348.3038 | 355.5135 | 355.5135 | 363.7074 | 363.7074
2018-10-12 13:00 | No Data | No Data | No Data | No Data | 360.4573 | 444.5347 | No Data | No Data | No Data | No Data | No Data | No Data | No Data | No Data | 346.6153 | 346.6153 | 354.1787 | 354.1787 | 362.8337 | 362.8337
2018-10-12 13:30 | No Data | No Data | No Data | No Data | 357.2589 | 440.295 | No Data | No Data | No Data | No Data | No Data | No Data | No Data | No Data | 345.8491 | 345.8491 | 353.0247 | 353.0247 | 359.8393 | 359.8393
2018-10-12 14:00 | No Data | No Data | No Data | No Data | 356.7328 | 439.424 | No Data | No Data | No Data | No Data | No Data | No Data | No Data | No Data | 342.7075 | 342.7075 | 349.4594 | 349.4594 | 357.3281 | 357.3281
2018-10-12 14:30 | No Data | No Data | No Data | No Data | 355.7854 | 438.3174 | No Data | No Data | No Data | No Data | No Data | No Data | No Data | No Data | 342.1478 | 342.1478 | 349.1957 | 349.1957 | 357.2768 | 357.2768
2018-10-12 15:00 | No Data | No Data | No Data | No Data | 353.5515 | 435.4965 | No Data | No Data | No Data | No Data | No Data | No Data | No Data | No Data | 340.8604 | 340.8604 | 347.162 | 347.162 | 356.5972 | 356.5972
2018-10-12 15:30 | No Data | No Data | No Data | No Data | 359.7936 | 441.4622 | No Data | No Data | No Data | No Data | No Data | No Data | No Data | No Data | 342.1852 | 342.1852 | 348.8485 | 348.8485 | 356.2791 | 356.2791
2018-10-12 16:00 | No Data | No Data | No Data | No Data | 363.8653 | 441.8965 | No Data | No Data | No Data | No Data | No Data | No Data | No Data | No Data | 341.6002 | 341.6002 | 348.2191 | 348.2191 | 355.5762 | 355.5762
2018-10-12 16:30 | No Data | No Data | No Data | No Data | 370.3853 | 443.4392 | No Data | No Data | No Data | No Data | No Data | No Data | No Data | No Data | 339.7945 | 339.7945 | 345.8236 | 345.8236 | 354.3123 | 354.3123
2018-10-12 17:00 | No Data | No Data | No Data | No Data | 374.6937 | 443.6478 | No Data | No Data | No Data | No Data | No Data | No Data | No Data | No Data | 339.2101 | 339.2101 | 344.8548 | 344.8548 | 353.4815 | 353.4815
2018-10-12 17:30 | No Data | No Data | No Data | No Data | 380.1266 | 445.1549 | No Data | No Data | No Data | No Data | No Data | No Data | No Data | No Data | 341.7028 | 341.7028 | 348.1744 | 348.1744 | 355.0293 | 355.0293
2018-10-12 18:00 | No Data | No Data | No Data | No Data | 384.8161 | 445.3239 | No Data | No Data | No Data | No Data | No Data | No Data | No Data | No Data | 342.7374 | 342.7374 | 348.5891 | 348.5891 | 354.7736 | 354.7736
2018-10-12 18:30 | No Data | No Data | No Data | No Data | 394.5911 | 450.2654 | No Data | No Data | No Data | No Data | No Data | No Data | No Data | No Data | 343.1719 | 343.1719 | 349.6755 | 349.6755 | 356.346 | 356.346
2018-10-12 19:00 | No Data | No Data | No Data | No Data | 406.2975 | 456.2204 | No Data | No Data | No Data | No Data | No Data | No Data | No Data | No Data | 343.9778 | 343.9778 | 350.2292 | 350.2292 | 357.2542 | 357.2542
2018-10-12 19:30 | No Data | No Data | No Data | No Data | 420.0842 | 463.8619 | No Data | No Data | No Data | No Data | No Data | No Data | No Data | No Data | 345.2921 | 345.2921 | 351.5284 | 351.5284 | 361.3454 | 361.3454
2018-10-12 20:00 | No Data | No Data | No Data | No Data | 425.754 | 466 | No Data | No Data | No Data | No Data | No Data | No Data | No Data | No Data | 347.1363 | 347.1363 | 352.5182 | 352.5182 | 361.1592 | 361.1592
2018-10-12 20:30 | No Data | No Data | No Data | No Data | 426.8372 | 466.8375 | No Data | No Data | No Data | No Data | No Data | No Data | No Data | No Data | 348.9951 | 348.9951 | 354.677 | 354.677 | 364.0026 | 364.0026
2018-10-12 21:00 | No Data | No Data | No Data | No Data | 426.8788 | 467.27 | No Data | No Data | No Data | No Data | No Data | No Data | No Data | No Data | 351.0878 | 351.0878 | 357.0661 | 357.0661 | 368.1042 | 368.1042
2018-10-12 21:30 | No Data | No Data | No Data | No Data | 430.2633 | 470.2374 | No Data | No Data | No Data | No Data | No Data | No Data | No Data | No Data | 352.679 | 352.679 | 358.9915 | 358.9915 | 370.4216 | 370.4216
2018-10-12 22:00 | No Data | No Data | No Data | No Data | 429.0631 | 469.272 | No Data | No Data | No Data | No Data | No Data | No Data | No Data | No Data | 353.3137 | 353.3137 | 359.3416 | 359.3416 | 372.373 | 372.373
2018-10-12 22:30 | No Data | No Data | No Data | No Data | 430.7704 | 470.6382 | No Data | No Data | No Data | No Data | No Data | No Data | No Data | No Data | 353.47 | 353.47 | 359.9188 | 359.9188 | 372.7604 | 372.7604
2018-10-12 23:00 | No Data | No Data | No Data | No Data | 433.9997 | 473.3656 | No Data | No Data | No Data | No Data | No Data | No Data | No Data | No Data | 354.4707 | 354.4707 | 361.3958 | 361.3958 | 374.6502 | 374.6502
2018-10-12 23:30 | No Data | No Data | No Data | No Data | 434.7452 | 473.8907 | No Data | No Data | No Data | No Data | No Data | No Data | No Data | No Data | 353.8687 | 353.8687 | 359.8699 | 359.8699 | 371.9578 | 371.9578
2018-10-13 | No Data | No Data | No Data | No Data | 438.9561 | 477.2788 | No Data | No Data | No Data | No Data | No Data | No Data | No Data | No Data | 355.3656 | 355.3656 | 361.7437 | 361.7437 | 373.7831 | 373.7831
2018-10-13 00:30 | No Data | No Data | No Data | No Data | 437.4237 | 475.6855 | No Data | No Data | No Data | No Data | No Data | No Data | No Data | No Data | 355.6229 | 355.6229 | 361.0141 | 361.0141 | 373.2926 | 373.2926
2018-10-13 01:00 | No Data | No Data | No Data | No Data | 443.372 | 481.0623 | No Data | No Data | No Data | No Data | No Data | No Data | No Data | No Data | 356.9857 | 356.9857 | 363.1407 | 363.1407 | 376.1852 | 376.1852
2018-10-13 01:30 | No Data | No Data | No Data | No Data | 451.6152 | 488.583 | No Data | No Data | No Data | No Data | No Data | No Data | No Data | No Data | 357.5253 | 357.5253 | 364.8371 | 364.8371 | 375.0198 | 375.0198
2018-10-13 02:00 | No Data | No Data | No Data | No Data | 451.6895 | 488.691 | No Data | No Data | No Data | No Data | No Data | No Data | No Data | No Data | 355.593 | 355.593 | 364.0305 | 364.0305 | 375.3002 | 375.3002
2018-10-13 02:30 | No Data | No Data | No Data | No Data | 452.4298 | 489.2478 | No Data | No Data | No Data | No Data | No Data | No Data | No Data | No Data | 354.8331 | 354.8331 | 363.3932 | 363.3932 | 375.594 | 375.594
2018-10-13 03:00 | No Data | No Data | No Data | No Data | 455.1753 | 491.6909 | No Data | No Data | No Data | No Data | No Data | No Data | No Data | No Data | 354.4085 | 354.4085 | 363.4626 | 363.4626 | 379.0994 | 379.0994
2018-10-13 03:30 | No Data | No Data | No Data | No Data | 455.5016 | 491.7695 | No Data | No Data | No Data | No Data | No Data | No Data | No Data | No Data | 354.7171 | 354.7171 | 363.385 | 363.385 | 377.3609 | 377.3609
2018-10-13 04:00 | No Data | No Data | No Data | No Data | 454.423 | 490.5388 | No Data | No Data | No Data | No Data | No Data | No Data | No Data | No Data | 354.9909 | 354.9909 | 363.8903 | 363.8903 | 375.1266 | 375.1266
2018-10-13 04:30 | No Data | No Data | No Data | No Data | 455.0351 | 490.9951 | No Data | No Data | No Data | No Data | No Data | No Data | No Data | No Data | 356.0801 | 356.0801 | 365.0642 | 365.0642 | 374.0219 | 374.0219
2018-10-13 05:00 | No Data | No Data | No Data | No Data | 455.0498 | 490.6392 | No Data | No Data | No Data | No Data | No Data | No Data | No Data | No Data | 357.2321 | 357.2321 | 365.3791 | 365.3791 | 373.5643 | 373.5643
2018-10-13 05:30 | No Data | No Data | No Data | No Data | 452.874 | 488.7279 | No Data | No Data | No Data | No Data | No Data | No Data | No Data | No Data | 358.9153 | 358.9153 | 367.1017 | 367.1017 | 373.5643 | 373.5643
2018-10-13 06:00 | No Data | No Data | No Data | No Data | 451.0728 | 486.6859 | No Data | No Data | No Data | No Data | No Data | No Data | No Data | No Data | 359.7067 | 359.7067 | 367.3528 | 367.3528 | 372.7632 | 372.7632
2018-10-13 06:30 | No Data | No Data | No Data | No Data | 446.0279 | 481.6783 | No Data | No Data | No Data | No Data | No Data | No Data | No Data | No Data | 360.3325 | 360.3325 | 367.9061 | 367.9061 | 374.5468 | 374.5468
2018-10-13 07:00 | No Data | No Data | No Data | No Data | 444.9266 | 481.4204 | No Data | No Data | No Data | No Data | No Data | No Data | No Data | No Data | 360.7178 | 360.7178 | 368.3106 | 368.3106 | 375.1375 | 375.1375
2018-10-13 07:30 | No Data | No Data | No Data | No Data | 439.0981 | 479.9418 | No Data | No Data | No Data | No Data | No Data | No Data | No Data | No Data | 360.1956 | 360.1956 | 367.5473 | 367.5473 | 374.909 | 374.909
2018-10-13 08:00 | No Data | No Data | No Data | No Data | 427.839 | 473.7379 | No Data | No Data | No Data | No Data | No Data | No Data | No Data | No Data | 357.5805 | 357.5805 | 364.8079 | 364.8079 | 374.062 | 374.062
2018-10-13 08:30 | No Data | No Data | No Data | No Data | 415.5214 | 467.4913 | No Data | No Data | No Data | No Data | No Data | No Data | No Data | No Data | 355.7847 | 355.7847 | 363.5579 | 363.5579 | 373.3946 | 373.3946
2018-10-13 09:00 | No Data | No Data | No Data | No Data | 407.2063 | 464.6595 | No Data | No Data | No Data | No Data | No Data | No Data | No Data | No Data | 353.0376 | 353.0376 | 361.6119 | 361.6119 | 374.2891 | 374.2891
2018-10-13 09:30 | No Data | No Data | No Data | No Data | 390.579 | 455.0479 | No Data | No Data | No Data | No Data | No Data | No Data | No Data | No Data | 351.5845 | 351.5845 | 359.2651 | 359.2651 | 369.0945 | 369.0945
2018-10-13 10:00 | No Data | No Data | No Data | No Data | 381.9493 | 450.7262 | No Data | No Data | No Data | No Data | No Data | No Data | No Data | No Data | 349.3655 | 349.3655 | 356.4635 | 356.4635 | 366.4195 | 366.4195
2018-10-13 10:30 | No Data | No Data | No Data | No Data | 373.4723 | 446.9633 | No Data | No Data | No Data | No Data | No Data | No Data | No Data | No Data | 346.4919 | 346.4919 | 353.6452 | 353.6452 | 364.1478 | 364.1478
2018-10-13 11:00 | No Data | No Data | No Data | No Data | 369.9443 | 447.4789 | No Data | No Data | No Data | No Data | No Data | No Data | No Data | No Data | 345.5606 | 345.5606 | 353.6112 | 353.6112 | 365.742 | 365.742
2018-10-13 11:30 | No Data | No Data | No Data | No Data | 364.9182 | 446.1404 | No Data | No Data | No Data | No Data | No Data | No Data | No Data | No Data | 344.2511 | 344.2511 | 352.6531 | 352.6531 | 364.5634 | 364.5634
2018-10-13 12:00 | No Data | No Data | No Data | No Data | 360.4846 | 444.391 | No Data | No Data | No Data | No Data | No Data | No Data | No Data | No Data | 342.5547 | 342.5547 | 350.9898 | 350.9898 | 364.8617 | 364.8617
2018-10-13 12:30 | No Data | No Data | No Data | No Data | 357.8753 | 442.0259 | No Data | No Data | No Data | No Data | No Data | No Data | No Data | No Data | 340.8899 | 340.8899 | 349.105 | 349.105 | 363.7592 | 363.7592
2018-10-13 13:00 | No Data | No Data | No Data | No Data | 355.3179 | 438.8744 | No Data | No Data | No Data | No Data | No Data | No Data | No Data | No Data | 342.6564 | 342.6564 | 351.2075 | 351.2075 | 361.6423 | 361.6423
2018-10-13 13:30 | No Data | No Data | No Data | No Data | 352.9252 | 435.8555 | No Data | No Data | No Data | No Data | No Data | No Data | No Data | No Data | 340.7245 | 340.7245 | 349.659 | 349.659 | 359.9841 | 359.9841
2018-10-13 14:00 | No Data | No Data | No Data | No Data | 350.171 | 432.4676 | No Data | No Data | No Data | No Data | No Data | No Data | No Data | No Data | 341.3719 | 341.3719 | 349.8549 | 349.8549 | 360.1765 | 360.1765
2018-10-13 14:30 | No Data | No Data | No Data | No Data | 345.6035 | 426.7718 | No Data | No Data | No Data | No Data | No Data | No Data | No Data | No Data | 339.8281 | 339.8281 | 348.3124 | 348.3124 | 361.3205 | 361.3205
2018-10-13 15:00 | No Data | No Data | No Data | No Data | 354.529 | 437.8683 | No Data | No Data | No Data | No Data | No Data | No Data | No Data | No Data | 338.1692 | 338.1692 | 346.5838 | 346.5838 | 358.3837 | 358.3837
2018-10-13 15:30 | No Data | No Data | No Data | No Data | 356.0227 | 438.1465 | No Data | No Data | No Data | No Data | No Data | No Data | No Data | No Data | 337.1901 | 337.1901 | 345.4647 | 345.4647 | 357.4657 | 357.4657
2018-10-13 16:00 | No Data | No Data | No Data | No Data | 357.8129 | 437.4519 | No Data | No Data | No Data | No Data | No Data | No Data | No Data | No Data | 335.8048 | 335.8048 | 344.2383 | 344.2383 | 357.7832 | 357.7832
2018-10-13 16:30 | No Data | No Data | No Data | No Data | 362.3631 | 438.6219 | No Data | No Data | No Data | No Data | No Data | No Data | No Data | No Data | 335.5752 | 335.5752 | 342.9274 | 342.9274 | 356.493 | 356.493
2018-10-13 17:00 | No Data | No Data | No Data | No Data | 365.0003 | 437.5325 | No Data | No Data | No Data | No Data | No Data | No Data | No Data | No Data | 336.2387 | 336.2387 | 343.424 | 343.424 | 355.3561 | 355.3561
2018-10-13 17:30 | No Data | No Data | No Data | No Data | 373.7809 | 441.3406 | No Data | No Data | No Data | No Data | No Data | No Data | No Data | No Data | 338.3371 | 338.3371 | 345.2387 | 345.2387 | 355.0481 | 355.0481
2018-10-13 18:00 | No Data | No Data | No Data | No Data | 373.5446 | 438.1238 | No Data | No Data | No Data | No Data | No Data | No Data | No Data | No Data | 336.7892 | 336.7892 | 343.7593 | 343.7593 | 356.2116 | 356.2116
2018-10-13 18:30 | No Data | No Data | No Data | No Data | 391.1977 | 448.184 | No Data | No Data | No Data | No Data | No Data | No Data | No Data | No Data | 339.4814 | 339.4814 | 346.4677 | 346.4677 | 357.7415 | 357.7415
2018-10-13 19:00 | No Data | No Data | No Data | No Data | 400.6918 | 452.4393 | No Data | No Data | No Data | No Data | No Data | No Data | No Data | No Data | 340.9536 | 340.9536 | 347.8426 | 347.8426 | 357.5355 | 357.5355
2018-10-13 19:30 | No Data | No Data | No Data | No Data | 409.6877 | 456.2085 | No Data | No Data | No Data | No Data | No Data | No Data | No Data | No Data | 341.6745 | 341.6745 | 348.4519 | 348.4519 | 359.2208 | 359.2208
2018-10-13 20:00 | No Data | No Data | No Data | No Data | 413.887 | 456.9585 | No Data | No Data | No Data | No Data | No Data | No Data | No Data | No Data | 343.9875 | 343.9875 | 350.6729 | 350.6729 | 358.3307 | 358.3307
2018-10-13 20:30 | No Data | No Data | No Data | No Data | 418.7658 | 461.1692 | No Data | No Data | No Data | No Data | No Data | No Data | No Data | No Data | 346.0874 | 346.0874 | 352.8271 | 352.8271 | 360.4369 | 360.4369
2018-10-13 21:00 | No Data | No Data | No Data | No Data | 420.5121 | 462.5569 | No Data | No Data | No Data | No Data | No Data | No Data | No Data | No Data | 347.1199 | 347.1199 | 353.7342 | 353.7342 | 360.5862 | 360.5862
2018-10-13 21:30 | No Data | No Data | No Data | No Data | 423.0725 | 464.7618 | No Data | No Data | No Data | No Data | No Data | No Data | No Data | No Data | 348.6487 | 348.6487 | 355.9429 | 355.9429 | 363.0391 | 363.0391
2018-10-13 22:00 | No Data | No Data | No Data | No Data | 425.0405 | 466.5199 | No Data | No Data | No Data | No Data | No Data | No Data | No Data | No Data | 350.7927 | 350.7927 | 358.9446 | 358.9446 | 367.3081 | 367.3081
2018-10-13 22:30 | No Data | No Data | No Data | No Data | 427.9416 | 468.9441 | No Data | No Data | No Data | No Data | No Data | No Data | No Data | No Data | 351.5729 | 351.5729 | 359.8424 | 359.8424 | 369.261 | 369.261
2018-10-13 23:00 | No Data | No Data | No Data | No Data | 428.0746 | 468.7354 | No Data | No Data | No Data | No Data | No Data | No Data | No Data | No Data | 348.7361 | 348.7361 | 358.2958 | 358.2958 | 368.5349 | 368.5349
2018-10-13 23:30 | No Data | No Data | No Data | No Data | 426.9669 | 467.6007 | No Data | No Data | No Data | No Data | No Data | No Data | No Data | No Data | 348.9811 | 348.9811 | 358.0725 | 358.0725 | 367.8304 | 367.8304
2018-10-14 | No Data | No Data | No Data | No Data | 428.2687 | 468.5581 | No Data | No Data | No Data | No Data | No Data | No Data | No Data | No Data | 349.0916 | 349.0916 | 357.5806 | 357.5806 | 367.6349 | 367.6349
2018-10-14 00:30 | No Data | No Data | No Data | No Data | 428.5618 | 468.6852 | No Data | No Data | No Data | No Data | No Data | No Data | No Data | No Data | 349.1358 | 349.1358 | 356.8556 | 356.8556 | 366.6189 | 366.6189
2018-10-14 01:00 | No Data | No Data | No Data | No Data | 431.7473 | 471.5142 | No Data | No Data | No Data | No Data | No Data | No Data | No Data | No Data | 349.3281 | 349.3281 | 357.8073 | 357.8073 | 369.7539 | 369.7539
2018-10-14 01:30 | No Data | No Data | No Data | No Data | 433.4832 | 472.9911 | No Data | No Data | No Data | No Data | No Data | No Data | No Data | No Data | 350.184 | 350.184 | 359.3859 | 359.3859 | 370.9003 | 370.9003
2018-10-14 02:00 | No Data | No Data | No Data | No Data | 434.5715 | 473.801 | No Data | No Data | No Data | No Data | No Data | No Data | No Data | No Data | 350.8085 | 350.8085 | 360.1398 | 360.1398 | 372.2023 | 372.2023
2018-10-14 02:30 | No Data | No Data | No Data | No Data | 435.2777 | 474.3088 | No Data | No Data | No Data | No Data | No Data | No Data | No Data | No Data | 350.8044 | 350.8044 | 360.2112 | 360.2112 | 373.522 | 373.522
2018-10-14 03:00 | No Data | No Data | No Data | No Data | 435.664 | 474.1005 | No Data | No Data | No Data | No Data | No Data | No Data | No Data | No Data | 350.9701 | 350.9701 | 360.1704 | 360.1704 | 371.9164 | 371.9164
2018-10-14 03:30 | No Data | No Data | No Data | No Data | 431.9538 | 470.7981 | No Data | No Data | No Data | No Data | No Data | No Data | No Data | No Data | 351.1177 | 351.1177 | 359.8622 | 359.8622 | 371.1552 | 371.1552
2018-10-14 04:00 | No Data | No Data | No Data | No Data | 427.1027 | 466.5944 | No Data | No Data | No Data | No Data | No Data | No Data | No Data | No Data | 351.523 | 351.523 | 360.3624 | 360.3624 | 370.5353 | 370.5353
2018-10-14 04:30 | No Data | No Data | No Data | No Data | 430.144 | 469.3474 | No Data | No Data | No Data | No Data | No Data | No Data | No Data | No Data | 352.3411 | 352.3411 | 361.6553 | 361.6553 | 372.4677 | 372.4677
2018-10-14 05:00 | No Data | No Data | No Data | No Data | 431.2409 | 470.1313 | No Data | No Data | No Data | No Data | No Data | No Data | No Data | No Data | 351.3898 | 351.3898 | 360.7686 | 360.7686 | 372.3465 | 372.3465
2018-10-14 05:30 | No Data | No Data | No Data | No Data | 430.8896 | 469.3918 | No Data | No Data | No Data | No Data | No Data | No Data | No Data | No Data | 351.3401 | 351.3401 | 359.8922 | 359.8922 | 372.5334 | 372.5334
2018-10-14 06:00 | No Data | No Data | No Data | No Data | 429.5161 | 467.8289 | No Data | No Data | No Data | No Data | No Data | No Data | No Data | No Data | 351.9708 | 351.9708 | 360.4044 | 360.4044 | 370.8893 | 370.8893
2018-10-14 06:30 | No Data | No Data | No Data | No Data | 431.2904 | 469.1218 | No Data | No Data | No Data | No Data | No Data | No Data | No Data | No Data | 351.7975 | 351.7975 | 360.2076 | 360.2076 | 369.2014 | 369.2014
2018-10-14 07:00 | No Data | No Data | No Data | No Data | 431.6307 | 470.0272 | No Data | No Data | No Data | No Data | No Data | No Data | No Data | No Data | 352.2066 | 352.2066 | 360.1671 | 360.1671 | 368.8859 | 368.8859
2018-10-14 07:30 | No Data | No Data | No Data | No Data | 421.3836 | 464.5869 | No Data | No Data | No Data | No Data | No Data | No Data | No Data | No Data | 351.4541 | 351.4541 | 359.0186 | 359.0186 | 368.3369 | 368.3369
2018-10-14 08:00 | No Data | No Data | No Data | No Data | 409.997 | 457.9437 | No Data | No Data | No Data | No Data | No Data | No Data | No Data | No Data | 347.549 | 347.549 | 355.0375 | 355.0375 | 363.9487 | 363.9487
2018-10-14 08:30 | No Data | No Data | No Data | No Data | 392.8436 | 447.4706 | No Data | No Data | No Data | No Data | No Data | No Data | No Data | No Data | 343.703 | 343.703 | 350.7684 | 350.7684 | 360.7916 | 360.7916
2018-10-14 09:00 | No Data | No Data | No Data | No Data | 383.176 | 443.8903 | No Data | No Data | No Data | No Data | No Data | No Data | No Data | No Data | 342.9104 | 342.9104 | 350.5825 | 350.5825 | 359.1425 | 359.1425
2018-10-14 09:30 | No Data | No Data | No Data | No Data | 372.873 | 438.83 | No Data | No Data | No Data | No Data | No Data | No Data | No Data | No Data | 339.3821 | 339.3821 | 346.5932 | 346.5932 | 357.0912 | 357.0912
2018-10-14 10:00 | No Data | No Data | No Data | No Data | 365.7183 | 435.6541 | No Data | No Data | No Data | No Data | No Data | No Data | No Data | No Data | 339.6055 | 339.6055 | 347.0906 | 347.0906 | 354.3089 | 354.3089
2018-10-14 10:30 | No Data | No Data | No Data | No Data | 356.5869 | 431.5074 | No Data | No Data | No Data | No Data | No Data | No Data | No Data | No Data | 337.1092 | 337.1092 | 344.0685 | 344.0685 | 351.6551 | 351.6551
2018-10-14 11:00 | No Data | No Data | No Data | No Data | 352.0166 | 430.1018 | No Data | No Data | No Data | No Data | No Data | No Data | No Data | No Data | 335.2745 | 335.2745 | 341.929 | 341.929 | 350.1219 | 350.1219
2018-10-14 11:30 | No Data | No Data | No Data | No Data | 341.1208 | 420.0743 | No Data | No Data | No Data | No Data | No Data | No Data | No Data | No Data | 332.3835 | 332.3835 | 339.0636 | 339.0636 | 345.3491 | 345.3491
2018-10-14 12:00 | No Data | No Data | No Data | No Data | 338.7028 | 416.5575 | No Data | No Data | No Data | No Data | No Data | No Data | No Data | No Data | 329.304 | 329.304 | 335.7697 | 335.7697 | 344.6078 | 344.6078
2018-10-14 12:30 | No Data | No Data | No Data | No Data | 338.7123 | 416.7852 | No Data | No Data | No Data | No Data | No Data | No Data | No Data | No Data | 329.3414 | 329.3414 | 335.5455 | 335.5455 | 344.2797 | 344.2797
2018-10-14 13:00 | No Data | No Data | No Data | No Data | 331.2907 | 407.6073 | No Data | No Data | No Data | No Data | No Data | No Data | No Data | No Data | 327.2069 | 327.2069 | 334.4839 | 334.4839 | 344.1313 | 344.1313
2018-10-14 13:30 | No Data | No Data | No Data | No Data | 332.9793 | 409.9618 | No Data | No Data | No Data | No Data | No Data | No Data | No Data | No Data | 326.0566 | 326.0566 | 333.8366 | 333.8366 | 343.1372 | 343.1372
2018-10-14 14:00 | No Data | No Data | No Data | No Data | 329.4264 | 405.8213 | No Data | No Data | No Data | No Data | No Data | No Data | No Data | No Data | 324.7159 | 324.7159 | 333.1864 | 333.1864 | 345.8058 | 345.8058
2018-10-14 14:30 | No Data | No Data | No Data | No Data | 326.1357 | 401.6961 | No Data | No Data | No Data | No Data | No Data | No Data | No Data | No Data | 323.5086 | 323.5086 | 330.9346 | 330.9346 | 342.145 | 342.145
2018-10-14 15:00 | No Data | No Data | No Data | No Data | 335.5596 | 413.7805 | No Data | No Data | No Data | No Data | No Data | No Data | No Data | No Data | 328.2802 | 328.2802 | 335.1972 | 335.1972 | 341.1395 | 341.1395
2018-10-14 15:30 | No Data | No Data | No Data | No Data | 341.3633 | 421.0364 | No Data | No Data | No Data | No Data | No Data | No Data | No Data | No Data | 326.9471 | 326.9471 | 333.5253 | 333.5253 | 342.1813 | 342.1813
2018-10-14 16:00 | No Data | No Data | No Data | No Data | 340.5893 | 420.1226 | No Data | No Data | No Data | No Data | No Data | No Data | No Data | No Data | 326.085 | 326.085 | 333.5904 | 333.5904 | 340.0644 | 340.0644
2018-10-14 16:30 | No Data | No Data | No Data | No Data | 343.1997 | 420.8897 | No Data | No Data | No Data | No Data | No Data | No Data | No Data | No Data | 325.8119 | 325.8119 | 332.737 | 332.737 | 339.6924 | 339.6924
2018-10-14 17:00 | No Data | No Data | No Data | No Data | 345.7168 | 419.5801 | No Data | No Data | No Data | No Data | No Data | No Data | No Data | No Data | 326.9122 | 326.9122 | 333.2274 | 333.2274 | 338.604 | 338.604
2018-10-14 17:30 | No Data | No Data | No Data | No Data | 350.038 | 419.8428 | No Data | No Data | No Data | No Data | No Data | No Data | No Data | No Data | 327.947 | 327.947 | 334.8694 | 334.8694 | 341.5187 | 341.5187
2018-10-14 18:00 | No Data | No Data | No Data | No Data | 354.6722 | 419.9153 | No Data | No Data | No Data | No Data | No Data | No Data | No Data | No Data | 328.4731 | 328.4731 | 335.2198 | 335.2198 | 343.4265 | 343.4265
2018-10-14 18:30 | No Data | No Data | No Data | No Data | 358.2437 | 420.4745 | No Data | No Data | No Data | No Data | No Data | No Data | No Data | No Data | 328.9693 | 328.9693 | 336.3234 | 336.3234 | 343.838 | 343.838
2018-10-14 19:00 | No Data | No Data | No Data | No Data | 370.3185 | 427.4148 | No Data | No Data | No Data | No Data | No Data | No Data | No Data | No Data | 329.9606 | 329.9606 | 337.0769 | 337.0769 | 346.9115 | 346.9115
2018-10-14 19:30 | No Data | No Data | No Data | No Data | 382.2595 | 433.129 | No Data | No Data | No Data | No Data | No Data | No Data | No Data | No Data | 331.5782 | 331.5782 | 338.7596 | 338.7596 | 348.7844 | 348.7844
2018-10-14 20:00 | No Data | No Data | No Data | No Data | 386.3096 | 433.8997 | No Data | No Data | No Data | No Data | No Data | No Data | No Data | No Data | 332.4279 | 332.4279 | 338.846 | 338.846 | 349.256 | 349.256
2018-10-14 20:30 | No Data | No Data | No Data | No Data | 387.3194 | 435.0826 | No Data | No Data | No Data | No Data | No Data | No Data | No Data | No Data | 334.0338 | 334.0338 | 341.4852 | 341.4852 | 352.413 | 352.413
2018-10-14 21:00 | No Data | No Data | No Data | No Data | 389.7307 | 437.1591 | No Data | No Data | No Data | No Data | No Data | No Data | No Data | No Data | 335.5829 | 335.5829 | 342.99 | 342.99 | 353.7991 | 353.7991
2018-10-14 21:30 | No Data | No Data | No Data | No Data | 393.1871 | 439.9339 | No Data | No Data | No Data | No Data | No Data | No Data | No Data | No Data | 337.545 | 337.545 | 345.7797 | 345.7797 | 357.6103 | 357.6103
2018-10-14 22:00 | No Data | No Data | No Data | No Data | 395.6147 | 441.4809 | No Data | No Data | No Data | No Data | No Data | No Data | No Data | No Data | 337.4059 | 337.4059 | 345.4493 | 345.4493 | 357.3652 | 357.3652
2018-10-14 22:30 | No Data | No Data | No Data | No Data | 398.6437 | 443.8094 | No Data | No Data | No Data | No Data | No Data | No Data | No Data | No Data | 337.7971 | 337.7971 | 345.591 | 345.591 | 357.1317 | 357.1317
2018-10-14 23:00 | No Data | No Data | No Data | No Data | 399.6819 | 444.5608 | No Data | No Data | No Data | No Data | No Data | No Data | No Data | No Data | 338.7938 | 338.7938 | 346.7604 | 346.7604 | 358.193 | 358.193
2018-10-14 23:30 | No Data | No Data | No Data | No Data | 404.9239 | 448.2803 | No Data | No Data | No Data | No Data | No Data | No Data | No Data | No Data | 338.4979 | 338.4979 | 345.3655 | 345.3655 | 356.0565 | 356.0565
2018-10-15 | No Data | No Data | No Data | No Data | 406.3354 | 449.9718 | No Data | No Data | No Data | No Data | No Data | No Data | No Data | No Data | 339.4937 | 339.4937 | 346.8723 | 346.8723 | 358.3163 | 358.3163
2018-10-15 00:30 | No Data | No Data | No Data | No Data | 407.4881 | 450.3536 | No Data | No Data | No Data | No Data | No Data | No Data | No Data | No Data | 340.5056 | 340.5056 | 347.2312 | 347.2312 | 358.2653 | 358.2653
2018-10-15 01:00 | No Data | No Data | No Data | No Data | 406.7349 | 449.9436 | No Data | No Data | No Data | No Data | No Data | No Data | No Data | No Data | 341.1535 | 341.1535 | 348.5223 | 348.5223 | 361.3349 | 361.3349
2018-10-15 01:30 | No Data | No Data | No Data | No Data | 405.1298 | 448.423 | No Data | No Data | No Data | No Data | No Data | No Data | No Data | No Data | 341.0723 | 341.0723 | 348.2148 | 348.2148 | 360.9575 | 360.9575
2018-10-15 02:00 | No Data | No Data | No Data | No Data | 404.4071 | 448.3974 | No Data | No Data | No Data | No Data | No Data | No Data | No Data | No Data | 341.2727 | 341.2727 | 349.0211 | 349.0211 | 363.0816 | 363.0816
2018-10-15 02:30 | No Data | No Data | No Data | No Data | 401.9434 | 446.4081 | No Data | No Data | No Data | No Data | No Data | No Data | No Data | No Data | 341.7831 | 341.7831 | 349.4818 | 349.4818 | 362.7018 | 362.7018
2018-10-15 03:00 | No Data | No Data | No Data | No Data | 401.2945 | 445.6875 | No Data | No Data | No Data | No Data | No Data | No Data | No Data | No Data | 342.1575 | 342.1575 | 350.263 | 350.263 | 362.2263 | 362.2263
2018-10-15 03:30 | No Data | No Data | No Data | No Data | 399.407 | 443.3727 | No Data | No Data | No Data | No Data | No Data | No Data | No Data | No Data | 342.4221 | 342.4221 | 349.6585 | 349.6585 | 360.0994 | 360.0994
2018-10-15 04:00 | No Data | No Data | No Data | No Data | 398.5794 | 442.5847 | No Data | No Data | No Data | No Data | No Data | No Data | No Data | No Data | 343.0603 | 343.0603 | 350.7327 | 350.7327 | 360.6997 | 360.6997
2018-10-15 04:30 | No Data | No Data | No Data | No Data | 400.9122 | 444.652 | No Data | No Data | No Data | No Data | No Data | No Data | No Data | No Data | 343.7157 | 343.7157 | 351.3495 | 351.3495 | 362.0959 | 362.0959
2018-10-15 05:00 | No Data | No Data | No Data | No Data | 402.5795 | 446.1122 | No Data | No Data | No Data | No Data | No Data | No Data | No Data | No Data | 343.6507 | 343.6507 | 351.7188 | 351.7188 | 363.9571 | 363.9571
2018-10-15 05:30 | No Data | No Data | No Data | No Data | 400.2083 | 443.3141 | No Data | No Data | No Data | No Data | No Data | No Data | No Data | No Data | 343.5837 | 343.5837 | 350.5551 | 350.5551 | 360.7877 | 360.7877
2018-10-15 06:00 | No Data | No Data | No Data | No Data | 399.5083 | 442.9658 | No Data | No Data | No Data | No Data | No Data | No Data | No Data | No Data | 343.6376 | 343.6376 | 350.5551 | 350.5551 | 361.2722 | 361.2722
2018-10-15 06:30 | No Data | No Data | No Data | No Data | 403.0749 | 445.9792 | No Data | No Data | No Data | No Data | No Data | No Data | No Data | No Data | 343.5064 | 343.5064 | 350.1687 | 350.1687 | 360.6698 | 360.6698
2018-10-15 07:00 | No Data | No Data | No Data | No Data | 401.5941 | 445.4326 | No Data | No Data | No Data | No Data | No Data | No Data | No Data | No Data | 347.8499 | 347.8499 | 352.7579 | 352.7579 | 361.5321 | 361.5321
2018-10-15 07:30 | No Data | No Data | No Data | No Data | 397.8467 | 445.8183 | No Data | No Data | No Data | No Data | No Data | No Data | No Data | No Data | 347.5407 | 347.5407 | 351.3667 | 351.3667 | 360.2175 | 360.2175
2018-10-15 08:00 | No Data | No Data | No Data | No Data | 395.6775 | 448.5775 | No Data | No Data | No Data | No Data | No Data | No Data | No Data | No Data | 348.7563 | 348.7563 | 353.139 | 353.139 | 359.9495 | 359.9495
2018-10-15 08:30 | No Data | No Data | No Data | No Data | 393.4781 | 451.2192 | No Data | No Data | No Data | No Data | No Data | No Data | No Data | No Data | 351.0965 | 351.0965 | 356.014 | 356.014 | 360.9579 | 360.9579
2018-10-15 09:00 | No Data | No Data | No Data | No Data | 379.1913 | 442.8506 | No Data | No Data | No Data | No Data | No Data | No Data | No Data | No Data | 350.8317 | 350.8317 | 355.9417 | 355.9417 | 358.7892 | 358.7892
2018-10-15 09:30 | No Data | No Data | No Data | No Data | 373.1231 | 441.0328 | No Data | No Data | No Data | No Data | No Data | No Data | No Data | No Data | 349.794 | 349.794 | 354.9237 | 354.9237 | 357.7347 | 357.7347
2018-10-15 10:00 | No Data | No Data | No Data | No Data | 363.8533 | 436.6542 | No Data | No Data | No Data | No Data | No Data | No Data | No Data | No Data | 346.8104 | 346.8104 | 351.8243 | 351.8243 | 354.3956 | 354.3956
2018-10-15 10:30 | No Data | No Data | No Data | No Data | 360.3727 | 436.3474 | No Data | No Data | No Data | No Data | No Data | No Data | No Data | No Data | 347.196 | 347.196 | 352.5186 | 352.5186 | 354.9998 | 354.9998
2018-10-15 11:00 | No Data | No Data | No Data | No Data | 351.9321 | 432.2445 | No Data | No Data | No Data | No Data | No Data | No Data | No Data | No Data | 344.7175 | 344.7175 | 349.6557 | 349.6557 | 352.3098 | 352.3098
2018-10-15 11:30 | No Data | No Data | No Data | No Data | 345.853 | 426.8705 | No Data | No Data | No Data | No Data | No Data | No Data | No Data | No Data | 341.9635 | 341.9635 | 346.7494 | 346.7494 | 349.4462 | 349.4462
2018-10-15 12:00 | No Data | No Data | No Data | No Data | 342.185 | 422.1064 | No Data | No Data | No Data | No Data | No Data | No Data | No Data | No Data | 340.6926 | 340.6926 | 345.5732 | 345.5732 | 347.5657 | 347.5657
2018-10-15 12:30 | No Data | No Data | No Data | No Data | 340.0115 | 419.4848 | No Data | No Data | No Data | No Data | No Data | No Data | No Data | No Data | 339.3781 | 339.3781 | 343.7117 | 343.7117 | 345.8847 | 345.8847
2018-10-15 13:00 | No Data | No Data | No Data | No Data | 335.8755 | 414.337 | No Data | No Data | No Data | No Data | No Data | No Data | No Data | No Data | 339.0766 | 339.0766 | 343.9001 | 343.9001 | 345.8973 | 345.8973
2018-10-15 13:30 | No Data | No Data | No Data | No Data | 331.7822 | 409.2387 | No Data | No Data | No Data | No Data | No Data | No Data | No Data | No Data | 335.8818 | 335.8818 | 340.1051 | 340.1051 | 342.223 | 342.223
2018-10-15 14:00 | No Data | No Data | No Data | No Data | 332.3657 | 410.1263 | No Data | No Data | No Data | No Data | No Data | No Data | No Data | No Data | 335.6949 | 335.6949 | 339.9182 | 339.9182 | 341.9738 | 341.9738
2018-10-15 14:30 | No Data | No Data | No Data | No Data | 338.0206 | 417.314 | No Data | No Data | No Data | No Data | No Data | No Data | No Data | No Data | 335.8071 | 335.8071 | 340.2172 | 340.2172 | 342.1981 | 342.1981
2018-10-15 15:00 | No Data | No Data | No Data | No Data | 334.9768 | 413.3866 | No Data | No Data | No Data | No Data | No Data | No Data | No Data | No Data | 336.4798 | 336.4798 | 340.6284 | 340.6284 | 342.6964 | 342.6964
2018-10-15 15:30 | No Data | No Data | No Data | No Data | 336.8959 | 415.7035 | No Data | No Data | No Data | No Data | No Data | No Data | No Data | No Data | 336.3304 | 336.3304 | 340.2546 | 340.2546 | 342.086 | 342.086
2018-10-15 16:00 | No Data | No Data | No Data | No Data | 340.2784 | 419.9604 | No Data | No Data | No Data | No Data | No Data | No Data | No Data | No Data | 336.3303 | 336.3303 | 339.7687 | 339.7687 | 341.3759 | 341.3759
2018-10-15 16:30 | No Data | No Data | No Data | No Data | 340.8907 | 418.5725 | No Data | No Data | No Data | No Data | No Data | No Data | No Data | No Data | 335.8445 | 335.8445 | 339.2829 | 339.2829 | 340.3668 | 340.3668
2018-10-15 17:00 | No Data | No Data | No Data | No Data | 349.9191 | 422.2562 | No Data | No Data | No Data | No Data | No Data | No Data | No Data | No Data | 335.8916 | 335.8916 | 338.7873 | 338.7873 | 340.0304 | 340.0304
2018-10-15 17:30 | No Data | No Data | No Data | No Data | 357.5568 | 426.495 | No Data | No Data | No Data | No Data | No Data | No Data | No Data | No Data | 336.3304 | 336.3304 | 340.1425 | 340.1425 | 341.9738 | 341.9738
2018-10-15 18:00 | No Data | No Data | No Data | No Data | 368.3313 | 431.3576 | No Data | No Data | No Data | No Data | No Data | No Data | No Data | No Data | 336.4051 | 336.4051 | 340.292 | 340.292 | 342.3227 | 342.3227
2018-10-15 18:30 | No Data | No Data | No Data | No Data | 376.9876 | 435.7026 | No Data | No Data | No Data | No Data | No Data | No Data | No Data | No Data | 336.7041 | 336.7041 | 341.5627 | 341.5627 | 343.7927 | 343.7927
2018-10-15 19:00 | No Data | No Data | No Data | No Data | 379.2075 | 434.257 | No Data | No Data | No Data | No Data | No Data | No Data | No Data | No Data | 337.6384 | 337.6384 | 342.7961 | 342.7961 | 345.051 | 345.051
2018-10-15 19:30 | No Data | No Data | No Data | No Data | 381.3698 | 431.8729 | No Data | No Data | No Data | No Data | No Data | No Data | No Data | No Data | 339.2314 | 339.2314 | 343.922 | 343.922 | 345.5607 | 345.5607
2018-10-15 20:00 | No Data | No Data | No Data | No Data | 380.5246 | 428.7163 | No Data | No Data | No Data | No Data | No Data | No Data | No Data | No Data | 338.8936 | 338.8936 | 343.3967 | 343.3967 | 344.7226 | 344.7226
2018-10-15 20:30 | No Data | No Data | No Data | No Data | 382.9871 | 430.9952 | No Data | No Data | No Data | No Data | No Data | No Data | No Data | No Data | 339.3814 | 339.3814 | 343.9971 | 343.9971 | 345.6107 | 345.6107
2018-10-15 21:00 | No Data | No Data | No Data | No Data | 383.6445 | 431.8338 | No Data | No Data | No Data | No Data | No Data | No Data | No Data | No Data | 339.3064 | 339.3064 | 344.7852 | 344.7852 | 347.1367 | 347.1367
2018-10-15 21:30 | No Data | No Data | No Data | No Data | 388.8802 | 436.3016 | No Data | No Data | No Data | No Data | No Data | No Data | No Data | No Data | 341.1386 | 341.1386 | 346.83 | 346.83 | 352.2968 | 352.2968
2018-10-15 22:00 | No Data | No Data | No Data | No Data | 391.5117 | 438.2007 | No Data | No Data | No Data | No Data | No Data | No Data | No Data | No Data | 342.8063 | 342.8063 | 348.6672 | 348.6672 | 350.7721 | 350.7721
2018-10-15 22:30 | No Data | No Data | No Data | No Data | 391.902 | 437.8429 | No Data | No Data | No Data | No Data | No Data | No Data | No Data | No Data | 342.05 | 342.05 | 347.6463 | 347.6463 | 349.2092 | 349.2092
2018-10-15 23:00 | No Data | No Data | No Data | No Data | 386.6081 | 434.3323 | No Data | No Data | No Data | No Data | No Data | No Data | No Data | No Data | 342.7685 | 342.7685 | 348.3269 | 348.3269 | 351.1754 | 351.1754
2018-10-15 23:30 | No Data | No Data | No Data | No Data | 386.6988 | 434.5317 | No Data | No Data | No Data | No Data | No Data | No Data | No Data | No Data | 342.4282 | 342.4282 | 347.7219 | 347.7219 | 350.7721 | 350.7721
2018-10-16 | No Data | No Data | No Data | No Data | 384.383 | 432.2708 | No Data | No Data | No Data | No Data | No Data | No Data | No Data | No Data | 343.2899 | 343.2899 | 347.8454 | 347.8454 | 349.7561 | 349.7561
2018-10-16 00:30 | No Data | No Data | No Data | No Data | 382.4396 | 430.0367 | No Data | No Data | No Data | No Data | No Data | No Data | No Data | No Data | 342.3409 | 342.3409 | 345.6436 | 345.6436 | 347.3139 | 347.3139
2018-10-16 01:00 | No Data | No Data | No Data | No Data | 385.6225 | 433.371 | No Data | No Data | No Data | No Data | No Data | No Data | No Data | No Data | 342.9862 | 342.9862 | 347.6936 | 347.6936 | 350.4015 | 350.4015
2018-10-16 01:30 | No Data | No Data | No Data | No Data | 386.0821 | 434.2802 | No Data | No Data | No Data | No Data | No Data | No Data | No Data | No Data | 346.118 | 346.118 | 351.6926 | 351.6926 | 357.0708 | 357.0708
2018-10-16 02:00 | No Data | No Data | No Data | No Data | 381.3177 | 430.6672 | No Data | No Data | No Data | No Data | No Data | No Data | No Data | No Data | 347.0143 | 347.0143 | 352.9976 | 352.9976 | 359.3742 | 359.3742
2018-10-16 02:30 | No Data | No Data | No Data | No Data | 385.1285 | 432.6216 | No Data | No Data | No Data | No Data | No Data | No Data | No Data | No Data | 346.1326 | 346.1326 | 351.1773 | 351.1773 | 359.519 | 359.519
2018-10-16 03:00 | No Data | No Data | No Data | No Data | 378.6577 | 427.8664 | No Data | No Data | No Data | No Data | No Data | No Data | No Data | No Data | 349.3605 | 349.3605 | 354.9469 | 354.9469 | 362.343 | 362.343
2018-10-16 03:30 | No Data | No Data | No Data | No Data | 382.5052 | 430.5514 | No Data | No Data | No Data | No Data | No Data | No Data | No Data | No Data | 350.1511 | 350.1511 | 355.9521 | 355.9521 | 361.0656 | 361.0656
2018-10-16 04:00 | No Data | No Data | No Data | No Data | 384.6797 | 432.7028 | No Data | No Data | No Data | No Data | No Data | No Data | No Data | No Data | 351.4371 | 351.4371 | 357.368 | 357.368 | 362.5534 | 362.5534
2018-10-16 04:30 | No Data | No Data | No Data | No Data | 385.5852 | 433.2318 | No Data | No Data | No Data | No Data | No Data | No Data | No Data | No Data | 353.0535 | 353.0535 | 359.1333 | 359.1333 | 364.6021 | 364.6021
2018-10-16 05:00 | No Data | No Data | No Data | No Data | 396.424 | 441.8347 | No Data | No Data | No Data | No Data | No Data | No Data | No Data | No Data | 354.8306 | 354.8306 | 360.897 | 360.897 | 364.8116 | 364.8116
2018-10-16 05:30 | No Data | No Data | No Data | No Data | 399.9236 | 444.297 | No Data | No Data | No Data | No Data | No Data | No Data | No Data | No Data | 355.5874 | 355.5874 | 361.2764 | 361.2764 | 364.2094 | 364.2094
2018-10-16 06:00 | No Data | No Data | No Data | No Data | 399.5074 | 443.7027 | No Data | No Data | No Data | No Data | No Data | No Data | No Data | No Data | 356.2363 | 356.2363 | 361.4208 | 361.4208 | 364.3011 | 364.3011
2018-10-16 06:30 | No Data | No Data | No Data | No Data | 397.1262 | 441.3646 | No Data | No Data | No Data | No Data | No Data | No Data | No Data | No Data | 355.8828 | 355.8828 | 360.6353 | 360.6353 | 362.7693 | 362.7693
2018-10-16 07:00 | No Data | No Data | No Data | No Data | 397.6068 | 442.5143 | No Data | No Data | No Data | No Data | No Data | No Data | No Data | No Data | 355.6079 | 355.6079 | 359.4962 | 359.4962 | 361.0149 | 361.0149
2018-10-16 07:30 | No Data | No Data | No Data | No Data | 388.9178 | 437.2728 | No Data | No Data | No Data | No Data | No Data | No Data | No Data | No Data | 345.6317 | 345.6317 | 345.6317 | 345.6317 | 351.6933 | 351.6933
2018-10-16 08:00 | No Data | No Data | No Data | No Data | 392.4265 | 445.7915 | No Data | No Data | No Data | No Data | No Data | No Data | No Data | No Data | 351.5624 | 351.5624 | 345.6317 | 345.6317 | 354.9925 | 354.9925
2018-10-16 08:30 | No Data | No Data | No Data | No Data | 391.2422 | 449.7144 | No Data | No Data | No Data | No Data | No Data | No Data | No Data | No Data | 349.6418 | 349.6418 | 344.359 | 344.359 | 357.8073 | 357.8073
2018-10-16 09:00 | No Data | No Data | No Data | No Data | 385.5594 | 448.8606 | No Data | No Data | No Data | No Data | No Data | No Data | No Data | No Data | 348.1497 | 348.1497 | 343.0815 | 343.0815 | 358.0653 | 358.0653
2018-10-16 09:30 | No Data | No Data | No Data | No Data | 380.3943 | 448.1718 | No Data | No Data | No Data | No Data | No Data | No Data | No Data | No Data | 353.7638 | 353.7638 | 343.0815 | 343.0815 | 358.1433 | 358.1433
2018-10-16 10:00 | No Data | No Data | No Data | No Data | 373.0198 | 445.2899 | No Data | No Data | No Data | No Data | No Data | No Data | No Data | No Data | 351.294 | 351.294 | 340.5737 | 340.5737 | 355.7059 | 355.7059
2018-10-16 10:30 | No Data | No Data | No Data | No Data | 369.3929 | 444.9472 | No Data | No Data | No Data | No Data | No Data | No Data | No Data | No Data | 349.499 | 349.499 | 339.2203 | 339.2203 | 355.0765 | 355.0765
2018-10-16 11:00 | No Data | No Data | No Data | No Data | 364.6865 | 442.475 | No Data | No Data | No Data | No Data | No Data | No Data | No Data | No Data | 346.5164 | 346.5164 | 336.6837 | 336.6837 | 350.5464 | 350.5464
2018-10-16 11:30 | No Data | No Data | No Data | No Data | 362.9848 | 443.1733 | No Data | No Data | No Data | No Data | No Data | No Data | No Data | No Data | 343.9353 | 343.9353 | 334.0026 | 334.0026 | 349.0981 | 349.0981
2018-10-16 12:00 | No Data | No Data | No Data | No Data | 366.612 | 447.8476 | No Data | No Data | No Data | No Data | No Data | No Data | No Data | No Data | 344.201 | 344.201 | 334.0652 | 334.0652 | 349.3892 | 349.3892
2018-10-16 12:30 | No Data | No Data | No Data | No Data | 358.7049 | 442.8591 | No Data | No Data | No Data | No Data | No Data | No Data | No Data | No Data | 347.7043 | 347.7043 | 337.2421 | 337.2421 | 357.7499 | 357.7499
2018-10-16 13:00 | No Data | No Data | No Data | No Data | 355.7648 | 439.3525 | No Data | No Data | No Data | No Data | No Data | No Data | No Data | No Data | 346.8465 | 346.8465 | 336.373 | 336.373 | 359.1787 | 359.1787
2018-10-16 13:30 | No Data | No Data | No Data | No Data | 354.9608 | 438.2804 | No Data | No Data | No Data | No Data | No Data | No Data | No Data | No Data | 345.8384 | 345.8384 | 336.0621 | 336.0621 | 359.2588 | 359.2588
2018-10-16 14:00 | No Data | No Data | No Data | No Data | 355.4614 | 438.7757 | No Data | No Data | No Data | No Data | No Data | No Data | No Data | No Data | 344.6288 | 344.6288 | 334.628 | 334.628 | 358.7966 | 358.7966
2018-10-16 14:30 | No Data | No Data | No Data | No Data | 345.5072 | 426.5553 | No Data | No Data | No Data | No Data | No Data | No Data | No Data | No Data | 342.0938 | 342.0938 | 332.4968 | 332.4968 | 358.7539 | 358.7539
2018-10-16 15:00 | No Data | No Data | No Data | No Data | 349.5335 | 431.4616 | No Data | No Data | No Data | No Data | No Data | No Data | No Data | No Data | 341.3753 | 341.3753 | 331.6153 | 331.6153 | 360.7778 | 360.7778
2018-10-16 15:30 | No Data | No Data | No Data | No Data | 347.0992 | 428.5752 | No Data | No Data | No Data | No Data | No Data | No Data | No Data | No Data | 346.2786 | 346.2786 | 349.8911 | 349.8911 | 363.1526 | 363.1526
2018-10-16 16:00 | No Data | No Data | No Data | No Data | 343.3437 | 424.1047 | No Data | No Data | No Data | No Data | No Data | No Data | No Data | No Data | 346.2786 | 346.2786 | 349.9948 | 349.9948 | 363.2181 | 363.2181
2018-10-16 16:30 | No Data | No Data | No Data | No Data | 356.1824 | 433.4904 | No Data | No Data | No Data | No Data | No Data | No Data | No Data | No Data | 346.1865 | 346.1865 | 349.7495 | 349.7495 | 363.3228 | 363.3228
2018-10-16 17:00 | No Data | No Data | No Data | No Data | 366.5368 | 438.7799 | No Data | No Data | No Data | No Data | No Data | No Data | No Data | No Data | 346.7554 | 346.7554 | 350.6268 | 350.6268 | 364.5219 | 364.5219
2018-10-16 17:30 | No Data | No Data | No Data | No Data | 372.6107 | 440.5778 | No Data | No Data | No Data | No Data | No Data | No Data | No Data | No Data | 347.9305 | 347.9305 | 352.2687 | 352.2687 | 365.468 | 365.468
2018-10-16 18:00 | No Data | No Data | No Data | No Data | 378.7144 | 441.8799 | No Data | No Data | No Data | No Data | No Data | No Data | No Data | No Data | 350.3486 | 350.3486 | 354.5641 | 354.5641 | 365.8901 | 365.8901
2018-10-16 18:30 | No Data | No Data | No Data | No Data | 388.7444 | 446.8211 | No Data | No Data | No Data | No Data | No Data | No Data | No Data | No Data | 348.7462 | 348.7462 | 353.323 | 353.323 | 367.8997 | 367.8997
2018-10-16 19:00 | No Data | No Data | No Data | No Data | 400.6341 | 451.3776 | No Data | No Data | No Data | No Data | No Data | No Data | No Data | No Data | 350.0404 | 350.0404 | 354.4025 | 354.4025 | 366.7134 | 366.7134
2018-10-16 19:30 | No Data | No Data | No Data | No Data | 408.328 | 453.8674 | No Data | No Data | No Data | No Data | No Data | No Data | No Data | No Data | 352.5666 | 352.5666 | 356.3517 | 356.3517 | 366.5194 | 366.5194
2018-10-16 20:00 | No Data | No Data | No Data | No Data | 412.3951 | 455.3113 | No Data | No Data | No Data | No Data | No Data | No Data | No Data | No Data | 354.707 | 354.707 | 359.2416 | 359.2416 | 370.2528 | 370.2528
2018-10-16 20:30 | No Data | No Data | No Data | No Data | 414.6407 | 457.3704 | No Data | No Data | No Data | No Data | No Data | No Data | No Data | No Data | 357.076 | 357.076 | 362.0981 | 362.0981 | 372.2044 | 372.2044
2018-10-16 21:00 | No Data | No Data | No Data | No Data | 415.461 | 457.942 | No Data | No Data | No Data | No Data | No Data | No Data | No Data | No Data | 358.6047 | 358.6047 | 363.9582 | 363.9582 | 373.8702 | 373.8702
2018-10-16 21:30 | No Data | No Data | No Data | No Data | 419.0958 | 461.7816 | No Data | No Data | No Data | No Data | No Data | No Data | No Data | No Data | 360.4285 | 360.4285 | 366.3519 | 366.3519 | 375.3711 | 375.3711
2018-10-16 22:00 | No Data | No Data | No Data | No Data | 419.8994 | 462.3762 | No Data | No Data | No Data | No Data | No Data | No Data | No Data | No Data | 362.2896 | 362.2896 | 367.9602 | 367.9602 | 375.9307 | 375.9307
2018-10-16 22:30 | No Data | No Data | No Data | No Data | 420.9422 | 463.3176 | No Data | No Data | No Data | No Data | No Data | No Data | No Data | No Data | 363.3838 | 363.3838 | 369.1117 | 369.1117 | 376.3571 | 376.3571
2018-10-16 23:00 | No Data | No Data | No Data | No Data | 419.7303 | 462.3143 | No Data | No Data | No Data | No Data | No Data | No Data | No Data | No Data | 364.7912 | 364.7912 | 371.0916 | 371.0916 | 376.7834 | 376.7834
2018-10-16 23:30 | No Data | No Data | No Data | No Data | 418.2834 | 460.5968 | No Data | No Data | No Data | No Data | No Data | No Data | No Data | No Data | 365.7482 | 365.7482 | 370.9578 | 370.9578 | 374.9714 | 374.9714
2018-10-17 | No Data | No Data | No Data | No Data | 419.932 | 461.8373 | No Data | No Data | No Data | No Data | No Data | No Data | No Data | No Data | 366.414 | 366.414 | 371.9197 | 371.9197 | 374.0653 | 374.0653
2018-10-17 00:30 | No Data | No Data | No Data | No Data | 417.6623 | 459.0042 | No Data | No Data | No Data | No Data | No Data | No Data | No Data | No Data | 366.0578 | 366.0578 | 369.4953 | 369.4953 | 369.6819 | 369.6819
2018-10-17 01:00 | No Data | No Data | No Data | No Data | 420.382 | 461.9269 | No Data | No Data | No Data | No Data | No Data | No Data | No Data | No Data | 367.5551 | 367.5551 | 372.2082 | 372.2082 | 373.7994 | 373.7994
2018-10-17 01:30 | No Data | No Data | No Data | No Data | 423.9273 | 465.5392 | No Data | No Data | No Data | No Data | No Data | No Data | No Data | No Data | 369.3852 | 369.3852 | 375.4585 | 375.4585 | 377.8194 | 377.8194
2018-10-17 02:00 | No Data | No Data | No Data | No Data | 425.6611 | 467.2011 | No Data | No Data | No Data | No Data | No Data | No Data | No Data | No Data | 369.994 | 369.994 | 376.1294 | 376.1294 | 378.9577 | 378.9577
2018-10-17 02:30 | No Data | No Data | No Data | No Data | 425.1284 | 466.2567 | No Data | No Data | No Data | No Data | No Data | No Data | No Data | No Data | 369.8733 | 369.8733 | 376.1116 | 376.1116 | 378.0203 | 378.0203
2018-10-17 03:00 | No Data | No Data | No Data | No Data | 426.3712 | 467.9 | No Data | No Data | No Data | No Data | No Data | No Data | No Data | No Data | 370.9327 | 370.9327 | 377.4054 | 377.4054 | 379.8389 | 379.8389
2018-10-17 03:30 | No Data | No Data | No Data | No Data | 425.1227 | 466.4099 | No Data | No Data | No Data | No Data | No Data | No Data | No Data | No Data | 371.4849 | 371.4849 | 377.6601 | 377.6601 | 378.4916 | 378.4916
2018-10-17 04:00 | No Data | No Data | No Data | No Data | 425.1904 | 466.166 | No Data | No Data | No Data | No Data | No Data | No Data | No Data | No Data | 371.6503 | 371.6503 | 378.1931 | 378.1931 | 377.7474 | 377.7474
2018-10-17 04:30 | No Data | No Data | No Data | No Data | 423.4717 | 464.9182 | No Data | No Data | No Data | No Data | No Data | No Data | No Data | No Data | 372.9363 | 372.9363 | 379.3369 | 379.3369 | 378.5924 | 378.5924
2018-10-17 05:00 | No Data | No Data | No Data | No Data | 429.2863 | 469.3618 | No Data | No Data | No Data | No Data | No Data | No Data | No Data | No Data | 373.7761 | 373.7761 | 379.8853 | 379.8853 | 378.7156 | 378.7156
2018-10-17 05:30 | No Data | No Data | No Data | No Data | 429.8452 | 470.0114 | No Data | No Data | No Data | No Data | No Data | No Data | No Data | No Data | 373.267 | 373.267 | 379.2305 | 379.2305 | 379.6373 | 379.6373
2018-10-17 06:00 | No Data | No Data | No Data | No Data | 427.0768 | 467.4091 | No Data | No Data | No Data | No Data | No Data | No Data | No Data | No Data | 372.5148 | 372.5148 | 377.987 | 377.987 | 378.9378 | 378.9378
2018-10-17 06:30 | No Data | No Data | No Data | No Data | 424.3553 | 464.3919 | No Data | No Data | No Data | No Data | No Data | No Data | No Data | No Data | 371.8263 | 371.8263 | 376.4467 | 376.4467 | 376.0373 | 376.0373
2018-10-17 07:00 | No Data | No Data | No Data | No Data | 420.9147 | 461.971 | No Data | No Data | No Data | No Data | No Data | No Data | No Data | No Data | 369.6132 | 369.6132 | 372.5786 | 372.5786 | 371.0251 | 371.0251
2018-10-17 07:30 | No Data | No Data | No Data | No Data | 418.3233 | 463.9143 | No Data | No Data | No Data | No Data | No Data | No Data | No Data | No Data | 368.1951 | 368.1951 | 371.3604 | 371.3604 | 370.3261 | 370.3261
2018-10-17 08:00 | No Data | No Data | No Data | No Data | 415.3414 | 464.4143 | No Data | No Data | No Data | No Data | No Data | No Data | No Data | No Data | 366.5009 | 366.5009 | 369.351 | 369.351 | 368.7734 | 368.7734
2018-10-17 08:30 | No Data | No Data | No Data | No Data | 408.1927 | 461.8589 | No Data | No Data | No Data | No Data | No Data | No Data | No Data | No Data | 365.1446 | 365.1446 | 369.2103 | 369.2103 | 368.3938 | 368.3938
2018-10-17 09:00 | No Data | No Data | No Data | No Data | 401.9983 | 460.1403 | No Data | No Data | No Data | No Data | No Data | No Data | No Data | No Data | 364.3112 | 364.3112 | 368.9288 | 368.9288 | 369.3941 | 369.3941
2018-10-17 09:30 | No Data | No Data | No Data | No Data | 396.4911 | 458.6247 | No Data | No Data | No Data | No Data | No Data | No Data | No Data | No Data | 361.1646 | 361.1646 | 365.6224 | 365.6224 | 369.0204 | 369.0204
2018-10-17 10:00 | No Data | No Data | No Data | No Data | 390.0709 | 456.4263 | No Data | No Data | No Data | No Data | No Data | No Data | No Data | No Data | 359.6758 | 359.6758 | 366.4202 | 366.4202 | 368.3894 | 368.3894
2018-10-17 10:30 | No Data | No Data | No Data | No Data | 383.2861 | 454.628 | No Data | No Data | No Data | No Data | No Data | No Data | No Data | No Data | 359.3305 | 359.3305 | 364.3586 | 364.3586 | 368.6596 | 368.6596
2018-10-17 11:00 | No Data | No Data | No Data | No Data | 378.6252 | 452.9941 | No Data | No Data | No Data | No Data | No Data | No Data | No Data | No Data | 356.8986 | 356.8986 | 361.4233 | 361.4233 | 367.1519 | 367.1519
2018-10-17 11:30 | No Data | No Data | No Data | No Data | 376.9221 | 453.5638 | No Data | No Data | No Data | No Data | No Data | No Data | No Data | No Data | 354.234 | 354.234 | 359.1117 | 359.1117 | 365.334 | 365.334
2018-10-17 12:00 | No Data | No Data | No Data | No Data | 373.0665 | 452.1401 | No Data | No Data | No Data | No Data | No Data | No Data | No Data | No Data | 354.0278 | 354.0278 | 359.0553 | 359.0553 | 365.2844 | 365.2844
2018-10-17 12:30 | No Data | No Data | No Data | No Data | 376.0165 | 455.7773 | No Data | No Data | No Data | No Data | No Data | No Data | No Data | No Data | 353.481 | 353.481 | 359.1967 | 359.1967 | 364.6088 | 364.6088
2018-10-17 13:00 | No Data | No Data | No Data | No Data | 368.102 | 450.1812 | No Data | No Data | No Data | No Data | No Data | No Data | No Data | No Data | 351.1705 | 351.1705 | 356.6612 | 356.6612 | 361.4962 | 361.4962
2018-10-17 13:30 | No Data | No Data | No Data | No Data | 367.2496 | 450.4189 | No Data | No Data | No Data | No Data | No Data | No Data | No Data | No Data | 348.9055 | 348.9055 | 354.8224 | 354.8224 | 363.0391 | 363.0391
2018-10-17 14:00 | No Data | No Data | No Data | No Data | 359.7462 | 443.932 | No Data | No Data | No Data | No Data | No Data | No Data | No Data | No Data | 349.6571 | 349.6571 | 355.2799 | 355.2799 | 361.4513 | 361.4513
2018-10-17 14:30 | No Data | No Data | No Data | No Data | 360.5812 | 444.2097 | No Data | No Data | No Data | No Data | No Data | No Data | No Data | No Data | 350.1192 | 350.1192 | 355.8576 | 355.8576 | 362.1382 | 362.1382
2018-10-17 15:00 | No Data | No Data | No Data | No Data | 360.1089 | 442.1096 | No Data | No Data | No Data | No Data | No Data | No Data | No Data | No Data | 350.4858 | 350.4858 | 355.4631 | 355.4631 | 359.2892 | 359.2892
2018-10-17 15:30 | No Data | No Data | No Data | No Data | 363.6334 | 442.7671 | No Data | No Data | No Data | No Data | No Data | No Data | No Data | No Data | 350.4947 | 350.4947 | 354.704 | 354.704 | 363.5508 | 363.5508
2018-10-17 16:00 | No Data | No Data | No Data | No Data | 362.4243 | 439.9822 | No Data | No Data | No Data | No Data | No Data | No Data | No Data | No Data | 350.9081 | 350.9081 | 355.8494 | 355.8494 | 363.8428 | 363.8428
2018-10-17 16:30 | No Data | No Data | No Data | No Data | 367.8356 | 441.3204 | No Data | No Data | No Data | No Data | No Data | No Data | No Data | No Data | 352.0292 | 352.0292 | 357.1379 | 357.1379 | 364.5367 | 364.5367
2018-10-17 17:00 | No Data | No Data | No Data | No Data | 372.6266 | 442.3512 | No Data | No Data | No Data | No Data | No Data | No Data | No Data | No Data | 352.0184 | 352.0184 | 357.0865 | 357.0865 | 362.6762 | 362.6762
2018-10-17 17:30 | No Data | No Data | No Data | No Data | 373.2336 | 439.7509 | No Data | No Data | No Data | No Data | No Data | No Data | No Data | No Data | 352.7198 | 352.7198 | 357.2915 | 357.2915 | 362.4873 | 362.4873
2018-10-17 18:00 | No Data | No Data | No Data | No Data | 383.1001 | 444.0564 | No Data | No Data | No Data | No Data | No Data | No Data | No Data | No Data | 353.3832 | 353.3832 | 357.8579 | 357.8579 | 361.9362 | 361.9362
2018-10-17 18:30 | No Data | No Data | No Data | No Data | 387.9821 | 444.4083 | No Data | No Data | No Data | No Data | No Data | No Data | No Data | No Data | 354.0473 | 354.0473 | 357.7947 | 357.7947 | 361.3204 | 361.3204
2018-10-17 19:00 | No Data | No Data | No Data | No Data | 408.0529 | 457.2482 | No Data | No Data | No Data | No Data | No Data | No Data | No Data | No Data | 357.2419 | 357.2419 | 361.6261 | 361.6261 | 365.6245 | 365.6245
2018-10-17 19:30 | No Data | No Data | No Data | No Data | 415.6749 | 459.6835 | No Data | No Data | No Data | No Data | No Data | No Data | No Data | No Data | 357.7374 | 357.7374 | 361.8557 | 361.8557 | 364.1791 | 364.1791
2018-10-17 20:00 | No Data | No Data | No Data | No Data | 419.2313 | 460.3026 | No Data | No Data | No Data | No Data | No Data | No Data | No Data | No Data | 358.4673 | 358.4673 | 362.4329 | 362.4329 | 366.0857 | 366.0857
2018-10-17 20:30 | No Data | No Data | No Data | No Data | 419.8965 | 460.9136 | No Data | No Data | No Data | No Data | No Data | No Data | No Data | No Data | 358.828 | 358.828 | 362.8618 | 362.8618 | 367.1479 | 367.1479
2018-10-17 21:00 | No Data | No Data | No Data | No Data | 427.1538 | 467.2609 | No Data | No Data | No Data | No Data | No Data | No Data | No Data | No Data | 359.6834 | 359.6834 | 364.486 | 364.486 | 369.4638 | 369.4638
2018-10-17 21:30 | No Data | No Data | No Data | No Data | 424.065 | 464.2674 | No Data | No Data | No Data | No Data | No Data | No Data | No Data | No Data | 359.839 | 359.839 | 364.173 | 364.173 | 368.2331 | 368.2331
2018-10-17 22:00 | No Data | No Data | No Data | No Data | 426.2833 | 466.696 | No Data | No Data | No Data | No Data | No Data | No Data | No Data | No Data | 360.5462 | 360.5462 | 365.791 | 365.791 | 370.2445 | 370.2445
2018-10-17 22:30 | No Data | No Data | No Data | No Data | 426.1525 | 466.4361 | No Data | No Data | No Data | No Data | No Data | No Data | No Data | No Data | 361.8871 | 361.8871 | 366.9952 | 366.9952 | 371.418 | 371.418
2018-10-17 23:00 | No Data | No Data | No Data | No Data | 428.6944 | 468.9462 | No Data | No Data | No Data | No Data | No Data | No Data | No Data | No Data | 363.1499 | 363.1499 | 368.9903 | 368.9903 | 373.3832 | 373.3832
2018-10-17 23:30 | No Data | No Data | No Data | No Data | 428.2637 | 468.3978 | No Data | No Data | No Data | No Data | No Data | No Data | No Data | No Data | 364.473 | 364.473 | 369.7581 | 369.7581 | 372.0819 | 372.0819
2018-10-18 | No Data | No Data | No Data | No Data | 428.4884 | 468.2605 | No Data | No Data | No Data | No Data | No Data | No Data | No Data | No Data | 364.459 | 364.459 | 369.184 | 369.184 | 372.4761 | 372.4761
2018-10-18 00:30 | No Data | No Data | No Data | No Data | 426.7803 | 466.1665 | No Data | No Data | No Data | No Data | No Data | No Data | No Data | No Data | 364.922 | 364.922 | 368.0482 | 368.0482 | 369.2884 | 369.2884
2018-10-18 01:00 | No Data | No Data | No Data | No Data | 428.3723 | 467.7903 | No Data | No Data | No Data | No Data | No Data | No Data | No Data | No Data | 365.4503 | 365.4503 | 369.1012 | 369.1012 | 371.2677 | 371.2677
2018-10-18 01:30 | No Data | No Data | No Data | No Data | 429.4639 | 469.2724 | No Data | No Data | No Data | No Data | No Data | No Data | No Data | No Data | 366.1725 | 366.1725 | 371.2677 | 371.2677 | 373.822 | 373.822
2018-10-18 02:00 | No Data | No Data | No Data | No Data | 430.5076 | 470.2121 | No Data | No Data | No Data | No Data | No Data | No Data | No Data | No Data | 367.6806 | 367.6806 | 373.1955 | 373.1955 | 376.0401 | 376.0401
2018-10-18 02:30 | No Data | No Data | No Data | No Data | 430.9782 | 470.7505 | No Data | No Data | No Data | No Data | No Data | No Data | No Data | No Data | 368.204 | 368.204 | 374.0005 | 374.0005 | 377.0062 | 377.0062
2018-10-18 03:00 | No Data | No Data | No Data | No Data | 431.174 | 470.888 | No Data | No Data | No Data | No Data | No Data | No Data | No Data | No Data | 368.7273 | 368.7273 | 375.2484 | 375.2484 | 378.8042 | 378.8042
2018-10-18 03:30 | No Data | No Data | No Data | No Data | 432.2544 | 471.9154 | No Data | No Data | No Data | No Data | No Data | No Data | No Data | No Data | 370.0557 | 370.0557 | 376.6804 | 376.6804 | 380.3563 | 380.3563
2018-10-18 04:00 | No Data | No Data | No Data | No Data | 431.7717 | 471.4646 | No Data | No Data | No Data | No Data | No Data | No Data | No Data | No Data | 370.5 | 370.5 | 376.7612 | 376.7612 | 380.0331 | 380.0331
2018-10-18 04:30 | No Data | No Data | No Data | No Data | 431.7241 | 471.5652 | No Data | No Data | No Data | No Data | No Data | No Data | No Data | No Data | 371.9879 | 371.9879 | 378.5545 | 378.5545 | 382.1216 | 382.1216
2018-10-18 05:00 | No Data | No Data | No Data | No Data | 430.0829 | 469.987 | No Data | No Data | No Data | No Data | No Data | No Data | No Data | No Data | 371.542 | 371.542 | 378.0276 | 378.0276 | 381.5811 | 381.5811
2018-10-18 05:30 | No Data | No Data | No Data | No Data | 428.9024 | 468.5211 | No Data | No Data | No Data | No Data | No Data | No Data | No Data | No Data | 371.4204 | 371.4204 | 377.379 | 377.379 | 380.4461 | 380.4461
2018-10-18 06:00 | No Data | No Data | No Data | No Data | 428.6156 | 468.2703 | No Data | No Data | No Data | No Data | No Data | No Data | No Data | No Data | 370.4881 | 370.4881 | 376.1629 | 376.1629 | 378.649 | 378.649
2018-10-18 06:30 | No Data | No Data | No Data | No Data | 422.8694 | 462.2928 | No Data | No Data | No Data | No Data | No Data | No Data | No Data | No Data | 370.7286 | 370.7286 | 374.9773 | 374.9773 | 375.9168 | 375.9168
2018-10-18 07:00 | No Data | No Data | No Data | No Data | 425.4325 | 466.4315 | No Data | No Data | No Data | No Data | No Data | No Data | No Data | No Data | 370.1604 | 370.1604 | 373.6149 | 373.6149 | 374.2092 | 374.2092
2018-10-18 07:30 | No Data | No Data | No Data | No Data | 419.0665 | 463.96 | No Data | No Data | No Data | No Data | No Data | No Data | No Data | No Data | 357.7598 | 357.7598 | 357.7598 | 357.7598 | 370.0555 | 370.0555
2018-10-18 08:00 | No Data | No Data | No Data | No Data | 414.6122 | 464.0038 | No Data | No Data | No Data | No Data | No Data | No Data | No Data | No Data | 364.4445 | 364.4445 | 356.9406 | 356.9406 | 371.3105 | 371.3105
2018-10-18 08:30 | No Data | No Data | No Data | No Data | 411.6701 | 465.6508 | No Data | No Data | No Data | No Data | No Data | No Data | No Data | No Data | 363.6752 | 363.6752 | 355.0612 | 355.0612 | 375.4152 | 375.4152
2018-10-18 09:00 | No Data | No Data | No Data | No Data | 400.0547 | 458.3029 | No Data | No Data | No Data | No Data | No Data | No Data | No Data | No Data | 362.4466 | 362.4466 | 353.7633 | 353.7633 | 371.1908 | 371.1908
2018-10-18 09:30 | No Data | No Data | No Data | No Data | 394.3531 | 456.7955 | No Data | No Data | No Data | No Data | No Data | No Data | No Data | No Data | 360.4198 | 360.4198 | 351.6291 | 351.6291 | 370.5065 | 370.5065
2018-10-18 10:00 | No Data | No Data | No Data | No Data | 394.7285 | 459.8934 | No Data | No Data | No Data | No Data | No Data | No Data | No Data | No Data | 359.7223 | 359.7223 | 350.6764 | 350.6764 | 370.6258 | 370.6258
2018-10-18 10:30 | No Data | No Data | No Data | No Data | 388.8167 | 457.9471 | No Data | No Data | No Data | No Data | No Data | No Data | No Data | No Data | 358.1899 | 358.1899 | 349.1826 | 349.1826 | 369.8509 | 369.8509
2018-10-18 11:00 | No Data | No Data | No Data | No Data | 382.0852 | 454.4742 | No Data | No Data | No Data | No Data | No Data | No Data | No Data | No Data | 357.2498 | 357.2498 | 348.3433 | 348.3433 | 369.2246 | 369.2246
2018-10-18 11:30 | No Data | No Data | No Data | No Data | 379.6003 | 454.5187 | No Data | No Data | No Data | No Data | No Data | No Data | No Data | No Data | 354.9981 | 354.9981 | 346.7189 | 346.7189 | 367.899 | 367.899
2018-10-18 12:00 | No Data | No Data | No Data | No Data | 371.5838 | 450.271 | No Data | No Data | No Data | No Data | No Data | No Data | No Data | No Data | 351.999 | 351.999 | 344.1768 | 344.1768 | 366.0329 | 366.0329
2018-10-18 12:30 | No Data | No Data | No Data | No Data | 377.7944 | 455.7405 | No Data | No Data | No Data | No Data | No Data | No Data | No Data | No Data | 353.9183 | 353.9183 | 359.3638 | 359.3638 | 367.2594 | 367.2594
2018-10-18 13:00 | No Data | No Data | No Data | No Data | 370.0431 | 450.5973 | No Data | No Data | No Data | No Data | No Data | No Data | No Data | No Data | 353.8294 | 353.8294 | 358.3245 | 358.3245 | 366.4285 | 366.4285
2018-10-18 13:30 | No Data | No Data | No Data | No Data | 379.8441 | 457.6839 | No Data | No Data | No Data | No Data | No Data | No Data | No Data | No Data | 353.1351 | 353.1351 | 357.5503 | 357.5503 | 364.3761 | 364.3761
2018-10-18 14:00 | No Data | No Data | No Data | No Data | 371.099 | 451.1289 | No Data | No Data | No Data | No Data | No Data | No Data | No Data | No Data | 352.2993 | 352.2993 | 356.4662 | 356.4662 | 363.9344 | 363.9344
2018-10-18 14:30 | No Data | No Data | No Data | No Data | 373.1733 | 451.5081 | No Data | No Data | No Data | No Data | No Data | No Data | No Data | No Data | 349.7478 | 349.7478 | 353.541 | 353.541 | 362.1801 | 362.1801
2018-10-18 15:00 | No Data | No Data | No Data | No Data | 370.5057 | 448.2 | No Data | No Data | No Data | No Data | No Data | No Data | No Data | No Data | 349.3596 | 349.3596 | 352.8788 | 352.8788 | 359.8421 | 359.8421
2018-10-18 15:30 | No Data | No Data | No Data | No Data | 372.5488 | 449.4922 | No Data | No Data | No Data | No Data | No Data | No Data | No Data | No Data | 348.1051 | 348.1051 | 352.6318 | 352.6318 | 362.5748 | 362.5748
2018-10-18 16:00 | No Data | No Data | No Data | No Data | 378.0256 | 450.9002 | No Data | No Data | No Data | No Data | No Data | No Data | No Data | No Data | 345.6989 | 345.6989 | 349.6759 | 349.6759 | 360.6124 | 360.6124
2018-10-18 16:30 | No Data | No Data | No Data | No Data | 379.7199 | 449.836 | No Data | No Data | No Data | No Data | No Data | No Data | No Data | No Data | 344.6013 | 344.6013 | 348.7536 | 348.7536 | 360.8984 | 360.8984
2018-10-18 17:00 | No Data | No Data | No Data | No Data | 381.9477 | 448.8567 | No Data | No Data | No Data | No Data | No Data | No Data | No Data | No Data | 345.2779 | 345.2779 | 348.9423 | 348.9423 | 359.0312 | 359.0312
2018-10-18 17:30 | No Data | No Data | No Data | No Data | 386.6069 | 449.534 | No Data | No Data | No Data | No Data | No Data | No Data | No Data | No Data | 345.9619 | 345.9619 | 350.0093 | 350.0093 | 360.1059 | 360.1059
2018-10-18 18:00 | No Data | No Data | No Data | No Data | 391.5683 | 450.5913 | No Data | No Data | No Data | No Data | No Data | No Data | No Data | No Data | 345.1544 | 345.1544 | 349.7262 | 349.7262 | 360.7276 | 360.7276
2018-10-18 18:30 | No Data | No Data | No Data | No Data | 403.0388 | 456.1441 | No Data | No Data | No Data | No Data | No Data | No Data | No Data | No Data | 345.5219 | 345.5219 | 350.1324 | 350.1324 | 360.4556 | 360.4556
2018-10-18 19:00 | No Data | No Data | No Data | No Data | 405.6278 | 455.1101 | No Data | No Data | No Data | No Data | No Data | No Data | No Data | No Data | 346.0504 | 346.0504 | 350.2539 | 350.2539 | 361.2744 | 361.2744
2018-10-18 19:30 | No Data | No Data | No Data | No Data | 411.4136 | 456.7398 | No Data | No Data | No Data | No Data | No Data | No Data | No Data | No Data | 347.4963 | 347.4963 | 351.3836 | 351.3836 | 363.0442 | 363.0442
2018-10-18 20:00 | No Data | No Data | No Data | No Data | 415.8328 | 458.0214 | No Data | No Data | No Data | No Data | No Data | No Data | No Data | No Data | 350.209 | 350.209 | 354.3494 | 354.3494 | 366.0725 | 366.0725
2018-10-18 20:30 | No Data | No Data | No Data | No Data | 418.7739 | 460.523 | No Data | No Data | No Data | No Data | No Data | No Data | No Data | No Data | 353.6884 | 353.6884 | 358.2213 | 358.2213 | 368.0844 | 368.0844
2018-10-18 21:00 | No Data | No Data | No Data | No Data | 421.0731 | 462.6459 | No Data | No Data | No Data | No Data | No Data | No Data | No Data | No Data | 357.2037 | 357.2037 | 362.32 | 362.32 | 371.1856 | 371.1856
2018-10-18 21:30 | No Data | No Data | No Data | No Data | 418.9701 | 460.5365 | No Data | No Data | No Data | No Data | No Data | No Data | No Data | No Data | 358.4434 | 358.4434 | 363.5117 | 363.5117 | 370.947 | 370.947
2018-10-18 22:00 | No Data | No Data | No Data | No Data | 419.6596 | 461.254 | No Data | No Data | No Data | No Data | No Data | No Data | No Data | No Data | 360.4084 | 360.4084 | 365.7771 | 365.7771 | 372.4222 | 372.4222
2018-10-18 22:30 | No Data | No Data | No Data | No Data | 421.1945 | 462.6183 | No Data | No Data | No Data | No Data | No Data | No Data | No Data | No Data | 361.4742 | 361.4742 | 367.0584 | 367.0584 | 373.4097 | 373.4097
2018-10-18 23:00 | No Data | No Data | No Data | No Data | 422.6824 | 464.0517 | No Data | No Data | No Data | No Data | No Data | No Data | No Data | No Data | 364.3215 | 364.3215 | 370.6866 | 370.6866 | 378.1483 | 378.1483
2018-10-18 23:30 | No Data | No Data | No Data | No Data | 421.8893 | 462.9021 | No Data | No Data | No Data | No Data | No Data | No Data | No Data | No Data | 364.9277 | 364.9277 | 369.7194 | 369.7194 | 376.1612 | 376.1612
2018-10-19 | No Data | No Data | No Data | No Data | 422.7835 | 463.606 | No Data | No Data | No Data | No Data | No Data | No Data | No Data | No Data | 365.48 | 365.48 | 370.797 | 370.797 | 379.4268 | 379.4268
2018-10-19 00:30 | No Data | No Data | No Data | No Data | 421.1016 | 461.1165 | No Data | No Data | No Data | No Data | No Data | No Data | No Data | No Data | 365.1758 | 365.1758 | 368.1392 | 368.1392 | 375.0867 | 375.0867
2018-10-19 01:00 | No Data | No Data | No Data | No Data | 424.9853 | 464.9883 | No Data | No Data | No Data | No Data | No Data | No Data | No Data | No Data | 365.8903 | 365.8903 | 370.5324 | 370.5324 | 378.911 | 378.911
2018-10-19 01:30 | No Data | No Data | No Data | No Data | 428.5546 | 468.5233 | No Data | No Data | No Data | No Data | No Data | No Data | No Data | No Data | 366.6758 | 366.6758 | 372.5842 | 372.5842 | 382.7167 | 382.7167
2018-10-19 02:00 | No Data | No Data | No Data | No Data | 433.7627 | 473.8688 | No Data | No Data | No Data | No Data | No Data | No Data | No Data | No Data | 368.1066 | 368.1066 | 375.1994 | 375.1994 | 386.0041 | 386.0041
2018-10-19 02:30 | No Data | No Data | No Data | No Data | 434.4319 | 474.4844 | No Data | No Data | No Data | No Data | No Data | No Data | No Data | No Data | 368.8855 | 368.8855 | 376.2311 | 376.2311 | 387.1139 | 387.1139
2018-10-19 03:00 | No Data | No Data | No Data | No Data | 437.0931 | 476.2121 | No Data | No Data | No Data | No Data | No Data | No Data | No Data | No Data | 369.6051 | 369.6051 | 376.8436 | 376.8436 | 386.9014 | 386.9014
2018-10-19 03:30 | No Data | No Data | No Data | No Data | 435.911 | 475.2238 | No Data | No Data | No Data | No Data | No Data | No Data | No Data | No Data | 365.6099 | 365.6099 | 374.0703 | 374.0703 | 385.1234 | 385.1234
2018-10-19 04:00 | No Data | No Data | No Data | No Data | 442.6286 | 480.471 | No Data | No Data | No Data | No Data | No Data | No Data | No Data | No Data | 366.2972 | 366.2972 | 374.5023 | 374.5023 | 385.9947 | 385.9947
2018-10-19 04:30 | No Data | No Data | No Data | No Data | 444.9432 | 482.0631 | No Data | No Data | No Data | No Data | No Data | No Data | No Data | No Data | 365.8113 | 365.8113 | 373.6053 | 373.6053 | 385.6266 | 385.6266
2018-10-19 05:00 | No Data | No Data | No Data | No Data | 443.3344 | 480.5237 | No Data | No Data | No Data | No Data | No Data | No Data | No Data | No Data | 365.974 | 365.974 | 373.5966 | 373.5966 | 384.3129 | 384.3129
2018-10-19 05:30 | No Data | No Data | No Data | No Data | 440.4703 | 477.6657 | No Data | No Data | No Data | No Data | No Data | No Data | No Data | No Data | 362.6109 | 362.6109 | 369.2562 | 369.2562 | 381.7296 | 381.7296
2018-10-19 06:00 | No Data | No Data | No Data | No Data | 439.0374 | 476.2529 | No Data | No Data | No Data | No Data | No Data | No Data | No Data | No Data | 361.9264 | 361.9264 | 367.207 | 367.207 | 380.6866 | 380.6866
2018-10-19 06:30 | No Data | No Data | No Data | No Data | 431.3429 | 468.6991 | No Data | No Data | No Data | No Data | No Data | No Data | No Data | No Data | 361.0926 | 361.0926 | 364.4575 | 364.4575 | 375.4564 | 375.4564
2018-10-19 07:00 | No Data | No Data | No Data | No Data | 431.4614 | 471.0465 | No Data | No Data | No Data | No Data | No Data | No Data | No Data | No Data | 361.6184 | 361.6184 | 365.8916 | 365.8916 | 376.7616 | 376.7616
2018-10-19 07:30 | No Data | No Data | No Data | No Data | 424.0243 | 467.0934 | No Data | No Data | No Data | No Data | No Data | No Data | No Data | No Data | 361.6824 | 361.6824 | 365.4793 | 365.4793 | 372.3729 | 372.3729
2018-10-19 08:00 | No Data | No Data | No Data | No Data | 412.2249 | 460.5132 | No Data | No Data | No Data | No Data | No Data | No Data | No Data | No Data | 357.9194 | 357.9194 | 361.2622 | 361.2622 | 367.7977 | 367.7977
2018-10-19 08:30 | No Data | No Data | No Data | No Data | 406.4675 | 460.9971 | No Data | No Data | No Data | No Data | No Data | No Data | No Data | No Data | 351.7517 | 351.7517 | 356.8372 | 356.8372 | 367.812 | 367.812
2018-10-19 09:00 | No Data | No Data | No Data | No Data | 397.8745 | 456.878 | No Data | No Data | No Data | No Data | No Data | No Data | No Data | No Data | 347.9803 | 347.9803 | 352.7714 | 352.7714 | 362.04 | 362.04
2018-10-19 09:30 | No Data | No Data | No Data | No Data | 389.6702 | 453.887 | No Data | No Data | No Data | No Data | No Data | No Data | No Data | No Data | 342.7317 | 342.7317 | 347.3405 | 347.3405 | 359.0595 | 359.0595
2018-10-19 10:00 | No Data | No Data | No Data | No Data | 378.0266 | 447.7996 | No Data | No Data | No Data | No Data | No Data | No Data | No Data | No Data | 339.4742 | 339.4742 | 344.6041 | 344.6041 | 356.6087 | 356.6087
2018-10-19 10:30 | No Data | No Data | No Data | No Data | 365.7764 | 439.9775 | No Data | No Data | No Data | No Data | No Data | No Data | No Data | No Data | 336.9348 | 336.9348 | 342.1743 | 342.1743 | 353.3178 | 353.3178
2018-10-19 11:00 | No Data | No Data | No Data | No Data | 351.3867 | 431.3586 | No Data | No Data | No Data | No Data | No Data | No Data | No Data | No Data | 334.9615 | 334.9615 | 340.7264 | 340.7264 | 350.8033 | 350.8033
2018-10-19 11:30 | No Data | No Data | No Data | No Data | 343.7099 | 423.6748 | No Data | No Data | No Data | No Data | No Data | No Data | No Data | No Data | 333.0926 | 333.0926 | 338.1271 | 338.1271 | 348.1611 | 348.1611
2018-10-19 12:00 | No Data | No Data | No Data | No Data | 338.7056 | 417.2917 | No Data | No Data | No Data | No Data | No Data | No Data | No Data | No Data | 331.4824 | 331.4824 | 336.8658 | 336.8658 | 343.805 | 343.805
2018-10-19 12:30 | No Data | No Data | No Data | No Data | 330.5367 | 407.3547 | No Data | No Data | No Data | No Data | No Data | No Data | No Data | No Data | 326.2828 | 328.9732 | 331.0057 | 333.8327 | 340.6104 | 340.6104
2018-10-19 13:00 | No Data | No Data | No Data | No Data | 326.4003 | 402.2663 | No Data | No Data | No Data | No Data | No Data | No Data | No Data | No Data | 311.9492 | 325.8354 | 316.5361 | 330.5588 | 338.0503 | 338.0503
2018-10-19 13:30 | No Data | No Data | No Data | No Data | 322.5639 | 397.5533 | No Data | No Data | No Data | No Data | No Data | No Data | No Data | No Data | 315.3799 | 326.4902 | 319.914 | 331.184 | 337.8357 | 337.8357
2018-10-19 14:00 | No Data | No Data | No Data | No Data | 324.5955 | 399.9662 | No Data | No Data | No Data | No Data | No Data | No Data | No Data | No Data | 312.0599 | 325.4479 | 316.1303 | 329.6928 | 335.5492 | 335.5492
2018-10-19 14:30 | No Data | No Data | No Data | No Data | 329.3643 | 405.5781 | No Data | No Data | No Data | No Data | No Data | No Data | No Data | No Data | 310.2481 | 324.7237 | 314.535 | 329.1021 | 336.0391 | 336.0391
2018-10-19 15:00 | No Data | No Data | No Data | No Data | 329.3544 | 405.7269 | No Data | No Data | No Data | No Data | No Data | No Data | No Data | No Data | 308.8131 | 323.8259 | 313.4572 | 328.6957 | 335.2898 | 335.2898
2018-10-19 15:30 | No Data | No Data | No Data | No Data | 330.5237 | 407.4665 | No Data | No Data | No Data | No Data | No Data | No Data | No Data | No Data | 315.7305 | 324.6003 | 318.9537 | 327.8905 | 331.7172 | 331.7172
2018-10-19 16:00 | No Data | No Data | No Data | No Data | 330.5986 | 408.0399 | No Data | No Data | No Data | No Data | No Data | No Data | No Data | No Data | 315.6649 | 323.0835 | 319.1167 | 326.6164 | 331.5714 | 331.5714
2018-10-19 16:30 | No Data | No Data | No Data | No Data | 334.3811 | 413.049 | No Data | No Data | No Data | No Data | No Data | No Data | No Data | No Data | 319.5787 | 322.8918 | 322.9649 | 326.313 | 331.1949 | 331.1949
2018-10-19 17:00 | No Data | No Data | No Data | No Data | 340.1953 | 417.305 | No Data | No Data | No Data | No Data | No Data | No Data | No Data | No Data | 323.5931 | 323.5931 | 327.0532 | 327.0532 | 332.2812 | 332.2812
2018-10-19 17:30 | No Data | No Data | No Data | No Data | 342.8679 | 415.5453 | No Data | No Data | No Data | No Data | No Data | No Data | No Data | No Data | 324.1664 | 324.1664 | 326.842 | 326.842 | 331.4295 | 331.4295
2018-10-19 18:00 | No Data | No Data | No Data | No Data | 351.1167 | 419.5713 | No Data | No Data | No Data | No Data | No Data | No Data | No Data | No Data | 325.4708 | 325.4708 | 329.0597 | 329.0597 | 333.8807 | 333.8807
2018-10-19 18:30 | No Data | No Data | No Data | No Data | 359.2646 | 422.4666 | No Data | No Data | No Data | No Data | No Data | No Data | No Data | No Data | 326.7992 | 326.7992 | 330.2943 | 330.2943 | 335.0284 | 335.0284
2018-10-19 19:00 | No Data | No Data | No Data | No Data | 370.1219 | 427.6989 | No Data | No Data | No Data | No Data | No Data | No Data | No Data | No Data | 328.1313 | 328.1313 | 332.2937 | 332.2937 | 339.295 | 339.295
2018-10-19 19:30 | No Data | No Data | No Data | No Data | 375.6121 | 427.1752 | No Data | No Data | No Data | No Data | No Data | No Data | No Data | No Data | 330.9821 | 330.9821 | 334.4467 | 334.4467 | 339.8421 | 339.8421
2018-10-19 20:00 | No Data | No Data | No Data | No Data | 378.6793 | 426.5388 | No Data | No Data | No Data | No Data | No Data | No Data | No Data | No Data | 330.3246 | 330.3246 | 333.9259 | 333.9259 | 343.0935 | 343.0935
2018-10-19 20:30 | No Data | No Data | No Data | No Data | 384.7975 | 431.9604 | No Data | No Data | No Data | No Data | No Data | No Data | No Data | No Data | 332.1436 | 332.1436 | 336.6833 | 336.6833 | 347.8502 | 347.8502
2018-10-19 21:00 | No Data | No Data | No Data | No Data | 383.6314 | 431.2306 | No Data | No Data | No Data | No Data | No Data | No Data | No Data | No Data | 333.737 | 333.737 | 337.9258 | 337.9258 | 349.3628 | 349.3628
2018-10-19 21:30 | No Data | No Data | No Data | No Data | 387.3458 | 435.455 | No Data | No Data | No Data | No Data | No Data | No Data | No Data | No Data | 335.5918 | 335.5918 | 341.1292 | 341.1292 | 353.4532 | 353.4532
2018-10-19 22:00 | No Data | No Data | No Data | No Data | 386.1366 | 433.4154 | No Data | No Data | No Data | No Data | No Data | No Data | No Data | No Data | 336.2482 | 336.2482 | 341.353 | 341.353 | 352.2953 | 352.2953
2018-10-19 22:30 | No Data | No Data | No Data | No Data | 391.741 | 439.0764 | No Data | No Data | No Data | No Data | No Data | No Data | No Data | No Data | 338.0949 | 338.0949 | 343.8958 | 343.8958 | 352.1493 | 352.1493
2018-10-19 23:00 | No Data | No Data | No Data | No Data | 387.8297 | 435.3642 | No Data | No Data | No Data | No Data | No Data | No Data | No Data | No Data | 338.7185 | 338.7185 | 344.6419 | 344.6419 | 348.0784 | 348.0784
2018-10-19 23:30 | No Data | No Data | No Data | No Data | 390.5252 | 437.3695 | No Data | No Data | No Data | No Data | No Data | No Data | No Data | No Data | 339.5177 | 339.5177 | 344.8249 | 344.8249 | 346.845 | 346.845
2018-10-20 | No Data | No Data | No Data | No Data | 390.6687 | 437.7458 | No Data | No Data | No Data | No Data | No Data | No Data | No Data | No Data | 338.5211 | 338.5211 | 343.8456 | 343.8456 | 346.7329 | 346.7329
2018-10-20 00:30 | No Data | No Data | No Data | No Data | 387.9267 | 434.8488 | No Data | No Data | No Data | No Data | No Data | No Data | No Data | No Data | 338.9423 | 338.9423 | 342.6694 | 342.6694 | 344.715 | 344.715
2018-10-20 01:00 | No Data | No Data | No Data | No Data | 397.8381 | 442.9126 | No Data | No Data | No Data | No Data | No Data | No Data | No Data | No Data | 341.0626 | 341.0626 | 346.5801 | 346.5801 | 349.7419 | 349.7419
2018-10-20 01:30 | No Data | No Data | No Data | No Data | 397.8081 | 442.7444 | No Data | No Data | No Data | No Data | No Data | No Data | No Data | No Data | 342.6037 | 342.6037 | 348.1051 | 348.1051 | 350.6092 | 350.6092
2018-10-20 02:00 | No Data | No Data | No Data | No Data | 414.3212 | 456.1114 | No Data | No Data | No Data | No Data | No Data | No Data | No Data | No Data | 344.8386 | 344.8386 | 350.9319 | 350.9319 | 354.8416 | 354.8416
2018-10-20 02:30 | No Data | No Data | No Data | No Data | 420.7292 | 460.7308 | No Data | No Data | No Data | No Data | No Data | No Data | No Data | No Data | 349.687 | 349.687 | 355.4494 | 355.4494 | 356.9539 | 356.9539
2018-10-20 03:00 | No Data | No Data | No Data | No Data | 422.487 | 462.1177 | No Data | No Data | No Data | No Data | No Data | No Data | No Data | No Data | 355.674 | 355.674 | 361.0295 | 361.0295 | 356.2201 | 356.2201
2018-10-20 03:30 | No Data | No Data | No Data | No Data | 426.645 | 466.131 | No Data | No Data | No Data | No Data | No Data | No Data | No Data | No Data | 359.9887 | 359.9887 | 365.6795 | 365.6795 | 356.3954 | 356.3954
2018-10-20 04:00 | No Data | No Data | No Data | No Data | 431.9832 | 470.4605 | No Data | No Data | No Data | No Data | No Data | No Data | No Data | No Data | 362.5364 | 362.5364 | 368.7076 | 368.7076 | 359.784 | 359.784
2018-10-20 04:30 | No Data | No Data | No Data | No Data | 435.4486 | 473.7928 | No Data | No Data | No Data | No Data | No Data | No Data | No Data | No Data | 362.7769 | 362.7769 | 369.8697 | 369.8697 | 366.2737 | 366.2737
2018-10-20 05:00 | No Data | No Data | No Data | No Data | 435.8972 | 474.3542 | No Data | No Data | No Data | No Data | No Data | No Data | No Data | No Data | 364.5587 | 364.5587 | 371.2354 | 371.2354 | 367.0579 | 367.0579
2018-10-20 05:30 | No Data | No Data | No Data | No Data | 438.9142 | 476.8699 | No Data | No Data | No Data | No Data | No Data | No Data | No Data | No Data | 365.7536 | 365.7536 | 372.8168 | 372.8168 | 366.693 | 366.693
2018-10-20 06:00 | No Data | No Data | No Data | No Data | 439.272 | 477.2225 | No Data | No Data | No Data | No Data | No Data | No Data | No Data | No Data | 367.3285 | 367.3285 | 374.901 | 374.901 | 367.8922 | 367.8922
2018-10-20 06:30 | No Data | No Data | No Data | No Data | 439.3505 | 477.298 | No Data | No Data | No Data | No Data | No Data | No Data | No Data | No Data | 367.7913 | 367.7913 | 375.2128 | 375.2128 | 368.4481 | 368.4481
2018-10-20 07:00 | No Data | No Data | No Data | No Data | 439.5205 | 478.6145 | No Data | No Data | No Data | No Data | No Data | No Data | No Data | No Data | 365.8801 | 365.8801 | 373.6337 | 373.6337 | 368.4907 | 368.4907
2018-10-20 07:30 | No Data | No Data | No Data | No Data | 433.2414 | 476.0834 | No Data | No Data | No Data | No Data | No Data | No Data | No Data | No Data | 364.6122 | 364.6122 | 371.9872 | 371.9872 | 368.1151 | 368.1151
2018-10-20 08:00 | No Data | No Data | No Data | No Data | 430.9016 | 477.1935 | No Data | No Data | No Data | No Data | No Data | No Data | No Data | No Data | 362.2628 | 362.2628 | 369.4459 | 369.4459 | 365.9457 | 365.9457
2018-10-20 08:30 | No Data | No Data | No Data | No Data | 425.1023 | 475.1409 | No Data | No Data | No Data | No Data | No Data | No Data | No Data | No Data | 365.489 | 365.489 | 372.7208 | 372.7208 | 367.1055 | 367.1055
2018-10-20 09:00 | No Data | No Data | No Data | No Data | 421.1781 | 475.3109 | No Data | No Data | No Data | No Data | No Data | No Data | No Data | No Data | 367.0173 | 367.0173 | 374.3471 | 374.3471 | 366.7526 | 366.7526
2018-10-20 09:30 | No Data | No Data | No Data | No Data | 416.0732 | 473.9519 | No Data | No Data | No Data | No Data | No Data | No Data | No Data | No Data | 364.8748 | 364.8748 | 371.3188 | 371.3188 | 366.0975 | 366.0975
2018-10-20 10:00 | No Data | No Data | No Data | No Data | 406.2222 | 469.2327 | No Data | No Data | No Data | No Data | No Data | No Data | No Data | No Data | 361.8236 | 361.8236 | 368.6186 | 368.6186 | 359.3562 | 359.3562
2018-10-20 10:30 | No Data | No Data | No Data | No Data | 405.7669 | 471.7875 | No Data | No Data | No Data | No Data | No Data | No Data | No Data | No Data | 359.3201 | 359.3201 | 366.0719 | 366.0719 | 363.5237 | 363.5237
2018-10-20 11:00 | No Data | No Data | No Data | No Data | 400.3474 | 470.4235 | No Data | No Data | No Data | No Data | No Data | No Data | No Data | No Data | 358.0237 | 358.0237 | 365.6514 | 365.6514 | 371.6206 | 371.6206
2018-10-20 11:30 | No Data | No Data | No Data | No Data | 395.9776 | 466.8882 | No Data | No Data | No Data | No Data | No Data | No Data | No Data | No Data | 355.6897 | 355.6897 | 363.0027 | 363.0027 | 372.846 | 372.846
2018-10-20 12:00 | No Data | No Data | No Data | No Data | 389.0404 | 463.5512 | No Data | No Data | No Data | No Data | No Data | No Data | No Data | No Data | 353.7903 | 353.7903 | 361.3446 | 361.3446 | 372.0875 | 372.0875
2018-10-20 12:30 | No Data | No Data | No Data | No Data | 388.8156 | 464.2528 | No Data | No Data | No Data | No Data | No Data | No Data | No Data | No Data | 352.4199 | 352.4199 | 360.0667 | 360.0667 | 368.348 | 368.348
2018-10-20 13:00 | No Data | No Data | No Data | No Data | 389.807 | 465.3653 | No Data | No Data | No Data | No Data | No Data | No Data | No Data | No Data | 351.8397 | 351.8397 | 359.1208 | 359.1208 | 365.4359 | 365.4359
2018-10-20 13:30 | No Data | No Data | No Data | No Data | 385.2546 | 460.5927 | No Data | No Data | No Data | No Data | No Data | No Data | No Data | No Data | 350.9266 | 350.9266 | 357.4202 | 357.4202 | 364.7495 | 364.7495
2018-10-20 14:00 | No Data | No Data | No Data | No Data | 386.5548 | 461.8886 | No Data | No Data | No Data | No Data | No Data | No Data | No Data | No Data | 349.7334 | 349.7334 | 356.9797 | 356.9797 | 363.4406 | 363.4406
2018-10-20 14:30 | No Data | No Data | No Data | No Data | 390.2222 | 464.5542 | No Data | No Data | No Data | No Data | No Data | No Data | No Data | No Data | 348.2434 | 348.2434 | 355.2222 | 355.2222 | 361.2597 | 361.2597
2018-10-20 15:00 | No Data | No Data | No Data | No Data | 391.2173 | 463.1019 | No Data | No Data | No Data | No Data | No Data | No Data | No Data | No Data | 348.3086 | 348.3086 | 354.5817 | 354.5817 | 360.8641 | 360.8641
2018-10-20 15:30 | No Data | No Data | No Data | No Data | 393.3832 | 463.2634 | No Data | No Data | No Data | No Data | No Data | No Data | No Data | No Data | 346.4104 | 346.4104 | 352.6597 | 352.6597 | 359.4321 | 359.4321
2018-10-20 16:00 | No Data | No Data | No Data | No Data | 395.8115 | 463.4029 | No Data | No Data | No Data | No Data | No Data | No Data | No Data | No Data | 347.0143 | 347.0143 | 353.5056 | 353.5056 | 359.3562 | 359.3562
2018-10-20 16:30 | No Data | No Data | No Data | No Data | 397.5422 | 461.8624 | No Data | No Data | No Data | No Data | No Data | No Data | No Data | No Data | 346.0682 | 346.0682 | 351.937 | 351.937 | 357.8368 | 357.8368
2018-10-20 17:00 | No Data | No Data | No Data | No Data | 401.0057 | 462.5179 | No Data | No Data | No Data | No Data | No Data | No Data | No Data | No Data | 346.2218 | 346.2218 | 352.5062 | 352.5062 | 358.2436 | 358.2436
2018-10-20 17:30 | No Data | No Data | No Data | No Data | 406.0338 | 464.7159 | No Data | No Data | No Data | No Data | No Data | No Data | No Data | No Data | 346.2318 | 346.2318 | 352.7885 | 352.7885 | 361.19 | 361.19
2018-10-20 18:00 | No Data | No Data | No Data | No Data | 406.8416 | 462.7549 | No Data | No Data | No Data | No Data | No Data | No Data | No Data | No Data | 348.8218 | 348.8218 | 354.7399 | 354.7399 | 361.6463 | 361.6463
2018-10-20 18:30 | No Data | No Data | No Data | No Data | 415.1585 | 466.1882 | No Data | No Data | No Data | No Data | No Data | No Data | No Data | No Data | 348.9378 | 348.9378 | 354.972 | 354.972 | 363.5618 | 363.5618
2018-10-20 19:00 | No Data | No Data | No Data | No Data | 426.7271 | 473.382 | No Data | No Data | No Data | No Data | No Data | No Data | No Data | No Data | 350.0269 | 350.0269 | 357.0057 | 357.0057 | 367.3005 | 367.3005
2018-10-20 19:30 | No Data | No Data | No Data | No Data | 430.821 | 473.0726 | No Data | No Data | No Data | No Data | No Data | No Data | No Data | No Data | 351.5019 | 351.5019 | 357.9679 | 357.9679 | 366.25 | 366.25
2018-10-20 20:00 | No Data | No Data | No Data | No Data | 438.2865 | 476.4052 | No Data | No Data | No Data | No Data | No Data | No Data | No Data | No Data | 353.2578 | 353.2578 | 359.9873 | 359.9873 | 369.1284 | 369.1284
2018-10-20 20:30 | No Data | No Data | No Data | No Data | 440.7833 | 478.5479 | No Data | No Data | No Data | No Data | No Data | No Data | No Data | No Data | 355.1658 | 355.1658 | 362.1214 | 362.1214 | 372.5004 | 372.5004
2018-10-20 21:00 | No Data | No Data | No Data | No Data | 442.2568 | 479.3636 | No Data | No Data | No Data | No Data | No Data | No Data | No Data | No Data | 356.3831 | 356.3831 | 362.8886 | 362.8886 | 373.2061 | 373.2061
2018-10-20 21:30 | No Data | No Data | No Data | No Data | 444.692 | 481.5378 | No Data | No Data | No Data | No Data | No Data | No Data | No Data | No Data | 357.4607 | 357.4607 | 364.3844 | 364.3844 | 373.5669 | 373.5669
2018-10-20 22:00 | No Data | No Data | No Data | No Data | 445.9147 | 482.5133 | No Data | No Data | No Data | No Data | No Data | No Data | No Data | No Data | 358.4715 | 358.4715 | 365.7751 | 365.7751 | 378.7279 | 378.7279
2018-10-20 22:30 | No Data | No Data | No Data | No Data | 449.6151 | 486.3429 | No Data | No Data | No Data | No Data | No Data | No Data | No Data | No Data | 360.2189 | 360.2189 | 368.1476 | 368.1476 | 381.4749 | 381.4749
2018-10-20 23:00 | No Data | No Data | No Data | No Data | 449.3593 | 486.2406 | No Data | No Data | No Data | No Data | No Data | No Data | No Data | No Data | 361.6631 | 361.6631 | 369.4602 | 369.4602 | 383.0125 | 383.0125
2018-10-20 23:30 | No Data | No Data | No Data | No Data | 449.2361 | 485.5528 | No Data | No Data | No Data | No Data | No Data | No Data | No Data | No Data | 362.3611 | 362.3611 | 369.4842 | 369.4842 | 381.9685 | 381.9685
2018-10-21 | No Data | No Data | No Data | No Data | 450.3973 | 486.494 | No Data | No Data | No Data | No Data | No Data | No Data | No Data | No Data | 362.4866 | 362.4866 | 369.3797 | 369.3797 | 381.4866 | 381.4866
2018-10-21 00:30 | No Data | No Data | No Data | No Data | 450.0514 | 485.521 | No Data | No Data | No Data | No Data | No Data | No Data | No Data | No Data | 363.8308 | 363.8308 | 371.9204 | 371.9204 | 383.2968 | 383.2968
2018-10-21 01:00 | No Data | No Data | No Data | No Data | 454.5091 | 489.7586 | No Data | No Data | No Data | No Data | No Data | No Data | No Data | No Data | 365.8201 | 365.8201 | 374.9524 | 374.9524 | 387.9464 | 387.9464
2018-10-21 01:30 | No Data | No Data | No Data | No Data | 456.5014 | 491.802 | No Data | No Data | No Data | No Data | No Data | No Data | No Data | No Data | 367.2473 | 367.2473 | 377.1344 | 377.1344 | 391.1604 | 391.1604
2018-10-21 02:00 | No Data | No Data | No Data | No Data | 457.0962 | 492.8456 | No Data | No Data | No Data | No Data | No Data | No Data | No Data | No Data | 368.4978 | 368.4978 | 378.8086 | 378.8086 | 392.4504 | 392.4504
2018-10-21 02:30 | No Data | No Data | No Data | No Data | 455.7707 | 491.5474 | No Data | No Data | No Data | No Data | No Data | No Data | No Data | No Data | 369.3038 | 369.3038 | 377.8096 | 377.8096 | 390.0389 | 390.0389
2018-10-21 03:00 | No Data | No Data | No Data | No Data | 454.2545 | 490.1527 | No Data | No Data | No Data | No Data | No Data | No Data | No Data | No Data | 370.3898 | 370.3898 | 379.6629 | 379.6629 | 391.24 | 391.24
2018-10-21 03:30 | No Data | No Data | No Data | No Data | 454.4175 | 490.6013 | No Data | No Data | No Data | No Data | No Data | No Data | No Data | No Data | 371.6775 | 371.6775 | 380.9684 | 380.9684 | 392.4237 | 392.4237
2018-10-21 04:00 | No Data | No Data | No Data | No Data | 454.8291 | 491.1485 | No Data | No Data | No Data | No Data | No Data | No Data | No Data | No Data | 372.5671 | 372.5671 | 382.4984 | 382.4984 | 393.6479 | 393.6479
2018-10-21 04:30 | No Data | No Data | No Data | No Data | 455.4363 | 491.7011 | No Data | No Data | No Data | No Data | No Data | No Data | No Data | No Data | 373.6376 | 373.6376 | 383.4895 | 383.4895 | 392.479 | 392.479
2018-10-21 05:00 | No Data | No Data | No Data | No Data | 454.1948 | 490.1858 | No Data | No Data | No Data | No Data | No Data | No Data | No Data | No Data | 373.7141 | 373.7141 | 383.4143 | 383.4143 | 391.8213 | 391.8213
2018-10-21 05:30 | No Data | No Data | No Data | No Data | 452.8139 | 488.5012 | No Data | No Data | No Data | No Data | No Data | No Data | No Data | No Data | 374.5905 | 374.5905 | 383.5923 | 383.5923 | 391.8463 | 391.8463
2018-10-21 06:00 | No Data | No Data | No Data | No Data | 452.632 | 488.4359 | No Data | No Data | No Data | No Data | No Data | No Data | No Data | No Data | 374.9601 | 374.9601 | 383.6811 | 383.6811 | 392.0847 | 392.0847
2018-10-21 06:30 | No Data | No Data | No Data | No Data | 452.3274 | 488.2088 | No Data | No Data | No Data | No Data | No Data | No Data | No Data | No Data | 374.9644 | 374.9644 | 383.5742 | 383.5742 | 390.4563 | 390.4563
2018-10-21 07:00 | No Data | No Data | No Data | No Data | 452.72 | 490.2498 | No Data | No Data | No Data | No Data | No Data | No Data | No Data | No Data | 375.3241 | 375.3241 | 383.6961 | 383.6961 | 390.4511 | 390.4511
2018-10-21 07:30 | No Data | No Data | No Data | No Data | 445.6407 | 486.8499 | No Data | No Data | No Data | No Data | No Data | No Data | No Data | No Data | 374.3298 | 374.3298 | 383.067 | 383.067 | 387.8422 | 387.8422
2018-10-21 08:00 | No Data | No Data | No Data | No Data | 436.3297 | 482.8204 | No Data | No Data | No Data | No Data | No Data | No Data | No Data | No Data | 371.6082 | 371.6082 | 380.185 | 380.185 | 385.5522 | 385.5522
2018-10-21 08:30 | No Data | No Data | No Data | No Data | 427.4261 | 478.6689 | No Data | No Data | No Data | No Data | No Data | No Data | No Data | No Data | 369.3547 | 369.3547 | 378.2104 | 378.2104 | 384.5888 | 384.5888
2018-10-21 09:00 | No Data | No Data | No Data | No Data | 420.1741 | 476.0625 | No Data | No Data | No Data | No Data | No Data | No Data | No Data | No Data | 365.5185 | 365.5185 | 374.1595 | 374.1595 | 382.0229 | 382.0229
2018-10-21 09:30 | No Data | No Data | No Data | No Data | 414.1289 | 474.2946 | No Data | No Data | No Data | No Data | No Data | No Data | No Data | No Data | 361.4588 | 361.4588 | 370.3669 | 370.3669 | 381.7432 | 381.7432
2018-10-21 10:00 | No Data | No Data | No Data | No Data | 408.3517 | 472.5561 | No Data | No Data | No Data | No Data | No Data | No Data | No Data | No Data | 359.0978 | 359.0978 | 367.9369 | 367.9369 | 379.2656 | 379.2656
2018-10-21 10:30 | No Data | No Data | No Data | No Data | 401.2846 | 469.6937 | No Data | No Data | No Data | No Data | No Data | No Data | No Data | No Data | 357.3333 | 357.3333 | 366.4805 | 366.4805 | 377.9275 | 377.9275
2018-10-21 11:00 | No Data | No Data | No Data | No Data | 398.9059 | 470.1985 | No Data | No Data | No Data | No Data | No Data | No Data | No Data | No Data | 355.7863 | 355.7863 | 364.8035 | 364.8035 | 376.4739 | 376.4739
2018-10-21 11:30 | No Data | No Data | No Data | No Data | 393.199 | 467.7408 | No Data | No Data | No Data | No Data | No Data | No Data | No Data | No Data | 356.3437 | 356.3437 | 365.1754 | 365.1754 | 373.7757 | 373.7757
2018-10-21 12:00 | No Data | No Data | No Data | No Data | 391.4201 | 468.3035 | No Data | No Data | No Data | No Data | No Data | No Data | No Data | No Data | 353.2969 | 353.2969 | 362.1 | 362.1 | 373.9478 | 373.9478
2018-10-21 12:30 | No Data | No Data | No Data | No Data | 392.3911 | 470.2554 | No Data | No Data | No Data | No Data | No Data | No Data | No Data | No Data | 351.7509 | 351.7509 | 360.5135 | 360.5135 | 371.5483 | 371.5483
2018-10-21 13:00 | No Data | No Data | No Data | No Data | 387.4669 | 467.5743 | No Data | No Data | No Data | No Data | No Data | No Data | No Data | No Data | 350.2836 | 350.2836 | 359.319 | 359.319 | 370.7025 | 370.7025
2018-10-21 13:30 | No Data | No Data | No Data | No Data | 384.1672 | 465.2129 | No Data | No Data | No Data | No Data | No Data | No Data | No Data | No Data | 349.6978 | 349.6978 | 358.5313 | 358.5313 | 368.4247 | 368.4247
2018-10-21 14:00 | No Data | No Data | No Data | No Data | 383.6562 | 463.8125 | No Data | No Data | No Data | No Data | No Data | No Data | No Data | No Data | 345.9656 | 345.9656 | 354.0961 | 354.0961 | 367.2636 | 367.2636
2018-10-21 14:30 | No Data | No Data | No Data | No Data | 380.5259 | 460.2349 | No Data | No Data | No Data | No Data | No Data | No Data | No Data | No Data | 346.1545 | 346.1545 | 353.9868 | 353.9868 | 364.3558 | 364.3558
2018-10-21 15:00 | No Data | No Data | No Data | No Data | 380.3818 | 458.7542 | No Data | No Data | No Data | No Data | No Data | No Data | No Data | No Data | 346.2679 | 346.2679 | 354.066 | 354.066 | 364.4598 | 364.4598
2018-10-21 15:30 | No Data | No Data | No Data | No Data | 383.1169 | 459.4047 | No Data | No Data | No Data | No Data | No Data | No Data | No Data | No Data | 343.4184 | 343.4184 | 351.1931 | 351.1931 | 363.4203 | 363.4203
2018-10-21 16:00 | No Data | No Data | No Data | No Data | 379.9246 | 453.893 | No Data | No Data | No Data | No Data | No Data | No Data | No Data | No Data | 341.8615 | 341.8615 | 349.2289 | 349.2289 | 359.5852 | 359.5852
2018-10-21 16:30 | No Data | No Data | No Data | No Data | 385.3528 | 455.3153 | No Data | No Data | No Data | No Data | No Data | No Data | No Data | No Data | 343.0123 | 343.0123 | 350.2561 | 350.2561 | 359.187 | 359.187
2018-10-21 17:00 | No Data | No Data | No Data | No Data | 392.1013 | 458.0196 | No Data | No Data | No Data | No Data | No Data | No Data | No Data | No Data | 342.4775 | 342.4775 | 349.6751 | 349.6751 | 359.1999 | 359.1999
2018-10-21 17:30 | No Data | No Data | No Data | No Data | 391.8718 | 453.9496 | No Data | No Data | No Data | No Data | No Data | No Data | No Data | No Data | 341.0017 | 341.0017 | 347.8181 | 347.8181 | 357.1829 | 357.1829
2018-10-21 18:00 | No Data | No Data | No Data | No Data | 398.7438 | 456.1203 | No Data | No Data | No Data | No Data | No Data | No Data | No Data | No Data | 340.1513 | 340.1513 | 346.338 | 346.338 | 355.7697 | 355.7697
2018-10-21 18:30 | No Data | No Data | No Data | No Data | 407.78 | 460.4472 | No Data | No Data | No Data | No Data | No Data | No Data | No Data | No Data | 340.9666 | 340.9666 | 347.5725 | 347.5725 | 356.3221 | 356.3221
2018-10-21 19:00 | No Data | No Data | No Data | No Data | 412.6298 | 460.9604 | No Data | No Data | No Data | No Data | No Data | No Data | No Data | No Data | 341.3224 | 341.3224 | 347.5044 | 347.5044 | 357.3057 | 357.3057
2018-10-21 19:30 | No Data | No Data | No Data | No Data | 420.4072 | 463.83 | No Data | No Data | No Data | No Data | No Data | No Data | No Data | No Data | 342.7495 | 342.7495 | 348.7007 | 348.7007 | 356.1967 | 356.1967
2018-10-21 20:00 | No Data | No Data | No Data | No Data | 427.4483 | 466.4944 | No Data | No Data | No Data | No Data | No Data | No Data | No Data | No Data | 347.7694 | 347.7694 | 353.1567 | 353.1567 | 360.4305 | 360.4305
2018-10-21 20:30 | No Data | No Data | No Data | No Data | 432.0668 | 470.1495 | No Data | No Data | No Data | No Data | No Data | No Data | No Data | No Data | 351.5226 | 351.5226 | 356.8903 | 356.8903 | 365.1615 | 365.1615
2018-10-21 21:00 | No Data | No Data | No Data | No Data | 432.7209 | 470.7887 | No Data | No Data | No Data | No Data | No Data | No Data | No Data | No Data | 354.0221 | 354.0221 | 359.3072 | 359.3072 | 367.4522 | 367.4522
2018-10-21 21:30 | No Data | No Data | No Data | No Data | 437.5483 | 475.4941 | No Data | No Data | No Data | No Data | No Data | No Data | No Data | No Data | 357.5073 | 357.5073 | 364.3232 | 364.3232 | 371.4861 | 371.4861
2018-10-21 22:00 | No Data | No Data | No Data | No Data | 441.1285 | 479.3121 | No Data | No Data | No Data | No Data | No Data | No Data | No Data | No Data | 361.2141 | 361.2141 | 368.7878 | 368.7878 | 377.3536 | 377.3536
2018-10-21 22:30 | No Data | No Data | No Data | No Data | 445.7493 | 482.8509 | No Data | No Data | No Data | No Data | No Data | No Data | No Data | No Data | 363.3134 | 363.3134 | 370.9253 | 370.9253 | 377.1533 | 377.1533
2018-10-21 23:00 | No Data | No Data | No Data | No Data | 448.4134 | 485.0842 | No Data | No Data | No Data | No Data | No Data | No Data | No Data | No Data | 363.8777 | 363.8777 | 371.7793 | 371.7793 | 379.2378 | 379.2378
2018-10-21 23:30 | No Data | No Data | No Data | No Data | 449.5613 | 486.348 | No Data | No Data | No Data | No Data | No Data | No Data | No Data | No Data | 366.3848 | 366.3848 | 374.3859 | 374.3859 | 379.4585 | 379.4585
2018-10-22 | No Data | No Data | No Data | No Data | 448.8473 | 485.4777 | No Data | No Data | No Data | No Data | No Data | No Data | No Data | No Data | 368.079 | 368.079 | 375.3018 | 375.3018 | 381.2869 | 381.2869
2018-10-22 00:30 | No Data | No Data | No Data | No Data | 448.1142 | 484.2319 | No Data | No Data | No Data | No Data | No Data | No Data | No Data | No Data | 368.8489 | 368.8489 | 374.4821 | 374.4821 | 376.413 | 376.413
2018-10-22 01:00 | No Data | No Data | No Data | No Data | 445.0292 | 482.0431 | No Data | No Data | No Data | No Data | No Data | No Data | No Data | No Data | 369.3957 | 369.3957 | 376.5704 | 376.5704 | 382.1364 | 382.1364
2018-10-22 01:30 | No Data | No Data | No Data | No Data | 442.884 | 480.185 | No Data | No Data | No Data | No Data | No Data | No Data | No Data | No Data | 370.3444 | 370.3444 | 377.6093 | 377.6093 | 380.8153 | 380.8153
2018-10-22 02:00 | No Data | No Data | No Data | No Data | 445.5089 | 483.2729 | No Data | No Data | No Data | No Data | No Data | No Data | No Data | No Data | 371.6085 | 371.6085 | 380.0691 | 380.0691 | 387.7593 | 387.7593
2018-10-22 02:30 | No Data | No Data | No Data | No Data | 448.1432 | 485.5579 | No Data | No Data | No Data | No Data | No Data | No Data | No Data | No Data | 370.2444 | 370.2444 | 378.5457 | 378.5457 | 387.2723 | 387.2723
2018-10-22 03:00 | No Data | No Data | No Data | No Data | 446.6553 | 484.0165 | No Data | No Data | No Data | No Data | No Data | No Data | No Data | No Data | 371.1284 | 371.1284 | 379.6672 | 379.6672 | 387.6698 | 387.6698
2018-10-22 03:30 | No Data | No Data | No Data | No Data | 446.0076 | 482.7596 | No Data | No Data | No Data | No Data | No Data | No Data | No Data | No Data | 372.6003 | 372.6003 | 380.7414 | 380.7414 | 388.8544 | 388.8544
2018-10-22 04:00 | No Data | No Data | No Data | No Data | 447.0033 | 483.4832 | No Data | No Data | No Data | No Data | No Data | No Data | No Data | No Data | 373.0531 | 373.0531 | 381.1648 | 381.1648 | 388.3306 | 388.3306
2018-10-22 04:30 | No Data | No Data | No Data | No Data | 446.4884 | 482.5544 | No Data | No Data | No Data | No Data | No Data | No Data | No Data | No Data | 374.3147 | 374.3147 | 381.5347 | 381.5347 | 387.8789 | 387.8789
2018-10-22 05:00 | No Data | No Data | No Data | No Data | 444.4713 | 480.1318 | No Data | No Data | No Data | No Data | No Data | No Data | No Data | No Data | 373.8607 | 373.8607 | 380.1343 | 380.1343 | 384.1042 | 384.1042
2018-10-22 05:30 | No Data | No Data | No Data | No Data | 448.9335 | 483.4204 | No Data | No Data | No Data | No Data | No Data | No Data | No Data | No Data | 374.122 | 374.122 | 380.3229 | 380.3229 | 384.0409 | 384.0409
2018-10-22 06:00 | No Data | No Data | No Data | No Data | 446.6079 | 481.3397 | No Data | No Data | No Data | No Data | No Data | No Data | No Data | No Data | 375.1382 | 375.1382 | 381.0574 | 381.0574 | 385.5385 | 385.5385
2018-10-22 06:30 | No Data | No Data | No Data | No Data | 440.6449 | 476.4302 | No Data | No Data | No Data | No Data | No Data | No Data | No Data | No Data | 374.3589 | 374.3589 | 379.7109 | 379.7109 | 382.8618 | 382.8618
2018-10-22 07:00 | No Data | No Data | No Data | No Data | 438.825 | 476.9541 | No Data | No Data | No Data | No Data | No Data | No Data | No Data | No Data | 372.8148 | 372.8148 | 377.5334 | 377.5334 | 381.083 | 381.083
2018-10-22 07:30 | No Data | No Data | No Data | No Data | 430.8174 | 473.475 | No Data | No Data | No Data | No Data | No Data | No Data | No Data | No Data | 368.1403 | 368.1403 | 372.7604 | 372.7604 | 375.1994 | 375.1994
2018-10-22 08:00 | No Data | No Data | No Data | No Data | 418.0681 | 466.6993 | No Data | No Data | No Data | No Data | No Data | No Data | No Data | No Data | 361.5618 | 361.5618 | 365.7815 | 365.7815 | 370.6769 | 370.6769
2018-10-22 08:30 | No Data | No Data | No Data | No Data | 405.2984 | 459.757 | No Data | No Data | No Data | No Data | No Data | No Data | No Data | No Data | 356.1332 | 356.1332 | 360.8801 | 360.8801 | 367.0882 | 367.0882
2018-10-22 09:00 | No Data | No Data | No Data | No Data | 391.0005 | 451.7755 | No Data | No Data | No Data | No Data | No Data | No Data | No Data | No Data | 350.9022 | 350.9022 | 355.8889 | 355.8889 | 363.4018 | 363.4018
2018-10-22 09:30 | No Data | No Data | No Data | No Data | 373.5939 | 441.8536 | No Data | No Data | No Data | No Data | No Data | No Data | No Data | No Data | 347.7851 | 347.7851 | 352.7622 | 352.7622 | 359.7951 | 359.7951
2018-10-22 10:00 | No Data | No Data | No Data | No Data | 364.7343 | 438.117 | No Data | No Data | No Data | No Data | No Data | No Data | No Data | No Data | 344.2728 | 344.2728 | 349.5076 | 349.5076 | 357.5442 | 357.5442
2018-10-22 10:30 | No Data | No Data | No Data | No Data | 355.7179 | 432.9618 | No Data | No Data | No Data | No Data | No Data | No Data | No Data | No Data | 341.2967 | 341.2967 | 345.8832 | 345.8832 | 352.2462 | 352.2462
2018-10-22 11:00 | No Data | No Data | No Data | No Data | 348.6131 | 429.4476 | No Data | No Data | No Data | No Data | No Data | No Data | No Data | No Data | 338.4795 | 338.4795 | 343.3681 | 343.3681 | 350.0862 | 350.0862
2018-10-22 11:30 | No Data | No Data | No Data | No Data | 344.3781 | 424.3748 | No Data | No Data | No Data | No Data | No Data | No Data | No Data | No Data | 335.7352 | 335.7352 | 340.5117 | 340.5117 | 346.9757 | 346.9757
2018-10-22 12:00 | No Data | No Data | No Data | No Data | 336.6398 | 414.5977 | No Data | No Data | No Data | No Data | No Data | No Data | No Data | No Data | 334.5621 | 334.5621 | 339.1767 | 339.1767 | 346.6355 | 346.6355
2018-10-22 12:30 | No Data | No Data | No Data | No Data | 332.1451 | 408.8288 | No Data | No Data | No Data | No Data | No Data | No Data | No Data | No Data | 333.0101 | 333.0101 | 337.1199 | 337.1199 | 343.1774 | 343.1774
2018-10-22 13:00 | No Data | No Data | No Data | No Data | 326.7883 | 402.2864 | No Data | No Data | No Data | No Data | No Data | No Data | No Data | No Data | 331.7952 | 331.7952 | 336.4845 | 336.4845 | 340.9586 | 340.9586
2018-10-22 13:30 | No Data | No Data | No Data | No Data | 323.3718 | 398.0555 | No Data | No Data | No Data | No Data | No Data | No Data | No Data | No Data | 330.3741 | 330.3741 | 334.9381 | 334.9381 | 340.5121 | 340.5121
2018-10-22 14:00 | No Data | No Data | No Data | No Data | 321.648 | 395.9187 | No Data | No Data | No Data | No Data | No Data | No Data | No Data | No Data | 324.3768 | 328.5479 | 328.8956 | 333.1247 | 340.2393 | 340.2393
2018-10-22 14:30 | No Data | No Data | No Data | No Data | 323.4009 | 398.0168 | No Data | No Data | No Data | No Data | No Data | No Data | No Data | No Data | 324.7578 | 328.4432 | 329.6755 | 333.4168 | 339.762 | 339.762
2018-10-22 15:00 | No Data | No Data | No Data | No Data | 321.9938 | 396.5311 | No Data | No Data | No Data | No Data | No Data | No Data | No Data | No Data | 319.6216 | 327.3624 | 324.0568 | 331.9051 | 339.1685 | 339.1685
2018-10-22 15:30 | No Data | No Data | No Data | No Data | 321.1752 | 395.2948 | No Data | No Data | No Data | No Data | No Data | No Data | No Data | No Data | 323.1109 | 327.3682 | 327.8446 | 332.1642 | 339.8452 | 339.8452
2018-10-22 16:00 | No Data | No Data | No Data | No Data | 323.1476 | 398.4717 | No Data | No Data | No Data | No Data | No Data | No Data | No Data | No Data | 327.6605 | 327.6605 | 331.9896 | 331.9896 | 338.7995 | 338.7995
2018-10-22 16:30 | No Data | No Data | No Data | No Data | 326.8408 | 403.208 | No Data | No Data | No Data | No Data | No Data | No Data | No Data | No Data | 326.7033 | 326.7033 | 330.9493 | 330.9493 | 339.144 | 339.144
2018-10-22 17:00 | No Data | No Data | No Data | No Data | 329.5136 | 406.4931 | No Data | No Data | No Data | No Data | No Data | No Data | No Data | No Data | 328.0066 | 328.0066 | 332.0835 | 332.0835 | 337.5089 | 337.5089
2018-10-22 17:30 | No Data | No Data | No Data | No Data | 332.3959 | 408.0042 | No Data | No Data | No Data | No Data | No Data | No Data | No Data | No Data | 327.2534 | 327.2534 | 331.3236 | 331.3236 | 336.5655 | 336.5655
2018-10-22 18:00 | No Data | No Data | No Data | No Data | 338.6373 | 410.1747 | No Data | No Data | No Data | No Data | No Data | No Data | No Data | No Data | 326.9494 | 326.9494 | 331.9241 | 331.9241 | 339.8329 | 339.8329
2018-10-22 18:30 | No Data | No Data | No Data | No Data | 349.3094 | 416.527 | No Data | No Data | No Data | No Data | No Data | No Data | No Data | No Data | 328.4256 | 328.4256 | 334.0711 | 334.0711 | 341.8875 | 341.8875
2018-10-22 19:00 | No Data | No Data | No Data | No Data | 353.6677 | 415.6156 | No Data | No Data | No Data | No Data | No Data | No Data | No Data | No Data | 329.4172 | 329.4172 | 334.2465 | 334.2465 | 341.3433 | 341.3433
2018-10-22 19:30 | No Data | No Data | No Data | No Data | 373.579 | 427.4732 | No Data | No Data | No Data | No Data | No Data | No Data | No Data | No Data | 331.5887 | 331.5887 | 336.5576 | 336.5576 | 346.6825 | 346.6825
2018-10-22 20:00 | No Data | No Data | No Data | No Data | 381.4587 | 430.7755 | No Data | No Data | No Data | No Data | No Data | No Data | No Data | No Data | 334.5778 | 334.5778 | 339.6291 | 339.6291 | 350.2065 | 350.2065
2018-10-22 20:30 | No Data | No Data | No Data | No Data | 378.5135 | 429.3174 | No Data | No Data | No Data | No Data | No Data | No Data | No Data | No Data | 337.2694 | 337.2694 | 342.7466 | 342.7466 | 353.6184 | 353.6184
2018-10-22 21:00 | No Data | No Data | No Data | No Data | 378.5238 | 429.7031 | No Data | No Data | No Data | No Data | No Data | No Data | No Data | No Data | 340.5181 | 340.5181 | 346.2224 | 346.2224 | 356.4974 | 356.4974
2018-10-22 21:30 | No Data | No Data | No Data | No Data | 415.3439 | 458.5248 | No Data | No Data | No Data | No Data | No Data | No Data | No Data | No Data | 341.5667 | 341.5667 | 347.4619 | 347.4619 | 358.4477 | 358.4477
2018-10-22 22:00 | No Data | No Data | No Data | No Data | 422.2076 | 464.2583 | No Data | No Data | No Data | No Data | No Data | No Data | No Data | No Data | 341.7586 | 341.7586 | 348.5258 | 348.5258 | 362.347 | 362.347
2018-10-22 22:30 | No Data | No Data | No Data | No Data | 424.4806 | 465.467 | No Data | No Data | No Data | No Data | No Data | No Data | No Data | No Data | 342.0169 | 342.0169 | 348.006 | 348.006 | 361.3582 | 361.3582
2018-10-22 23:00 | No Data | No Data | No Data | No Data | 428.0849 | 468.3957 | No Data | No Data | No Data | No Data | No Data | No Data | No Data | No Data | 342.3279 | 342.3279 | 349.1457 | 349.1457 | 363.9559 | 363.9559
2018-10-22 23:30 | No Data | No Data | No Data | No Data | 432.1373 | 471.9782 | No Data | No Data | No Data | No Data | No Data | No Data | No Data | No Data | 341.7862 | 341.7862 | 348.2437 | 348.2437 | 364.2897 | 364.2897
2018-10-23 | No Data | No Data | No Data | No Data | 433.4263 | 473.1187 | No Data | No Data | No Data | No Data | No Data | No Data | No Data | No Data | 342.7016 | 342.7016 | 348.7846 | 348.7846 | 363.7997 | 363.7997
2018-10-23 00:30 | No Data | No Data | No Data | No Data | 428.3486 | 467.2019 | No Data | No Data | No Data | No Data | No Data | No Data | No Data | No Data | 343.3046 | 343.3046 | 347.5085 | 347.5085 | 358.9385 | 358.9385
2018-10-23 01:00 | No Data | No Data | No Data | No Data | 433.5119 | 472.2733 | No Data | No Data | No Data | No Data | No Data | No Data | No Data | No Data | 344.3108 | 344.3108 | 349.7779 | 349.7779 | 363.6023 | 363.6023
2018-10-23 01:30 | No Data | No Data | No Data | No Data | 437.7491 | 476.1491 | No Data | No Data | No Data | No Data | No Data | No Data | No Data | No Data | 346.9342 | 346.9342 | 353.6555 | 353.6555 | 368.897 | 368.897
2018-10-23 02:00 | No Data | No Data | No Data | No Data | 439.0721 | 477.4049 | No Data | No Data | No Data | No Data | No Data | No Data | No Data | No Data | 344.8529 | 344.8529 | 352.8664 | 352.8664 | 368.9365 | 368.9365
2018-10-23 02:30 | No Data | No Data | No Data | No Data | 441.3554 | 479.851 | No Data | No Data | No Data | No Data | No Data | No Data | No Data | No Data | 346.5596 | 346.5596 | 355.4318 | 355.4318 | 370.7871 | 370.7871
2018-10-23 03:00 | No Data | No Data | No Data | No Data | 443.6593 | 481.9889 | No Data | No Data | No Data | No Data | No Data | No Data | No Data | No Data | 352.5706 | 352.5706 | 361.62 | 361.62 | 375.1813 | 375.1813
2018-10-23 03:30 | No Data | No Data | No Data | No Data | 442.3804 | 480.5631 | No Data | No Data | No Data | No Data | No Data | No Data | No Data | No Data | 355.0037 | 355.0037 | 364.3156 | 364.3156 | 374.6749 | 374.6749
2018-10-23 04:00 | No Data | No Data | No Data | No Data | 442.5661 | 481.0832 | No Data | No Data | No Data | No Data | No Data | No Data | No Data | No Data | 357.2516 | 357.2516 | 366.7757 | 366.7757 | 376.0858 | 376.0858
2018-10-23 04:30 | No Data | No Data | No Data | No Data | 443.7429 | 482.226 | No Data | No Data | No Data | No Data | No Data | No Data | No Data | No Data | 358.6217 | 358.6217 | 368.2516 | 368.2516 | 377.781 | 377.781
2018-10-23 05:00 | No Data | No Data | No Data | No Data | 439.7475 | 478.15 | No Data | No Data | No Data | No Data | No Data | No Data | No Data | No Data | 359.6733 | 359.6733 | 368.7835 | 368.7835 | 371.9362 | 371.9362
2018-10-23 05:30 | No Data | No Data | No Data | No Data | 441.8523 | 479.7002 | No Data | No Data | No Data | No Data | No Data | No Data | No Data | No Data | 359.8339 | 359.8339 | 368.2329 | 368.2329 | 372.4463 | 372.4463
2018-10-23 06:00 | No Data | No Data | No Data | No Data | 436.7757 | 475.0173 | No Data | No Data | No Data | No Data | No Data | No Data | No Data | No Data | 358.8707 | 358.8707 | 366.333 | 366.333 | 370.5451 | 370.5451
2018-10-23 06:30 | No Data | No Data | No Data | No Data | 435.3211 | 473.1098 | No Data | No Data | No Data | No Data | No Data | No Data | No Data | No Data | 358.8443 | 358.8443 | 365.447 | 365.447 | 367.8039 | 367.8039
2018-10-23 07:00 | No Data | No Data | No Data | No Data | 431.9586 | 471.771 | No Data | No Data | No Data | No Data | No Data | No Data | No Data | No Data | 358.3246 | 358.3246 | 363.9554 | 363.9554 | 367.1904 | 367.1904
2018-10-23 07:30 | No Data | No Data | No Data | No Data | 424.7989 | 469.013 | No Data | No Data | No Data | No Data | No Data | No Data | No Data | No Data | 358.3832 | 358.3832 | 364.7413 | 364.7413 | 368.9144 | 368.9144
2018-10-23 08:00 | No Data | No Data | No Data | No Data | 420.0841 | 467.738 | No Data | No Data | No Data | No Data | No Data | No Data | No Data | No Data | 358.7454 | 358.7454 | 364.9023 | 364.9023 | 367.3976 | 367.3976
2018-10-23 08:30 | No Data | No Data | No Data | No Data | 419.6228 | 472.636 | No Data | No Data | No Data | No Data | No Data | No Data | No Data | No Data | 357.6023 | 357.6023 | 365.5705 | 365.5705 | 371.1687 | 371.1687
2018-10-23 09:00 | No Data | No Data | No Data | No Data | 414.1319 | 471.9882 | No Data | No Data | No Data | No Data | No Data | No Data | No Data | No Data | 357.2639 | 357.2639 | 365.4234 | 365.4234 | 371.1301 | 371.1301
2018-10-23 09:30 | No Data | No Data | No Data | No Data | 404.8106 | 466.1998 | No Data | No Data | No Data | No Data | No Data | No Data | No Data | No Data | 354.9276 | 354.9276 | 362.6968 | 362.6968 | 365.0588 | 365.0588
2018-10-23 10:00 | No Data | No Data | No Data | No Data | 400.5242 | 465.4749 | No Data | No Data | No Data | No Data | No Data | No Data | No Data | No Data | 353.4075 | 353.4075 | 360.9117 | 360.9117 | 361.3454 | 361.3454
2018-10-23 10:30 | No Data | No Data | No Data | No Data | 395.8494 | 464.5368 | No Data | No Data | No Data | No Data | No Data | No Data | No Data | No Data | 348.6176 | 348.6176 | 356.142 | 356.142 | 360.4432 | 360.4432
2018-10-23 11:00 | No Data | No Data | No Data | No Data | 393.6359 | 465.1183 | No Data | No Data | No Data | No Data | No Data | No Data | No Data | No Data | 346.0069 | 346.0069 | 353.978 | 353.978 | 359.1404 | 359.1404
2018-10-23 11:30 | No Data | No Data | No Data | No Data | 384.319 | 459.116 | No Data | No Data | No Data | No Data | No Data | No Data | No Data | No Data | 346.3938 | 346.3938 | 354.1327 | 354.1327 | 356.4805 | 356.4805
2018-10-23 12:00 | No Data | No Data | No Data | No Data | 379.445 | 456.9847 | No Data | No Data | No Data | No Data | No Data | No Data | No Data | No Data | 344.8338 | 344.8338 | 352.7761 | 352.7761 | 357.6371 | 357.6371
2018-10-23 12:30 | No Data | No Data | No Data | No Data | 378.0755 | 456.8008 | No Data | No Data | No Data | No Data | No Data | No Data | No Data | No Data | 343.9491 | 343.9491 | 352.1328 | 352.1328 | 356.0764 | 356.0764
2018-10-23 13:00 | No Data | No Data | No Data | No Data | 373.1677 | 453.4576 | No Data | No Data | No Data | No Data | No Data | No Data | No Data | No Data | 343.3971 | 343.3971 | 351.7361 | 351.7361 | 355.0265 | 355.0265
2018-10-23 13:30 | No Data | No Data | No Data | No Data | 375.7599 | 455.4976 | No Data | No Data | No Data | No Data | No Data | No Data | No Data | No Data | 341.9094 | 341.9094 | 349.9115 | 349.9115 | 355.9811 | 355.9811
2018-10-23 14:00 | No Data | No Data | No Data | No Data | 374.6245 | 454.4752 | No Data | No Data | No Data | No Data | No Data | No Data | No Data | No Data | 339.2797 | 339.2797 | 347.3731 | 347.3731 | 353.5414 | 353.5414
2018-10-23 14:30 | No Data | No Data | No Data | No Data | 379.9238 | 457.718 | No Data | No Data | No Data | No Data | No Data | No Data | No Data | No Data | 340.5081 | 340.5081 | 348.5937 | 348.5937 | 354.8231 | 354.8231
2018-10-23 15:00 | No Data | No Data | No Data | No Data | 382.5285 | 458.5732 | No Data | No Data | No Data | No Data | No Data | No Data | No Data | No Data | 338.504 | 338.504 | 346.5383 | 346.5383 | 352.8482 | 352.8482
2018-10-23 15:30 | No Data | No Data | No Data | No Data | 387.8038 | 460.9286 | No Data | No Data | No Data | No Data | No Data | No Data | No Data | No Data | 340.4831 | 340.4831 | 348.3764 | 348.3764 | 352.945 | 352.945
2018-10-23 16:00 | No Data | No Data | No Data | No Data | 391.6484 | 461.3857 | No Data | No Data | No Data | No Data | No Data | No Data | No Data | No Data | 338.1127 | 338.1127 | 345.1252 | 345.1252 | 352.1017 | 352.1017
2018-10-23 16:30 | No Data | No Data | No Data | No Data | 395.2317 | 462.1895 | No Data | No Data | No Data | No Data | No Data | No Data | No Data | No Data | 339.5326 | 339.5326 | 347.775 | 347.775 | 355.2479 | 355.2479
2018-10-23 17:00 | No Data | No Data | No Data | No Data | 396.9075 | 460.2 | No Data | No Data | No Data | No Data | No Data | No Data | No Data | No Data | 338.895 | 338.895 | 347.3446 | 347.3446 | 356.8416 | 356.8416
2018-10-23 17:30 | No Data | No Data | No Data | No Data | 399.0474 | 459.2826 | No Data | No Data | No Data | No Data | No Data | No Data | No Data | No Data | 340.1674 | 340.1674 | 348.1208 | 348.1208 | 356.3919 | 356.3919
2018-10-23 18:00 | No Data | No Data | No Data | No Data | 406.9028 | 462.6211 | No Data | No Data | No Data | No Data | No Data | No Data | No Data | No Data | 340.5734 | 340.5734 | 348.3379 | 348.3379 | 359.096 | 359.096
2018-10-23 18:30 | No Data | No Data | No Data | No Data | 411.7074 | 462.7424 | No Data | No Data | No Data | No Data | No Data | No Data | No Data | No Data | 341.5981 | 341.5981 | 349.2784 | 349.2784 | 359.8732 | 359.8732
2018-10-23 19:00 | No Data | No Data | No Data | No Data | 421.1543 | 468.3348 | No Data | No Data | No Data | No Data | No Data | No Data | No Data | No Data | 343.6679 | 343.6679 | 351.6073 | 351.6073 | 362.4442 | 362.4442
2018-10-23 19:30 | No Data | No Data | No Data | No Data | 427.3799 | 470.5119 | No Data | No Data | No Data | No Data | No Data | No Data | No Data | No Data | 345.4901 | 345.4901 | 353.586 | 353.586 | 364.3944 | 364.3944
2018-10-23 20:00 | No Data | No Data | No Data | No Data | 436.1085 | 475.0397 | No Data | No Data | No Data | No Data | No Data | No Data | No Data | No Data | 347.6157 | 347.6157 | 356.2584 | 356.2584 | 369.242 | 369.242
2018-10-23 20:30 | No Data | No Data | No Data | No Data | 444.3058 | 482.1114 | No Data | No Data | No Data | No Data | No Data | No Data | No Data | No Data | 349.4218 | 349.4218 | 358.8782 | 358.8782 | 372.6289 | 372.6289
2018-10-23 21:00 | No Data | No Data | No Data | No Data | 447.6221 | 484.9224 | No Data | No Data | No Data | No Data | No Data | No Data | No Data | No Data | 351.2653 | 351.2653 | 361.0826 | 361.0826 | 374.2225 | 374.2225
2018-10-23 21:30 | No Data | No Data | No Data | No Data | 451.0712 | 487.6746 | No Data | No Data | No Data | No Data | No Data | No Data | No Data | No Data | 352.7909 | 352.7909 | 362.7231 | 362.7231 | 376.813 | 376.813
2018-10-23 22:00 | No Data | No Data | No Data | No Data | 449.4296 | 485.6535 | No Data | No Data | No Data | No Data | No Data | No Data | No Data | No Data | 353.9825 | 353.9825 | 363.4019 | 363.4019 | 377.1353 | 377.1353
2018-10-23 22:30 | No Data | No Data | No Data | No Data | 448.7841 | 484.5869 | No Data | No Data | No Data | No Data | No Data | No Data | No Data | No Data | 355.1092 | 355.1092 | 362.8579 | 362.8579 | 374.5232 | 374.5232
2018-10-23 23:00 | No Data | No Data | No Data | No Data | 454.9916 | 490.3754 | No Data | No Data | No Data | No Data | No Data | No Data | No Data | No Data | 357.1848 | 357.1848 | 366.0797 | 366.0797 | 379.4229 | 379.4229
2018-10-23 23:30 | No Data | No Data | No Data | No Data | 453.2367 | 488.1858 | No Data | No Data | No Data | No Data | No Data | No Data | No Data | No Data | 358.5683 | 358.5683 | 366.7249 | 366.7249 | 377.1323 | 377.1323
2018-10-24 | No Data | No Data | No Data | No Data | 454.0024 | 488.5838 | No Data | No Data | No Data | No Data | No Data | No Data | No Data | No Data | 359.5818 | 359.5818 | 367.1244 | 367.1244 | 376.9682 | 376.9682
2018-10-24 00:30 | No Data | No Data | No Data | No Data | 453.818 | 487.7396 | No Data | No Data | No Data | No Data | No Data | No Data | No Data | No Data | 360.0476 | 360.0476 | 366.1968 | 366.1968 | 375.2205 | 375.2205
2018-10-24 01:00 | No Data | No Data | No Data | No Data | 455.8639 | 489.7144 | No Data | No Data | No Data | No Data | No Data | No Data | No Data | No Data | 361.9861 | 361.9861 | 369.169 | 369.169 | 377.8406 | 377.8406
2018-10-24 01:30 | No Data | No Data | No Data | No Data | 458.6199 | 492.8347 | No Data | No Data | No Data | No Data | No Data | No Data | No Data | No Data | 363.826 | 363.826 | 372.394 | 372.394 | 383.1165 | 383.1165
2018-10-24 02:00 | No Data | No Data | No Data | No Data | 461.3755 | 495.1862 | No Data | No Data | No Data | No Data | No Data | No Data | No Data | No Data | 365.4593 | 365.4593 | 374.5441 | 374.5441 | 384.3177 | 384.3177
2018-10-24 02:30 | No Data | No Data | No Data | No Data | 461.15 | 495.0083 | No Data | No Data | No Data | No Data | No Data | No Data | No Data | No Data | 366.6915 | 366.6915 | 375.4116 | 375.4116 | 385.3844 | 385.3844
2018-10-24 03:00 | No Data | No Data | No Data | No Data | 463.0892 | 496.9935 | No Data | No Data | No Data | No Data | No Data | No Data | No Data | No Data | 367.7765 | 367.7765 | 377.1145 | 377.1145 | 386.5357 | 386.5357
2018-10-24 03:30 | No Data | No Data | No Data | No Data | 464.8338 | 498.5787 | No Data | No Data | No Data | No Data | No Data | No Data | No Data | No Data | 368.4652 | 368.4652 | 378.2718 | 378.2718 | 388.432 | 388.432
2018-10-24 04:00 | No Data | No Data | No Data | No Data | 467.3385 | 500.695 | No Data | No Data | No Data | No Data | No Data | No Data | No Data | No Data | 369.8412 | 369.8412 | 379.652 | 379.652 | 389.7898 | 389.7898
2018-10-24 04:30 | No Data | No Data | No Data | No Data | 467.8514 | 500.8986 | No Data | No Data | No Data | No Data | No Data | No Data | No Data | No Data | 370.4842 | 370.4842 | 380.4056 | 380.4056 | 390.1032 | 390.1032
2018-10-24 05:00 | No Data | No Data | No Data | No Data | 468.8595 | 501.5459 | No Data | No Data | No Data | No Data | No Data | No Data | No Data | No Data | 371.5927 | 371.5927 | 380.8177 | 380.8177 | 390.2063 | 390.2063
2018-10-24 05:30 | No Data | No Data | No Data | No Data | 467.5399 | 500.0731 | No Data | No Data | No Data | No Data | No Data | No Data | No Data | No Data | 372.0699 | 372.0699 | 381.0414 | 381.0414 | 389.1348 | 389.1348
2018-10-24 06:00 | No Data | No Data | No Data | No Data | 462.8234 | 495.0586 | No Data | No Data | No Data | No Data | No Data | No Data | No Data | No Data | 372.4099 | 372.4099 | 379.8598 | 379.8598 | 386.1453 | 386.1453
2018-10-24 06:30 | No Data | No Data | No Data | No Data | 461.2045 | 493.116 | No Data | No Data | No Data | No Data | No Data | No Data | No Data | No Data | 372.2558 | 372.2558 | 378.7178 | 378.7178 | 382.8252 | 382.8252
2018-10-24 07:00 | No Data | No Data | No Data | No Data | 460.4626 | 494.9062 | No Data | No Data | No Data | No Data | No Data | No Data | No Data | No Data | 372.243 | 372.243 | 378.4617 | 378.4617 | 381.6291 | 381.6291
2018-10-24 07:30 | No Data | No Data | No Data | No Data | 454.3963 | 492.6979 | No Data | No Data | No Data | No Data | No Data | No Data | No Data | No Data | 370.7145 | 370.7145 | 376.6596 | 376.6596 | 378.7057 | 378.7057
2018-10-24 08:00 | No Data | No Data | No Data | No Data | 443.6912 | 486.546 | No Data | No Data | No Data | No Data | No Data | No Data | No Data | No Data | 366.6709 | 366.6709 | 372.1472 | 372.1472 | 375.3697 | 375.3697
2018-10-24 08:30 | No Data | No Data | No Data | No Data | 435.2267 | 484.6187 | No Data | No Data | No Data | No Data | No Data | No Data | No Data | No Data | 364.7425 | 364.7425 | 372.0121 | 372.0121 | 378.3013 | 378.3013
2018-10-24 09:00 | No Data | No Data | No Data | No Data | 428.9023 | 483.2907 | No Data | No Data | No Data | No Data | No Data | No Data | No Data | No Data | 363.1356 | 363.1356 | 370.7306 | 370.7306 | 375.9926 | 375.9926
2018-10-24 09:30 | No Data | No Data | No Data | No Data | 417.5144 | 476.8059 | No Data | No Data | No Data | No Data | No Data | No Data | No Data | No Data | 360.3495 | 360.3495 | 367.5267 | 367.5267 | 372.0332 | 372.0332
2018-10-24 10:00 | No Data | No Data | No Data | No Data | 406.5746 | 468.9173 | No Data | No Data | No Data | No Data | No Data | No Data | No Data | No Data | 358.7481 | 358.7481 | 365.341 | 365.341 | 368.6263 | 368.6263
2018-10-24 10:30 | No Data | No Data | No Data | No Data | 401.0372 | 467.9946 | No Data | No Data | No Data | No Data | No Data | No Data | No Data | No Data | 357.1433 | 357.1433 | 364.8951 | 364.8951 | 368.9893 | 368.9893
2018-10-24 11:00 | No Data | No Data | No Data | No Data | 401.9506 | 470.4371 | No Data | No Data | No Data | No Data | No Data | No Data | No Data | No Data | 356.0545 | 356.0545 | 363.7827 | 363.7827 | 369.3208 | 369.3208
2018-10-24 11:30 | No Data | No Data | No Data | No Data | 399.8138 | 470.6901 | No Data | No Data | No Data | No Data | No Data | No Data | No Data | No Data | 355.2682 | 355.2682 | 363.0615 | 363.0615 | 367.8263 | 367.8263
2018-10-24 12:00 | No Data | No Data | No Data | No Data | 398.0604 | 471.1075 | No Data | No Data | No Data | No Data | No Data | No Data | No Data | No Data | 354.677 | 354.677 | 363.1273 | 363.1273 | 368.3522 | 368.3522
2018-10-24 12:30 | No Data | No Data | No Data | No Data | 395.7585 | 470.1177 | No Data | No Data | No Data | No Data | No Data | No Data | No Data | No Data | 352.6713 | 352.6713 | 360.7242 | 360.7242 | 365.2565 | 365.2565
2018-10-24 13:00 | No Data | No Data | No Data | No Data | 392.6056 | 468.2483 | No Data | No Data | No Data | No Data | No Data | No Data | No Data | No Data | 350.8652 | 350.8652 | 358.5454 | 358.5454 | 364.2803 | 364.2803
2018-10-24 13:30 | No Data | No Data | No Data | No Data | 394.5095 | 469.6943 | No Data | No Data | No Data | No Data | No Data | No Data | No Data | No Data | 348.9198 | 348.9198 | 357.0115 | 357.0115 | 363.6631 | 363.6631
2018-10-24 14:00 | No Data | No Data | No Data | No Data | 388.7469 | 465.8625 | No Data | No Data | No Data | No Data | No Data | No Data | No Data | No Data | 348.3607 | 348.3607 | 356.5855 | 356.5855 | 364.579 | 364.579
2018-10-24 14:30 | No Data | No Data | No Data | No Data | 392.1202 | 467.2946 | No Data | No Data | No Data | No Data | No Data | No Data | No Data | No Data | 349.2777 | 349.2777 | 357.1588 | 357.1588 | 361.779 | 361.779
2018-10-24 15:00 | No Data | No Data | No Data | No Data | 393.7461 | 467.0241 | No Data | No Data | No Data | No Data | No Data | No Data | No Data | No Data | 346.7477 | 346.7477 | 354.4368 | 354.4368 | 359.8966 | 359.8966
2018-10-24 15:30 | No Data | No Data | No Data | No Data | 391.8141 | 464.2813 | No Data | No Data | No Data | No Data | No Data | No Data | No Data | No Data | 344.6722 | 344.6722 | 352.2827 | 352.2827 | 360.0375 | 360.0375
2018-10-24 16:00 | No Data | No Data | No Data | No Data | 396.6448 | 465.7725 | No Data | No Data | No Data | No Data | No Data | No Data | No Data | No Data | 345.4286 | 345.4286 | 352.8713 | 352.8713 | 359.1078 | 359.1078
2018-10-24 16:30 | No Data | No Data | No Data | No Data | 397.0151 | 463.8159 | No Data | No Data | No Data | No Data | No Data | No Data | No Data | No Data | 344.0901 | 344.0901 | 351.6551 | 351.6551 | 360.176 | 360.176
2018-10-24 17:00 | No Data | No Data | No Data | No Data | 403.2495 | 465.8385 | No Data | No Data | No Data | No Data | No Data | No Data | No Data | No Data | 343.3889 | 343.3889 | 350.9401 | 350.9401 | 358.4261 | 358.4261
2018-10-24 17:30 | No Data | No Data | No Data | No Data | 409.3691 | 467.3284 | No Data | No Data | No Data | No Data | No Data | No Data | No Data | No Data | 345.0612 | 345.0612 | 351.5572 | 351.5572 | 359.0985 | 359.0985
2018-10-24 18:00 | No Data | No Data | No Data | No Data | 408.0199 | 463.7538 | No Data | No Data | No Data | No Data | No Data | No Data | No Data | No Data | 344.0604 | 344.0604 | 351.435 | 351.435 | 360.0072 | 360.0072
2018-10-24 18:30 | No Data | No Data | No Data | No Data | 413.4274 | 464.7029 | No Data | No Data | No Data | No Data | No Data | No Data | No Data | No Data | 344.3158 | 344.3158 | 351.4215 | 351.4215 | 360.6991 | 360.6991
2018-10-24 19:00 | No Data | No Data | No Data | No Data | 426.4253 | 471.8995 | No Data | No Data | No Data | No Data | No Data | No Data | No Data | No Data | 344.63 | 344.63 | 352.2196 | 352.2196 | 360.8945 | 360.8945
2018-10-24 19:30 | No Data | No Data | No Data | No Data | 432.7449 | 473.9563 | No Data | No Data | No Data | No Data | No Data | No Data | No Data | No Data | 350.5473 | 350.5473 | 356.259 | 356.259 | 364.6131 | 364.6131
2018-10-24 20:00 | No Data | No Data | No Data | No Data | 438.8487 | 475.6617 | No Data | No Data | No Data | No Data | No Data | No Data | No Data | No Data | 352.7199 | 352.7199 | 358.0725 | 358.0725 | 364.7345 | 364.7345
2018-10-24 20:30 | No Data | No Data | No Data | No Data | 438.9565 | 475.2856 | No Data | No Data | No Data | No Data | No Data | No Data | No Data | No Data | 355.117 | 355.117 | 359.9984 | 359.9984 | 365.0666 | 365.0666
2018-10-24 21:00 | No Data | No Data | No Data | No Data | 441.5354 | 477.4669 | No Data | No Data | No Data | No Data | No Data | No Data | No Data | No Data | 359.0746 | 359.0746 | 364.4424 | 364.4424 | 369.4607 | 369.4607
2018-10-24 21:30 | No Data | No Data | No Data | No Data | 442.8496 | 478.8503 | No Data | No Data | No Data | No Data | No Data | No Data | No Data | No Data | 362.5687 | 362.5687 | 368.2513 | 368.2513 | 375.3046 | 375.3046
2018-10-24 22:00 | No Data | No Data | No Data | No Data | 443.2495 | 479.4294 | No Data | No Data | No Data | No Data | No Data | No Data | No Data | No Data | 366.1976 | 366.1976 | 372.9087 | 372.9087 | 375.918 | 375.918
2018-10-24 22:30 | No Data | No Data | No Data | No Data | 446.3596 | 482.6493 | No Data | No Data | No Data | No Data | No Data | No Data | No Data | No Data | 369.5207 | 369.5207 | 376.7702 | 376.7702 | 379.0491 | 379.0491
2018-10-24 23:00 | No Data | No Data | No Data | No Data | 445.7397 | 482.1919 | No Data | No Data | No Data | No Data | No Data | No Data | No Data | No Data | 370.4626 | 370.4626 | 377.7299 | 377.7299 | 381.4089 | 381.4089
2018-10-24 23:30 | No Data | No Data | No Data | No Data | 449.1516 | 484.6131 | No Data | No Data | No Data | No Data | No Data | No Data | No Data | No Data | 370.3073 | 370.3073 | 377.1353 | 377.1353 | 382.8149 | 382.8149
2018-10-25 | No Data | No Data | No Data | No Data | 449.9323 | 485.2213 | No Data | No Data | No Data | No Data | No Data | No Data | No Data | No Data | 371.181 | 371.181 | 377.8004 | 377.8004 | 380.1995 | 380.1995
2018-10-25 00:30 | No Data | No Data | No Data | No Data | 445.0703 | 480.7737 | No Data | No Data | No Data | No Data | No Data | No Data | No Data | No Data | 370.4284 | 370.4284 | 376.7167 | 376.7167 | 380.1266 | 380.1266
2018-10-25 01:00 | No Data | No Data | No Data | No Data | 452.2055 | 486.9136 | No Data | No Data | No Data | No Data | No Data | No Data | No Data | No Data | 371.356 | 371.356 | 378.6584 | 378.6584 | 384.6428 | 384.6428
2018-10-25 01:30 | No Data | No Data | No Data | No Data | 457.7581 | 491.654 | No Data | No Data | No Data | No Data | No Data | No Data | No Data | No Data | 373.0526 | 373.0526 | 381.646 | 381.646 | 388.4294 | 388.4294
2018-10-25 02:00 | No Data | No Data | No Data | No Data | 459.692 | 493.6343 | No Data | No Data | No Data | No Data | No Data | No Data | No Data | No Data | 373.733 | 373.733 | 383.0239 | 383.0239 | 388.5286 | 388.5286
2018-10-25 02:30 | No Data | No Data | No Data | No Data | 461.5225 | 494.7129 | No Data | No Data | No Data | No Data | No Data | No Data | No Data | No Data | 375.8187 | 375.8187 | 383.1105 | 383.1105 | 388.5177 | 388.5177
2018-10-25 03:00 | No Data | No Data | No Data | No Data | 466.4096 | 499.2619 | No Data | No Data | No Data | No Data | No Data | No Data | No Data | No Data | 378.879 | 378.879 | 387.0175 | 387.0175 | 391.0637 | 391.0637
2018-10-25 03:30 | No Data | No Data | No Data | No Data | 467.61 | 500.4559 | No Data | No Data | No Data | No Data | No Data | No Data | No Data | No Data | 379.4409 | 379.4409 | 388.0768 | 388.0768 | 391.5629 | 391.5629
2018-10-25 04:00 | No Data | No Data | No Data | No Data | 471.0898 | 503.9009 | No Data | No Data | No Data | No Data | No Data | No Data | No Data | No Data | 380.4786 | 380.4786 | 388.7718 | 388.7718 | 387.4372 | 387.4372
2018-10-25 04:30 | No Data | No Data | No Data | No Data | 469.2037 | 502.0022 | No Data | No Data | No Data | No Data | No Data | No Data | No Data | No Data | 381.7484 | 381.7484 | 390.4641 | 390.4641 | 387.3276 | 387.3276
2018-10-25 05:00 | No Data | No Data | No Data | No Data | 469.011 | 501.9262 | No Data | No Data | No Data | No Data | No Data | No Data | No Data | No Data | 380.4614 | 380.4614 | 388.131 | 388.131 | 388.1223 | 388.1223
2018-10-25 05:30 | No Data | No Data | No Data | No Data | 469.3533 | 501.7036 | No Data | No Data | No Data | No Data | No Data | No Data | No Data | No Data | 378.8543 | 378.8543 | 385.7835 | 385.7835 | 386.4034 | 386.4034
2018-10-25 06:00 | No Data | No Data | No Data | No Data | 465.7171 | 497.4291 | No Data | No Data | No Data | No Data | No Data | No Data | No Data | No Data | 377.7357 | 377.7357 | 383.7494 | 383.7494 | 382.3134 | 382.3134
2018-10-25 06:30 | No Data | No Data | No Data | No Data | 467.8889 | 499.2386 | No Data | No Data | No Data | No Data | No Data | No Data | No Data | No Data | 377.4851 | 377.4851 | 383.5406 | 383.5406 | 382.9685 | 382.9685
2018-10-25 07:00 | No Data | No Data | No Data | No Data | 461.1248 | 494.5435 | No Data | No Data | No Data | No Data | No Data | No Data | No Data | No Data | 376.5084 | 376.5084 | 380.7886 | 380.7886 | 378.7458 | 378.7458
2018-10-25 07:30 | No Data | No Data | No Data | No Data | 449.2538 | 486.6395 | No Data | No Data | No Data | No Data | No Data | No Data | No Data | No Data | 374.1882 | 374.1882 | 377.7186 | 377.7186 | 374.0847 | 374.0847
2018-10-25 08:00 | No Data | No Data | No Data | No Data | 442.7917 | 484.7492 | No Data | No Data | No Data | No Data | No Data | No Data | No Data | No Data | 369.9017 | 369.9017 | 373.6808 | 373.6808 | 371.0864 | 371.0864
2018-10-25 08:30 | No Data | No Data | No Data | No Data | 433.2159 | 481.6593 | No Data | No Data | No Data | No Data | No Data | No Data | No Data | No Data | 365.4212 | 365.4212 | 370.3259 | 370.3259 | 371.4119 | 371.4119
2018-10-25 09:00 | No Data | No Data | No Data | No Data | 423.0737 | 478.7131 | No Data | No Data | No Data | No Data | No Data | No Data | No Data | No Data | 360.4294 | 360.4294 | 366.0948 | 366.0948 | 369.8325 | 369.8325
2018-10-25 09:30 | No Data | No Data | No Data | No Data | 421.2346 | 481.9759 | No Data | No Data | No Data | No Data | No Data | No Data | No Data | No Data | 357.6884 | 357.6884 | 364.0538 | 364.0538 | 371.8932 | 371.8932
2018-10-25 10:00 | No Data | No Data | No Data | No Data | 411.7722 | 476.9448 | No Data | No Data | No Data | No Data | No Data | No Data | No Data | No Data | 353.3137 | 353.3137 | 359.4106 | 359.4106 | 370.7664 | 370.7664
2018-10-25 10:30 | No Data | No Data | No Data | No Data | 401.8966 | 471.8347 | No Data | No Data | No Data | No Data | No Data | No Data | No Data | No Data | 349.4379 | 349.4379 | 355.502 | 355.502 | 368.9489 | 368.9489
2018-10-25 11:00 | No Data | No Data | No Data | No Data | 395.7155 | 469.5376 | No Data | No Data | No Data | No Data | No Data | No Data | No Data | No Data | 347.9436 | 347.9436 | 354.2865 | 354.2865 | 365.8408 | 365.8408
2018-10-25 11:30 | No Data | No Data | No Data | No Data | 391.5929 | 468.115 | No Data | No Data | No Data | No Data | No Data | No Data | No Data | No Data | 345.0051 | 345.0051 | 351.2148 | 351.2148 | 364.5421 | 364.5421
2018-10-25 12:00 | No Data | No Data | No Data | No Data | 386.6241 | 465.9348 | No Data | No Data | No Data | No Data | No Data | No Data | No Data | No Data | 343.965 | 343.965 | 350.2334 | 350.2334 | 361.9052 | 361.9052
2018-10-25 12:30 | No Data | No Data | No Data | No Data | 382.7049 | 464.0689 | No Data | No Data | No Data | No Data | No Data | No Data | No Data | No Data | 341.4191 | 341.4191 | 347.593 | 347.593 | 360.8357 | 360.8357
2018-10-25 13:00 | No Data | No Data | No Data | No Data | 377.8679 | 460.531 | No Data | No Data | No Data | No Data | No Data | No Data | No Data | No Data | 340.6572 | 340.6572 | 346.7162 | 346.7162 | 358.6551 | 358.6551
2018-10-25 13:30 | No Data | No Data | No Data | No Data | 373.1749 | 456.5974 | No Data | No Data | No Data | No Data | No Data | No Data | No Data | No Data | 339.2532 | 339.2532 | 344.4257 | 344.4257 | 356.9719 | 356.9719
2018-10-25 14:00 | No Data | No Data | No Data | No Data | 372.8706 | 455.5558 | No Data | No Data | No Data | No Data | No Data | No Data | No Data | No Data | 338.2081 | 338.2081 | 343.2939 | 343.2939 | 355.0408 | 355.0408
2018-10-25 14:30 | No Data | No Data | No Data | No Data | 374.9545 | 455.7443 | No Data | No Data | No Data | No Data | No Data | No Data | No Data | No Data | 335.7206 | 335.7206 | 340.4757 | 340.4757 | 351.2137 | 351.2137
2018-10-25 15:00 | No Data | No Data | No Data | No Data | 379.2006 | 457.923 | No Data | No Data | No Data | No Data | No Data | No Data | No Data | No Data | 333.8607 | 333.8607 | 338.8873 | 338.8873 | 350.1286 | 350.1286
2018-10-25 15:30 | No Data | No Data | No Data | No Data | 385.6609 | 461.001 | No Data | No Data | No Data | No Data | No Data | No Data | No Data | No Data | 332.9286 | 332.9286 | 337.3849 | 337.3849 | 348.3666 | 348.3666
2018-10-25 16:00 | No Data | No Data | No Data | No Data | 389.0868 | 461.9599 | No Data | No Data | No Data | No Data | No Data | No Data | No Data | No Data | 334.3994 | 334.3994 | 339.0582 | 339.0582 | 347.5208 | 347.5208
2018-10-25 16:30 | No Data | No Data | No Data | No Data | 389.7798 | 459.4501 | No Data | No Data | No Data | No Data | No Data | No Data | No Data | No Data | 332.737 | 332.737 | 337.4105 | 337.4105 | 346.9119 | 346.9119
2018-10-25 17:00 | No Data | No Data | No Data | No Data | 397.3957 | 462.806 | No Data | No Data | No Data | No Data | No Data | No Data | No Data | No Data | 332.3438 | 332.3438 | 337.4099 | 337.4099 | 349.3576 | 349.3576
2018-10-25 17:30 | No Data | No Data | No Data | No Data | 401.5035 | 463.0272 | No Data | No Data | No Data | No Data | No Data | No Data | No Data | No Data | 330.7315 | 330.7315 | 335.5666 | 335.5666 | 348.6655 | 348.6655
2018-10-25 18:00 | No Data | No Data | No Data | No Data | 407.2257 | 464.5121 | No Data | No Data | No Data | No Data | No Data | No Data | No Data | No Data | 331.4924 | 331.4924 | 336.4065 | 336.4065 | 348.4642 | 348.4642
2018-10-25 18:30 | No Data | No Data | No Data | No Data | 413.714 | 466.3522 | No Data | No Data | No Data | No Data | No Data | No Data | No Data | No Data | 331.9422 | 331.9422 | 337.0057 | 337.0057 | 348.8542 | 348.8542
2018-10-25 19:00 | No Data | No Data | No Data | No Data | 421.6664 | 469.6959 | No Data | No Data | No Data | No Data | No Data | No Data | No Data | No Data | 333.5655 | 333.5655 | 339.0009 | 339.0009 | 350.3001 | 350.3001
2018-10-25 19:30 | No Data | No Data | No Data | No Data | 427.8285 | 471.3022 | No Data | No Data | No Data | No Data | No Data | No Data | No Data | No Data | 334.5242 | 334.5242 | 339.6559 | 339.6559 | 352.5071 | 352.5071
2018-10-25 20:00 | No Data | No Data | No Data | No Data | 436.5432 | 475.2784 | No Data | No Data | No Data | No Data | No Data | No Data | No Data | No Data | 340.9801 | 340.9801 | 345.9722 | 345.9722 | 359.2968 | 359.2968
2018-10-25 20:30 | No Data | No Data | No Data | No Data | 438.3678 | 476.2863 | No Data | No Data | No Data | No Data | No Data | No Data | No Data | No Data | 344.8836 | 344.8836 | 350.0122 | 350.0122 | 358.6611 | 358.6611
2018-10-25 21:00 | No Data | No Data | No Data | No Data | 441.9438 | 480.8117 | No Data | No Data | No Data | No Data | No Data | No Data | No Data | No Data | 348.5813 | 348.5813 | 354.6399 | 354.6399 | 365.0936 | 365.0936
2018-10-25 21:30 | No Data | No Data | No Data | No Data | 445.1422 | 482.947 | No Data | No Data | No Data | No Data | No Data | No Data | No Data | No Data | 352.5621 | 352.5621 | 359.0305 | 359.0305 | 369.4908 | 369.4908
2018-10-25 22:00 | No Data | No Data | No Data | No Data | 441.427 | 478.5972 | No Data | No Data | No Data | No Data | No Data | No Data | No Data | No Data | 346.0443 | 346.0443 | 351.7811 | 351.7811 | 369.3771 | 369.3771
2018-10-25 22:30 | No Data | No Data | No Data | No Data | 439.1292 | 476.5298 | No Data | No Data | No Data | No Data | No Data | No Data | No Data | No Data | 346.2487 | 346.2487 | 351.5698 | 351.5698 | 371.6899 | 371.6899
2018-10-25 23:00 | No Data | No Data | No Data | No Data | 444.2457 | 480.7764 | No Data | No Data | No Data | No Data | No Data | No Data | No Data | No Data | 348.7961 | 348.7961 | 355.0749 | 355.0749 | 372.3087 | 372.3087
2018-10-25 23:30 | No Data | No Data | No Data | No Data | 446.8953 | 483.2285 | No Data | No Data | No Data | No Data | No Data | No Data | No Data | No Data | 350.5444 | 350.5444 | 356.97 | 356.97 | 372.0029 | 372.0029
2018-10-26 | No Data | No Data | No Data | No Data | 449.4508 | 484.702 | No Data | No Data | No Data | No Data | No Data | No Data | No Data | No Data | 351.459 | 351.459 | 357.1359 | 357.1359 | 373.9613 | 373.9613
2018-10-26 00:30 | No Data | No Data | No Data | No Data | 439.3912 | 474.8059 | No Data | No Data | No Data | No Data | No Data | No Data | No Data | No Data | 352.0933 | 352.0933 | 355.5972 | 355.5972 | 371.245 | 371.245
2018-10-26 01:00 | No Data | No Data | No Data | No Data | 449.9531 | 483.7461 | No Data | No Data | No Data | No Data | No Data | No Data | No Data | No Data | 353.8071 | 353.8071 | 358.7576 | 358.7576 | 375.7475 | 375.7475
2018-10-26 01:30 | No Data | No Data | No Data | No Data | 448.2334 | 483.1211 | No Data | No Data | No Data | No Data | No Data | No Data | No Data | No Data | 356.893 | 356.893 | 362.5843 | 362.5843 | 380.1956 | 380.1956
2018-10-26 02:00 | No Data | No Data | No Data | No Data | 453.2229 | 487.8754 | No Data | No Data | No Data | No Data | No Data | No Data | No Data | No Data | 359.1682 | 359.1682 | 365.9966 | 365.9966 | 382.9978 | 382.9978
2018-10-26 02:30 | No Data | No Data | No Data | No Data | 454.6432 | 488.4031 | No Data | No Data | No Data | No Data | No Data | No Data | No Data | No Data | 360.7512 | 360.7512 | 367.4163 | 367.4163 | 382.7013 | 382.7013
2018-10-26 03:00 | No Data | No Data | No Data | No Data | 456.3283 | 490.5341 | No Data | No Data | No Data | No Data | No Data | No Data | No Data | No Data | 362.9543 | 362.9543 | 370.1237 | 370.1237 | 384.9012 | 384.9012
2018-10-26 03:30 | No Data | No Data | No Data | No Data | 457.6327 | 491.5825 | No Data | No Data | No Data | No Data | No Data | No Data | No Data | No Data | 364.6185 | 364.6185 | 372.0581 | 372.0581 | 385.3398 | 385.3398
2018-10-26 04:00 | No Data | No Data | No Data | No Data | 457.4032 | 491.4641 | No Data | No Data | No Data | No Data | No Data | No Data | No Data | No Data | 366.2179 | 366.2179 | 373.5433 | 373.5433 | 387.2766 | 387.2766
2018-10-26 04:30 | No Data | No Data | No Data | No Data | 456.3288 | 490.6299 | No Data | No Data | No Data | No Data | No Data | No Data | No Data | No Data | 367.3489 | 367.3489 | 374.8393 | 374.8393 | 386.9054 | 386.9054
2018-10-26 05:00 | No Data | No Data | No Data | No Data | 455.4246 | 489.6593 | No Data | No Data | No Data | No Data | No Data | No Data | No Data | No Data | 368.093 | 368.093 | 375.2968 | 375.2968 | 387.2684 | 387.2684
2018-10-26 05:30 | No Data | No Data | No Data | No Data | 452.1779 | 486.6506 | No Data | No Data | No Data | No Data | No Data | No Data | No Data | No Data | 368.9331 | 368.9331 | 375.4057 | 375.4057 | 385.2129 | 385.2129
2018-10-26 06:00 | No Data | No Data | No Data | No Data | 452.3671 | 486.9162 | No Data | No Data | No Data | No Data | No Data | No Data | No Data | No Data | 370.0161 | 370.0161 | 376.5463 | 376.5463 | 388.0557 | 388.0557
2018-10-26 06:30 | No Data | No Data | No Data | No Data | 446.8387 | 481.5197 | No Data | No Data | No Data | No Data | No Data | No Data | No Data | No Data | 369.6577 | 369.6577 | 374.5303 | 374.5303 | 384.4676 | 384.4676
2018-10-26 07:00 | No Data | No Data | No Data | No Data | 442.941 | 479.9449 | No Data | No Data | No Data | No Data | No Data | No Data | No Data | No Data | 369.8336 | 369.8336 | 373.8964 | 373.8964 | 381.5719 | 381.5719
2018-10-26 07:30 | No Data | No Data | No Data | No Data | 433.7176 | 474.5152 | No Data | No Data | No Data | No Data | No Data | No Data | No Data | No Data | 369.4226 | 369.4226 | 373.1926 | 373.1926 | 378.072 | 378.072
2018-10-26 08:00 | No Data | No Data | No Data | No Data | 424.4748 | 470.4426 | No Data | No Data | No Data | No Data | No Data | No Data | No Data | No Data | 368.2548 | 368.2548 | 372.0335 | 372.0335 | 375.5418 | 375.5418
2018-10-26 08:30 | No Data | No Data | No Data | No Data | 418.3128 | 469.2819 | No Data | No Data | No Data | No Data | No Data | No Data | No Data | No Data | 367.4618 | 367.4618 | 372.213 | 372.213 | 375.0318 | 375.0318
2018-10-26 09:00 | No Data | No Data | No Data | No Data | 411.231 | 467.1565 | No Data | No Data | No Data | No Data | No Data | No Data | No Data | No Data | 363.934 | 363.934 | 369.16 | 369.16 | 372.7626 | 372.7626
2018-10-26 09:30 | No Data | No Data | No Data | No Data | 407.3781 | 467.8128 | No Data | No Data | No Data | No Data | No Data | No Data | No Data | No Data | 362.4735 | 362.4735 | 368.7836 | 368.7836 | 372.5687 | 372.5687
2018-10-26 10:00 | No Data | No Data | No Data | No Data | 402.4622 | 467.1239 | No Data | No Data | No Data | No Data | No Data | No Data | No Data | No Data | 359.8998 | 359.8998 | 366.6769 | 366.6769 | 372.3016 | 372.3016
2018-10-26 10:30 | No Data | No Data | No Data | No Data | 395.1004 | 463.3434 | No Data | No Data | No Data | No Data | No Data | No Data | No Data | No Data | 356.9937 | 356.9937 | 363.2485 | 363.2485 | 370.5446 | 370.5446
2018-10-26 11:00 | No Data | No Data | No Data | No Data | 390.503 | 462.2677 | No Data | No Data | No Data | No Data | No Data | No Data | No Data | No Data | 354.987 | 354.987 | 361.6346 | 361.6346 | 369.0832 | 369.0832
2018-10-26 11:30 | No Data | No Data | No Data | No Data | 392.3445 | 465.658 | No Data | No Data | No Data | No Data | No Data | No Data | No Data | No Data | 353.5513 | 353.5513 | 360.1743 | 360.1743 | 367.9661 | 367.9661
2018-10-26 12:00 | No Data | No Data | No Data | No Data | 383.8535 | 459.8473 | No Data | No Data | No Data | No Data | No Data | No Data | No Data | No Data | 351.4127 | 351.4127 | 357.9239 | 357.9239 | 365.514 | 365.514
2018-10-26 12:30 | No Data | No Data | No Data | No Data | 379.9615 | 458.3881 | No Data | No Data | No Data | No Data | No Data | No Data | No Data | No Data | 350.0272 | 350.0272 | 356.9645 | 356.9645 | 366.134 | 366.134
2018-10-26 13:00 | No Data | No Data | No Data | No Data | 381.8951 | 460.5457 | No Data | No Data | No Data | No Data | No Data | No Data | No Data | No Data | 348.305 | 348.305 | 355.0201 | 355.0201 | 364.3029 | 364.3029
2018-10-26 13:30 | No Data | No Data | No Data | No Data | 376.9825 | 457.4101 | No Data | No Data | No Data | No Data | No Data | No Data | No Data | No Data | 345.9881 | 345.9881 | 352.5875 | 352.5875 | 362.6829 | 362.6829
2018-10-26 14:00 | No Data | No Data | No Data | No Data | 378.148 | 458.1037 | No Data | No Data | No Data | No Data | No Data | No Data | No Data | No Data | 345.7671 | 345.7671 | 352.7769 | 352.7769 | 363.9279 | 363.9279
2018-10-26 14:30 | No Data | No Data | No Data | No Data | 380.3064 | 459.5274 | No Data | No Data | No Data | No Data | No Data | No Data | No Data | No Data | 344.4853 | 344.4853 | 351.843 | 351.843 | 363.3163 | 363.3163
2018-10-26 15:00 | No Data | No Data | No Data | No Data | 381.0988 | 458.7116 | No Data | No Data | No Data | No Data | No Data | No Data | No Data | No Data | 344.2422 | 344.2422 | 351.3697 | 351.3697 | 362.3867 | 362.3867
2018-10-26 15:30 | No Data | No Data | No Data | No Data | 381.6745 | 457.6412 | No Data | No Data | No Data | No Data | No Data | No Data | No Data | No Data | 344.6413 | 344.6413 | 352.2308 | 352.2308 | 361.6037 | 361.6037
2018-10-26 16:00 | No Data | No Data | No Data | No Data | 383.537 | 456.9482 | No Data | No Data | No Data | No Data | No Data | No Data | No Data | No Data | 344.5048 | 344.5048 | 351.4518 | 351.4518 | 359.146 | 359.146
2018-10-26 16:30 | No Data | No Data | No Data | No Data | 385.5218 | 455.1904 | No Data | No Data | No Data | No Data | No Data | No Data | No Data | No Data | 343.1088 | 343.1088 | 349.6881 | 349.6881 | 358.3012 | 358.3012
2018-10-26 17:00 | No Data | No Data | No Data | No Data | 384.4726 | 451.953 | No Data | No Data | No Data | No Data | No Data | No Data | No Data | No Data | 343.6597 | 343.6597 | 350.3967 | 350.3967 | 357.3566 | 357.3566
2018-10-26 17:30 | No Data | No Data | No Data | No Data | 391.0142 | 454.2864 | No Data | No Data | No Data | No Data | No Data | No Data | No Data | No Data | 343.2275 | 343.2275 | 349.7349 | 349.7349 | 357.1908 | 357.1908
2018-10-26 18:00 | No Data | No Data | No Data | No Data | 396.327 | 455.4127 | No Data | No Data | No Data | No Data | No Data | No Data | No Data | No Data | 342.9358 | 342.9358 | 349.7068 | 349.7068 | 358.3028 | 358.3028
2018-10-26 18:30 | No Data | No Data | No Data | No Data | 401.8903 | 456.8204 | No Data | No Data | No Data | No Data | No Data | No Data | No Data | No Data | 342.9792 | 342.9792 | 349.8867 | 349.8867 | 358.8918 | 358.8918
2018-10-26 19:00 | No Data | No Data | No Data | No Data | 409.6925 | 459.6107 | No Data | No Data | No Data | No Data | No Data | No Data | No Data | No Data | 344.2077 | 344.2077 | 350.7825 | 350.7825 | 357.2658 | 357.2658
2018-10-26 19:30 | No Data | No Data | No Data | No Data | 417.9532 | 462.7707 | No Data | No Data | No Data | No Data | No Data | No Data | No Data | No Data | 344.9335 | 344.9335 | 350.7721 | 350.7721 | 357.3641 | 357.3641
2018-10-26 20:00 | No Data | No Data | No Data | No Data | 426.2153 | 465.9131 | No Data | No Data | No Data | No Data | No Data | No Data | No Data | No Data | 347.2547 | 347.2547 | 353.0916 | 353.0916 | 362.3204 | 362.3204
2018-10-26 20:30 | No Data | No Data | No Data | No Data | 427.5829 | 466.6652 | No Data | No Data | No Data | No Data | No Data | No Data | No Data | No Data | 349.6837 | 349.6837 | 354.5881 | 354.5881 | 365.6091 | 365.6091
2018-10-26 21:00 | No Data | No Data | No Data | No Data | 430.5263 | 469.1682 | No Data | No Data | No Data | No Data | No Data | No Data | No Data | No Data | 351.2675 | 351.2675 | 357.0444 | 357.0444 | 368.0377 | 368.0377
2018-10-26 21:30 | No Data | No Data | No Data | No Data | 432.537 | 471.1743 | No Data | No Data | No Data | No Data | No Data | No Data | No Data | No Data | 352.8235 | 352.8235 | 358.9863 | 358.9863 | 371.5768 | 371.5768
2018-10-26 22:00 | No Data | No Data | No Data | No Data | 436.2954 | 474.9233 | No Data | No Data | No Data | No Data | No Data | No Data | No Data | No Data | 355.1984 | 355.1984 | 362.2421 | 362.2421 | 375.3275 | 375.3275
2018-10-26 22:30 | No Data | No Data | No Data | No Data | 437.6267 | 475.3729 | No Data | No Data | No Data | No Data | No Data | No Data | No Data | No Data | 356.6984 | 356.6984 | 363.6053 | 363.6053 | 376.4672 | 376.4672
2018-10-26 23:00 | No Data | No Data | No Data | No Data | 442.132 | 479.6542 | No Data | No Data | No Data | No Data | No Data | No Data | No Data | No Data | 358.0785 | 358.0785 | 365.1754 | 365.1754 | 377.3642 | 377.3642
2018-10-26 23:30 | No Data | No Data | No Data | No Data | 442.1533 | 479.2434 | No Data | No Data | No Data | No Data | No Data | No Data | No Data | No Data | 360.4606 | 360.4606 | 367.1314 | 367.1314 | 377.777 | 377.777
2018-10-27 | No Data | No Data | No Data | No Data | 446.9111 | 483.1026 | No Data | No Data | No Data | No Data | No Data | No Data | No Data | No Data | 362.0527 | 362.0527 | 368.4017 | 368.4017 | 377.9545 | 377.9545
2018-10-27 00:30 | No Data | No Data | No Data | No Data | 443.7513 | 479.489 | No Data | No Data | No Data | No Data | No Data | No Data | No Data | No Data | 363.1077 | 363.1077 | 368.008 | 368.008 | 373.8069 | 373.8069
2018-10-27 01:00 | No Data | No Data | No Data | No Data | 447.9453 | 483.6812 | No Data | No Data | No Data | No Data | No Data | No Data | No Data | No Data | 365.2491 | 365.2491 | 371.1812 | 371.1812 | 378.4218 | 378.4218
2018-10-27 01:30 | No Data | No Data | No Data | No Data | 448.3701 | 483.9666 | No Data | No Data | No Data | No Data | No Data | No Data | No Data | No Data | 368.6129 | 368.6129 | 375.0385 | 375.0385 | 380.8625 | 380.8625
2018-10-27 02:00 | No Data | No Data | No Data | No Data | 452.1556 | 487.2194 | No Data | No Data | No Data | No Data | No Data | No Data | No Data | No Data | 370.023 | 370.023 | 377.3623 | 377.3623 | 382.6855 | 382.6855
2018-10-27 02:30 | No Data | No Data | No Data | No Data | 451.9177 | 487.0971 | No Data | No Data | No Data | No Data | No Data | No Data | No Data | No Data | 366.6625 | 366.6625 | 373.912 | 373.912 | 383.0376 | 383.0376
2018-10-27 03:00 | No Data | No Data | No Data | No Data | 452.5799 | 487.9057 | No Data | No Data | No Data | No Data | No Data | No Data | No Data | No Data | 367.7535 | 367.7535 | 375.6917 | 375.6917 | 385.6481 | 385.6481
2018-10-27 03:30 | No Data | No Data | No Data | No Data | 452.5777 | 487.7393 | No Data | No Data | No Data | No Data | No Data | No Data | No Data | No Data | 369.6689 | 369.6689 | 377.7645 | 377.7645 | 388.7673 | 388.7673
2018-10-27 04:00 | No Data | No Data | No Data | No Data | 451.4906 | 486.4698 | No Data | No Data | No Data | No Data | No Data | No Data | No Data | No Data | 370.1861 | 370.1861 | 378.0555 | 378.0555 | 387.6441 | 387.6441
2018-10-27 04:30 | No Data | No Data | No Data | No Data | 449.8686 | 485.5887 | No Data | No Data | No Data | No Data | No Data | No Data | No Data | No Data | 371.0535 | 371.0535 | 379.6492 | 379.6492 | 390.0597 | 390.0597
2018-10-27 05:00 | No Data | No Data | No Data | No Data | 446.6031 | 482.844 | No Data | No Data | No Data | No Data | No Data | No Data | No Data | No Data | 372.3572 | 372.3572 | 380.7947 | 380.7947 | 390.0782 | 390.0782
2018-10-27 05:30 | No Data | No Data | No Data | No Data | 445.4543 | 481.8423 | No Data | No Data | No Data | No Data | No Data | No Data | No Data | No Data | 373.3746 | 373.3746 | 381.6698 | 381.6698 | 388.4061 | 388.4061
2018-10-27 06:00 | No Data | No Data | No Data | No Data | 443.8126 | 479.5215 | No Data | No Data | No Data | No Data | No Data | No Data | No Data | No Data | 373.6891 | 373.6891 | 381.3902 | 381.3902 | 386.1975 | 386.1975
2018-10-27 06:30 | No Data | No Data | No Data | No Data | 444.5184 | 479.5107 | No Data | No Data | No Data | No Data | No Data | No Data | No Data | No Data | 373.6797 | 373.6797 | 380.5616 | 380.5616 | 385.0927 | 385.0927
2018-10-27 07:00 | No Data | No Data | No Data | No Data | 441.4316 | 479.1457 | No Data | No Data | No Data | No Data | No Data | No Data | No Data | No Data | 373.5427 | 373.5427 | 380.2976 | 380.2976 | 385.7816 | 385.7816
2018-10-27 07:30 | No Data | No Data | No Data | No Data | 434.441 | 476.5326 | No Data | No Data | No Data | No Data | No Data | No Data | No Data | No Data | 371.9255 | 371.9255 | 379.2583 | 379.2583 | 385.4421 | 385.4421
2018-10-27 08:00 | No Data | No Data | No Data | No Data | 424.5642 | 470.8317 | No Data | No Data | No Data | No Data | No Data | No Data | No Data | No Data | 369.6153 | 369.6153 | 376.1391 | 376.1391 | 380.7261 | 380.7261
2018-10-27 08:30 | No Data | No Data | No Data | No Data | 413.5299 | 465.5114 | No Data | No Data | No Data | No Data | No Data | No Data | No Data | No Data | 367.9504 | 367.9504 | 374.8515 | 374.8515 | 378.5003 | 378.5003
2018-10-27 09:00 | No Data | No Data | No Data | No Data | 412.1944 | 467.5548 | No Data | No Data | No Data | No Data | No Data | No Data | No Data | No Data | 364.9454 | 364.9454 | 371.5724 | 371.5724 | 374.6209 | 374.6209
2018-10-27 09:30 | No Data | No Data | No Data | No Data | 402.543 | 463.8039 | No Data | No Data | No Data | No Data | No Data | No Data | No Data | No Data | 363.3799 | 363.3799 | 370.5636 | 370.5636 | 374.3136 | 374.3136
2018-10-27 10:00 | No Data | No Data | No Data | No Data | 400.6043 | 464.1916 | No Data | No Data | No Data | No Data | No Data | No Data | No Data | No Data | 359.6141 | 359.6141 | 366.754 | 366.754 | 371.8667 | 371.8667
2018-10-27 10:30 | No Data | No Data | No Data | No Data | 392.1452 | 460.495 | No Data | No Data | No Data | No Data | No Data | No Data | No Data | No Data | 358.952 | 358.952 | 366.6549 | 366.6549 | 369.875 | 369.875
2018-10-27 11:00 | No Data | No Data | No Data | No Data | 389.727 | 460.657 | No Data | No Data | No Data | No Data | No Data | No Data | No Data | No Data | 356.6461 | 356.6461 | 363.7687 | 363.7687 | 367.7589 | 367.7589
2018-10-27 11:30 | No Data | No Data | No Data | No Data | 381.1698 | 455.4135 | No Data | No Data | No Data | No Data | No Data | No Data | No Data | No Data | 354.5021 | 354.5021 | 361.2682 | 361.2682 | 366.5123 | 366.5123
2018-10-27 12:00 | No Data | No Data | No Data | No Data | 376.5382 | 452.9252 | No Data | No Data | No Data | No Data | No Data | No Data | No Data | No Data | 353.5775 | 353.5775 | 360.3245 | 360.3245 | 364.3873 | 364.3873
2018-10-27 12:30 | No Data | No Data | No Data | No Data | 371.6899 | 450.0412 | No Data | No Data | No Data | No Data | No Data | No Data | No Data | No Data | 351.6501 | 351.6501 | 358.1765 | 358.1765 | 360.8563 | 360.8563
2018-10-27 13:00 | No Data | No Data | No Data | No Data | 364.5966 | 444.5855 | No Data | No Data | No Data | No Data | No Data | No Data | No Data | No Data | 349.5784 | 349.5784 | 355.8622 | 355.8622 | 358.9703 | 358.9703
2018-10-27 13:30 | No Data | No Data | No Data | No Data | 363.3726 | 444.0182 | No Data | No Data | No Data | No Data | No Data | No Data | No Data | No Data | 348.8098 | 348.8098 | 354.6637 | 354.6637 | 358.0989 | 358.0989
2018-10-27 14:00 | No Data | No Data | No Data | No Data | 371.8184 | 450.6941 | No Data | No Data | No Data | No Data | No Data | No Data | No Data | No Data | 347.7408 | 347.7408 | 354.3853 | 354.3853 | 357.4761 | 357.4761
2018-10-27 14:30 | No Data | No Data | No Data | No Data | 371.4613 | 449.5817 | No Data | No Data | No Data | No Data | No Data | No Data | No Data | No Data | 345.3396 | 345.3396 | 352.1297 | 352.1297 | 356.4715 | 356.4715
2018-10-27 15:00 | No Data | No Data | No Data | No Data | 372.546 | 449.2178 | No Data | No Data | No Data | No Data | No Data | No Data | No Data | No Data | 343.7634 | 343.7634 | 350.299 | 350.299 | 356.291 | 356.291
2018-10-27 15:30 | No Data | No Data | No Data | No Data | 376.2733 | 450.3458 | No Data | No Data | No Data | No Data | No Data | No Data | No Data | No Data | 342.7901 | 342.7901 | 349.1985 | 349.1985 | 355.7805 | 355.7805
2018-10-27 16:00 | No Data | No Data | No Data | No Data | 376.672 | 449.4617 | No Data | No Data | No Data | No Data | No Data | No Data | No Data | No Data | 342.0658 | 342.0658 | 348.0819 | 348.0819 | 355.9738 | 355.9738
2018-10-27 16:30 | No Data | No Data | No Data | No Data | 380.1516 | 449.5232 | No Data | No Data | No Data | No Data | No Data | No Data | No Data | No Data | 341.727 | 341.727 | 347.8845 | 347.8845 | 353.6641 | 353.6641
2018-10-27 17:00 | No Data | No Data | No Data | No Data | 385.6585 | 451.1194 | No Data | No Data | No Data | No Data | No Data | No Data | No Data | No Data | 339.6076 | 339.6076 | 345.4364 | 345.4364 | 352.8252 | 352.8252
2018-10-27 17:30 | No Data | No Data | No Data | No Data | 387.8904 | 449.4879 | No Data | No Data | No Data | No Data | No Data | No Data | No Data | No Data | 339.2316 | 339.2316 | 344.7595 | 344.7595 | 351.8973 | 351.8973
2018-10-27 18:00 | No Data | No Data | No Data | No Data | 406.0407 | 460.783 | No Data | No Data | No Data | No Data | No Data | No Data | No Data | No Data | 339.5823 | 339.5823 | 345.3424 | 345.3424 | 352.1134 | 352.1134
2018-10-27 18:30 | No Data | No Data | No Data | No Data | 413.9998 | 465.0128 | No Data | No Data | No Data | No Data | No Data | No Data | No Data | No Data | 340.3791 | 340.3791 | 346.7075 | 346.7075 | 355.4361 | 355.4361
2018-10-27 19:00 | No Data | No Data | No Data | No Data | 418.7115 | 465.8113 | No Data | No Data | No Data | No Data | No Data | No Data | No Data | No Data | 340.5714 | 340.5714 | 346.5423 | 346.5423 | 355.4627 | 355.4627
2018-10-27 19:30 | No Data | No Data | No Data | No Data | 425.9291 | 468.9812 | No Data | No Data | No Data | No Data | No Data | No Data | No Data | No Data | 341.6642 | 341.6642 | 347.1993 | 347.1993 | 356.4008 | 356.4008
2018-10-27 20:00 | No Data | No Data | No Data | No Data | 432.7253 | 471.3801 | No Data | No Data | No Data | No Data | No Data | No Data | No Data | No Data | 343.6321 | 343.6321 | 349.1912 | 349.1912 | 358.94 | 358.94
2018-10-27 20:30 | No Data | No Data | No Data | No Data | 434.8528 | 472.926 | No Data | No Data | No Data | No Data | No Data | No Data | No Data | No Data | 345.6102 | 345.6102 | 351.5059 | 351.5059 | 365.6792 | 365.6792
2018-10-27 21:00 | No Data | No Data | No Data | No Data | 437.2021 | 474.7587 | No Data | No Data | No Data | No Data | No Data | No Data | No Data | No Data | 346.8354 | 346.8354 | 352.7009 | 352.7009 | 366.6819 | 366.6819
2018-10-27 21:30 | No Data | No Data | No Data | No Data | 437.8911 | 475.2816 | No Data | No Data | No Data | No Data | No Data | No Data | No Data | No Data | 347.8164 | 347.8164 | 353.8375 | 353.8375 | 369.227 | 369.227
2018-10-27 22:00 | No Data | No Data | No Data | No Data | 441.8984 | 478.6171 | No Data | No Data | No Data | No Data | No Data | No Data | No Data | No Data | 349.0226 | 349.0226 | 355.3081 | 355.3081 | 370.1432 | 370.1432
2018-10-27 22:30 | No Data | No Data | No Data | No Data | 444.101 | 480.2352 | No Data | No Data | No Data | No Data | No Data | No Data | No Data | No Data | 350.084 | 350.084 | 356.6996 | 356.6996 | 371.8536 | 371.8536
2018-10-27 23:00 | No Data | No Data | No Data | No Data | 444.9428 | 480.9749 | No Data | No Data | No Data | No Data | No Data | No Data | No Data | No Data | 351.3393 | 351.3393 | 357.9435 | 357.9435 | 374.7252 | 374.7252
2018-10-27 23:30 | No Data | No Data | No Data | No Data | 447.2303 | 482.7409 | No Data | No Data | No Data | No Data | No Data | No Data | No Data | No Data | 352.3673 | 352.3673 | 358.7046 | 358.7046 | 373.7188 | 373.7188
2018-10-28 | No Data | No Data | No Data | No Data | 443.4384 | 479.6554 | No Data | No Data | No Data | No Data | No Data | No Data | No Data | No Data | 352.642 | 352.642 | 358.6144 | 358.6144 | 374.4183 | 374.4183
2018-10-28 00:30 | No Data | No Data | No Data | No Data | 436.2795 | 473.1911 | No Data | No Data | No Data | No Data | No Data | No Data | No Data | No Data | 353.0278 | 353.0278 | 357.3368 | 357.3368 | 373.2626 | 373.2626
2018-10-28 01:00 | No Data | No Data | No Data | No Data | 436.4638 | 473.2241 | No Data | No Data | No Data | No Data | No Data | No Data | No Data | No Data | 354.5154 | 354.5154 | 359.59 | 359.59 | 374.2929 | 374.2929
2018-10-28 01:30 | No Data | No Data | No Data | No Data | 444.2671 | 480.5237 | No Data | No Data | No Data | No Data | No Data | No Data | No Data | No Data | 357.0306 | 357.0306 | 363.8745 | 363.8745 | 379.9675 | 379.9675
2018-10-28 02:00 | No Data | No Data | No Data | No Data | 448.8461 | 484.62 | No Data | No Data | No Data | No Data | No Data | No Data | No Data | No Data | 358.8555 | 358.8555 | 366.0214 | 366.0214 | 381.6677 | 381.6677
2018-10-28 02:30 | No Data | No Data | No Data | No Data | 450.0531 | 485.3516 | No Data | No Data | No Data | No Data | No Data | No Data | No Data | No Data | 359.8918 | 359.8918 | 367.3093 | 367.3093 | 383.5929 | 383.5929
2018-10-28 03:00 | No Data | No Data | No Data | No Data | 452.7571 | 487.7682 | No Data | No Data | No Data | No Data | No Data | No Data | No Data | No Data | 360.8348 | 360.8348 | 368.532 | 368.532 | 385.7919 | 385.7919
2018-10-28 03:30 | No Data | No Data | No Data | No Data | 453.4245 | 488.7225 | No Data | No Data | No Data | No Data | No Data | No Data | No Data | No Data | 362.4027 | 362.4027 | 370.5403 | 370.5403 | 386.8327 | 386.8327
2018-10-28 04:00 | No Data | No Data | No Data | No Data | 455.532 | 490.4294 | No Data | No Data | No Data | No Data | No Data | No Data | No Data | No Data | 358.4219 | 358.4219 | 368.2915 | 368.2915 | 386.8521 | 386.8521
2018-10-28 04:30 | No Data | No Data | No Data | No Data | 453.7785 | 488.6705 | No Data | No Data | No Data | No Data | No Data | No Data | No Data | No Data | 359.1085 | 359.1085 | 368.838 | 368.838 | 387.292 | 387.292
2018-10-28 05:00 | No Data | No Data | No Data | No Data | 452.6391 | 487.8055 | No Data | No Data | No Data | No Data | No Data | No Data | No Data | No Data | 360.2155 | 360.2155 | 369.9326 | 369.9326 | 388.6978 | 388.6978
2018-10-28 05:30 | No Data | No Data | No Data | No Data | 450.7755 | 486.0638 | No Data | No Data | No Data | No Data | No Data | No Data | No Data | No Data | 360.9786 | 360.9786 | 370.5977 | 370.5977 | 388.0199 | 388.0199
2018-10-28 06:00 | No Data | No Data | No Data | No Data | 451.4223 | 486.1987 | No Data | No Data | No Data | No Data | No Data | No Data | No Data | No Data | 361.4961 | 361.4961 | 370.5759 | 370.5759 | 387.7405 | 387.7405
2018-10-28 06:30 | No Data | No Data | No Data | No Data | 449.209 | 484.3416 | No Data | No Data | No Data | No Data | No Data | No Data | No Data | No Data | 362.2919 | 362.2919 | 371.1125 | 371.1125 | 387.5185 | 387.5185
2018-10-28 07:00 | No Data | No Data | No Data | No Data | 444.0551 | 482.221 | No Data | No Data | No Data | No Data | No Data | No Data | No Data | No Data | 362.2595 | 362.2595 | 371.4204 | 371.4204 | 387.5185 | 387.5185
2018-10-28 07:30 | No Data | No Data | No Data | No Data | 433.6887 | 476.4072 | No Data | No Data | No Data | No Data | No Data | No Data | No Data | No Data | 362.4406 | 362.4406 | 371.0354 | 371.0354 | 387.116 | 387.116
2018-10-28 08:00 | No Data | No Data | No Data | No Data | 428.82 | 475.7584 | No Data | No Data | No Data | No Data | No Data | No Data | No Data | No Data | 362.9081 | 362.9081 | 371.3799 | 371.3799 | 384.6992 | 384.6992
2018-10-28 08:30 | No Data | No Data | No Data | No Data | 424.6279 | 475.3729 | No Data | No Data | No Data | No Data | No Data | No Data | No Data | No Data | 362.3284 | 362.3284 | 371.538 | 371.538 | 381.8118 | 381.8118
2018-10-28 09:00 | No Data | No Data | No Data | No Data | 420.2339 | 474.8193 | No Data | No Data | No Data | No Data | No Data | No Data | No Data | No Data | 361.3692 | 361.3692 | 370.2993 | 370.2993 | 378.4382 | 378.4382
2018-10-28 09:30 | No Data | No Data | No Data | No Data | 415.6595 | 474.182 | No Data | No Data | No Data | No Data | No Data | No Data | No Data | No Data | 359.8932 | 359.8932 | 369.4871 | 369.4871 | 377.4717 | 377.4717
2018-10-28 10:00 | No Data | No Data | No Data | No Data | 411.2527 | 472.9649 | No Data | No Data | No Data | No Data | No Data | No Data | No Data | No Data | 356.6172 | 356.6172 | 365.3502 | 365.3502 | 371.2255 | 371.2255
2018-10-28 10:30 | No Data | No Data | No Data | No Data | 405.6509 | 471.3391 | No Data | No Data | No Data | No Data | No Data | No Data | No Data | No Data | 355.7894 | 355.7894 | 364.6622 | 364.6622 | 372.0592 | 372.0592
2018-10-28 11:00 | No Data | No Data | No Data | No Data | 403.1802 | 471.6407 | No Data | No Data | No Data | No Data | No Data | No Data | No Data | No Data | 354.3087 | 354.3087 | 363.3417 | 363.3417 | 368.7581 | 368.7581
2018-10-28 11:30 | No Data | No Data | No Data | No Data | 397.8719 | 469.8938 | No Data | No Data | No Data | No Data | No Data | No Data | No Data | No Data | 353.0482 | 353.0482 | 362.0896 | 362.0896 | 368.764 | 368.764
2018-10-28 12:00 | No Data | No Data | No Data | No Data | 397.4371 | 470.7783 | No Data | No Data | No Data | No Data | No Data | No Data | No Data | No Data | 352.5107 | 352.5107 | 362.0848 | 362.0848 | 368.3888 | 368.3888
2018-10-28 12:30 | No Data | No Data | No Data | No Data | 390.0186 | 466.2228 | No Data | No Data | No Data | No Data | No Data | No Data | No Data | No Data | 350.9799 | 350.9799 | 360.1233 | 360.1233 | 366.3561 | 366.3561
2018-10-28 13:00 | No Data | No Data | No Data | No Data | 386.3329 | 464.1811 | No Data | No Data | No Data | No Data | No Data | No Data | No Data | No Data | 351.243 | 351.243 | 360.7053 | 360.7053 | 365.2726 | 365.2726
2018-10-28 13:30 | No Data | No Data | No Data | No Data | 387.5873 | 464.9316 | No Data | No Data | No Data | No Data | No Data | No Data | No Data | No Data | 348.106 | 348.106 | 357.3733 | 357.3733 | 363.3828 | 363.3828
2018-10-28 14:00 | No Data | No Data | No Data | No Data | 388.6582 | 465.1995 | No Data | No Data | No Data | No Data | No Data | No Data | No Data | No Data | 348.5396 | 348.5396 | 357.9744 | 357.9744 | 363.2145 | 363.2145
2018-10-28 14:30 | No Data | No Data | No Data | No Data | 384.8588 | 462.1803 | No Data | No Data | No Data | No Data | No Data | No Data | No Data | No Data | 347.0428 | 347.0428 | 356.2869 | 356.2869 | 359.7534 | 359.7534
2018-10-28 15:00 | No Data | No Data | No Data | No Data | 384.7457 | 461.1273 | No Data | No Data | No Data | No Data | No Data | No Data | No Data | No Data | 345.7983 | 345.7983 | 355.048 | 355.048 | 359.1248 | 359.1248
2018-10-28 15:30 | No Data | No Data | No Data | No Data | 390.5484 | 463.6987 | No Data | No Data | No Data | No Data | No Data | No Data | No Data | No Data | 344.5639 | 344.5639 | 353.2773 | 353.2773 | 358.9539 | 358.9539
2018-10-28 16:00 | No Data | No Data | No Data | No Data | 389.2633 | 460.3129 | No Data | No Data | No Data | No Data | No Data | No Data | No Data | No Data | 343.547 | 343.547 | 352.0059 | 352.0059 | 357.3211 | 357.3211
2018-10-28 16:30 | No Data | No Data | No Data | No Data | 390.6461 | 459.1156 | No Data | No Data | No Data | No Data | No Data | No Data | No Data | No Data | 342.281 | 342.281 | 351.1605 | 351.1605 | 356.753 | 356.753
2018-10-28 17:00 | No Data | No Data | No Data | No Data | 401.3239 | 464.5654 | No Data | No Data | No Data | No Data | No Data | No Data | No Data | No Data | 341.7451 | 341.7451 | 349.8974 | 349.8974 | 355.5492 | 355.5492
2018-10-28 17:30 | No Data | No Data | No Data | No Data | 403.2459 | 463.2057 | No Data | No Data | No Data | No Data | No Data | No Data | No Data | No Data | 342.388 | 342.388 | 349.5331 | 349.5331 | 355.052 | 355.052
2018-10-28 18:00 | No Data | No Data | No Data | No Data | 412.6796 | 467.6129 | No Data | No Data | No Data | No Data | No Data | No Data | No Data | No Data | 342.6953 | 342.6953 | 350.2245 | 350.2245 | 355.3593 | 355.3593
2018-10-28 18:30 | No Data | No Data | No Data | No Data | 418.4479 | 468.9354 | No Data | No Data | No Data | No Data | No Data | No Data | No Data | No Data | 342.3112 | 342.3112 | 350.0325 | 350.0325 | 354.8983 | 354.8983
2018-10-28 19:00 | No Data | No Data | No Data | No Data | 424.247 | 470.4394 | No Data | No Data | No Data | No Data | No Data | No Data | No Data | No Data | 342.9272 | 342.9272 | 350.4029 | 350.4029 | 356.0922 | 356.0922
2018-10-28 19:30 | No Data | No Data | No Data | No Data | 431.3582 | 473.0226 | No Data | No Data | No Data | No Data | No Data | No Data | No Data | No Data | 344.5986 | 344.5986 | 351.7971 | 351.7971 | 357.593 | 357.593
2018-10-28 20:00 | No Data | No Data | No Data | No Data | 436.9414 | 473.8061 | No Data | No Data | No Data | No Data | No Data | No Data | No Data | No Data | 346.5065 | 346.5065 | 353.4128 | 353.4128 | 361.8266 | 361.8266
2018-10-28 20:30 | No Data | No Data | No Data | No Data | 438.0105 | 474.0969 | No Data | No Data | No Data | No Data | No Data | No Data | No Data | No Data | 347.5161 | 347.5161 | 353.9523 | 353.9523 | 361.3305 | 361.3305
2018-10-28 21:00 | No Data | No Data | No Data | No Data | 440.6336 | 476.7923 | No Data | No Data | No Data | No Data | No Data | No Data | No Data | No Data | 350.1677 | 350.1677 | 357.463 | 357.463 | 366.5127 | 366.5127
2018-10-28 21:30 | No Data | No Data | No Data | No Data | 443.0257 | 479.1066 | No Data | No Data | No Data | No Data | No Data | No Data | No Data | No Data | 353.3106 | 353.3106 | 361.4317 | 361.4317 | 370.5132 | 370.5132
2018-10-28 22:00 | No Data | No Data | No Data | No Data | 443.6792 | 479.7509 | No Data | No Data | No Data | No Data | No Data | No Data | No Data | No Data | 356.5515 | 356.5515 | 364.7962 | 364.7962 | 371.5927 | 371.5927
2018-10-28 22:30 | No Data | No Data | No Data | No Data | 441.0996 | 477.3717 | No Data | No Data | No Data | No Data | No Data | No Data | No Data | No Data | 358.2487 | 358.2487 | 366.2231 | 366.2231 | 371.5393 | 371.5393
2018-10-28 23:00 | No Data | No Data | No Data | No Data | 438.9731 | 475.7265 | No Data | No Data | No Data | No Data | No Data | No Data | No Data | No Data | 360.0316 | 360.0316 | 368.3266 | 368.3266 | 373.4943 | 373.4943
2018-10-28 23:30 | No Data | No Data | No Data | No Data | 438.2353 | 475.3038 | No Data | No Data | No Data | No Data | No Data | No Data | No Data | No Data | 362.2785 | 362.2785 | 370.3057 | 370.3057 | 375.468 | 375.468
2018-10-29 | No Data | No Data | No Data | No Data | 439.4182 | 475.9581 | No Data | No Data | No Data | No Data | No Data | No Data | No Data | No Data | 362.9787 | 362.9787 | 370.3814 | 370.3814 | 375.398 | 375.398
2018-10-29 00:30 | No Data | No Data | No Data | No Data | 438.0135 | 474.096 | No Data | No Data | No Data | No Data | No Data | No Data | No Data | No Data | 364.7852 | 364.7852 | 370.7257 | 370.7257 | 374.2596 | 374.2596
2018-10-29 01:00 | No Data | No Data | No Data | No Data | 440.992 | 476.9534 | No Data | No Data | No Data | No Data | No Data | No Data | No Data | No Data | 361.1757 | 361.1757 | 368.2802 | 368.2802 | 377.9642 | 377.9642
2018-10-29 01:30 | No Data | No Data | No Data | No Data | 442.1218 | 478.2718 | No Data | No Data | No Data | No Data | No Data | No Data | No Data | No Data | 361.702 | 361.702 | 369.0088 | 369.0088 | 381.5927 | 381.5927
2018-10-29 02:00 | No Data | No Data | No Data | No Data | 444.0984 | 480.1701 | No Data | No Data | No Data | No Data | No Data | No Data | No Data | No Data | 361.6658 | 361.6658 | 370.2422 | 370.2422 | 384.8506 | 384.8506
2018-10-29 02:30 | No Data | No Data | No Data | No Data | 444.5131 | 480.6527 | No Data | No Data | No Data | No Data | No Data | No Data | No Data | No Data | 363.2466 | 363.2466 | 371.8471 | 371.8471 | 386.1747 | 386.1747
2018-10-29 03:00 | No Data | No Data | No Data | No Data | 443.8441 | 480.1693 | No Data | No Data | No Data | No Data | No Data | No Data | No Data | No Data | 364.3647 | 364.3647 | 373.432 | 373.432 | 386.4375 | 386.4375
2018-10-29 03:30 | No Data | No Data | No Data | No Data | 444.0872 | 480.3636 | No Data | No Data | No Data | No Data | No Data | No Data | No Data | No Data | 365.1187 | 365.1187 | 373.9595 | 373.9595 | 387.3039 | 387.3039
2018-10-29 04:00 | No Data | No Data | No Data | No Data | 441.8207 | 478.7382 | No Data | No Data | No Data | No Data | No Data | No Data | No Data | No Data | 366.098 | 366.098 | 375.1178 | 375.1178 | 388.1492 | 388.1492
2018-10-29 04:30 | No Data | No Data | No Data | No Data | 442.6746 | 479.8791 | No Data | No Data | No Data | No Data | No Data | No Data | No Data | No Data | 367.2917 | 367.2917 | 376.6348 | 376.6348 | 388.2005 | 388.2005
2018-10-29 05:00 | No Data | No Data | No Data | No Data | 443.2675 | 480.1275 | No Data | No Data | No Data | No Data | No Data | No Data | No Data | No Data | 368.436 | 368.436 | 377.6931 | 377.6931 | 388.0901 | 388.0901
2018-10-29 05:30 | No Data | No Data | No Data | No Data | 442.2282 | 478.4969 | No Data | No Data | No Data | No Data | No Data | No Data | No Data | No Data | 369.134 | 369.134 | 377.5309 | 377.5309 | 386.873 | 386.873
2018-10-29 06:00 | No Data | No Data | No Data | No Data | 443.7615 | 480.3564 | No Data | No Data | No Data | No Data | No Data | No Data | No Data | No Data | 370.2047 | 370.2047 | 378.6007 | 378.6007 | 387.3603 | 387.3603
2018-10-29 06:30 | No Data | No Data | No Data | No Data | 438.9659 | 474.9942 | No Data | No Data | No Data | No Data | No Data | No Data | No Data | No Data | 369.8269 | 369.8269 | 376.8657 | 376.8657 | 383.8446 | 383.8446
2018-10-29 07:00 | No Data | No Data | No Data | No Data | 430.3754 | 469.6487 | No Data | No Data | No Data | No Data | No Data | No Data | No Data | No Data | 369.0654 | 369.0654 | 375.5286 | 375.5286 | 380.9738 | 380.9738
2018-10-29 07:30 | No Data | No Data | No Data | No Data | 423.8828 | 466.711 | No Data | No Data | No Data | No Data | No Data | No Data | No Data | No Data | 367.7861 | 367.7861 | 373.4424 | 373.4424 | 376.7591 | 376.7591
2018-10-29 08:00 | No Data | No Data | No Data | No Data | 421.7094 | 468.9367 | No Data | No Data | No Data | No Data | No Data | No Data | No Data | No Data | 365.9521 | 365.9521 | 372.0335 | 372.0335 | 374.6653 | 374.6653
2018-10-29 08:30 | No Data | No Data | No Data | No Data | 419.3908 | 470.8047 | No Data | No Data | No Data | No Data | No Data | No Data | No Data | No Data | 365.1508 | 365.1508 | 372.5969 | 372.5969 | 375.0038 | 375.0038
2018-10-29 09:00 | No Data | No Data | No Data | No Data | 417.1239 | 473.0225 | No Data | No Data | No Data | No Data | No Data | No Data | No Data | No Data | 362.992 | 362.992 | 370.7912 | 370.7912 | 373.3493 | 373.3493
2018-10-29 09:30 | No Data | No Data | No Data | No Data | 414.5724 | 474.2484 | No Data | No Data | No Data | No Data | No Data | No Data | No Data | No Data | 359.4916 | 359.4916 | 367.6134 | 367.6134 | 371.6419 | 371.6419
2018-10-29 10:00 | No Data | No Data | No Data | No Data | 407.1828 | 469.7633 | No Data | No Data | No Data | No Data | No Data | No Data | No Data | No Data | 356.4178 | 356.4178 | 363.8349 | 363.8349 | 366.5316 | 366.5316
2018-10-29 10:30 | No Data | No Data | No Data | No Data | 404.3157 | 470.5078 | No Data | No Data | No Data | No Data | No Data | No Data | No Data | No Data | 354.5524 | 354.5524 | 362.6006 | 362.6006 | 366.0856 | 366.0856
2018-10-29 11:00 | No Data | No Data | No Data | No Data | 402.5028 | 472.0019 | No Data | No Data | No Data | No Data | No Data | No Data | No Data | No Data | 352.5326 | 352.5326 | 360.4533 | 360.4533 | 363.5051 | 363.5051
2018-10-29 11:30 | No Data | No Data | No Data | No Data | 394.7967 | 467.8856 | No Data | No Data | No Data | No Data | No Data | No Data | No Data | No Data | 348.7385 | 348.7385 | 356.7407 | 356.7407 | 359.0598 | 359.0598
2018-10-29 12:00 | No Data | No Data | No Data | No Data | 385.2805 | 461.6085 | No Data | No Data | No Data | No Data | No Data | No Data | No Data | No Data | 345.7572 | 345.7572 | 353.5679 | 353.5679 | 358.0005 | 358.0005
2018-10-29 12:30 | No Data | No Data | No Data | No Data | 383.4352 | 461.7951 | No Data | No Data | No Data | No Data | No Data | No Data | No Data | No Data | 346.2121 | 346.2121 | 354.5997 | 354.5997 | 357.4919 | 357.4919
2018-10-29 13:00 | No Data | No Data | No Data | No Data | 385.449 | 464.1851 | No Data | No Data | No Data | No Data | No Data | No Data | No Data | No Data | 343.9768 | 343.9768 | 352.4649 | 352.4649 | 359.4628 | 359.4628
2018-10-29 13:30 | No Data | No Data | No Data | No Data | 381.5904 | 460.6902 | No Data | No Data | No Data | No Data | No Data | No Data | No Data | No Data | 341.8141 | 341.8141 | 349.7251 | 349.7251 | 355.8303 | 355.8303
2018-10-29 14:00 | No Data | No Data | No Data | No Data | 372.5741 | 453.7091 | No Data | No Data | No Data | No Data | No Data | No Data | No Data | No Data | 340.243 | 340.243 | 347.5309 | 347.5309 | 351.7501 | 351.7501
2018-10-29 14:30 | No Data | No Data | No Data | No Data | 371.5677 | 452.8311 | No Data | No Data | No Data | No Data | No Data | No Data | No Data | No Data | 339.2147 | 339.2147 | 346.8802 | 346.8802 | 351.257 | 351.257
2018-10-29 15:00 | No Data | No Data | No Data | No Data | 372.3878 | 452.0981 | No Data | No Data | No Data | No Data | No Data | No Data | No Data | No Data | 338.9087 | 338.9087 | 346.3109 | 346.3109 | 350.7816 | 350.7816
2018-10-29 15:30 | No Data | No Data | No Data | No Data | 370.6626 | 449.3374 | No Data | No Data | No Data | No Data | No Data | No Data | No Data | No Data | 336.5857 | 336.5857 | 344.1377 | 344.1377 | 348.9532 | 348.9532
2018-10-29 16:00 | No Data | No Data | No Data | No Data | 373.9802 | 449.3225 | No Data | No Data | No Data | No Data | No Data | No Data | No Data | No Data | 335.3275 | 335.3275 | 342.57 | 342.57 | 348.5363 | 348.5363
2018-10-29 16:30 | No Data | No Data | No Data | No Data | 373.0396 | 445.6085 | No Data | No Data | No Data | No Data | No Data | No Data | No Data | No Data | 332.9536 | 332.9536 | 339.7478 | 339.7478 | 346.3933 | 346.3933
2018-10-29 17:00 | No Data | No Data | No Data | No Data | 378.5394 | 446.907 | No Data | No Data | No Data | No Data | No Data | No Data | No Data | No Data | 333.4379 | 333.4379 | 340.1718 | 340.1718 | 344.6419 | 344.6419
2018-10-29 17:30 | No Data | No Data | No Data | No Data | 376.7122 | 442.7865 | No Data | No Data | No Data | No Data | No Data | No Data | No Data | No Data | 332.8815 | 332.8815 | 339.6849 | 339.6849 | 344.4169 | 344.4169
2018-10-29 18:00 | No Data | No Data | No Data | No Data | 380.36 | 442.1696 | No Data | No Data | No Data | No Data | No Data | No Data | No Data | No Data | 332.3936 | 332.3936 | 338.8145 | 338.8145 | 343.6957 | 343.6957
2018-10-29 18:30 | No Data | No Data | No Data | No Data | 392.6537 | 448.7396 | No Data | No Data | No Data | No Data | No Data | No Data | No Data | No Data | 332.7751 | 332.7751 | 339.3955 | 339.3955 | 345.4459 | 345.4459
2018-10-29 19:00 | No Data | No Data | No Data | No Data | 398.899 | 450.8109 | No Data | No Data | No Data | No Data | No Data | No Data | No Data | No Data | 333.5163 | 333.5163 | 340.3098 | 340.3098 | 345.5463 | 345.5463
2018-10-29 19:30 | No Data | No Data | No Data | No Data | 420.1128 | 464.5291 | No Data | No Data | No Data | No Data | No Data | No Data | No Data | No Data | 334.0077 | 334.0077 | 340.7256 | 340.7256 | 347.6031 | 347.6031
2018-10-29 20:00 | No Data | No Data | No Data | No Data | 434.4025 | 472.5336 | No Data | No Data | No Data | No Data | No Data | No Data | No Data | No Data | 339.6136 | 339.6136 | 345.9912 | 345.9912 | 352.8792 | 352.8792
2018-10-29 20:30 | No Data | No Data | No Data | No Data | 437.0533 | 473.8655 | No Data | No Data | No Data | No Data | No Data | No Data | No Data | No Data | 343.894 | 343.894 | 350.2388 | 350.2388 | 355.5285 | 355.5285
2018-10-29 21:00 | No Data | No Data | No Data | No Data | 437.8652 | 474.9795 | No Data | No Data | No Data | No Data | No Data | No Data | No Data | No Data | 346.6975 | 346.6975 | 353.5481 | 353.5481 | 359.4219 | 359.4219
2018-10-29 21:30 | No Data | No Data | No Data | No Data | 440.2874 | 477.6004 | No Data | No Data | No Data | No Data | No Data | No Data | No Data | No Data | 351.2677 | 351.2677 | 359.0947 | 359.0947 | 364.88 | 364.88
2018-10-29 22:00 | No Data | No Data | No Data | No Data | 440.5081 | 477.8483 | No Data | No Data | No Data | No Data | No Data | No Data | No Data | No Data | 354.1587 | 354.1587 | 362.2096 | 362.2096 | 366.8355 | 366.8355
2018-10-29 22:30 | No Data | No Data | No Data | No Data | 443.7817 | 480.0393 | No Data | No Data | No Data | No Data | No Data | No Data | No Data | No Data | 355.1395 | 355.1395 | 362.5516 | 362.5516 | 366.8123 | 366.8123
2018-10-29 23:00 | No Data | No Data | No Data | No Data | 448.1758 | 484.1676 | No Data | No Data | No Data | No Data | No Data | No Data | No Data | No Data | 358.0284 | 358.0284 | 366.2501 | 366.2501 | 371.8983 | 371.8983
2018-10-29 23:30 | No Data | No Data | No Data | No Data | 446.5674 | 482.1646 | No Data | No Data | No Data | No Data | No Data | No Data | No Data | No Data | 360.395 | 360.395 | 367.9159 | 367.9159 | 370.8312 | 370.8312
2018-10-30 | No Data | No Data | No Data | No Data | 446.8699 | 482.3185 | No Data | No Data | No Data | No Data | No Data | No Data | No Data | No Data | 359.3297 | 359.3297 | 366.8444 | 366.8444 | 370.4989 | 370.4989
2018-10-30 00:30 | No Data | No Data | No Data | No Data | 441.4216 | 476.7086 | No Data | No Data | No Data | No Data | No Data | No Data | No Data | No Data | 361.3293 | 361.3293 | 366.9433 | 366.9433 | 366.4911 | 366.4911
2018-10-30 01:00 | No Data | No Data | No Data | No Data | 442.6752 | 478.3601 | No Data | No Data | No Data | No Data | No Data | No Data | No Data | No Data | 363.6249 | 363.6249 | 370.1687 | 370.1687 | 371.6218 | 371.6218
2018-10-30 01:30 | No Data | No Data | No Data | No Data | 447.6489 | 482.8957 | No Data | No Data | No Data | No Data | No Data | No Data | No Data | No Data | 364.5911 | 364.5911 | 372.3057 | 372.3057 | 375.5956 | 375.5956
2018-10-30 02:00 | No Data | No Data | No Data | No Data | 452.8198 | 488.131 | No Data | No Data | No Data | No Data | No Data | No Data | No Data | No Data | 366.4795 | 366.4795 | 375.01 | 375.01 | 378.6277 | 378.6277
2018-10-30 02:30 | No Data | No Data | No Data | No Data | 455.5175 | 489.4071 | No Data | No Data | No Data | No Data | No Data | No Data | No Data | No Data | 367.1554 | 367.1554 | 375.7474 | 375.7474 | 378.8801 | 378.8801
2018-10-30 03:00 | No Data | No Data | No Data | No Data | 458.3823 | 492.4528 | No Data | No Data | No Data | No Data | No Data | No Data | No Data | No Data | 364.2583 | 364.2583 | 373.5744 | 373.5744 | 380.1642 | 380.1642
2018-10-30 03:30 | No Data | No Data | No Data | No Data | 456.9791 | 491.0405 | No Data | No Data | No Data | No Data | No Data | No Data | No Data | No Data | 364.8485 | 364.8485 | 373.9989 | 373.9989 | 380.0962 | 380.0962
2018-10-30 04:00 | No Data | No Data | No Data | No Data | 458.0276 | 491.8463 | No Data | No Data | No Data | No Data | No Data | No Data | No Data | No Data | 365.896 | 365.896 | 374.9289 | 374.9289 | 379.5866 | 379.5866
2018-10-30 04:30 | No Data | No Data | No Data | No Data | 458.5973 | 491.9834 | No Data | No Data | No Data | No Data | No Data | No Data | No Data | No Data | 368.5182 | 368.5182 | 377.4874 | 377.4874 | 379.4978 | 379.4978
2018-10-30 05:00 | No Data | No Data | No Data | No Data | 459.9564 | 493.2876 | No Data | No Data | No Data | No Data | No Data | No Data | No Data | No Data | 370.7303 | 370.7303 | 379.6351 | 379.6351 | 380.236 | 380.236
2018-10-30 05:30 | No Data | No Data | No Data | No Data | 458.4641 | 491.8721 | No Data | No Data | No Data | No Data | No Data | No Data | No Data | No Data | 371.7791 | 371.7791 | 380.2937 | 380.2937 | 380.4717 | 380.4717
2018-10-30 06:00 | No Data | No Data | No Data | No Data | 461.4015 | 494.0256 | No Data | No Data | No Data | No Data | No Data | No Data | No Data | No Data | 373.3699 | 373.3699 | 381.0493 | 381.0493 | 379.3058 | 379.3058
2018-10-30 06:30 | No Data | No Data | No Data | No Data | 456.306 | 488.722 | No Data | No Data | No Data | No Data | No Data | No Data | No Data | No Data | 371.9189 | 371.9189 | 378.4695 | 378.4695 | 376.4895 | 376.4895
2018-10-30 07:00 | No Data | No Data | No Data | No Data | 451.2118 | 486.4806 | No Data | No Data | No Data | No Data | No Data | No Data | No Data | No Data | 371.2197 | 371.2197 | 377.2259 | 377.2259 | 374.5415 | 374.5415
2018-10-30 07:30 | No Data | No Data | No Data | No Data | 439.9406 | 480.283 | No Data | No Data | No Data | No Data | No Data | No Data | No Data | No Data | 366.3446 | 366.3446 | 371.9902 | 371.9902 | 369.7066 | 369.7066
2018-10-30 08:00 | No Data | No Data | No Data | No Data | 433.0279 | 478.0868 | No Data | No Data | No Data | No Data | No Data | No Data | No Data | No Data | 360.1016 | 360.1016 | 365.6485 | 365.6485 | 366.4998 | 366.4998
2018-10-30 08:30 | No Data | No Data | No Data | No Data | 425.0095 | 476.3206 | No Data | No Data | No Data | No Data | No Data | No Data | No Data | No Data | 353.7502 | 353.7502 | 360.3812 | 360.3812 | 364.9078 | 364.9078
2018-10-30 09:00 | No Data | No Data | No Data | No Data | 415.1565 | 471.484 | No Data | No Data | No Data | No Data | No Data | No Data | No Data | No Data | 346.266 | 346.266 | 353.4515 | 353.4515 | 361.34 | 361.34
2018-10-30 09:30 | No Data | No Data | No Data | No Data | 402.5408 | 464.8125 | No Data | No Data | No Data | No Data | No Data | No Data | No Data | No Data | 340.0356 | 340.0356 | 346.7531 | 346.7531 | 355.783 | 355.783
2018-10-30 10:00 | No Data | No Data | No Data | No Data | 393.1489 | 461.3313 | No Data | No Data | No Data | No Data | No Data | No Data | No Data | No Data | 337.8948 | 337.8948 | 344.6493 | 344.6493 | 354.5261 | 354.5261
2018-10-30 10:30 | No Data | No Data | No Data | No Data | 381.9897 | 455.3216 | No Data | No Data | No Data | No Data | No Data | No Data | No Data | No Data | 335.2789 | 335.2789 | 342.1566 | 342.1566 | 351.5125 | 351.5125
2018-10-30 11:00 | No Data | No Data | No Data | No Data | 372.6233 | 450.9261 | No Data | No Data | No Data | No Data | No Data | No Data | No Data | No Data | 331.5203 | 331.5203 | 338.4037 | 338.4037 | 348.2918 | 348.2918
2018-10-30 11:30 | No Data | No Data | No Data | No Data | 361.2547 | 442.9214 | No Data | No Data | No Data | No Data | No Data | No Data | No Data | No Data | 330.7976 | 330.7976 | 337.3385 | 337.3385 | 345.3765 | 345.3765
2018-10-30 12:00 | No Data | No Data | No Data | No Data | 356.7079 | 439.7151 | No Data | No Data | No Data | No Data | No Data | No Data | No Data | No Data | 329.0109 | 329.0109 | 335.0044 | 335.0044 | 341.5216 | 341.5216
2018-10-30 12:30 | No Data | No Data | No Data | No Data | 352.5612 | 434.4639 | No Data | No Data | No Data | No Data | No Data | No Data | No Data | No Data | 324.0506 | 326.4046 | 330.5003 | 332.9011 | 342.1818 | 342.1818
2018-10-30 13:00 | No Data | No Data | No Data | No Data | 342.8124 | 422.5223 | No Data | No Data | No Data | No Data | No Data | No Data | No Data | No Data | 322.7287 | 326.2211 | 328.9015 | 332.4607 | 338.9637 | 338.9637
2018-10-30 13:30 | No Data | No Data | No Data | No Data | 341.6271 | 421.1502 | No Data | No Data | No Data | No Data | No Data | No Data | No Data | No Data | 320.358 | 325.6976 | 326.3053 | 331.744 | 337.4814 | 337.4814
2018-10-30 14:00 | No Data | No Data | No Data | No Data | 338.2237 | 417.1792 | No Data | No Data | No Data | No Data | No Data | No Data | No Data | No Data | 313.3659 | 323.4437 | 318.5928 | 328.8387 | 334.3768 | 334.3768
2018-10-30 14:30 | No Data | No Data | No Data | No Data | 339.6861 | 419.1992 | No Data | No Data | No Data | No Data | No Data | No Data | No Data | No Data | 312.9328 | 323.2883 | 318.5329 | 329.0736 | 334.7544 | 334.7544
2018-10-30 15:00 | No Data | No Data | No Data | No Data | 337.4986 | 416.5948 | No Data | No Data | No Data | No Data | No Data | No Data | No Data | No Data | 309.4026 | 321.7983 | 315.1839 | 327.8112 | 334.6933 | 334.6933
2018-10-30 15:30 | No Data | No Data | No Data | No Data | 336.136 | 414.9915 | No Data | No Data | No Data | No Data | No Data | No Data | No Data | No Data | 316.8995 | 322.9486 | 322.6373 | 328.7959 | 333.1295 | 333.1295
2018-10-30 16:00 | No Data | No Data | No Data | No Data | 364.8231 | 442.1942 | No Data | No Data | No Data | No Data | No Data | No Data | No Data | No Data | 315.9926 | 321.5756 | 321.3794 | 327.0395 | 331.5614 | 331.5614
2018-10-30 16:30 | No Data | No Data | No Data | No Data | 371.4167 | 443.656 | No Data | No Data | No Data | No Data | No Data | No Data | No Data | No Data | 321.8519 | 321.8519 | 326.5637 | 326.5637 | 330.8628 | 330.8628
2018-10-30 17:00 | No Data | No Data | No Data | No Data | 376.8899 | 445.5251 | No Data | No Data | No Data | No Data | No Data | No Data | No Data | No Data | 320.8735 | 320.8735 | 325.7062 | 325.7062 | 331.7868 | 331.7868
2018-10-30 17:30 | No Data | No Data | No Data | No Data | 387.6072 | 451.36 | No Data | No Data | No Data | No Data | No Data | No Data | No Data | No Data | 321.0329 | 321.0329 | 326.0202 | 326.0202 | 333.5947 | 333.5947
2018-10-30 18:00 | No Data | No Data | No Data | No Data | 395.9381 | 454.3917 | No Data | No Data | No Data | No Data | No Data | No Data | No Data | No Data | 320.4547 | 320.4547 | 325.3697 | 325.3697 | 331.1724 | 331.1724
2018-10-30 18:30 | No Data | No Data | No Data | No Data | 404.7331 | 458.4629 | No Data | No Data | No Data | No Data | No Data | No Data | No Data | No Data | 320.7919 | 320.7919 | 325.6025 | 325.6025 | 333.8496 | 333.8496
2018-10-30 19:00 | No Data | No Data | No Data | No Data | 411.6072 | 461.1061 | No Data | No Data | No Data | No Data | No Data | No Data | No Data | No Data | 321.9112 | 321.9112 | 327.7258 | 327.7258 | 335.431 | 335.431
2018-10-30 19:30 | No Data | No Data | No Data | No Data | 416.577 | 461.3523 | No Data | No Data | No Data | No Data | No Data | No Data | No Data | No Data | 323.5532 | 323.5532 | 328.6982 | 328.6982 | 337.1191 | 337.1191
2018-10-30 20:00 | No Data | No Data | No Data | No Data | 422.7621 | 463.3701 | No Data | No Data | No Data | No Data | No Data | No Data | No Data | No Data | 328.0335 | 328.0335 | 334.4099 | 334.4099 | 346.2388 | 346.2388
2018-10-30 20:30 | No Data | No Data | No Data | No Data | 424.9534 | 464.6854 | No Data | No Data | No Data | No Data | No Data | No Data | No Data | No Data | 332.6626 | 332.6626 | 339.1421 | 339.1421 | 348.3441 | 348.3441
2018-10-30 21:00 | No Data | No Data | No Data | No Data | 425.8421 | 465.2538 | No Data | No Data | No Data | No Data | No Data | No Data | No Data | No Data | 335.9634 | 335.9634 | 342.433 | 342.433 | 351.2046 | 351.2046
2018-10-30 21:30 | No Data | No Data | No Data | No Data | 427.4794 | 466.9288 | No Data | No Data | No Data | No Data | No Data | No Data | No Data | No Data | 340.6042 | 340.6042 | 347.6148 | 347.6148 | 354.0101 | 354.0101
2018-10-30 22:00 | No Data | No Data | No Data | No Data | 432.5401 | 472.1374 | No Data | No Data | No Data | No Data | No Data | No Data | No Data | No Data | 343.1666 | 343.1666 | 351.006 | 351.006 | 357.0045 | 357.0045
2018-10-30 22:30 | No Data | No Data | No Data | No Data | 432.8586 | 471.7596 | No Data | No Data | No Data | No Data | No Data | No Data | No Data | No Data | 346.5536 | 346.5536 | 354.631 | 354.631 | 358.949 | 358.949
2018-10-30 23:00 | No Data | No Data | No Data | No Data | 435.2008 | 474.0396 | No Data | No Data | No Data | No Data | No Data | No Data | No Data | No Data | 349.1604 | 349.1604 | 357.5287 | 357.5287 | 361.1643 | 361.1643
2018-10-30 23:30 | No Data | No Data | No Data | No Data | 431.761 | 470.7614 | No Data | No Data | No Data | No Data | No Data | No Data | No Data | No Data | 347.9842 | 347.9842 | 355.9807 | 355.9807 | 360.836 | 360.836
2018-10-31 | No Data | No Data | No Data | No Data | 430.8365 | 469.6545 | No Data | No Data | No Data | No Data | No Data | No Data | No Data | No Data | 341.1082 | 341.1082 | 349.0554 | 349.0554 | 361.1367 | 361.1367
2018-10-31 00:30 | No Data | No Data | No Data | No Data | 431.6165 | 470.1348 | No Data | No Data | No Data | No Data | No Data | No Data | No Data | No Data | 342.1243 | 342.1243 | 350.0065 | 350.0065 | 363.8374 | 363.8374
2018-10-31 01:00 | No Data | No Data | No Data | No Data | 436.2562 | 474.4158 | No Data | No Data | No Data | No Data | No Data | No Data | No Data | No Data | 344.3568 | 344.3568 | 352.3965 | 352.3965 | 365.4687 | 365.4687
2018-10-31 01:30 | No Data | No Data | No Data | No Data | 436.186 | 474.6685 | No Data | No Data | No Data | No Data | No Data | No Data | No Data | No Data | 346.6002 | 346.6002 | 354.4016 | 354.4016 | 366.5632 | 366.5632
2018-10-31 02:00 | No Data | No Data | No Data | No Data | 437.515 | 476.2509 | No Data | No Data | No Data | No Data | No Data | No Data | No Data | No Data | 348.5327 | 348.5327 | 356.6146 | 356.6146 | 371.6431 | 371.6431
2018-10-31 02:30 | No Data | No Data | No Data | No Data | 436.9678 | 475.4091 | No Data | No Data | No Data | No Data | No Data | No Data | No Data | No Data | 350.3357 | 350.3357 | 358.4793 | 358.4793 | 371.2217 | 371.2217
2018-10-31 03:00 | No Data | No Data | No Data | No Data | 436.8495 | 475.538 | No Data | No Data | No Data | No Data | No Data | No Data | No Data | No Data | 351.0306 | 351.0306 | 359.5024 | 359.5024 | 374.7033 | 374.7033
2018-10-31 03:30 | No Data | No Data | No Data | No Data | 437.4801 | 476.4843 | No Data | No Data | No Data | No Data | No Data | No Data | No Data | No Data | 352.1551 | 352.1551 | 360.0621 | 360.0621 | 375.4756 | 375.4756
2018-10-31 04:00 | No Data | No Data | No Data | No Data | 437.3816 | 476.5263 | No Data | No Data | No Data | No Data | No Data | No Data | No Data | No Data | 353.9821 | 353.9821 | 361.8432 | 361.8432 | 377.4846 | 377.4846
2018-10-31 04:30 | No Data | No Data | No Data | No Data | 437.8177 | 476.8894 | No Data | No Data | No Data | No Data | No Data | No Data | No Data | No Data | 355.1836 | 355.1836 | 363.008 | 363.008 | 377.3305 | 377.3305
2018-10-31 05:00 | No Data | No Data | No Data | No Data | 436.2518 | 475.4077 | No Data | No Data | No Data | No Data | No Data | No Data | No Data | No Data | 355.881 | 355.881 | 363.7894 | 363.7894 | 379.0064 | 379.0064
2018-10-31 05:30 | No Data | No Data | No Data | No Data | 435.7156 | 475.0861 | No Data | No Data | No Data | No Data | No Data | No Data | No Data | No Data | 357.4164 | 357.4164 | 365.1772 | 365.1772 | 377.3949 | 377.3949
2018-10-31 06:00 | No Data | No Data | No Data | No Data | 434.2928 | 473.4597 | No Data | No Data | No Data | No Data | No Data | No Data | No Data | No Data | 358.5268 | 358.5268 | 366.2504 | 366.2504 | 377.423 | 377.423
2018-10-31 06:30 | No Data | No Data | No Data | No Data | 430.4317 | 469.2133 | No Data | No Data | No Data | No Data | No Data | No Data | No Data | No Data | 359.4323 | 359.4323 | 367.0251 | 367.0251 | 376.2704 | 376.2704
2018-10-31 07:00 | No Data | No Data | No Data | No Data | 423.3681 | 465.2711 | No Data | No Data | No Data | No Data | No Data | No Data | No Data | No Data | 359.1099 | 359.1099 | 366.3039 | 366.3039 | 373.0591 | 373.0591
2018-10-31 07:30 | No Data | No Data | No Data | No Data | 415.3657 | 460.956 | No Data | No Data | No Data | No Data | No Data | No Data | No Data | No Data | 357.807 | 357.807 | 366.3956 | 366.3956 | 375.1501 | 375.1501
2018-10-31 08:00 | No Data | No Data | No Data | No Data | 410.8054 | 460.5126 | No Data | No Data | No Data | No Data | No Data | No Data | No Data | No Data | 354.904 | 354.904 | 363.722 | 363.722 | 368.9661 | 368.9661
2018-10-31 08:30 | No Data | No Data | No Data | No Data | 405.6685 | 460.506 | No Data | No Data | No Data | No Data | No Data | No Data | No Data | No Data | 351.3857 | 351.3857 | 358.9373 | 358.9373 | 364.7509 | 364.7509
2018-10-31 09:00 | No Data | No Data | No Data | No Data | 401.6456 | 460.6065 | No Data | No Data | No Data | No Data | No Data | No Data | No Data | No Data | 347.2134 | 347.2134 | 354.7151 | 354.7151 | 358.9169 | 358.9169
2018-10-31 09:30 | No Data | No Data | No Data | No Data | 396.6936 | 459.5813 | No Data | No Data | No Data | No Data | No Data | No Data | No Data | No Data | 341.8773 | 341.8773 | 349.1399 | 349.1399 | 354.7515 | 354.7515
2018-10-31 10:00 | No Data | No Data | No Data | No Data | 391.8057 | 458.9105 | No Data | No Data | No Data | No Data | No Data | No Data | No Data | No Data | 337.3943 | 337.3943 | 344.986 | 344.986 | 354.0598 | 354.0598
2018-10-31 10:30 | No Data | No Data | No Data | No Data | 387.9374 | 459.1235 | No Data | No Data | No Data | No Data | No Data | No Data | No Data | No Data | 333.7412 | 333.7412 | 341.3297 | 341.3297 | 351.3289 | 351.3289
2018-10-31 11:00 | No Data | No Data | No Data | No Data | 384.0138 | 457.9407 | No Data | No Data | No Data | No Data | No Data | No Data | No Data | No Data | 331.356 | 331.356 | 338.8142 | 338.8142 | 347.8865 | 347.8865
2018-10-31 11:30 | No Data | No Data | No Data | No Data | 381.7418 | 458.1461 | No Data | No Data | No Data | No Data | No Data | No Data | No Data | No Data | 327.7259 | 327.7259 | 335.1275 | 335.1275 | 344.3307 | 344.3307
2018-10-31 12:00 | No Data | No Data | No Data | No Data | 380.2486 | 458.7176 | No Data | No Data | No Data | No Data | No Data | No Data | No Data | No Data | 312.5971 | 324.1233 | 319.7764 | 331.5293 | 343.3837 | 343.3837
2018-10-31 12:30 | No Data | No Data | No Data | No Data | 378.3152 | 458.6298 | No Data | No Data | No Data | No Data | No Data | No Data | No Data | No Data | 302.0907 | 321.9951 | 309.1712 | 329.5421 | 342.1234 | 342.1234
2018-10-31 13:00 | No Data | No Data | No Data | No Data | 375.9022 | 457.3167 | No Data | No Data | No Data | No Data | No Data | No Data | No Data | No Data | 297.4088 | 321.1168 | 304.3493 | 328.6105 | 339.2408 | 339.2408
2018-10-31 13:30 | No Data | No Data | No Data | No Data | 375.2932 | 456.6279 | No Data | No Data | No Data | No Data | No Data | No Data | No Data | No Data | 289.4535 | 317.1909 | 296.2848 | 325.1812 | 338.6315 | 338.6315
2018-10-31 14:00 | No Data | No Data | No Data | No Data | 366.0212 | 448.9949 | No Data | No Data | No Data | No Data | No Data | No Data | No Data | No Data | 281.6313 | 308.2428 | 288.1271 | 315.8401 | 336.1603 | 336.1603
2018-10-31 14:30 | No Data | No Data | No Data | No Data | 361.6472 | 445.3319 | No Data | No Data | No Data | No Data | No Data | No Data | No Data | No Data | 285.9034 | 313.1525 | 292.6294 | 320.8842 | 334.7188 | 334.7188
2018-10-31 15:00 | No Data | No Data | No Data | No Data | 362.5796 | 445.1093 | No Data | No Data | No Data | No Data | No Data | No Data | No Data | No Data | 282.7292 | 309.032 | 289.3213 | 316.3857 | 334.2298 | 334.2298
2018-10-31 15:30 | No Data | No Data | No Data | No Data | 367.1139 | 446.86 | No Data | No Data | No Data | No Data | No Data | No Data | No Data | No Data | 281.2583 | 307.7753 | 287.6851 | 315.0013 | 332.5978 | 332.5978
2018-10-31 16:00 | No Data | No Data | No Data | No Data | 369.6952 | 446.6516 | No Data | No Data | No Data | No Data | No Data | No Data | No Data | No Data | 282.2165 | 308.2515 | 288.7984 | 315.6109 | 334.0317 | 334.0317
2018-10-31 16:30 | No Data | No Data | No Data | No Data | 372.2697 | 446.4263 | No Data | No Data | No Data | No Data | No Data | No Data | No Data | No Data | 291.567 | 314.3044 | 298.6993 | 322.0654 | 331.6827 | 331.6827
2018-10-31 17:00 | No Data | No Data | No Data | No Data | 376.9242 | 446.5984 | No Data | No Data | No Data | No Data | No Data | No Data | No Data | No Data | 294.2465 | 313.136 | 301.5885 | 320.9493 | 331.2184 | 331.2184
2018-10-31 17:30 | No Data | No Data | No Data | No Data | 386.863 | 451.3222 | No Data | No Data | No Data | No Data | No Data | No Data | No Data | No Data | 300.5023 | 313.0683 | 308.1362 | 321.0214 | 332.6609 | 332.6609
2018-10-31 18:00 | No Data | No Data | No Data | No Data | 393.1828 | 452.6275 | No Data | No Data | No Data | No Data | No Data | No Data | No Data | No Data | 309.8575 | 314.1111 | 317.2441 | 321.7205 | 332.709 | 332.709
2018-10-31 18:30 | No Data | No Data | No Data | No Data | 401.8433 | 456.4871 | No Data | No Data | No Data | No Data | No Data | No Data | No Data | No Data | 316.1268 | 316.1268 | 323.1693 | 323.1693 | 332.1922 | 332.1922
2018-10-31 19:00 | No Data | No Data | No Data | No Data | 409.0765 | 459.0787 | No Data | No Data | No Data | No Data | No Data | No Data | No Data | No Data | 315.6897 | 315.6897 | 322.5815 | 322.5815 | 335.0826 | 335.0826
2018-10-31 19:30 | No Data | No Data | No Data | No Data | 414.7622 | 460.5112 | No Data | No Data | No Data | No Data | No Data | No Data | No Data | No Data | 317.3974 | 317.3974 | 324.5549 | 324.5549 | 337.8827 | 337.8827
2018-10-31 20:00 | No Data | No Data | No Data | No Data | 422.6229 | 464.2108 | No Data | No Data | No Data | No Data | No Data | No Data | No Data | No Data | 322.8264 | 322.8264 | 330.4202 | 330.4202 | 346.2447 | 346.2447
2018-10-31 20:30 | No Data | No Data | No Data | No Data | 423.4635 | 464.0369 | No Data | No Data | No Data | No Data | No Data | No Data | No Data | No Data | 325.5244 | 325.5244 | 333.7674 | 333.7674 | 347.9827 | 347.9827
2018-10-31 21:00 | No Data | No Data | No Data | No Data | 425.7598 | 466.3178 | No Data | No Data | No Data | No Data | No Data | No Data | No Data | No Data | 330.5057 | 330.5057 | 339.1698 | 339.1698 | 351.7401 | 351.7401
2018-10-31 21:30 | No Data | No Data | No Data | No Data | 428.2254 | 468.4719 | No Data | No Data | No Data | No Data | No Data | No Data | No Data | No Data | 336.0532 | 336.0532 | 344.8817 | 344.8817 | 355.5198 | 355.5198
2018-10-31 22:00 | No Data | No Data | No Data | No Data | 428.4352 | 468.5853 | No Data | No Data | No Data | No Data | No Data | No Data | No Data | No Data | 340.0994 | 340.0994 | 348.8641 | 348.8641 | 357.7733 | 357.7733
2018-10-31 22:30 | No Data | No Data | No Data | No Data | 431.2857 | 471.2012 | No Data | No Data | No Data | No Data | No Data | No Data | No Data | No Data | 341.0183 | 341.0183 | 349.8899 | 349.8899 | 359.0158 | 359.0158
2018-10-31 23:00 | No Data | No Data | No Data | No Data | 431.9314 | 471.677 | No Data | No Data | No Data | No Data | No Data | No Data | No Data | No Data | 342.6747 | 342.6747 | 351.311 | 351.311 | 360.2565 | 360.2565
2018-10-31 23:30 | No Data | No Data | No Data | No Data | 432.7707 | 472.4791 | No Data | No Data | No Data | No Data | No Data | No Data | No Data | No Data | 342.6213 | 342.6213 | 350.5651 | 350.5651 | 358.2964 | 358.2964
2018-11-01 | No Data | No Data | No Data | No Data | 433.4907 | 472.7728 | No Data | No Data | No Data | No Data | No Data | No Data | No Data | No Data | 341.6907 | 341.6907 | 349.2736 | 349.2736 | 357.5485 | 357.5485
2018-11-01 00:30 | No Data | No Data | No Data | No Data | 430.4717 | 469.4299 | No Data | No Data | No Data | No Data | No Data | No Data | No Data | No Data | 342.0964 | 342.0964 | 349.7688 | 349.7688 | 359.5364 | 359.5364
2018-11-01 01:00 | No Data | No Data | No Data | No Data | 432.915 | 471.796 | No Data | No Data | No Data | No Data | No Data | No Data | No Data | No Data | 339.7061 | 339.7061 | 347.7024 | 347.7024 | 359.3682 | 359.3682
2018-11-01 01:30 | No Data | No Data | No Data | No Data | 435.9604 | 474.644 | No Data | No Data | No Data | No Data | No Data | No Data | No Data | No Data | 339.591 | 339.591 | 347.3495 | 347.3495 | 362.5744 | 362.5744
2018-11-01 02:00 | No Data | No Data | No Data | No Data | 436.7156 | 475.4662 | No Data | No Data | No Data | No Data | No Data | No Data | No Data | No Data | 339.2525 | 339.2525 | 347.1766 | 347.1766 | 364.5561 | 364.5561
2018-11-01 02:30 | No Data | No Data | No Data | No Data | 436.666 | 475.3751 | No Data | No Data | No Data | No Data | No Data | No Data | No Data | No Data | 340.0471 | 340.0471 | 348.1035 | 348.1035 | 364.9059 | 364.9059
2018-11-01 03:00 | No Data | No Data | No Data | No Data | 436.562 | 475.3477 | No Data | No Data | No Data | No Data | No Data | No Data | No Data | No Data | 340.7418 | 340.7418 | 348.9127 | 348.9127 | 365.9859 | 365.9859
2018-11-01 03:30 | No Data | No Data | No Data | No Data | 435.4789 | 474.2567 | No Data | No Data | No Data | No Data | No Data | No Data | No Data | No Data | 341.6386 | 341.6386 | 349.8504 | 349.8504 | 365.4022 | 365.4022
2018-11-01 04:00 | No Data | No Data | No Data | No Data | 436.0624 | 474.5707 | No Data | No Data | No Data | No Data | No Data | No Data | No Data | No Data | 342.5212 | 342.5212 | 350.6591 | 350.6591 | 365.1683 | 365.1683
2018-11-01 04:30 | No Data | No Data | No Data | No Data | 434.3678 | 473.0207 | No Data | No Data | No Data | No Data | No Data | No Data | No Data | No Data | 341.8847 | 341.8847 | 349.8471 | 349.8471 | 366.3239 | 366.3239
2018-11-01 05:00 | No Data | No Data | No Data | No Data | 435.1396 | 473.7873 | No Data | No Data | No Data | No Data | No Data | No Data | No Data | No Data | 338.8864 | 338.8864 | 346.7934 | 346.7934 | 366.6792 | 366.6792
2018-11-01 05:30 | No Data | No Data | No Data | No Data | 433.9125 | 472.5867 | No Data | No Data | No Data | No Data | No Data | No Data | No Data | No Data | 338.3401 | 338.3401 | 346.0078 | 346.0078 | 365.0034 | 365.0034
2018-11-01 06:00 | No Data | No Data | No Data | No Data | 433.3477 | 472.0574 | No Data | No Data | No Data | No Data | No Data | No Data | No Data | No Data | 339.5587 | 339.5587 | 347.2527 | 347.2527 | 365.4586 | 365.4586
2018-11-01 06:30 | No Data | No Data | No Data | No Data | 431.2532 | 469.8126 | No Data | No Data | No Data | No Data | No Data | No Data | No Data | No Data | 343.802 | 343.802 | 351.2843 | 351.2843 | 362.7898 | 362.7898
2018-11-01 07:00 | No Data | No Data | No Data | No Data | 420.6248 | 461.733 | No Data | No Data | No Data | No Data | No Data | No Data | No Data | No Data | 344.1093 | 344.1093 | 352.0243 | 352.0243 | 357.1413 | 357.1413
2018-11-01 07:30 | No Data | No Data | No Data | No Data | 415.4778 | 460.4484 | No Data | No Data | No Data | No Data | No Data | No Data | No Data | No Data | 339.4446 | 339.4446 | 347.0881 | 347.0881 | 353.4278 | 353.4278
2018-11-01 08:00 | No Data | No Data | No Data | No Data | 411.4303 | 460.7334 | No Data | No Data | No Data | No Data | No Data | No Data | No Data | No Data | 335.9286 | 335.9286 | 343.2462 | 343.2462 | 354.2391 | 354.2391
2018-11-01 08:30 | No Data | No Data | No Data | No Data | 409.5771 | 463.3299 | No Data | No Data | No Data | No Data | No Data | No Data | No Data | No Data | 329.7699 | 329.7699 | 337.5423 | 337.5423 | 353.6741 | 353.6741
2018-11-01 09:00 | No Data | No Data | No Data | No Data | 403.7683 | 462.0839 | No Data | No Data | No Data | No Data | No Data | No Data | No Data | No Data | 329.9373 | 329.9373 | 337.7713 | 337.7713 | 351.1169 | 351.1169
2018-11-01 09:30 | No Data | No Data | No Data | No Data | 395.5935 | 459.549 | No Data | No Data | No Data | No Data | No Data | No Data | No Data | No Data | 326.8407 | 326.8407 | 334.9749 | 334.9749 | 344.3159 | 344.3159
2018-11-01 10:00 | No Data | No Data | No Data | No Data | 388.3032 | 456.2206 | No Data | No Data | No Data | No Data | No Data | No Data | No Data | No Data | 324.5237 | 324.5237 | 332.4532 | 332.4532 | 338.4345 | 338.4345
2018-11-01 10:30 | No Data | No Data | No Data | No Data | 373.0661 | 447.3199 | No Data | No Data | No Data | No Data | No Data | No Data | No Data | No Data | 315.263 | 321.2672 | 322.8256 | 329.0686 | 335.184 | 335.184
2018-11-01 11:00 | No Data | No Data | No Data | No Data | 358.4643 | 437.9598 | No Data | No Data | No Data | No Data | No Data | No Data | No Data | No Data | 298.5455 | 318.4576 | 305.4947 | 325.8702 | 329.8049 | 329.8049
2018-11-01 11:30 | No Data | No Data | No Data | No Data | 348.7126 | 430.7578 | No Data | No Data | No Data | No Data | No Data | No Data | No Data | No Data | 277.2611 | 305.0383 | 283.6633 | 311.8723 | 326.9302 | 326.9302
2018-11-01 12:00 | No Data | No Data | No Data | No Data | 335.5484 | 414.4187 | No Data | No Data | No Data | No Data | No Data | No Data | No Data | No Data | 271.4295 | 296.2476 | 277.1313 | 304.0131 | 326.6102 | 326.6102
2018-11-01 12:30 | No Data | No Data | No Data | No Data | 329.7373 | 407.0023 | No Data | No Data | No Data | No Data | No Data | No Data | No Data | No Data | 247.5392 | 270.3394 | 252.7895 | 277.2965 | 325.9758 | 325.9758
2018-11-01 13:00 | No Data | No Data | No Data | No Data | 322.5157 | 397.2495 | No Data | No Data | No Data | No Data | No Data | No Data | No Data | No Data | 255.1047 | 278.5142 | 259.0495 | 283.875 | 322.8796 | 322.8796
2018-11-01 13:30 | No Data | No Data | No Data | No Data | 313.7924 | 386.0399 | No Data | No Data | No Data | No Data | No Data | No Data | No Data | No Data | 244.4693 | 267.6061 | 248.4106 | 272.7575 | 322.3879 | 322.3879
2018-11-01 14:00 | No Data | No Data | No Data | No Data | 298.4225 | 367.0292 | No Data | No Data | No Data | No Data | No Data | No Data | No Data | No Data | 245.0045 | 269.0014 | 248.7117 | 273.6871 | 317.3272 | 317.3272
2018-11-01 14:30 | No Data | No Data | No Data | No Data | 293.2486 | 361.2575 | No Data | No Data | No Data | No Data | No Data | No Data | No Data | No Data | 242.9596 | 267.1657 | 246.7482 | 271.7524 | 319.6131 | 319.6131
2018-11-01 15:00 | No Data | No Data | No Data | No Data | 301.5305 | 371.5859 | No Data | No Data | No Data | No Data | No Data | No Data | No Data | No Data | 251.0447 | 276.1555 | 254.9332 | 280.772 | 319.1852 | 319.1852
2018-11-01 15:30 | No Data | No Data | No Data | No Data | 293.8767 | 362.3968 | No Data | No Data | No Data | No Data | No Data | No Data | No Data | No Data | 256.2031 | 281.2319 | 260.3994 | 286.4213 | 320.2151 | 320.2151
2018-11-01 16:00 | No Data | No Data | No Data | No Data | 297.2858 | 366.694 | No Data | No Data | No Data | No Data | No Data | No Data | No Data | No Data | 263.9036 | 290.2513 | 267.0967 | 294.2767 | 316.4146 | 316.4146
2018-11-01 16:30 | No Data | No Data | No Data | No Data | 299.6698 | 369.675 | No Data | No Data | No Data | No Data | No Data | No Data | No Data | No Data | 274.6196 | 301.5433 | 280.8045 | 309.0771 | 323.9052 | 323.9052
2018-11-01 17:00 | No Data | No Data | No Data | No Data | 301.4739 | 372.1618 | No Data | No Data | No Data | No Data | No Data | No Data | No Data | No Data | 280.8477 | 308.6638 | 286.9561 | 315.9431 | 325.7697 | 325.7697
2018-11-01 17:30 | No Data | No Data | No Data | No Data | 304.5627 | 376.135 | No Data | No Data | No Data | No Data | No Data | No Data | No Data | No Data | 293.4044 | 314.1629 | 299.2296 | 320.4434 | 323.9485 | 323.9485
2018-11-01 18:00 | No Data | No Data | No Data | No Data | 310.3647 | 383.1827 | No Data | No Data | No Data | No Data | No Data | No Data | No Data | No Data | 306.9378 | 315.6418 | 312.5524 | 321.4576 | 323.0555 | 323.0555
2018-11-01 18:30 | No Data | No Data | No Data | No Data | 322.078 | 396.5792 | No Data | No Data | No Data | No Data | No Data | No Data | No Data | No Data | 313.8623 | 315.2894 | 319.5753 | 321.07 | 323.0908 | 323.0908
2018-11-01 19:00 | No Data | No Data | No Data | No Data | 337.3539 | 407.5696 | No Data | No Data | No Data | No Data | No Data | No Data | No Data | No Data | 317.0462 | 317.0462 | 323.5953 | 323.5953 | 326.6397 | 326.6397
2018-11-01 19:30 | No Data | No Data | No Data | No Data | 344.1874 | 408.2685 | No Data | No Data | No Data | No Data | No Data | No Data | No Data | No Data | 319.4849 | 319.4849 | 325.589 | 325.589 | 330.1108 | 330.1108
2018-11-01 20:00 | No Data | No Data | No Data | No Data | 349.6349 | 408.3841 | No Data | No Data | No Data | No Data | No Data | No Data | No Data | No Data | 323.4086 | 323.4086 | 330.0876 | 330.0876 | 334.9214 | 334.9214
2018-11-01 20:30 | No Data | No Data | No Data | No Data | 354.6913 | 412.1367 | No Data | No Data | No Data | No Data | No Data | No Data | No Data | No Data | 327.567 | 327.567 | 335.1933 | 335.1933 | 339.5758 | 339.5758
2018-11-01 21:00 | No Data | No Data | No Data | No Data | 360.123 | 416.8008 | No Data | No Data | No Data | No Data | No Data | No Data | No Data | No Data | 327.9355 | 327.9355 | 335.9764 | 335.9764 | 344.3745 | 344.3745
2018-11-01 21:30 | No Data | No Data | No Data | No Data | 359.667 | 414.8555 | No Data | No Data | No Data | No Data | No Data | No Data | No Data | No Data | 328.8089 | 328.8089 | 337.1836 | 337.1836 | 343.3994 | 343.3994
2018-11-01 22:00 | No Data | No Data | No Data | No Data | 363.6838 | 417.8685 | No Data | No Data | No Data | No Data | No Data | No Data | No Data | No Data | 332.8669 | 332.8669 | 341.2635 | 341.2635 | 349.9773 | 349.9773
2018-11-01 22:30 | No Data | No Data | No Data | No Data | 368.6632 | 421.2744 | No Data | No Data | No Data | No Data | No Data | No Data | No Data | No Data | 331.8563 | 331.8563 | 340.4913 | 340.4913 | 349.5502 | 349.5502
2018-11-01 23:00 | No Data | No Data | No Data | No Data | 362.2217 | 416.1886 | No Data | No Data | No Data | No Data | No Data | No Data | No Data | No Data | 333.1741 | 333.1741 | 341.7085 | 341.7085 | 347.9554 | 347.9554
2018-11-01 23:30 | No Data | No Data | No Data | No Data | 367.4012 | 420.283 | No Data | No Data | No Data | No Data | No Data | No Data | No Data | No Data | 334.5508 | 334.5508 | 342.3484 | 342.3484 | 346.7364 | 346.7364
2018-11-02 | No Data | No Data | No Data | No Data | 365.1126 | 418.6923 | No Data | No Data | No Data | No Data | No Data | No Data | No Data | No Data | 335.172 | 335.172 | 342.7002 | 342.7002 | 346.8076 | 346.8076
2018-11-02 00:30 | No Data | No Data | No Data | No Data | 366.0683 | 418.7584 | No Data | No Data | No Data | No Data | No Data | No Data | No Data | No Data | 335.2719 | 335.2719 | 341.2522 | 341.2522 | 344.1324 | 344.1324
2018-11-02 01:00 | No Data | No Data | No Data | No Data | 367.4717 | 419.8568 | No Data | No Data | No Data | No Data | No Data | No Data | No Data | No Data | 338.616 | 338.616 | 345.7747 | 345.7747 | 346.7955 | 346.7955
2018-11-02 01:30 | No Data | No Data | No Data | No Data | 368.7902 | 421.0836 | No Data | No Data | No Data | No Data | No Data | No Data | No Data | No Data | 341.3857 | 341.3857 | 349.9146 | 349.9146 | 349.7228 | 349.7228
2018-11-02 02:00 | No Data | No Data | No Data | No Data | 371.5472 | 423.896 | No Data | No Data | No Data | No Data | No Data | No Data | No Data | No Data | 341.792 | 341.792 | 349.18 | 349.18 | 349.0094 | 349.0094
2018-11-02 02:30 | No Data | No Data | No Data | No Data | 371.1189 | 423.6864 | No Data | No Data | No Data | No Data | No Data | No Data | No Data | No Data | 341.1795 | 341.1795 | 349.349 | 349.349 | 349.5473 | 349.5473
2018-11-02 03:00 | No Data | No Data | No Data | No Data | 370.9625 | 423.2792 | No Data | No Data | No Data | No Data | No Data | No Data | No Data | No Data | 339.7992 | 339.7992 | 346.082 | 346.082 | 349.4987 | 349.4987
2018-11-02 03:30 | No Data | No Data | No Data | No Data | 369.9418 | 422.5666 | No Data | No Data | No Data | No Data | No Data | No Data | No Data | No Data | 342.6055 | 342.6055 | 349.4668 | 349.4668 | 346.8149 | 346.8149
2018-11-02 04:00 | No Data | No Data | No Data | No Data | 367.0605 | 420.0067 | No Data | No Data | No Data | No Data | No Data | No Data | No Data | No Data | 338.6434 | 338.6434 | 345.4284 | 345.4284 | 345.9711 | 345.9711
2018-11-02 04:30 | No Data | No Data | No Data | No Data | 368.1197 | 420.0408 | No Data | No Data | No Data | No Data | No Data | No Data | No Data | No Data | 340.7708 | 340.7708 | 347.0361 | 347.0361 | 344.0001 | 344.0001
2018-11-02 05:00 | No Data | No Data | No Data | No Data | 372.0097 | 422.3083 | No Data | No Data | No Data | No Data | No Data | No Data | No Data | No Data | 341.8575 | 341.8575 | 347.6147 | 347.6147 | 342.5199 | 342.5199
2018-11-02 05:30 | No Data | No Data | No Data | No Data | 372.3081 | 423.1787 | No Data | No Data | No Data | No Data | No Data | No Data | No Data | No Data | 343.2151 | 343.2151 | 349.5457 | 349.5457 | 344.3243 | 344.3243
2018-11-02 06:00 | No Data | No Data | No Data | No Data | 365.6332 | 417.0901 | No Data | No Data | No Data | No Data | No Data | No Data | No Data | No Data | 342.6385 | 342.6385 | 348.5202 | 348.5202 | 343.6877 | 343.6877
2018-11-02 06:30 | No Data | No Data | No Data | No Data | 360.3374 | 412.147 | No Data | No Data | No Data | No Data | No Data | No Data | No Data | No Data | 339.6425 | 339.6425 | 345.0985 | 345.0985 | 343.2155 | 343.2155
2018-11-02 07:00 | No Data | No Data | No Data | No Data | 358.8584 | 414.3724 | No Data | No Data | No Data | No Data | No Data | No Data | No Data | No Data | 336.6448 | 336.6448 | 341.4334 | 341.4334 | 337.5665 | 337.5665
2018-11-02 07:30 | No Data | No Data | No Data | No Data | 353.9365 | 413.4955 | No Data | No Data | No Data | No Data | No Data | No Data | No Data | No Data | 332.8181 | 332.8181 | 336.0472 | 336.0472 | 335.701 | 335.701
2018-11-02 08:00 | No Data | No Data | No Data | No Data | 352.7593 | 416.7322 | No Data | No Data | No Data | No Data | No Data | No Data | No Data | No Data | 333.7642 | 333.7642 | 337.4105 | 337.4105 | 334.2849 | 334.2849
2018-11-02 08:30 | No Data | No Data | No Data | No Data | 368.8392 | 433.8286 | No Data | No Data | No Data | No Data | No Data | No Data | No Data | No Data | 331.8205 | 331.8205 | 337.0035 | 337.0035 | 337.5658 | 337.5658
2018-11-02 09:00 | No Data | No Data | No Data | No Data | 362.0164 | 431.0667 | No Data | No Data | No Data | No Data | No Data | No Data | No Data | No Data | 331.485 | 331.485 | 336.7052 | 336.7052 | 340.8292 | 340.8292
2018-11-02 09:30 | No Data | No Data | No Data | No Data | 353.8297 | 427.7017 | No Data | No Data | No Data | No Data | No Data | No Data | No Data | No Data | 330.3628 | 330.3628 | 334.8923 | 334.8923 | 341.6413 | 341.6413
2018-11-02 10:00 | No Data | No Data | No Data | No Data | 344.8639 | 424.6398 | No Data | No Data | No Data | No Data | No Data | No Data | No Data | No Data | 328.0349 | 328.0349 | 333.6273 | 333.6273 | 352.1335 | 352.1335
2018-11-02 10:30 | No Data | No Data | No Data | No Data | 336.7747 | 415.4954 | No Data | No Data | No Data | No Data | No Data | No Data | No Data | No Data | 320.9834 | 322.9933 | 325.8076 | 327.7442 | 342.2358 | 342.2358
2018-11-02 11:00 | No Data | No Data | No Data | No Data | 334.2267 | 412.3859 | No Data | No Data | No Data | No Data | No Data | No Data | No Data | No Data | 309.8086 | 321.8365 | 314.9836 | 327.2125 | 344.3267 | 344.3267
2018-11-02 11:30 | No Data | No Data | No Data | No Data | 329.0806 | 405.9412 | No Data | No Data | No Data | No Data | No Data | No Data | No Data | No Data | 288.814 | 317.7465 | 294.416 | 324.2479 | 343.9627 | 343.9627
2018-11-02 12:00 | No Data | No Data | No Data | No Data | 319.9742 | 394.39 | No Data | No Data | No Data | No Data | No Data | No Data | No Data | No Data | 268.9308 | 295.8283 | 273.8143 | 301.6026 | 340.07 | 340.07
2018-11-02 12:30 | No Data | No Data | No Data | No Data | 315.0001 | 388.0004 | No Data | No Data | No Data | No Data | No Data | No Data | No Data | No Data | 260.401 | 286.3078 | 264.303 | 291.0312 | 335.7724 | 335.7724
2018-11-02 13:00 | No Data | No Data | No Data | No Data | 312.3496 | 384.6654 | No Data | No Data | No Data | No Data | No Data | No Data | No Data | No Data | 246.4065 | 270.166 | 250.8028 | 275.7054 | 333.6622 | 333.6622
2018-11-02 13:30 | No Data | No Data | No Data | No Data | 310.0256 | 381.4264 | No Data | No Data | No Data | No Data | No Data | No Data | No Data | No Data | 250.0303 | 274.8778 | 255.0062 | 280.7585 | 329.9331 | 329.9331
2018-11-02 14:00 | No Data | No Data | No Data | No Data | 303.8246 | 373.8875 | No Data | No Data | No Data | No Data | No Data | No Data | No Data | No Data | 258.5336 | 284.4402 | 262.3176 | 288.9944 | 324.6564 | 324.6564
2018-11-02 14:30 | No Data | No Data | No Data | No Data | 306.7733 | 377.3326 | No Data | No Data | No Data | No Data | No Data | No Data | No Data | No Data | 255.4877 | 281.2389 | 258.512 | 284.8849 | 320.142 | 320.142
2018-11-02 15:00 | No Data | No Data | No Data | No Data | 345.8492 | 425.819 | No Data | No Data | No Data | No Data | No Data | No Data | No Data | No Data | 266.2048 | 292.6536 | 270.8383 | 298.2576 | 322.6901 | 322.6901
2018-11-02 15:30 | No Data | No Data | No Data | No Data | 319.7865 | 393.9078 | No Data | No Data | No Data | No Data | No Data | No Data | No Data | No Data | 270.6426 | 297.8178 | 274.2121 | 302.2168 | 318.4458 | 318.4458
2018-11-02 16:00 | No Data | No Data | No Data | No Data | 325.3151 | 400.7342 | No Data | No Data | No Data | No Data | No Data | No Data | No Data | No Data | 283.2142 | 311.7133 | 286.4988 | 315.7561 | 320.7462 | 320.7462
2018-11-02 16:30 | No Data | No Data | No Data | No Data | 330.3029 | 407.0068 | No Data | No Data | No Data | No Data | No Data | No Data | No Data | No Data | 280.7276 | 308.8875 | 284.4491 | 313.4615 | 322.9987 | 322.9987
2018-11-02 17:00 | No Data | No Data | No Data | No Data | 352.9653 | 428.1546 | No Data | No Data | No Data | No Data | No Data | No Data | No Data | No Data | 289.413 | 312.4394 | 293.2966 | 316.632 | 323.3728 | 323.3728
2018-11-02 17:30 | No Data | No Data | No Data | No Data | 365.9239 | 435.8403 | No Data | No Data | No Data | No Data | No Data | No Data | No Data | No Data | 307.71 | 315.0394 | 312.3959 | 319.837 | 327.3855 | 327.3855
2018-11-02 18:00 | No Data | No Data | No Data | No Data | 365.6777 | 432.5592 | No Data | No Data | No Data | No Data | No Data | No Data | No Data | No Data | 316.3811 | 316.3811 | 321.0484 | 321.0484 | 331.1631 | 331.1631
2018-11-02 18:30 | No Data | No Data | No Data | No Data | 367.7718 | 432.0586 | No Data | No Data | No Data | No Data | No Data | No Data | No Data | No Data | 319.1176 | 319.1176 | 324.6065 | 324.6065 | 332.2644 | 332.2644
2018-11-02 19:00 | No Data | No Data | No Data | No Data | 379.9128 | 437.518 | No Data | No Data | No Data | No Data | No Data | No Data | No Data | No Data | 321.2137 | 321.2137 | 326.5329 | 326.5329 | 334.7108 | 334.7108
2018-11-02 19:30 | No Data | No Data | No Data | No Data | 403.2904 | 452.2233 | No Data | No Data | No Data | No Data | No Data | No Data | No Data | No Data | 325.1733 | 325.1733 | 331.2099 | 331.2099 | 338.8051 | 338.8051
2018-11-02 20:00 | No Data | No Data | No Data | No Data | 410.7491 | 454.8773 | No Data | No Data | No Data | No Data | No Data | No Data | No Data | No Data | 327.6759 | 327.6759 | 332.8759 | 332.8759 | 340.9124 | 340.9124
2018-11-02 20:30 | No Data | No Data | No Data | No Data | 408.5224 | 452.3937 | No Data | No Data | No Data | No Data | No Data | No Data | No Data | No Data | 331.158 | 331.158 | 336.8497 | 336.8497 | 344.3115 | 344.3115
2018-11-02 21:00 | No Data | No Data | No Data | No Data | 409.3013 | 452.6973 | No Data | No Data | No Data | No Data | No Data | No Data | No Data | No Data | 335.2982 | 335.2982 | 342.7844 | 342.7844 | 348.9769 | 348.9769
2018-11-02 21:30 | No Data | No Data | No Data | No Data | 407.0703 | 449.7241 | No Data | No Data | No Data | No Data | No Data | No Data | No Data | No Data | 338.4294 | 338.4294 | 345.4444 | 345.4444 | 352.2075 | 352.2075
2018-11-02 22:00 | No Data | No Data | No Data | No Data | 415.4995 | 456.4029 | No Data | No Data | No Data | No Data | No Data | No Data | No Data | No Data | 340.2041 | 340.2041 | 347.2178 | 347.2178 | 354.712 | 354.712
2018-11-02 22:30 | No Data | No Data | No Data | No Data | 421.482 | 462.1789 | No Data | No Data | No Data | No Data | No Data | No Data | No Data | No Data | 341.8821 | 341.8821 | 349.1212 | 349.1212 | 358.685 | 358.685
2018-11-02 23:00 | No Data | No Data | No Data | No Data | 421.5239 | 461.601 | No Data | No Data | No Data | No Data | No Data | No Data | No Data | No Data | 343.625 | 343.625 | 351.7882 | 351.7882 | 361.5012 | 361.5012
2018-11-02 23:30 | No Data | No Data | No Data | No Data | 425.1353 | 464.8461 | No Data | No Data | No Data | No Data | No Data | No Data | No Data | No Data | 346.9996 | 346.9996 | 354.3992 | 354.3992 | 362.5061 | 362.5061
2018-11-03 | No Data | No Data | No Data | No Data | 426.8428 | 465.8201 | No Data | No Data | No Data | No Data | No Data | No Data | No Data | No Data | 349.5672 | 349.5672 | 356.3168 | 356.3168 | 362.9885 | 362.9885
2018-11-03 00:30 | No Data | No Data | No Data | No Data | 427.6388 | 466.8249 | No Data | No Data | No Data | No Data | No Data | No Data | No Data | No Data | 350.6697 | 350.6697 | 356.8224 | 356.8224 | 362.9371 | 362.9371
2018-11-03 01:00 | No Data | No Data | No Data | No Data | 430.269 | 468.6419 | No Data | No Data | No Data | No Data | No Data | No Data | No Data | No Data | 352.576 | 352.576 | 359.7779 | 359.7779 | 367.6102 | 367.6102
2018-11-03 01:30 | No Data | No Data | No Data | No Data | 435.5792 | 473.5709 | No Data | No Data | No Data | No Data | No Data | No Data | No Data | No Data | 354.6237 | 354.6237 | 362.5997 | 362.5997 | 371.2689 | 371.2689
2018-11-03 02:00 | No Data | No Data | No Data | No Data | 436.2804 | 474.0084 | No Data | No Data | No Data | No Data | No Data | No Data | No Data | No Data | 355.8727 | 355.8727 | 364.4331 | 364.4331 | 373.7023 | 373.7023
2018-11-03 02:30 | No Data | No Data | No Data | No Data | 439.1756 | 476.6514 | No Data | No Data | No Data | No Data | No Data | No Data | No Data | No Data | 357.0973 | 357.0973 | 365.913 | 365.913 | 375.3957 | 375.3957
2018-11-03 03:00 | No Data | No Data | No Data | No Data | 434.4313 | 472.3125 | No Data | No Data | No Data | No Data | No Data | No Data | No Data | No Data | 357.9862 | 357.9862 | 366.4251 | 366.4251 | 376.7646 | 376.7646
2018-11-03 03:30 | No Data | No Data | No Data | No Data | 434.1004 | 472.0426 | No Data | No Data | No Data | No Data | No Data | No Data | No Data | No Data | 358.83 | 358.83 | 366.926 | 366.926 | 377.2248 | 377.2248
2018-11-03 04:00 | No Data | No Data | No Data | No Data | 434.4948 | 471.7927 | No Data | No Data | No Data | No Data | No Data | No Data | No Data | No Data | 359.613 | 359.613 | 367.6892 | 367.6892 | 377.2788 | 377.2788
2018-11-03 04:30 | No Data | No Data | No Data | No Data | 431.7816 | 469.8029 | No Data | No Data | No Data | No Data | No Data | No Data | No Data | No Data | 360.4145 | 360.4145 | 368.2653 | 368.2653 | 378.5781 | 378.5781
2018-11-03 05:00 | No Data | No Data | No Data | No Data | 432.9934 | 470.8677 | No Data | No Data | No Data | No Data | No Data | No Data | No Data | No Data | 361.073 | 361.073 | 369.1217 | 369.1217 | 378.8163 | 378.8163
2018-11-03 05:30 | No Data | No Data | No Data | No Data | 432.8313 | 470.5217 | No Data | No Data | No Data | No Data | No Data | No Data | No Data | No Data | 361.2916 | 361.2916 | 369.5697 | 369.5697 | 380.0906 | 380.0906
2018-11-03 06:00 | No Data | No Data | No Data | No Data | 435.6022 | 473.1284 | No Data | No Data | No Data | No Data | No Data | No Data | No Data | No Data | 361.5695 | 361.5695 | 369.8568 | 369.8568 | 380.7399 | 380.7399
2018-11-03 06:30 | No Data | No Data | No Data | No Data | 436.5771 | 473.8739 | No Data | No Data | No Data | No Data | No Data | No Data | No Data | No Data | 362.8626 | 362.8626 | 371.1777 | 371.1777 | 381.8255 | 381.8255
2018-11-03 07:00 | No Data | No Data | No Data | No Data | 430.7603 | 472.2269 | No Data | No Data | No Data | No Data | No Data | No Data | No Data | No Data | 362.6193 | 362.6193 | 371.0358 | 371.0358 | 380.9177 | 380.9177
2018-11-03 07:30 | No Data | No Data | No Data | No Data | 425.4066 | 470.9782 | No Data | No Data | No Data | No Data | No Data | No Data | No Data | No Data | 360.7332 | 360.7332 | 369.4814 | 369.4814 | 378.8573 | 378.8573
2018-11-03 08:00 | No Data | No Data | No Data | No Data | 419.0445 | 468.7802 | No Data | No Data | No Data | No Data | No Data | No Data | No Data | No Data | 357.7074 | 357.7074 | 366.1585 | 366.1585 | 378.0276 | 378.0276
2018-11-03 08:30 | No Data | No Data | No Data | No Data | 413.8094 | 467.3713 | No Data | No Data | No Data | No Data | No Data | No Data | No Data | No Data | 356.0528 | 356.0528 | 364.2961 | 364.2961 | 374.6084 | 374.6084
2018-11-03 09:00 | No Data | No Data | No Data | No Data | 411.8002 | 468.8871 | No Data | No Data | No Data | No Data | No Data | No Data | No Data | No Data | 354.878 | 354.878 | 364.0059 | 364.0059 | 374.5936 | 374.5936
2018-11-03 09:30 | No Data | No Data | No Data | No Data | 404.9142 | 466.328 | No Data | No Data | No Data | No Data | No Data | No Data | No Data | No Data | 354.4519 | 354.4519 | 363.45 | 363.45 | 373.2588 | 373.2588
2018-11-03 10:00 | No Data | No Data | No Data | No Data | 398.3879 | 463.4908 | No Data | No Data | No Data | No Data | No Data | No Data | No Data | No Data | 353.6125 | 353.6125 | 362.2681 | 362.2681 | 370.1359 | 370.1359
2018-11-03 10:30 | No Data | No Data | No Data | No Data | 395.8407 | 464.5281 | No Data | No Data | No Data | No Data | No Data | No Data | No Data | No Data | 353.3297 | 353.3297 | 362.439 | 362.439 | 370.7674 | 370.7674
2018-11-03 11:00 | No Data | No Data | No Data | No Data | 388.7659 | 461.0051 | No Data | No Data | No Data | No Data | No Data | No Data | No Data | No Data | 351.6694 | 351.6694 | 361.0107 | 361.0107 | 369.473 | 369.473
2018-11-03 11:30 | No Data | No Data | No Data | No Data | 388.886 | 463.7299 | No Data | No Data | No Data | No Data | No Data | No Data | No Data | No Data | 349.858 | 349.858 | 358.6533 | 358.6533 | 368.357 | 368.357
2018-11-03 12:00 | No Data | No Data | No Data | No Data | 380.3576 | 458.4502 | No Data | No Data | No Data | No Data | No Data | No Data | No Data | No Data | 348.4867 | 348.4867 | 356.9018 | 356.9018 | 367.7006 | 367.7006
2018-11-03 12:30 | No Data | No Data | No Data | No Data | 379.9195 | 459.7997 | No Data | No Data | No Data | No Data | No Data | No Data | No Data | No Data | 346.9556 | 346.9556 | 355.5984 | 355.5984 | 366.3628 | 366.3628
2018-11-03 13:00 | No Data | No Data | No Data | No Data | 378.0045 | 458.3502 | No Data | No Data | No Data | No Data | No Data | No Data | No Data | No Data | 344.4336 | 344.4336 | 352.7636 | 352.7636 | 363.4576 | 363.4576
2018-11-03 13:30 | No Data | No Data | No Data | No Data | 376.6025 | 457.2693 | No Data | No Data | No Data | No Data | No Data | No Data | No Data | No Data | 342.5738 | 342.5738 | 350.8041 | 350.8041 | 361.9706 | 361.9706
2018-11-03 14:00 | No Data | No Data | No Data | No Data | 374.3399 | 455.3269 | No Data | No Data | No Data | No Data | No Data | No Data | No Data | No Data | 340.8143 | 340.8143 | 349.1862 | 349.1862 | 361.4344 | 361.4344
2018-11-03 14:30 | No Data | No Data | No Data | No Data | 379.9078 | 458.2643 | No Data | No Data | No Data | No Data | No Data | No Data | No Data | No Data | 340.8521 | 340.8521 | 348.7045 | 348.7045 | 357.253 | 357.253
2018-11-03 15:00 | No Data | No Data | No Data | No Data | 374.3652 | 453.0634 | No Data | No Data | No Data | No Data | No Data | No Data | No Data | No Data | 338.8465 | 338.8465 | 346.2787 | 346.2787 | 357.0367 | 357.0367
2018-11-03 15:30 | No Data | No Data | No Data | No Data | 377.4188 | 453.9591 | No Data | No Data | No Data | No Data | No Data | No Data | No Data | No Data | 337.8269 | 337.8269 | 345.4257 | 345.4257 | 354.8841 | 354.8841
2018-11-03 16:00 | No Data | No Data | No Data | No Data | 379.3324 | 453.2299 | No Data | No Data | No Data | No Data | No Data | No Data | No Data | No Data | 337.0023 | 337.0023 | 344.0247 | 344.0247 | 352.5309 | 352.5309
2018-11-03 16:30 | No Data | No Data | No Data | No Data | 380.8834 | 452.205 | No Data | No Data | No Data | No Data | No Data | No Data | No Data | No Data | 336.0619 | 336.0619 | 343.5986 | 343.5986 | 352.6961 | 352.6961
2018-11-03 17:00 | No Data | No Data | No Data | No Data | 387.5128 | 454.7613 | No Data | No Data | No Data | No Data | No Data | No Data | No Data | No Data | 335.3583 | 335.3583 | 342.0895 | 342.0895 | 352.7343 | 352.7343
2018-11-03 17:30 | No Data | No Data | No Data | No Data | 391.179 | 454.4181 | No Data | No Data | No Data | No Data | No Data | No Data | No Data | No Data | 335.0756 | 335.0756 | 341.8755 | 341.8755 | 353.4172 | 353.4172
2018-11-03 18:00 | No Data | No Data | No Data | No Data | 396.2151 | 455.5563 | No Data | No Data | No Data | No Data | No Data | No Data | No Data | No Data | 334.2029 | 334.2029 | 341.2202 | 341.2202 | 352.9581 | 352.9581
2018-11-03 18:30 | No Data | No Data | No Data | No Data | 403.299 | 458.1386 | No Data | No Data | No Data | No Data | No Data | No Data | No Data | No Data | 335.0612 | 335.0612 | 341.9845 | 341.9845 | 353.4172 | 353.4172
2018-11-03 19:00 | No Data | No Data | No Data | No Data | 414.0709 | 464.2535 | No Data | No Data | No Data | No Data | No Data | No Data | No Data | No Data | 336.7027 | 336.7027 | 343.6158 | 343.6158 | 355.051 | 355.051
2018-11-03 19:30 | No Data | No Data | No Data | No Data | 420.578 | 466.2108 | No Data | No Data | No Data | No Data | No Data | No Data | No Data | No Data | 336.4174 | 336.4174 | 343.0652 | 343.0652 | 355.6163 | 355.6163
2018-11-03 20:00 | No Data | No Data | No Data | No Data | 427.1585 | 467.8203 | No Data | No Data | No Data | No Data | No Data | No Data | No Data | No Data | 338.1111 | 338.1111 | 344.7363 | 344.7363 | 357.6495 | 357.6495
2018-11-03 20:30 | No Data | No Data | No Data | No Data | 432.8575 | 471.5356 | No Data | No Data | No Data | No Data | No Data | No Data | No Data | No Data | 339.2291 | 339.2291 | 345.4191 | 345.4191 | 362.0925 | 362.0925
2018-11-03 21:00 | No Data | No Data | No Data | No Data | 435.1511 | 473.2141 | No Data | No Data | No Data | No Data | No Data | No Data | No Data | No Data | 340.4331 | 340.4331 | 346.9114 | 346.9114 | 364.5049 | 364.5049
2018-11-03 21:30 | No Data | No Data | No Data | No Data | 436.6327 | 474.4891 | No Data | No Data | No Data | No Data | No Data | No Data | No Data | No Data | 342.645 | 342.645 | 349.3697 | 349.3697 | 366.1515 | 366.1515
2018-11-03 22:00 | No Data | No Data | No Data | No Data | 437.6707 | 475.2675 | No Data | No Data | No Data | No Data | No Data | No Data | No Data | No Data | 343.5685 | 343.5685 | 350.8751 | 350.8751 | 367.7452 | 367.7452
2018-11-03 22:30 | No Data | No Data | No Data | No Data | 435.6559 | 473.32 | No Data | No Data | No Data | No Data | No Data | No Data | No Data | No Data | 343.8633 | 343.8633 | 350.8295 | 350.8295 | 367.8692 | 367.8692
2018-11-03 23:00 | No Data | No Data | No Data | No Data | 440.4286 | 477.4795 | No Data | No Data | No Data | No Data | No Data | No Data | No Data | No Data | 346.0244 | 346.0244 | 353.4858 | 353.4858 | 370.791 | 370.791
2018-11-03 23:30 | No Data | No Data | No Data | No Data | 439.3754 | 476.3646 | No Data | No Data | No Data | No Data | No Data | No Data | No Data | No Data | 347.3723 | 347.3723 | 354.2815 | 354.2815 | 372.004 | 372.004
2018-11-04 | No Data | No Data | No Data | No Data | 437.2817 | 474.6391 | No Data | No Data | No Data | No Data | No Data | No Data | No Data | No Data | 348.5007 | 348.5007 | 355.3548 | 355.3548 | 372.2581 | 372.2581
2018-11-04 00:30 | No Data | No Data | No Data | No Data | 433.4991 | 470.2187 | No Data | No Data | No Data | No Data | No Data | No Data | No Data | No Data | 348.9432 | 348.9432 | 354.2904 | 354.2904 | 370.0742 | 370.0742
2018-11-04 01:00 | No Data | No Data | No Data | No Data | 435.5062 | 472.9789 | No Data | No Data | No Data | No Data | No Data | No Data | No Data | No Data | 351.8638 | 351.8638 | 358.3783 | 358.3783 | 376.8784 | 376.8784
2018-11-04 01:30 | No Data | No Data | No Data | No Data | 433.5854 | 471.116 | No Data | No Data | No Data | No Data | No Data | No Data | No Data | No Data | 353.2628 | 353.2628 | 360.0014 | 360.0014 | 377.1271 | 377.1271
2018-11-04 02:00 | No Data | No Data | No Data | No Data | 436.5735 | 473.9353 | No Data | No Data | No Data | No Data | No Data | No Data | No Data | No Data | 353.8589 | 353.8589 | 362.0142 | 362.0142 | 378.9117 | 378.9117
2018-11-04 02:30 | No Data | No Data | No Data | No Data | 439.8706 | 477.0861 | No Data | No Data | No Data | No Data | No Data | No Data | No Data | No Data | 356.1798 | 356.1798 | 364.7961 | 364.7961 | 382.4311 | 382.4311
2018-11-04 03:00 | No Data | No Data | No Data | No Data | 439.0294 | 475.8226 | No Data | No Data | No Data | No Data | No Data | No Data | No Data | No Data | 357.4265 | 357.4265 | 365.5117 | 365.5117 | 382.0096 | 382.0096
2018-11-04 03:30 | No Data | No Data | No Data | No Data | 444.5887 | 480.2976 | No Data | No Data | No Data | No Data | No Data | No Data | No Data | No Data | 358.5496 | 358.5496 | 366.6163 | 366.6163 | 382.1344 | 382.1344
2018-11-04 04:00 | No Data | No Data | No Data | No Data | 448.6703 | 483.8935 | No Data | No Data | No Data | No Data | No Data | No Data | No Data | No Data | 360.3537 | 360.3537 | 369.1108 | 369.1108 | 386.2061 | 386.2061
2018-11-04 04:30 | No Data | No Data | No Data | No Data | 455.1716 | 490.3031 | No Data | No Data | No Data | No Data | No Data | No Data | No Data | No Data | 362.0207 | 362.0207 | 371.1812 | 371.1812 | 387.9886 | 387.9886
2018-11-04 05:00 | No Data | No Data | No Data | No Data | 457.637 | 492.2677 | No Data | No Data | No Data | No Data | No Data | No Data | No Data | No Data | 362.9604 | 362.9604 | 372.223 | 372.223 | 388.7085 | 388.7085
2018-11-04 05:30 | No Data | No Data | No Data | No Data | 452.2601 | 486.872 | No Data | No Data | No Data | No Data | No Data | No Data | No Data | No Data | 363.3155 | 363.3155 | 371.8251 | 371.8251 | 386.98 | 386.98
2018-11-04 06:00 | No Data | No Data | No Data | No Data | 452.02 | 486.6157 | No Data | No Data | No Data | No Data | No Data | No Data | No Data | No Data | 362.9462 | 362.9462 | 371.6031 | 371.6031 | 386.8096 | 386.8096
2018-11-04 06:30 | No Data | No Data | No Data | No Data | 449.8556 | 484.7049 | No Data | No Data | No Data | No Data | No Data | No Data | No Data | No Data | 362.8572 | 362.8572 | 371.1371 | 371.1371 | 386.1275 | 386.1275
2018-11-04 07:00 | No Data | No Data | No Data | No Data | 444.3098 | 482.7526 | No Data | No Data | No Data | No Data | No Data | No Data | No Data | No Data | 363.0544 | 363.0544 | 371.4618 | 371.4618 | 381.6806 | 381.6806
2018-11-04 07:30 | No Data | No Data | No Data | No Data | 432.9212 | 476.5685 | No Data | No Data | No Data | No Data | No Data | No Data | No Data | No Data | 361.2331 | 361.2331 | 370.1933 | 370.1933 | 380.2657 | 380.2657
2018-11-04 08:00 | No Data | No Data | No Data | No Data | 423.0771 | 472.055 | No Data | No Data | No Data | No Data | No Data | No Data | No Data | No Data | 358.3659 | 358.3659 | 367.087 | 367.087 | 378.1031 | 378.1031
2018-11-04 08:30 | No Data | No Data | No Data | No Data | 416.0471 | 469.844 | No Data | No Data | No Data | No Data | No Data | No Data | No Data | No Data | 355.1407 | 355.1407 | 363.6983 | 363.6983 | 377.0153 | 377.0153
2018-11-04 09:00 | No Data | No Data | No Data | No Data | 412.0724 | 469.3214 | No Data | No Data | No Data | No Data | No Data | No Data | No Data | No Data | 351.6734 | 351.6734 | 360.2431 | 360.2431 | 372.9426 | 372.9426
2018-11-04 09:30 | No Data | No Data | No Data | No Data | 405.0433 | 466.5797 | No Data | No Data | No Data | No Data | No Data | No Data | No Data | No Data | 347.8304 | 347.8304 | 356.9694 | 356.9694 | 367.7787 | 367.7787
2018-11-04 10:00 | No Data | No Data | No Data | No Data | 401.9267 | 467.1471 | No Data | No Data | No Data | No Data | No Data | No Data | No Data | No Data | 346.266 | 346.266 | 354.9275 | 354.9275 | 364.6953 | 364.6953
2018-11-04 10:30 | No Data | No Data | No Data | No Data | 395.8659 | 464.7544 | No Data | No Data | No Data | No Data | No Data | No Data | No Data | No Data | 343.3932 | 343.3932 | 352.1597 | 352.1597 | 362.1 | 362.1
2018-11-04 11:00 | No Data | No Data | No Data | No Data | 390.3492 | 462.8564 | No Data | No Data | No Data | No Data | No Data | No Data | No Data | No Data | 342.0838 | 342.0838 | 350.0623 | 350.0623 | 360.1505 | 360.1505
2018-11-04 11:30 | No Data | No Data | No Data | No Data | 390.6348 | 464.1306 | No Data | No Data | No Data | No Data | No Data | No Data | No Data | No Data | 340.9915 | 340.9915 | 348.7517 | 348.7517 | 358.0068 | 358.0068
2018-11-04 12:00 | No Data | No Data | No Data | No Data | 384.834 | 461.6706 | No Data | No Data | No Data | No Data | No Data | No Data | No Data | No Data | 339.4753 | 339.4753 | 347.8855 | 347.8855 | 354.6533 | 354.6533
2018-11-04 12:30 | No Data | No Data | No Data | No Data | 378.7646 | 458.3512 | No Data | No Data | No Data | No Data | No Data | No Data | No Data | No Data | 336.7447 | 336.7447 | 344.6747 | 344.6747 | 353.0193 | 353.0193
2018-11-04 13:00 | No Data | No Data | No Data | No Data | 372.1258 | 454.5104 | No Data | No Data | No Data | No Data | No Data | No Data | No Data | No Data | 334.4443 | 334.4443 | 342.5888 | 342.5888 | 350.1967 | 350.1967
2018-11-04 13:30 | No Data | No Data | No Data | No Data | 365.6081 | 449.6296 | No Data | No Data | No Data | No Data | No Data | No Data | No Data | No Data | 332.7481 | 332.7481 | 340.3757 | 340.3757 | 347.7992 | 347.7992
2018-11-04 14:00 | No Data | No Data | No Data | No Data | 359.8634 | 444.1554 | No Data | No Data | No Data | No Data | No Data | No Data | No Data | No Data | 330.8166 | 330.8166 | 338.4084 | 338.4084 | 347.4007 | 347.4007
2018-11-04 14:30 | No Data | No Data | No Data | No Data | 357.0864 | 440.6336 | No Data | No Data | No Data | No Data | No Data | No Data | No Data | No Data | 323.793 | 327.1559 | 331.1206 | 334.5596 | 345.4413 | 345.4413
2018-11-04 15:00 | No Data | No Data | No Data | No Data | 356.9777 | 440.2422 | No Data | No Data | No Data | No Data | No Data | No Data | No Data | No Data | 328.1722 | 328.1722 | 335.4821 | 335.4821 | 345.7832 | 345.7832
2018-11-04 15:30 | No Data | No Data | No Data | No Data | 354.2714 | 436.6328 | No Data | No Data | No Data | No Data | No Data | No Data | No Data | No Data | 326.5781 | 326.5781 | 334.0751 | 334.0751 | 345.5405 | 345.5405
2018-11-04 16:00 | No Data | No Data | No Data | No Data | 354.7135 | 434.8035 | No Data | No Data | No Data | No Data | No Data | No Data | No Data | No Data | 322.0223 | 323.7218 | 329.3179 | 330.9552 | 342.7708 | 342.7708
2018-11-04 16:30 | No Data | No Data | No Data | No Data | 360.9449 | 438.1353 | No Data | No Data | No Data | No Data | No Data | No Data | No Data | No Data | 322.8367 | 322.8367 | 329.5768 | 329.5768 | 341.8198 | 341.8198
2018-11-04 17:00 | No Data | No Data | No Data | No Data | 362.7654 | 436.3506 | No Data | No Data | No Data | No Data | No Data | No Data | No Data | No Data | 323.2492 | 323.2492 | 329.5739 | 329.5739 | 339.3842 | 339.3842
2018-11-04 17:30 | No Data | No Data | No Data | No Data | 365.8183 | 436.3055 | No Data | No Data | No Data | No Data | No Data | No Data | No Data | No Data | 323.8569 | 323.8569 | 330.2998 | 330.2998 | 339.7902 | 339.7902
2018-11-04 18:00 | No Data | No Data | No Data | No Data | 374.7119 | 439.4096 | No Data | No Data | No Data | No Data | No Data | No Data | No Data | No Data | 324.6466 | 324.6466 | 330.479 | 330.479 | 340.678 | 340.678
2018-11-04 18:30 | No Data | No Data | No Data | No Data | 388.672 | 446.4866 | No Data | No Data | No Data | No Data | No Data | No Data | No Data | No Data | 323.982 | 323.982 | 329.9189 | 329.9189 | 340.9789 | 340.9789
2018-11-04 19:00 | No Data | No Data | No Data | No Data | 399.1449 | 451.6444 | No Data | No Data | No Data | No Data | No Data | No Data | No Data | No Data | 323.9546 | 323.9546 | 329.6105 | 329.6105 | 340.5325 | 340.5325
2018-11-04 19:30 | No Data | No Data | No Data | No Data | 410.1339 | 457.2452 | No Data | No Data | No Data | No Data | No Data | No Data | No Data | No Data | 324.3945 | 324.3945 | 329.7058 | 329.7058 | 342.7299 | 342.7299
2018-11-04 20:00 | No Data | No Data | No Data | No Data | 419.9049 | 461.9964 | No Data | No Data | No Data | No Data | No Data | No Data | No Data | No Data | 328.4544 | 328.4544 | 334.4014 | 334.4014 | 346.6405 | 346.6405
2018-11-04 20:30 | No Data | No Data | No Data | No Data | 423.0903 | 463.2942 | No Data | No Data | No Data | No Data | No Data | No Data | No Data | No Data | 329.9268 | 329.9268 | 335.586 | 335.586 | 348.8785 | 348.8785
2018-11-04 21:00 | No Data | No Data | No Data | No Data | 425.0068 | 465.1275 | No Data | No Data | No Data | No Data | No Data | No Data | No Data | No Data | 331.8336 | 331.8336 | 337.9933 | 337.9933 | 350.7199 | 350.7199
2018-11-04 21:30 | No Data | No Data | No Data | No Data | 425.8113 | 465.5241 | No Data | No Data | No Data | No Data | No Data | No Data | No Data | No Data | 332.9084 | 332.9084 | 339.2271 | 339.2271 | 354.3171 | 354.3171
2018-11-04 22:00 | No Data | No Data | No Data | No Data | 427.5615 | 467.1323 | No Data | No Data | No Data | No Data | No Data | No Data | No Data | No Data | 333.5871 | 333.5871 | 339.8139 | 339.8139 | 355.7969 | 355.7969
2018-11-04 22:30 | No Data | No Data | No Data | No Data | 426.5869 | 466.1562 | No Data | No Data | No Data | No Data | No Data | No Data | No Data | No Data | 333.9784 | 333.9784 | 340.2195 | 340.2195 | 354.1512 | 354.1512
2018-11-04 23:00 | No Data | No Data | No Data | No Data | 427.8346 | 467.2788 | No Data | No Data | No Data | No Data | No Data | No Data | No Data | No Data | 334.8764 | 334.8764 | 342.0294 | 342.0294 | 356.0167 | 356.0167
2018-11-04 23:30 | No Data | No Data | No Data | No Data | 427.7557 | 467.2686 | No Data | No Data | No Data | No Data | No Data | No Data | No Data | No Data | 335.6928 | 335.6928 | 342.4874 | 342.4874 | 357.4338 | 357.4338
2018-11-05 | No Data | No Data | No Data | No Data | 422.1552 | 461.7168 | No Data | No Data | No Data | No Data | No Data | No Data | No Data | No Data | 335.5676 | 335.5676 | 341.9482 | 341.9482 | 355.553 | 355.553
2018-11-05 00:30 | No Data | No Data | No Data | No Data | 422.8948 | 462.3356 | No Data | No Data | No Data | No Data | No Data | No Data | No Data | No Data | 335.8488 | 335.8488 | 341.2938 | 341.2938 | 354.4049 | 354.4049
2018-11-05 01:00 | No Data | No Data | No Data | No Data | 425.5012 | 465.2615 | No Data | No Data | No Data | No Data | No Data | No Data | No Data | No Data | 345.5359 | 345.5359 | 352.1949 | 352.1949 | 360.0989 | 360.0989
2018-11-05 01:30 | No Data | No Data | No Data | No Data | 425.626 | 465.1693 | No Data | No Data | No Data | No Data | No Data | No Data | No Data | No Data | 350.3415 | 350.3415 | 358.8406 | 358.8406 | 366.2021 | 366.2021
2018-11-05 02:00 | No Data | No Data | No Data | No Data | 428.7952 | 468.7479 | No Data | No Data | No Data | No Data | No Data | No Data | No Data | No Data | 351.6526 | 351.6526 | 360.2649 | 360.2649 | 368.7772 | 368.7772
2018-11-05 02:30 | No Data | No Data | No Data | No Data | 429.0941 | 469.0362 | No Data | No Data | No Data | No Data | No Data | No Data | No Data | No Data | 351.4003 | 351.4003 | 359.9491 | 359.9491 | 368.5723 | 368.5723
2018-11-05 03:00 | No Data | No Data | No Data | No Data | 429.555 | 469.4483 | No Data | No Data | No Data | No Data | No Data | No Data | No Data | No Data | 351.8151 | 351.8151 | 360.1009 | 360.1009 | 366.7904 | 366.7904
2018-11-05 03:30 | No Data | No Data | No Data | No Data | 426.3355 | 466.1508 | No Data | No Data | No Data | No Data | No Data | No Data | No Data | No Data | 350.7105 | 350.7105 | 358.7578 | 358.7578 | 366.1805 | 366.1805
2018-11-05 04:00 | No Data | No Data | No Data | No Data | 430.1163 | 470 | No Data | No Data | No Data | No Data | No Data | No Data | No Data | No Data | 351.2823 | 351.2823 | 359.8415 | 359.8415 | 368.1157 | 368.1157
2018-11-05 04:30 | No Data | No Data | No Data | No Data | 430.5246 | 470.5999 | No Data | No Data | No Data | No Data | No Data | No Data | No Data | No Data | 351.747 | 351.747 | 360.5495 | 360.5495 | 369.6219 | 369.6219
2018-11-05 05:00 | No Data | No Data | No Data | No Data | 431.1096 | 471.2008 | No Data | No Data | No Data | No Data | No Data | No Data | No Data | No Data | 351.8921 | 351.8921 | 360.6125 | 360.6125 | 368.8219 | 368.8219
2018-11-05 05:30 | No Data | No Data | No Data | No Data | 430.6391 | 470.725 | No Data | No Data | No Data | No Data | No Data | No Data | No Data | No Data | 351.4053 | 351.4053 | 360.3293 | 360.3293 | 368.4928 | 368.4928
2018-11-05 06:00 | No Data | No Data | No Data | No Data | 430.1733 | 470.0623 | No Data | No Data | No Data | No Data | No Data | No Data | No Data | No Data | 351.6389 | 351.6389 | 359.7556 | 359.7556 | 367.3077 | 367.3077
2018-11-05 06:30 | No Data | No Data | No Data | No Data | 430.6761 | 470.6501 | No Data | No Data | No Data | No Data | No Data | No Data | No Data | No Data | 351.3933 | 351.3933 | 359.3706 | 359.3706 | 366.6494 | 366.6494
2018-11-05 07:00 | No Data | No Data | No Data | No Data | 424.4203 | 468.0856 | No Data | No Data | No Data | No Data | No Data | No Data | No Data | No Data | 351.4909 | 351.4909 | 358.9839 | 358.9839 | 364.2601 | 364.2601
2018-11-05 07:30 | No Data | No Data | No Data | No Data | 418.2831 | 465.5364 | No Data | No Data | No Data | No Data | No Data | No Data | No Data | No Data | 350.5288 | 350.5288 | 356.6198 | 356.6198 | 361.4444 | 361.4444
2018-11-05 08:00 | No Data | No Data | No Data | No Data | 407.2807 | 459.3608 | No Data | No Data | No Data | No Data | No Data | No Data | No Data | No Data | 349.0204 | 349.0204 | 354.8603 | 354.8603 | 359.7257 | 359.7257
2018-11-05 08:30 | No Data | No Data | No Data | No Data | 402.0354 | 458.91 | No Data | No Data | No Data | No Data | No Data | No Data | No Data | No Data | 348.8685 | 348.8685 | 355.6957 | 355.6957 | 361.4 | 361.4
2018-11-05 09:00 | No Data | No Data | No Data | No Data | 393.8232 | 454.6106 | No Data | No Data | No Data | No Data | No Data | No Data | No Data | No Data | 344.4491 | 344.4491 | 350.7097 | 350.7097 | 354.0074 | 354.0074
2018-11-05 09:30 | No Data | No Data | No Data | No Data | 394.166 | 458.5746 | No Data | No Data | No Data | No Data | No Data | No Data | No Data | No Data | 344.2945 | 344.2945 | 351.0962 | 351.0962 | 356.0042 | 356.0042
2018-11-05 10:00 | No Data | No Data | No Data | No Data | 390.1059 | 458.1527 | No Data | No Data | No Data | No Data | No Data | No Data | No Data | No Data | 342.0922 | 342.0922 | 349.0338 | 349.0338 | 354.1983 | 354.1983
2018-11-05 10:30 | No Data | No Data | No Data | No Data | 378.9869 | 452.1716 | No Data | No Data | No Data | No Data | No Data | No Data | No Data | No Data | 338.5676 | 338.5676 | 345.6937 | 345.6937 | 350.6972 | 350.6972
2018-11-05 11:00 | No Data | No Data | No Data | No Data | 375.2938 | 451.8677 | No Data | No Data | No Data | No Data | No Data | No Data | No Data | No Data | 335.9865 | 335.9865 | 342.531 | 342.531 | 347.7966 | 347.7966
2018-11-05 11:30 | No Data | No Data | No Data | No Data | 360.0616 | 442.1346 | No Data | No Data | No Data | No Data | No Data | No Data | No Data | No Data | 334.2251 | 334.2251 | 340.968 | 340.968 | 345.3759 | 345.3759
2018-11-05 12:00 | No Data | No Data | No Data | No Data | 359.39 | 442.865 | No Data | No Data | No Data | No Data | No Data | No Data | No Data | No Data | 331.1693 | 331.1693 | 337.004 | 337.004 | 341.2283 | 341.2283
2018-11-05 12:30 | No Data | No Data | No Data | No Data | 349.5731 | 431.9224 | No Data | No Data | No Data | No Data | No Data | No Data | No Data | No Data | 328.439 | 328.439 | 334.4836 | 334.4836 | 337.9114 | 337.9114
2018-11-05 13:00 | No Data | No Data | No Data | No Data | 343.348 | 424.2226 | No Data | No Data | No Data | No Data | No Data | No Data | No Data | No Data | 329.8439 | 329.8439 | 336.0618 | 336.0618 | 339.4175 | 339.4175
2018-11-05 13:30 | No Data | No Data | No Data | No Data | 341.0562 | 421.3842 | No Data | No Data | No Data | No Data | No Data | No Data | No Data | No Data | 328.3618 | 328.439 | 334.4574 | 334.5573 | 338.0834 | 338.0834
2018-11-05 14:00 | No Data | No Data | No Data | No Data | 339.8364 | 419.7113 | No Data | No Data | No Data | No Data | No Data | No Data | No Data | No Data | 328.0704 | 328.0704 | 333.894 | 333.894 | 337.7271 | 337.7271
2018-11-05 14:30 | No Data | No Data | No Data | No Data | 340.4915 | 420.5936 | No Data | No Data | No Data | No Data | No Data | No Data | No Data | No Data | 329.3258 | 329.3258 | 335.0255 | 335.0255 | 338.5169 | 338.5169
2018-11-05 15:00 | No Data | No Data | No Data | No Data | 339.8121 | 419.699 | No Data | No Data | No Data | No Data | No Data | No Data | No Data | No Data | 328.8447 | 328.8447 | 334.3593 | 334.3593 | 337.9 | 337.9
2018-11-05 15:30 | No Data | No Data | No Data | No Data | 340.9956 | 421.1124 | No Data | No Data | No Data | No Data | No Data | No Data | No Data | No Data | 328.4745 | 328.4745 | 333.5081 | 333.5081 | 336.9871 | 336.9871
2018-11-05 16:00 | No Data | No Data | No Data | No Data | 337.1783 | 416.137 | No Data | No Data | No Data | No Data | No Data | No Data | No Data | No Data | 328.4005 | 328.4005 | 333.138 | 333.138 | 336.543 | 336.543
2018-11-05 16:30 | No Data | No Data | No Data | No Data | 337.1406 | 416.1021 | No Data | No Data | No Data | No Data | No Data | No Data | No Data | No Data | 328.3265 | 328.3265 | 332.7678 | 332.7678 | 335.8768 | 335.8768
2018-11-05 17:00 | No Data | No Data | No Data | No Data | 342.0411 | 420.0107 | No Data | No Data | No Data | No Data | No Data | No Data | No Data | No Data | 328.3635 | 328.3635 | 332.8788 | 332.8788 | 336.2222 | 336.2222
2018-11-05 17:30 | No Data | No Data | No Data | No Data | 343.2079 | 417.578 | No Data | No Data | No Data | No Data | No Data | No Data | No Data | No Data | 329.2838 | 329.2838 | 333.8541 | 333.8541 | 336.9505 | 336.9505
2018-11-05 18:00 | No Data | No Data | No Data | No Data | 347.1362 | 417.3505 | No Data | No Data | No Data | No Data | No Data | No Data | No Data | No Data | 329.1723 | 329.1723 | 333.7055 | 333.7055 | 337.3592 | 337.3592
2018-11-05 18:30 | No Data | No Data | No Data | No Data | 355.5447 | 421.1328 | No Data | No Data | No Data | No Data | No Data | No Data | No Data | No Data | 330.223 | 330.223 | 335.2224 | 335.2224 | 339.1772 | 339.1772
2018-11-05 19:00 | No Data | No Data | No Data | No Data | 362.9779 | 424.1616 | No Data | No Data | No Data | No Data | No Data | No Data | No Data | No Data | 330.223 | 330.223 | 335.4463 | 335.4463 | 339.6622 | 339.6622
2018-11-05 19:30 | No Data | No Data | No Data | No Data | 381.552 | 434.4137 | No Data | No Data | No Data | No Data | No Data | No Data | No Data | No Data | 330.883 | 330.883 | 335.8221 | 335.8221 | 340.5154 | 340.5154
2018-11-05 20:00 | No Data | No Data | No Data | No Data | 390.1696 | 437.8837 | No Data | No Data | No Data | No Data | No Data | No Data | No Data | No Data | 333.0396 | 333.0396 | 337.8429 | 337.8429 | 341.9517 | 341.9517
2018-11-05 20:30 | No Data | No Data | No Data | No Data | 393.3489 | 439.09 | No Data | No Data | No Data | No Data | No Data | No Data | No Data | No Data | 335.1266 | 335.1266 | 339.8451 | 339.8451 | 344.4934 | 344.4934
2018-11-05 21:00 | No Data | No Data | No Data | No Data | 398.4318 | 443.6637 | No Data | No Data | No Data | No Data | No Data | No Data | No Data | No Data | 335.3153 | 335.3153 | 340.4113 | 340.4113 | 346.7496 | 346.7496
2018-11-05 21:30 | No Data | No Data | No Data | No Data | 399.5295 | 444.6603 | No Data | No Data | No Data | No Data | No Data | No Data | No Data | No Data | 336.1658 | 336.1658 | 341.3888 | 341.3888 | 349.2609 | 349.2609
2018-11-05 22:00 | No Data | No Data | No Data | No Data | 411.8892 | 454.4185 | No Data | No Data | No Data | No Data | No Data | No Data | No Data | No Data | 337.4438 | 337.4438 | 342.7468 | 342.7468 | 350.7224 | 350.7224
2018-11-05 22:30 | No Data | No Data | No Data | No Data | 414.7513 | 456.6256 | No Data | No Data | No Data | No Data | No Data | No Data | No Data | No Data | 337.0428 | 337.0428 | 342.8335 | 342.8335 | 352.0925 | 352.0925
2018-11-05 23:00 | No Data | No Data | No Data | No Data | 413.1648 | 455.8438 | No Data | No Data | No Data | No Data | No Data | No Data | No Data | No Data | 339.4021 | 339.4021 | 344.728 | 344.728 | 352.712 | 352.712
2018-11-05 23:30 | No Data | No Data | No Data | No Data | 414.2559 | 456.8211 | No Data | No Data | No Data | No Data | No Data | No Data | No Data | No Data | 339.6158 | 339.6158 | 344.9593 | 344.9593 | 353.9313 | 353.9313
2018-11-06 | No Data | No Data | No Data | No Data | 414.9569 | 456.8929 | No Data | No Data | No Data | No Data | No Data | No Data | No Data | No Data | 342.1818 | 342.1818 | 347.4148 | 347.4148 | 352.8369 | 352.8369
2018-11-06 00:30 | No Data | No Data | No Data | No Data | 413.1891 | 454.4414 | No Data | No Data | No Data | No Data | No Data | No Data | No Data | No Data | 344.8703 | 344.8703 | 349.5911 | 349.5911 | 352.6504 | 352.6504
2018-11-06 01:00 | No Data | No Data | No Data | No Data | 415.1812 | 456.4517 | No Data | No Data | No Data | No Data | No Data | No Data | No Data | No Data | 346.2237 | 346.2237 | 351.4377 | 351.4377 | 354.2993 | 354.2993
2018-11-06 01:30 | No Data | No Data | No Data | No Data | 419.042 | 460.5752 | No Data | No Data | No Data | No Data | No Data | No Data | No Data | No Data | 346.963 | 346.963 | 352.2548 | 352.2548 | 357.0159 | 357.0159
2018-11-06 02:00 | No Data | No Data | No Data | No Data | 417.7843 | 459.1125 | No Data | No Data | No Data | No Data | No Data | No Data | No Data | No Data | 345.6069 | 345.6069 | 350.7248 | 350.7248 | 354.6794 | 354.6794
2018-11-06 02:30 | No Data | No Data | No Data | No Data | 420.5168 | 461.5945 | No Data | No Data | No Data | No Data | No Data | No Data | No Data | No Data | 343.2592 | 343.2592 | 348.5306 | 348.5306 | 352.9684 | 352.9684
2018-11-06 03:00 | No Data | No Data | No Data | No Data | 423.4149 | 464.8559 | No Data | No Data | No Data | No Data | No Data | No Data | No Data | No Data | 343.6055 | 343.6055 | 348.7615 | 348.7615 | 353.9945 | 353.9945
2018-11-06 03:30 | No Data | No Data | No Data | No Data | 421.2119 | 462.5973 | No Data | No Data | No Data | No Data | No Data | No Data | No Data | No Data | 344.9961 | 344.9961 | 350.2104 | 350.2104 | 355.3347 | 355.3347
2018-11-06 04:00 | No Data | No Data | No Data | No Data | 420.8328 | 462.4222 | No Data | No Data | No Data | No Data | No Data | No Data | No Data | No Data | 346.4211 | 346.4211 | 351.8491 | 351.8491 | 356.9669 | 356.9669
2018-11-06 04:30 | No Data | No Data | No Data | No Data | 421.6288 | 462.855 | No Data | No Data | No Data | No Data | No Data | No Data | No Data | No Data | 346.5375 | 346.5375 | 351.8491 | 351.8491 | 356.9928 | 356.9928
2018-11-06 05:00 | No Data | No Data | No Data | No Data | 422.7212 | 463.8546 | No Data | No Data | No Data | No Data | No Data | No Data | No Data | No Data | 346.8864 | 346.8864 | 352.1205 | 352.1205 | 357.0316 | 357.0316
2018-11-06 05:30 | No Data | No Data | No Data | No Data | 421.4263 | 462.2755 | No Data | No Data | No Data | No Data | No Data | No Data | No Data | No Data | 349.0247 | 349.0247 | 354.1809 | 354.1809 | 358.8555 | 358.8555
2018-11-06 06:00 | No Data | No Data | No Data | No Data | 422.062 | 462.9332 | No Data | No Data | No Data | No Data | No Data | No Data | No Data | No Data | 350.1009 | 350.1009 | 355.4322 | 355.4322 | 360.2408 | 360.2408
2018-11-06 06:30 | No Data | No Data | No Data | No Data | 419.8031 | 460.6488 | No Data | No Data | No Data | No Data | No Data | No Data | No Data | No Data | 349.9833 | 349.9833 | 355.3538 | 355.3538 | 357.8324 | 357.8324
2018-11-06 07:00 | No Data | No Data | No Data | No Data | 414.5777 | 459.267 | No Data | No Data | No Data | No Data | No Data | No Data | No Data | No Data | 350.2577 | 350.2577 | 355.2754 | 355.2754 | 357.3922 | 357.3922
2018-11-06 07:30 | No Data | No Data | No Data | No Data | 408.916 | 457.4589 | No Data | No Data | No Data | No Data | No Data | No Data | No Data | No Data | 349.8265 | 349.8265 | 354.8834 | 354.8834 | 356.8099 | 356.8099
2018-11-06 08:00 | No Data | No Data | No Data | No Data | 402.4059 | 454.5911 | No Data | No Data | No Data | No Data | No Data | No Data | No Data | No Data | 349.5913 | 349.5913 | 354.5698 | 354.5698 | 356.5052 | 356.5052
2018-11-06 08:30 | No Data | No Data | No Data | No Data | 400.2036 | 456.3709 | No Data | No Data | No Data | No Data | No Data | No Data | No Data | No Data | 349.3009 | 349.3009 | 354.1958 | 354.1958 | 357.58 | 357.58
2018-11-06 09:00 | No Data | No Data | No Data | No Data | 395.3286 | 455.5111 | No Data | No Data | No Data | No Data | No Data | No Data | No Data | No Data | 347.7166 | 347.7166 | 352.5838 | 352.5838 | 357.4053 | 357.4053
2018-11-06 09:30 | No Data | No Data | No Data | No Data | 391.6321 | 455.0937 | No Data | No Data | No Data | No Data | No Data | No Data | No Data | No Data | 345.9632 | 345.9632 | 350.8845 | 350.8845 | 356.588 | 356.588
2018-11-06 10:00 | No Data | No Data | No Data | No Data | 386.4734 | 454.1642 | No Data | No Data | No Data | No Data | No Data | No Data | No Data | No Data | 343.5624 | 343.5624 | 348.5287 | 348.5287 | 357.685 | 357.685
2018-11-06 10:30 | No Data | No Data | No Data | No Data | 386.071 | 457.0696 | No Data | No Data | No Data | No Data | No Data | No Data | No Data | No Data | 342.2487 | 342.2487 | 347.2699 | 347.2699 | 358.6728 | 358.6728
2018-11-06 11:00 | No Data | No Data | No Data | No Data | 381.7677 | 455.3984 | No Data | No Data | No Data | No Data | No Data | No Data | No Data | No Data | 340.9898 | 340.9898 | 345.9516 | 345.9516 | 354.3702 | 354.3702
2018-11-06 11:30 | No Data | No Data | No Data | No Data | 378.0512 | 455.2535 | No Data | No Data | No Data | No Data | No Data | No Data | No Data | No Data | 340.1547 | 340.1547 | 345.293 | 345.293 | 353.2123 | 353.2123
2018-11-06 12:00 | No Data | No Data | No Data | No Data | 375.8322 | 455.4908 | No Data | No Data | No Data | No Data | No Data | No Data | No Data | No Data | 339.6969 | 339.6969 | 344.6338 | 344.6338 | 351.018 | 351.018
2018-11-06 12:30 | No Data | No Data | No Data | No Data | 365.6512 | 448.755 | No Data | No Data | No Data | No Data | No Data | No Data | No Data | No Data | 339.0225 | 339.0225 | 343.8742 | 343.8742 | 349.9871 | 349.9871
2018-11-06 13:00 | No Data | No Data | No Data | No Data | 369.9358 | 453.0631 | No Data | No Data | No Data | No Data | No Data | No Data | No Data | No Data | 340.5096 | 340.5096 | 345.2256 | 345.2256 | 348.1161 | 348.1161
2018-11-06 13:30 | No Data | No Data | No Data | No Data | 366 | 449.0565 | No Data | No Data | No Data | No Data | No Data | No Data | No Data | No Data | 337.3768 | 337.3768 | 341.8293 | 341.8293 | 344.1562 | 344.1562
2018-11-06 14:00 | No Data | No Data | No Data | No Data | 361.6825 | 445.3241 | No Data | No Data | No Data | No Data | No Data | No Data | No Data | No Data | 334.7164 | 334.7164 | 339.1708 | 339.1708 | 341.3793 | 341.3793
2018-11-06 14:30 | No Data | No Data | No Data | No Data | 357.9024 | 440.47 | No Data | No Data | No Data | No Data | No Data | No Data | No Data | No Data | 338.5403 | 338.5403 | 342.7445 | 342.7445 | 347.1935 | 347.1935
2018-11-06 15:00 | No Data | No Data | No Data | No Data | 354.9128 | 435.7763 | No Data | No Data | No Data | No Data | No Data | No Data | No Data | No Data | 336.8646 | 336.8646 | 340.5945 | 340.5945 | 347.2057 | 347.2057
2018-11-06 15:30 | No Data | No Data | No Data | No Data | 352.4077 | 432.4713 | No Data | No Data | No Data | No Data | No Data | No Data | No Data | No Data | 337.5715 | 337.5715 | 341.4625 | 341.4625 | 343.7938 | 343.7938
2018-11-06 16:00 | No Data | No Data | No Data | No Data | 357.7487 | 434.1996 | No Data | No Data | No Data | No Data | No Data | No Data | No Data | No Data | 338.2251 | 338.2251 | 342.5439 | 342.5439 | 342.7333 | 342.7333
2018-11-06 16:30 | No Data | No Data | No Data | No Data | 362.5384 | 435.5463 | No Data | No Data | No Data | No Data | No Data | No Data | No Data | No Data | 338.2992 | 338.2992 | 341.7447 | 341.7447 | 344.4134 | 344.4134
2018-11-06 17:00 | No Data | No Data | No Data | No Data | 375.3393 | 443.1481 | No Data | No Data | No Data | No Data | No Data | No Data | No Data | No Data | 338.7176 | 338.7176 | 342.506 | 342.506 | 346.0383 | 346.0383
2018-11-06 17:30 | No Data | No Data | No Data | No Data | 381.1883 | 445.787 | No Data | No Data | No Data | No Data | No Data | No Data | No Data | No Data | 339.863 | 339.863 | 344.0847 | 344.0847 | 348.8792 | 348.8792
2018-11-06 18:00 | No Data | No Data | No Data | No Data | 382.0326 | 443.582 | No Data | No Data | No Data | No Data | No Data | No Data | No Data | No Data | 342.4226 | 342.4226 | 346.3251 | 346.3251 | 348.7896 | 348.7896
2018-11-06 18:30 | No Data | No Data | No Data | No Data | 393.5028 | 449.8856 | No Data | No Data | No Data | No Data | No Data | No Data | No Data | No Data | 343.7777 | 343.7777 | 348.1609 | 348.1609 | 348.6604 | 348.6604
2018-11-06 19:00 | No Data | No Data | No Data | No Data | 402.8083 | 454.2294 | No Data | No Data | No Data | No Data | No Data | No Data | No Data | No Data | 344.9099 | 344.9099 | 349.6203 | 349.6203 | 348.3911 | 348.3911
2018-11-06 19:30 | No Data | No Data | No Data | No Data | 411.6893 | 458.7466 | No Data | No Data | No Data | No Data | No Data | No Data | No Data | No Data | 346.8544 | 346.8544 | 351.3107 | 351.3107 | 351.0184 | 351.0184
2018-11-06 20:00 | No Data | No Data | No Data | No Data | 417.9428 | 460.2105 | No Data | No Data | No Data | No Data | No Data | No Data | No Data | No Data | 347.0893 | 347.0893 | 352.0291 | 352.0291 | 352.0553 | 352.0553
2018-11-06 20:30 | No Data | No Data | No Data | No Data | 426.0381 | 466.3109 | No Data | No Data | No Data | No Data | No Data | No Data | No Data | No Data | 348.6974 | 348.6974 | 353.5274 | 353.5274 | 354.5584 | 354.5584
2018-11-06 21:00 | No Data | No Data | No Data | No Data | 427.6285 | 467.5491 | No Data | No Data | No Data | No Data | No Data | No Data | No Data | No Data | 349.4153 | 349.4153 | 354.3917 | 354.3917 | 355.1447 | 355.1447
2018-11-06 21:30 | No Data | No Data | No Data | No Data | 427.3098 | 466.8339 | No Data | No Data | No Data | No Data | No Data | No Data | No Data | No Data | 351.3553 | 351.3553 | 356.2946 | 356.2946 | 356.4782 | 356.4782
2018-11-06 22:00 | No Data | No Data | No Data | No Data | 426.8431 | 465.9189 | No Data | No Data | No Data | No Data | No Data | No Data | No Data | No Data | 351.6021 | 351.6021 | 356.1759 | 356.1759 | 358.0872 | 358.0872
2018-11-06 22:30 | No Data | No Data | No Data | No Data | 429.5999 | 468.1029 | No Data | No Data | No Data | No Data | No Data | No Data | No Data | No Data | 352.5189 | 352.5189 | 357.479 | 357.479 | 360.4234 | 360.4234
2018-11-06 23:00 | No Data | No Data | No Data | No Data | 431.7815 | 470.0942 | No Data | No Data | No Data | No Data | No Data | No Data | No Data | No Data | 352.8478 | 352.8478 | 357.8918 | 357.8918 | 363.5227 | 363.5227
2018-11-06 23:30 | No Data | No Data | No Data | No Data | 430.0374 | 468.4881 | No Data | No Data | No Data | No Data | No Data | No Data | No Data | No Data | 353.7993 | 353.7993 | 358.7836 | 358.7836 | 362.5805 | 362.5805
2018-11-07 | No Data | No Data | No Data | No Data | 431.7394 | 469.9753 | No Data | No Data | No Data | No Data | No Data | No Data | No Data | No Data | 355.0045 | 355.0045 | 359.8512 | 359.8512 | 362.2663 | 362.2663
2018-11-07 00:30 | No Data | No Data | No Data | No Data | 430.6429 | 468.6475 | No Data | No Data | No Data | No Data | No Data | No Data | No Data | No Data | 356.6791 | 356.6791 | 361.2672 | 361.2672 | 363.1148 | 363.1148
2018-11-07 01:00 | No Data | No Data | No Data | No Data | 432.6913 | 471.0001 | No Data | No Data | No Data | No Data | No Data | No Data | No Data | No Data | 357.8465 | 357.8465 | 362.9289 | 362.9289 | 366.6057 | 366.6057
2018-11-07 01:30 | No Data | No Data | No Data | No Data | 434.4659 | 472.6871 | No Data | No Data | No Data | No Data | No Data | No Data | No Data | No Data | 359.1516 | 359.1516 | 364.2886 | 364.2886 | 369.3019 | 369.3019
2018-11-07 02:00 | No Data | No Data | No Data | No Data | 437.5271 | 475.6781 | No Data | No Data | No Data | No Data | No Data | No Data | No Data | No Data | 360.8963 | 360.8963 | 366.2751 | 366.2751 | 372.1076 | 372.1076
2018-11-07 02:30 | No Data | No Data | No Data | No Data | 439.6854 | 476.9857 | No Data | No Data | No Data | No Data | No Data | No Data | No Data | No Data | 361.8152 | 361.8152 | 367.0664 | 367.0664 | 372.2922 | 372.2922
2018-11-07 03:00 | No Data | No Data | No Data | No Data | 440.8827 | 477.5243 | No Data | No Data | No Data | No Data | No Data | No Data | No Data | No Data | 362.554 | 362.554 | 367.6935 | 367.6935 | 373.547 | 373.547
2018-11-07 03:30 | No Data | No Data | No Data | No Data | 445.2649 | 481.7755 | No Data | No Data | No Data | No Data | No Data | No Data | No Data | No Data | 363.9745 | 363.9745 | 369.0678 | 369.0678 | 375.0614 | 375.0614
2018-11-07 04:00 | No Data | No Data | No Data | No Data | 448.5348 | 484.4585 | No Data | No Data | No Data | No Data | No Data | No Data | No Data | No Data | 364.17 | 364.17 | 370.0194 | 370.0194 | 377.3404 | 377.3404
2018-11-07 04:30 | No Data | No Data | No Data | No Data | 450.8908 | 486.5907 | No Data | No Data | No Data | No Data | No Data | No Data | No Data | No Data | 364.7247 | 364.7247 | 370.9091 | 370.9091 | 377.92 | 377.92
2018-11-07 05:00 | No Data | No Data | No Data | No Data | 449.512 | 484.9056 | No Data | No Data | No Data | No Data | No Data | No Data | No Data | No Data | 364.9813 | 364.9813 | 370.3156 | 370.3156 | 376.4118 | 376.4118
2018-11-07 05:30 | No Data | No Data | No Data | No Data | 450.1134 | 485.3852 | No Data | No Data | No Data | No Data | No Data | No Data | No Data | No Data | 365.6714 | 365.6714 | 371.3629 | 371.3629 | 377.935 | 377.935
2018-11-07 06:00 | No Data | No Data | No Data | No Data | 450.8939 | 486.1877 | No Data | No Data | No Data | No Data | No Data | No Data | No Data | No Data | 366.0453 | 366.0453 | 371.5605 | 371.5605 | 377.707 | 377.707
2018-11-07 06:30 | No Data | No Data | No Data | No Data | 449.3384 | 484.6318 | No Data | No Data | No Data | No Data | No Data | No Data | No Data | No Data | 366.196 | 366.196 | 371.4303 | 371.4303 | 376.5352 | 376.5352
2018-11-07 07:00 | No Data | No Data | No Data | No Data | 440.8545 | 479.3169 | No Data | No Data | No Data | No Data | No Data | No Data | No Data | No Data | 365.8415 | 365.8415 | 370.7919 | 370.7919 | 375.4476 | 375.4476
2018-11-07 07:30 | No Data | No Data | No Data | No Data | 431.0411 | 473.9811 | No Data | No Data | No Data | No Data | No Data | No Data | No Data | No Data | 365.2735 | 365.2735 | 369.914 | 369.914 | 373.698 | 373.698
2018-11-07 08:00 | No Data | No Data | No Data | No Data | 422.3102 | 470.1585 | No Data | No Data | No Data | No Data | No Data | No Data | No Data | No Data | 364.2632 | 364.2632 | 368.9484 | 368.9484 | 374.1258 | 374.1258
2018-11-07 08:30 | No Data | No Data | No Data | No Data | 420.9622 | 473.3279 | No Data | No Data | No Data | No Data | No Data | No Data | No Data | No Data | 362.3542 | 362.3542 | 367.2629 | 367.2629 | 374.5586 | 374.5586
2018-11-07 09:00 | No Data | No Data | No Data | No Data | 412.8925 | 469.4299 | No Data | No Data | No Data | No Data | No Data | No Data | No Data | No Data | 360.7972 | 360.7972 | 365.7319 | 365.7319 | 369.5818 | 369.5818
2018-11-07 09:30 | No Data | No Data | No Data | No Data | 408.8424 | 469.0902 | No Data | No Data | No Data | No Data | No Data | No Data | No Data | No Data | 361.0824 | 361.0824 | 366.0559 | 366.0559 | 368.6841 | 368.6841
2018-11-07 10:00 | No Data | No Data | No Data | No Data | 406.575 | 471.1025 | No Data | No Data | No Data | No Data | No Data | No Data | No Data | No Data | 359.6669 | 359.6669 | 364.7842 | 364.7842 | 368.8137 | 368.8137
2018-11-07 10:30 | No Data | No Data | No Data | No Data | 398.7763 | 465.4905 | No Data | No Data | No Data | No Data | No Data | No Data | No Data | No Data | 357.186 | 357.186 | 362.0674 | 362.0674 | 365.055 | 365.055
2018-11-07 11:00 | No Data | No Data | No Data | No Data | 396.674 | 465.5453 | No Data | No Data | No Data | No Data | No Data | No Data | No Data | No Data | 356.9859 | 356.9859 | 361.9074 | 361.9074 | 365.135 | 365.135
2018-11-07 11:30 | No Data | No Data | No Data | No Data | 388.3179 | 460.2371 | No Data | No Data | No Data | No Data | No Data | No Data | No Data | No Data | 355.575 | 355.575 | 359.836 | 359.836 | 363.4678 | 363.4678
2018-11-07 12:00 | No Data | No Data | No Data | No Data | 394.1395 | 466.602 | No Data | No Data | No Data | No Data | No Data | No Data | No Data | No Data | 356.7352 | 356.7352 | 361.1201 | 361.1201 | 363.7551 | 363.7551
2018-11-07 12:30 | No Data | No Data | No Data | No Data | 393.7154 | 467.6262 | No Data | No Data | No Data | No Data | No Data | No Data | No Data | No Data | 355.0791 | 355.0791 | 359.8828 | 359.8828 | 362.7074 | 362.7074
2018-11-07 13:00 | No Data | No Data | No Data | No Data | 387.6246 | 465.0377 | No Data | No Data | No Data | No Data | No Data | No Data | No Data | No Data | 354.2112 | 354.2112 | 358.9266 | 358.9266 | 362.4865 | 362.4865
2018-11-07 13:30 | No Data | No Data | No Data | No Data | 393.3813 | 469.212 | No Data | No Data | No Data | No Data | No Data | No Data | No Data | No Data | 352.0887 | 352.0887 | 356.3743 | 356.3743 | 361.706 | 361.706
2018-11-07 14:00 | No Data | No Data | No Data | No Data | 397.3103 | 472.6772 | No Data | No Data | No Data | No Data | No Data | No Data | No Data | No Data | 352.3141 | 352.3141 | 356.7539 | 356.7539 | 362.128 | 362.128
2018-11-07 14:30 | No Data | No Data | No Data | No Data | 390.1017 | 464.8781 | No Data | No Data | No Data | No Data | No Data | No Data | No Data | No Data | 350.2172 | 350.2172 | 354.8878 | 354.8878 | 359.234 | 359.234
2018-11-07 15:00 | No Data | No Data | No Data | No Data | 398.4309 | 471.4352 | No Data | No Data | No Data | No Data | No Data | No Data | No Data | No Data | 352.1379 | 352.1379 | 357.1346 | 357.1346 | 363.0327 | 363.0327
2018-11-07 15:30 | No Data | No Data | No Data | No Data | 397.35 | 467.9742 | No Data | No Data | No Data | No Data | No Data | No Data | No Data | No Data | 352.8864 | 352.8864 | 358.0173 | 358.0173 | 361.9773 | 361.9773
2018-11-07 16:00 | No Data | No Data | No Data | No Data | 394.899 | 463.2213 | No Data | No Data | No Data | No Data | No Data | No Data | No Data | No Data | 353.439 | 353.439 | 358.1752 | 358.1752 | 361.1747 | 361.1747
2018-11-07 16:30 | No Data | No Data | No Data | No Data | 399.8287 | 463.8824 | No Data | No Data | No Data | No Data | No Data | No Data | No Data | No Data | 353.1233 | 353.1233 | 357.4648 | 357.4648 | 358.5041 | 358.5041
2018-11-07 17:00 | No Data | No Data | No Data | No Data | 400.2065 | 463.5003 | No Data | No Data | No Data | No Data | No Data | No Data | No Data | No Data | 354.1494 | 354.1494 | 358.8857 | 358.8857 | 362.7273 | 362.7273
2018-11-07 17:30 | No Data | No Data | No Data | No Data | 404.4374 | 464.0425 | No Data | No Data | No Data | No Data | No Data | No Data | No Data | No Data | 355.3569 | 355.3569 | 360.4272 | 360.4272 | 365.2599 | 365.2599
2018-11-07 18:00 | No Data | No Data | No Data | No Data | 403.7663 | 460.0261 | No Data | No Data | No Data | No Data | No Data | No Data | No Data | No Data | 355.5436 | 355.5436 | 360.3581 | 360.3581 | 364.9646 | 364.9646
2018-11-07 18:30 | No Data | No Data | No Data | No Data | 415.7479 | 467.0983 | No Data | No Data | No Data | No Data | No Data | No Data | No Data | No Data | 356.2487 | 356.2487 | 361.4708 | 361.4708 | 366.9652 | 366.9652
2018-11-07 19:00 | No Data | No Data | No Data | No Data | 420.5235 | 467.9049 | No Data | No Data | No Data | No Data | No Data | No Data | No Data | No Data | 356.9034 | 356.9034 | 362.2969 | 362.2969 | 367.4687 | 367.4687
2018-11-07 19:30 | No Data | No Data | No Data | No Data | 433.8728 | 476.8858 | No Data | No Data | No Data | No Data | No Data | No Data | No Data | No Data | 358.1743 | 358.1743 | 363.7191 | 363.7191 | 369.5563 | 369.5563
2018-11-07 20:00 | No Data | No Data | No Data | No Data | 440.1079 | 478.8729 | No Data | No Data | No Data | No Data | No Data | No Data | No Data | No Data | 361.1392 | 361.1392 | 366.7354 | 366.7354 | 372.1959 | 372.1959
2018-11-07 20:30 | No Data | No Data | No Data | No Data | 443.729 | 479.8793 | No Data | No Data | No Data | No Data | No Data | No Data | No Data | No Data | 361.6999 | 361.6999 | 367.1038 | 367.1038 | 372.8044 | 372.8044
2018-11-07 21:00 | No Data | No Data | No Data | No Data | 446.2473 | 482.3281 | No Data | No Data | No Data | No Data | No Data | No Data | No Data | No Data | 362.5733 | 362.5733 | 367.916 | 367.916 | 373.2405 | 373.2405
2018-11-07 21:30 | No Data | No Data | No Data | No Data | 450.8938 | 486.2956 | No Data | No Data | No Data | No Data | No Data | No Data | No Data | No Data | 363.6929 | 363.6929 | 368.8849 | 368.8849 | 376.631 | 376.631
2018-11-07 22:00 | No Data | No Data | No Data | No Data | 452.9968 | 487.8973 | No Data | No Data | No Data | No Data | No Data | No Data | No Data | No Data | 363.5497 | 363.5497 | 368.9055 | 368.9055 | 378.1128 | 378.1128
2018-11-07 22:30 | No Data | No Data | No Data | No Data | 454.3686 | 489.045 | No Data | No Data | No Data | No Data | No Data | No Data | No Data | No Data | 363.5418 | 363.5418 | 368.8623 | 368.8623 | 380.2747 | 380.2747
2018-11-07 23:00 | No Data | No Data | No Data | No Data | 455.3114 | 489.5392 | No Data | No Data | No Data | No Data | No Data | No Data | No Data | No Data | 364.1176 | 364.1176 | 369.6086 | 369.6086 | 380.2885 | 380.2885
2018-11-07 23:30 | No Data | No Data | No Data | No Data | 456.8565 | 490.8136 | No Data | No Data | No Data | No Data | No Data | No Data | No Data | No Data | 365.096 | 365.096 | 370.5251 | 370.5251 | 381.0154 | 381.0154
2018-11-08 | No Data | No Data | No Data | No Data | 458.2063 | 491.9116 | No Data | No Data | No Data | No Data | No Data | No Data | No Data | No Data | 365.6417 | 365.6417 | 370.8388 | 370.8388 | 380.8878 | 380.8878
2018-11-08 00:30 | No Data | No Data | No Data | No Data | 455.0926 | 488.5377 | No Data | No Data | No Data | No Data | No Data | No Data | No Data | No Data | 365.3994 | 365.3994 | 370.4767 | 370.4767 | 379.9234 | 379.9234
2018-11-08 01:00 | No Data | No Data | No Data | No Data | 455.6534 | 489.2975 | No Data | No Data | No Data | No Data | No Data | No Data | No Data | No Data | 366.0228 | 366.0228 | 371.356 | 371.356 | 381.3171 | 381.3171
2018-11-08 01:30 | No Data | No Data | No Data | No Data | 456.972 | 490.1774 | No Data | No Data | No Data | No Data | No Data | No Data | No Data | No Data | 367.7177 | 367.7177 | 373.3185 | 373.3185 | 382.8931 | 382.8931
2018-11-08 02:00 | No Data | No Data | No Data | No Data | 457.4202 | 490.5336 | No Data | No Data | No Data | No Data | No Data | No Data | No Data | No Data | 369.0418 | 369.0418 | 374.8642 | 374.8642 | 385.5426 | 385.5426
2018-11-08 02:30 | No Data | No Data | No Data | No Data | 457.1996 | 490.3278 | No Data | No Data | No Data | No Data | No Data | No Data | No Data | No Data | 369.8082 | 369.8082 | 375.5166 | 375.5166 | 385.7889 | 385.7889
2018-11-08 03:00 | No Data | No Data | No Data | No Data | 461.5821 | 494.7768 | No Data | No Data | No Data | No Data | No Data | No Data | No Data | No Data | 371.646 | 371.646 | 377.4582 | 377.4582 | 388.7057 | 388.7057
2018-11-08 03:30 | No Data | No Data | No Data | No Data | 463.9975 | 497.0843 | No Data | No Data | No Data | No Data | No Data | No Data | No Data | No Data | 372.883 | 372.883 | 378.9235 | 378.9235 | 388.4977 | 388.4977
2018-11-08 04:00 | No Data | No Data | No Data | No Data | 465.1654 | 498.3043 | No Data | No Data | No Data | No Data | No Data | No Data | No Data | No Data | 372.874 | 372.874 | 379.1664 | 379.1664 | 388.7881 | 388.7881
2018-11-08 04:30 | No Data | No Data | No Data | No Data | 464.5715 | 497.3871 | No Data | No Data | No Data | No Data | No Data | No Data | No Data | No Data | 373.9899 | 373.9899 | 380.1765 | 380.1765 | 388.8909 | 388.8909
2018-11-08 05:00 | No Data | No Data | No Data | No Data | 464.183 | 497.3777 | No Data | No Data | No Data | No Data | No Data | No Data | No Data | No Data | 374.7982 | 374.7982 | 381.0985 | 381.0985 | 389.4917 | 389.4917
2018-11-08 05:30 | No Data | No Data | No Data | No Data | 464.7856 | 497.4619 | No Data | No Data | No Data | No Data | No Data | No Data | No Data | No Data | 374.5887 | 374.5887 | 380.6628 | 380.6628 | 389.314 | 389.314
2018-11-08 06:00 | No Data | No Data | No Data | No Data | 463.0359 | 495.6493 | No Data | No Data | No Data | No Data | No Data | No Data | No Data | No Data | 377.1985 | 377.1985 | 382.1125 | 382.1125 | 389.9619 | 389.9619
2018-11-08 06:30 | No Data | No Data | No Data | No Data | 461.4854 | 494.5211 | No Data | No Data | No Data | No Data | No Data | No Data | No Data | No Data | 377.641 | 377.641 | 382.3623 | 382.3623 | 389.6759 | 389.6759
2018-11-08 07:00 | No Data | No Data | No Data | No Data | 452.4825 | 489.2124 | No Data | No Data | No Data | No Data | No Data | No Data | No Data | No Data | 376.3641 | 376.3641 | 380.6795 | 380.6795 | 385.9688 | 385.9688
2018-11-08 07:30 | No Data | No Data | No Data | No Data | 442.8608 | 483.7881 | No Data | No Data | No Data | No Data | No Data | No Data | No Data | No Data | 374.0321 | 374.0321 | 378.3255 | 378.3255 | 383.1412 | 383.1412
2018-11-08 08:00 | No Data | No Data | No Data | No Data | 430.4775 | 475.912 | No Data | No Data | No Data | No Data | No Data | No Data | No Data | No Data | 371.4869 | 371.4869 | 375.3746 | 375.3746 | 380.3176 | 380.3176
2018-11-08 08:30 | No Data | No Data | No Data | No Data | 425.8358 | 476.4351 | No Data | No Data | No Data | No Data | No Data | No Data | No Data | No Data | 369.799 | 369.799 | 374.0354 | 374.0354 | 378.7109 | 378.7109
2018-11-08 09:00 | No Data | No Data | No Data | No Data | 419.4223 | 475.4075 | No Data | No Data | No Data | No Data | No Data | No Data | No Data | No Data | 368.144 | 368.144 | 372.4357 | 372.4357 | 376.5646 | 376.5646
2018-11-08 09:30 | No Data | No Data | No Data | No Data | 411.7978 | 471.2473 | No Data | No Data | No Data | No Data | No Data | No Data | No Data | No Data | 365.9098 | 365.9098 | 369.9759 | 369.9759 | 372.6439 | 372.6439
2018-11-08 10:00 | No Data | No Data | No Data | No Data | 403.5854 | 468.0557 | No Data | No Data | No Data | No Data | No Data | No Data | No Data | No Data | 363.5447 | 363.5447 | 367.8348 | 367.8348 | 371.9351 | 371.9351
2018-11-08 10:30 | No Data | No Data | No Data | No Data | 402.5349 | 470.0778 | No Data | No Data | No Data | No Data | No Data | No Data | No Data | No Data | 362.1049 | 362.1049 | 366.4156 | 366.4156 | 371.6075 | 371.6075
2018-11-08 11:00 | No Data | No Data | No Data | No Data | 400.0474 | 470.9337 | No Data | No Data | No Data | No Data | No Data | No Data | No Data | No Data | 361.4211 | 361.4211 | 365.8636 | 365.8636 | 370.9786 | 370.9786
2018-11-08 11:30 | No Data | No Data | No Data | No Data | 392.4189 | 466.4361 | No Data | No Data | No Data | No Data | No Data | No Data | No Data | No Data | 358.6617 | 358.6617 | 362.8173 | 362.8173 | 367.2375 | 367.2375
2018-11-08 12:00 | No Data | No Data | No Data | No Data | 392.1314 | 466.9227 | No Data | No Data | No Data | No Data | No Data | No Data | No Data | No Data | 357.6832 | 357.6832 | 361.9029 | 361.9029 | 367.0689 | 367.0689
2018-11-08 12:30 | No Data | No Data | No Data | No Data | 386.9365 | 464.5286 | No Data | No Data | No Data | No Data | No Data | No Data | No Data | No Data | 356.8687 | 356.8687 | 361.1577 | 361.1577 | 366.2227 | 366.2227
2018-11-08 13:00 | No Data | No Data | No Data | No Data | 385.0748 | 463.8775 | No Data | No Data | No Data | No Data | No Data | No Data | No Data | No Data | 354.9478 | 354.9478 | 359.0949 | 359.0949 | 363.5107 | 363.5107
2018-11-08 13:30 | No Data | No Data | No Data | No Data | 386.1435 | 464.1859 | No Data | No Data | No Data | No Data | No Data | No Data | No Data | No Data | 356.0186 | 356.0186 | 360.1736 | 360.1736 | 363.5767 | 363.5767
2018-11-08 14:00 | No Data | No Data | No Data | No Data | 385.0878 | 462.7768 | No Data | No Data | No Data | No Data | No Data | No Data | No Data | No Data | 354.403 | 354.403 | 358.5349 | 358.5349 | 361.9978 | 361.9978
2018-11-08 14:30 | No Data | No Data | No Data | No Data | 385.8246 | 462.7471 | No Data | No Data | No Data | No Data | No Data | No Data | No Data | No Data | 352.8753 | 352.8753 | 357.0379 | 357.0379 | 360.5983 | 360.5983
2018-11-08 15:00 | No Data | No Data | No Data | No Data | 382.4689 | 458.8387 | No Data | No Data | No Data | No Data | No Data | No Data | No Data | No Data | 351.4581 | 351.4581 | 355.4489 | 355.4489 | 358.7072 | 358.7072
2018-11-08 15:30 | No Data | No Data | No Data | No Data | 386.2516 | 461.0159 | No Data | No Data | No Data | No Data | No Data | No Data | No Data | No Data | 349.5854 | 349.5854 | 353.787 | 353.787 | 359.2328 | 359.2328
2018-11-08 16:00 | No Data | No Data | No Data | No Data | 392.9001 | 464.0251 | No Data | No Data | No Data | No Data | No Data | No Data | No Data | No Data | 351.0815 | 351.0815 | 355.1729 | 355.1729 | 357.8745 | 357.8745
2018-11-08 16:30 | No Data | No Data | No Data | No Data | 395.9918 | 463.7268 | No Data | No Data | No Data | No Data | No Data | No Data | No Data | No Data | 349.5468 | 349.5468 | 353.2695 | 353.2695 | 359.1265 | 359.1265
2018-11-08 17:00 | No Data | No Data | No Data | No Data | 398.5678 | 463.4434 | No Data | No Data | No Data | No Data | No Data | No Data | No Data | No Data | 348.3178 | 348.3178 | 352.1527 | 352.1527 | 357.7549 | 357.7549
2018-11-08 17:30 | No Data | No Data | No Data | No Data | 403.1964 | 464.1895 | No Data | No Data | No Data | No Data | No Data | No Data | No Data | No Data | 347.9175 | 347.9175 | 351.7089 | 351.7089 | 358.0017 | 358.0017
2018-11-08 18:00 | No Data | No Data | No Data | No Data | 408.3144 | 465.3636 | No Data | No Data | No Data | No Data | No Data | No Data | No Data | No Data | 347.5745 | 347.5745 | 351.6345 | 351.6345 | 357.7534 | 357.7534
2018-11-08 18:30 | No Data | No Data | No Data | No Data | 411.5765 | 464.6541 | No Data | No Data | No Data | No Data | No Data | No Data | No Data | No Data | 348.1916 | 348.1916 | 352.4221 | 352.4221 | 357.8855 | 357.8855
2018-11-08 19:00 | No Data | No Data | No Data | No Data | 417.0337 | 466.0352 | No Data | No Data | No Data | No Data | No Data | No Data | No Data | No Data | 349.1497 | 349.1497 | 353.4313 | 353.4313 | 357.8724 | 357.8724
2018-11-08 19:30 | No Data | No Data | No Data | No Data | 424.2953 | 469.3096 | No Data | No Data | No Data | No Data | No Data | No Data | No Data | No Data | 351.2904 | 351.2904 | 355.431 | 355.431 | 360.2032 | 360.2032
2018-11-08 20:00 | No Data | No Data | No Data | No Data | 428.9935 | 469.3318 | No Data | No Data | No Data | No Data | No Data | No Data | No Data | No Data | 353.7232 | 353.7232 | 357.9309 | 357.9309 | 361.9086 | 361.9086
2018-11-08 20:30 | No Data | No Data | No Data | No Data | 429.2658 | 467.4647 | No Data | No Data | No Data | No Data | No Data | No Data | No Data | No Data | 355.2195 | 355.2195 | 359.366 | 359.366 | 364.2857 | 364.2857
2018-11-08 21:00 | No Data | No Data | No Data | No Data | 429.5534 | 467.4869 | No Data | No Data | No Data | No Data | No Data | No Data | No Data | No Data | 357.1711 | 357.1711 | 361.4227 | 361.4227 | 365.1999 | 365.1999
2018-11-08 21:30 | No Data | No Data | No Data | No Data | 432.7345 | 470.7308 | No Data | No Data | No Data | No Data | No Data | No Data | No Data | No Data | 360.6353 | 360.6353 | 364.6459 | 364.6459 | 367.4904 | 367.4904
2018-11-08 22:00 | No Data | No Data | No Data | No Data | 439.753 | 477.0561 | No Data | No Data | No Data | No Data | No Data | No Data | No Data | No Data | 362.386 | 362.386 | 366.6594 | 366.6594 | 370.2671 | 370.2671
2018-11-08 22:30 | No Data | No Data | No Data | No Data | 439.6152 | 476.3953 | No Data | No Data | No Data | No Data | No Data | No Data | No Data | No Data | 363.9427 | 363.9427 | 368.4818 | 368.4818 | 372.9342 | 372.9342
2018-11-08 23:00 | No Data | No Data | No Data | No Data | 445.1704 | 481.3293 | No Data | No Data | No Data | No Data | No Data | No Data | No Data | No Data | 362.4859 | 362.4859 | 366.8824 | 366.8824 | 374.6341 | 374.6341
2018-11-08 23:30 | No Data | No Data | No Data | No Data | 446.3146 | 482.2643 | No Data | No Data | No Data | No Data | No Data | No Data | No Data | No Data | 363.8847 | 363.8847 | 368.381 | 368.381 | 374.0294 | 374.0294
2018-11-09 | No Data | No Data | No Data | No Data | 443.87 | 479.684 | No Data | No Data | No Data | No Data | No Data | No Data | No Data | No Data | 364.4759 | 364.4759 | 368.9435 | 368.9435 | 374.3529 | 374.3529
2018-11-09 00:30 | No Data | No Data | No Data | No Data | 440.0461 | 475.8225 | No Data | No Data | No Data | No Data | No Data | No Data | No Data | No Data | 366.6172 | 366.6172 | 370.6209 | 370.6209 | 373.7219 | 373.7219
2018-11-09 01:00 | No Data | No Data | No Data | No Data | 442.9664 | 478.9121 | No Data | No Data | No Data | No Data | No Data | No Data | No Data | No Data | 367.0997 | 367.0997 | 371.3921 | 371.3921 | 376.9814 | 376.9814
2018-11-09 01:30 | No Data | No Data | No Data | No Data | 445.005 | 480.8437 | No Data | No Data | No Data | No Data | No Data | No Data | No Data | No Data | 367.1743 | 367.1743 | 371.4811 | 371.4811 | 380.086 | 380.086
2018-11-09 02:00 | No Data | No Data | No Data | No Data | 449.985 | 485.782 | No Data | No Data | No Data | No Data | No Data | No Data | No Data | No Data | 367.2746 | 367.2746 | 371.9926 | 371.9926 | 381.6841 | 381.6841
2018-11-09 02:30 | No Data | No Data | No Data | No Data | 449.2687 | 484.9075 | No Data | No Data | No Data | No Data | No Data | No Data | No Data | No Data | 367.319 | 367.319 | 372.0141 | 372.0141 | 382.8324 | 382.8324
2018-11-09 03:00 | No Data | No Data | No Data | No Data | 450.2864 | 486.0734 | No Data | No Data | No Data | No Data | No Data | No Data | No Data | No Data | 369.3822 | 369.3822 | 376.6226 | 376.6226 | 387.9655 | 387.9655
2018-11-09 03:30 | No Data | No Data | No Data | No Data | 450.9396 | 486.9144 | No Data | No Data | No Data | No Data | No Data | No Data | No Data | No Data | 368.0748 | 368.0748 | 376.6775 | 376.6775 | 388.6729 | 388.6729
2018-11-09 04:00 | No Data | No Data | No Data | No Data | 450.4024 | 486.2034 | No Data | No Data | No Data | No Data | No Data | No Data | No Data | No Data | 365.2314 | 365.2314 | 375.4531 | 375.4531 | 388.4598 | 388.4598
2018-11-09 04:30 | No Data | No Data | No Data | No Data | 453.3025 | 488.8854 | No Data | No Data | No Data | No Data | No Data | No Data | No Data | No Data | 365.5823 | 365.5823 | 375.915 | 375.915 | 389.542 | 389.542
2018-11-09 05:00 | No Data | No Data | No Data | No Data | 452.159 | 487.5557 | No Data | No Data | No Data | No Data | No Data | No Data | No Data | No Data | 366.3243 | 366.3243 | 376.4519 | 376.4519 | 389.5774 | 389.5774
2018-11-09 05:30 | No Data | No Data | No Data | No Data | 451.1949 | 486.6833 | No Data | No Data | No Data | No Data | No Data | No Data | No Data | No Data | 366.9022 | 366.9022 | 377.3049 | 377.3049 | 389.0109 | 389.0109
2018-11-09 06:00 | No Data | No Data | No Data | No Data | 450.7141 | 485.9348 | No Data | No Data | No Data | No Data | No Data | No Data | No Data | No Data | 368.5678 | 368.5678 | 378.6849 | 378.6849 | 388.2573 | 388.2573
2018-11-09 06:30 | No Data | No Data | No Data | No Data | 446.7312 | 482.4064 | No Data | No Data | No Data | No Data | No Data | No Data | No Data | No Data | 368.8692 | 368.8692 | 378.7623 | 378.7623 | 386.1919 | 386.1919
2018-11-09 07:00 | No Data | No Data | No Data | No Data | 440.187 | 479.3776 | No Data | No Data | No Data | No Data | No Data | No Data | No Data | No Data | 365.5312 | 365.5312 | 377.2771 | 377.2771 | 386.2009 | 386.2009
2018-11-09 07:30 | No Data | No Data | No Data | No Data | 428.3861 | 472.2384 | No Data | No Data | No Data | No Data | No Data | No Data | No Data | No Data | 363.6985 | 363.6985 | 375.149 | 375.149 | 381.4391 | 381.4391
2018-11-09 08:00 | No Data | No Data | No Data | No Data | 422.4504 | 470.4779 | No Data | No Data | No Data | No Data | No Data | No Data | No Data | No Data | 360.5279 | 360.5279 | 371.737 | 371.737 | 375.6637 | 375.6637
2018-11-09 08:30 | No Data | No Data | No Data | No Data | 415.0807 | 468.4856 | No Data | No Data | No Data | No Data | No Data | No Data | No Data | No Data | 354.7128 | 354.7128 | 366.2005 | 366.2005 | 375.5202 | 375.5202
2018-11-09 09:00 | No Data | No Data | No Data | No Data | 404.0785 | 463.7424 | No Data | No Data | No Data | No Data | No Data | No Data | No Data | No Data | 353.1652 | 353.1652 | 364.7267 | 364.7267 | 372.0968 | 372.0968
2018-11-09 09:30 | No Data | No Data | No Data | No Data | 399.55 | 463.5519 | No Data | No Data | No Data | No Data | No Data | No Data | No Data | No Data | 349.61 | 349.61 | 361.2479 | 361.2479 | 370.4718 | 370.4718
2018-11-09 10:00 | No Data | No Data | No Data | No Data | 400.7975 | 468.3305 | No Data | No Data | No Data | No Data | No Data | No Data | No Data | No Data | 346.4685 | 346.4685 | 358.1049 | 358.1049 | 370.3504 | 370.3504
2018-11-09 10:30 | No Data | No Data | No Data | No Data | 391.8448 | 462.9946 | No Data | No Data | No Data | No Data | No Data | No Data | No Data | No Data | 343.9893 | 343.9893 | 355.2753 | 355.2753 | 366.1107 | 366.1107
2018-11-09 11:00 | No Data | No Data | No Data | No Data | 386.4292 | 460.7736 | No Data | No Data | No Data | No Data | No Data | No Data | No Data | No Data | 343.7668 | 343.7668 | 354.945 | 354.945 | 363.6628 | 363.6628
2018-11-09 11:30 | No Data | No Data | No Data | No Data | 382.3602 | 459.042 | No Data | No Data | No Data | No Data | No Data | No Data | No Data | No Data | 342.7326 | 342.7326 | 353.149 | 353.149 | 363.0366 | 363.0366
2018-11-09 12:00 | No Data | No Data | No Data | No Data | 381.7343 | 459.9799 | No Data | No Data | No Data | No Data | No Data | No Data | No Data | No Data | 341.2879 | 341.2879 | 352.3246 | 352.3246 | 360.9447 | 360.9447
2018-11-09 12:30 | No Data | No Data | No Data | No Data | 377.8542 | 458.4516 | No Data | No Data | No Data | No Data | No Data | No Data | No Data | No Data | 340.8544 | 340.8544 | 351.8771 | 351.8771 | 361.1936 | 361.1936
2018-11-09 13:00 | No Data | No Data | No Data | No Data | 374.4141 | 456.6813 | No Data | No Data | No Data | No Data | No Data | No Data | No Data | No Data | 338.7173 | 338.7173 | 349.593 | 349.593 | 360.0022 | 360.0022
2018-11-09 13:30 | No Data | No Data | No Data | No Data | 379.2178 | 460.5145 | No Data | No Data | No Data | No Data | No Data | No Data | No Data | No Data | 337.6798 | 337.6798 | 348.4853 | 348.4853 | 357.2429 | 357.2429
2018-11-09 14:00 | No Data | No Data | No Data | No Data | 374.5244 | 456.1375 | No Data | No Data | No Data | No Data | No Data | No Data | No Data | No Data | 336.7516 | 336.7516 | 347.4663 | 347.4663 | 355.0133 | 355.0133
2018-11-09 14:30 | No Data | No Data | No Data | No Data | 370.6682 | 453.388 | No Data | No Data | No Data | No Data | No Data | No Data | No Data | No Data | 337.1547 | 337.1547 | 347.7515 | 347.7515 | 357.1404 | 357.1404
2018-11-09 15:00 | No Data | No Data | No Data | No Data | 370.8893 | 452.8447 | No Data | No Data | No Data | No Data | No Data | No Data | No Data | No Data | 335.5718 | 335.5718 | 346.5007 | 346.5007 | 357.3069 | 357.3069
2018-11-09 15:30 | No Data | No Data | No Data | No Data | 376.6342 | 454.8335 | No Data | No Data | No Data | No Data | No Data | No Data | No Data | No Data | 333.4974 | 333.4974 | 344.4948 | 344.4948 | 357.4991 | 357.4991
2018-11-09 16:00 | No Data | No Data | No Data | No Data | 378.6743 | 454.1501 | No Data | No Data | No Data | No Data | No Data | No Data | No Data | No Data | 333.1842 | 333.1842 | 343.9576 | 343.9576 | 354.5769 | 354.5769
2018-11-09 16:30 | No Data | No Data | No Data | No Data | 381.9758 | 454.1639 | No Data | No Data | No Data | No Data | No Data | No Data | No Data | No Data | 331.8649 | 331.8649 | 342.7119 | 342.7119 | 355.7405 | 355.7405
2018-11-09 17:00 | No Data | No Data | No Data | No Data | 395.6758 | 461.5125 | No Data | No Data | No Data | No Data | No Data | No Data | No Data | No Data | 331.917 | 331.917 | 342.618 | 342.618 | 355.3323 | 355.3323
2018-11-09 17:30 | No Data | No Data | No Data | No Data | 400.0596 | 462.6456 | No Data | No Data | No Data | No Data | No Data | No Data | No Data | No Data | 333.2138 | 333.2138 | 344.1586 | 344.1586 | 355.8936 | 355.8936
2018-11-09 18:00 | No Data | No Data | No Data | No Data | 403.1275 | 461.1917 | No Data | No Data | No Data | No Data | No Data | No Data | No Data | No Data | 333.0628 | 333.0628 | 343.7812 | 343.7812 | 353.1663 | 353.1663
2018-11-09 18:30 | No Data | No Data | No Data | No Data | 411.0765 | 464.9452 | No Data | No Data | No Data | No Data | No Data | No Data | No Data | No Data | 331.9314 | 331.9314 | 342.7491 | 342.7491 | 355.8298 | 355.8298
2018-11-09 19:00 | No Data | No Data | No Data | No Data | 414.2128 | 464.4898 | No Data | No Data | No Data | No Data | No Data | No Data | No Data | No Data | 336.1102 | 336.1102 | 346.2323 | 346.2323 | 355.8171 | 355.8171
2018-11-09 19:30 | No Data | No Data | No Data | No Data | 419.0279 | 465.5212 | No Data | No Data | No Data | No Data | No Data | No Data | No Data | No Data | 337.8738 | 337.8738 | 347.954 | 347.954 | 358.4453 | 358.4453
2018-11-09 20:00 | No Data | No Data | No Data | No Data | 423.4826 | 465.6476 | No Data | No Data | No Data | No Data | No Data | No Data | No Data | No Data | 340.026 | 340.026 | 350.3542 | 350.3542 | 362.2096 | 362.2096
2018-11-09 20:30 | No Data | No Data | No Data | No Data | 423.8182 | 463.7816 | No Data | No Data | No Data | No Data | No Data | No Data | No Data | No Data | 342.3689 | 342.3689 | 352.2631 | 352.2631 | 366.5154 | 366.5154
2018-11-09 21:00 | No Data | No Data | No Data | No Data | 428.1689 | 467.9717 | No Data | No Data | No Data | No Data | No Data | No Data | No Data | No Data | 347.4954 | 347.4954 | 357.8138 | 357.8138 | 369.8441 | 369.8441
2018-11-09 21:30 | No Data | No Data | No Data | No Data | 429.9573 | 469.697 | No Data | No Data | No Data | No Data | No Data | No Data | No Data | No Data | 348.6965 | 348.6965 | 358.9973 | 358.9973 | 370.5348 | 370.5348
2018-11-09 22:00 | No Data | No Data | No Data | No Data | 430.5883 | 470.2865 | No Data | No Data | No Data | No Data | No Data | No Data | No Data | No Data | 345.6656 | 345.6656 | 354.9974 | 354.9974 | 370.1666 | 370.1666
2018-11-09 22:30 | No Data | No Data | No Data | No Data | 431.5017 | 470.5276 | No Data | No Data | No Data | No Data | No Data | No Data | No Data | No Data | 346.7535 | 346.7535 | 356.2033 | 356.2033 | 371.6777 | 371.6777
2018-11-09 23:00 | No Data | No Data | No Data | No Data | 436.2034 | 475.4172 | No Data | No Data | No Data | No Data | No Data | No Data | No Data | No Data | 348.2585 | 348.2585 | 357.8626 | 357.8626 | 372.828 | 372.828
2018-11-09 23:30 | No Data | No Data | No Data | No Data | 437.9844 | 475.8236 | No Data | No Data | No Data | No Data | No Data | No Data | No Data | No Data | 348.6559 | 348.6559 | 358.1608 | 358.1608 | 371.9185 | 371.9185
2018-11-10 | No Data | No Data | No Data | No Data | 438.4908 | 476.1872 | No Data | No Data | No Data | No Data | No Data | No Data | No Data | No Data | 350.3817 | 350.3817 | 360.29 | 360.29 | 373.4406 | 373.4406
2018-11-10 00:30 | No Data | No Data | No Data | No Data | 433.874 | 470.9416 | No Data | No Data | No Data | No Data | No Data | No Data | No Data | No Data | 351.8839 | 351.8839 | 361.8504 | 361.8504 | 372.7026 | 372.7026
2018-11-10 01:00 | No Data | No Data | No Data | No Data | 435.6129 | 473.166 | No Data | No Data | No Data | No Data | No Data | No Data | No Data | No Data | 354.0463 | 354.0463 | 364.1038 | 364.1038 | 375.4139 | 375.4139
2018-11-10 01:30 | No Data | No Data | No Data | No Data | 437.5696 | 475.0507 | No Data | No Data | No Data | No Data | No Data | No Data | No Data | No Data | 355.9027 | 355.9027 | 366.1699 | 366.1699 | 379.6632 | 379.6632
2018-11-10 02:00 | No Data | No Data | No Data | No Data | 443.1249 | 480.4107 | No Data | No Data | No Data | No Data | No Data | No Data | No Data | No Data | 357.3204 | 357.3204 | 367.7341 | 367.7341 | 381.9683 | 381.9683
2018-11-10 02:30 | No Data | No Data | No Data | No Data | 444.2017 | 481.6682 | No Data | No Data | No Data | No Data | No Data | No Data | No Data | No Data | 358.4948 | 358.4948 | 369.2395 | 369.2395 | 383.8324 | 383.8324
2018-11-10 03:00 | No Data | No Data | No Data | No Data | 443.8926 | 480.9172 | No Data | No Data | No Data | No Data | No Data | No Data | No Data | No Data | 359.6431 | 359.6431 | 369.8377 | 369.8377 | 383.9605 | 383.9605
2018-11-10 03:30 | No Data | No Data | No Data | No Data | 444.0513 | 480.7395 | No Data | No Data | No Data | No Data | No Data | No Data | No Data | No Data | 360.0177 | 360.0177 | 370.3258 | 370.3258 | 384.1949 | 384.1949
2018-11-10 04:00 | No Data | No Data | No Data | No Data | 444.2772 | 481.1528 | No Data | No Data | No Data | No Data | No Data | No Data | No Data | No Data | 361.3044 | 361.3044 | 371.6238 | 371.6238 | 385.5788 | 385.5788
2018-11-10 04:30 | No Data | No Data | No Data | No Data | 447.3293 | 483.3607 | No Data | No Data | No Data | No Data | No Data | No Data | No Data | No Data | 361.9089 | 361.9089 | 372.3725 | 372.3725 | 385.2032 | 385.2032
2018-11-10 05:00 | No Data | No Data | No Data | No Data | 450.2924 | 485.844 | No Data | No Data | No Data | No Data | No Data | No Data | No Data | No Data | 362.643 | 362.643 | 372.9995 | 372.9995 | 387.455 | 387.455
2018-11-10 05:30 | No Data | No Data | No Data | No Data | 450.1734 | 485.3519 | No Data | No Data | No Data | No Data | No Data | No Data | No Data | No Data | 363.073 | 363.073 | 373.0952 | 373.0952 | 387.8352 | 387.8352
2018-11-10 06:00 | No Data | No Data | No Data | No Data | 447.9498 | 483.5175 | No Data | No Data | No Data | No Data | No Data | No Data | No Data | No Data | 363.7424 | 363.7424 | 373.8644 | 373.8644 | 388.543 | 388.543
2018-11-10 06:30 | No Data | No Data | No Data | No Data | 449.4498 | 485.4229 | No Data | No Data | No Data | No Data | No Data | No Data | No Data | No Data | 364.3764 | 364.3764 | 374.4604 | 374.4604 | 386.3373 | 386.3373
2018-11-10 07:00 | No Data | No Data | No Data | No Data | 443.6531 | 483.4886 | No Data | No Data | No Data | No Data | No Data | No Data | No Data | No Data | 363.4807 | 363.4807 | 373.7138 | 373.7138 | 385.1272 | 385.1272
2018-11-10 07:30 | No Data | No Data | No Data | No Data | 431.9441 | 476.4673 | No Data | No Data | No Data | No Data | No Data | No Data | No Data | No Data | 361.4696 | 361.4696 | 371.194 | 371.194 | 377.2763 | 377.2763
2018-11-10 08:00 | No Data | No Data | No Data | No Data | 427.5778 | 476.075 | No Data | No Data | No Data | No Data | No Data | No Data | No Data | No Data | 357.3579 | 357.3579 | 367.014 | 367.014 | 373.6162 | 373.6162
2018-11-10 08:30 | No Data | No Data | No Data | No Data | 419.4655 | 472.9818 | No Data | No Data | No Data | No Data | No Data | No Data | No Data | No Data | 353.1847 | 353.1847 | 362.6991 | 362.6991 | 370.3852 | 370.3852
2018-11-10 09:00 | No Data | No Data | No Data | No Data | 410.4545 | 468.9245 | No Data | No Data | No Data | No Data | No Data | No Data | No Data | No Data | 349.6772 | 349.6772 | 359.373 | 359.373 | 370.296 | 370.296
2018-11-10 09:30 | No Data | No Data | No Data | No Data | 403.8961 | 466.5102 | No Data | No Data | No Data | No Data | No Data | No Data | No Data | No Data | 346.873 | 346.873 | 356.7803 | 356.7803 | 365.8824 | 365.8824
2018-11-10 10:00 | No Data | No Data | No Data | No Data | 395.0179 | 462.407 | No Data | No Data | No Data | No Data | No Data | No Data | No Data | No Data | 344.6673 | 344.6673 | 354.5505 | 354.5505 | 365.1012 | 365.1012
2018-11-10 10:30 | No Data | No Data | No Data | No Data | 389.7207 | 460.8002 | No Data | No Data | No Data | No Data | No Data | No Data | No Data | No Data | 341.7743 | 341.7743 | 351.5393 | 351.5393 | 363.8606 | 363.8606
2018-11-10 11:00 | No Data | No Data | No Data | No Data | 389.0703 | 462.2979 | No Data | No Data | No Data | No Data | No Data | No Data | No Data | No Data | 340.4857 | 340.4857 | 350.0579 | 350.0579 | 361.1808 | 361.1808
2018-11-10 11:30 | No Data | No Data | No Data | No Data | 383.3072 | 459.6478 | No Data | No Data | No Data | No Data | No Data | No Data | No Data | No Data | 339.144 | 339.144 | 348.9565 | 348.9565 | 360.909 | 360.909
2018-11-10 12:00 | No Data | No Data | No Data | No Data | 381.4108 | 460.0238 | No Data | No Data | No Data | No Data | No Data | No Data | No Data | No Data | 339.2349 | 339.2349 | 348.969 | 348.969 | 357.9931 | 357.9931
2018-11-10 12:30 | No Data | No Data | No Data | No Data | 381.0092 | 460.6342 | No Data | No Data | No Data | No Data | No Data | No Data | No Data | No Data | 337.1212 | 337.1212 | 346.6632 | 346.6632 | 356.7396 | 356.7396
2018-11-10 13:00 | No Data | No Data | No Data | No Data | 377.1442 | 458.5324 | No Data | No Data | No Data | No Data | No Data | No Data | No Data | No Data | 334.7523 | 334.7523 | 344.3566 | 344.3566 | 355.8772 | 355.8772
2018-11-10 13:30 | No Data | No Data | No Data | No Data | 373.2319 | 455.881 | No Data | No Data | No Data | No Data | No Data | No Data | No Data | No Data | 334.4105 | 334.4105 | 343.7774 | 343.7774 | 354.5214 | 354.5214
2018-11-10 14:00 | No Data | No Data | No Data | No Data | 372.5495 | 455.4477 | No Data | No Data | No Data | No Data | No Data | No Data | No Data | No Data | 333.3963 | 333.3963 | 342.8853 | 342.8853 | 352.907 | 352.907
2018-11-10 14:30 | No Data | No Data | No Data | No Data | 374.278 | 456.1401 | No Data | No Data | No Data | No Data | No Data | No Data | No Data | No Data | 334.3116 | 334.3116 | 343.3471 | 343.3471 | 351.604 | 351.604
2018-11-10 15:00 | No Data | No Data | No Data | No Data | 371.6552 | 452.9557 | No Data | No Data | No Data | No Data | No Data | No Data | No Data | No Data | 332.5469 | 332.5469 | 341.9409 | 341.9409 | 351.1502 | 351.1502
2018-11-10 15:30 | No Data | No Data | No Data | No Data | 373.6599 | 452.8348 | No Data | No Data | No Data | No Data | No Data | No Data | No Data | No Data | 331.6592 | 331.6592 | 341.2209 | 341.2209 | 351.0746 | 351.0746
2018-11-10 16:00 | No Data | No Data | No Data | No Data | 378.0596 | 453.6769 | No Data | No Data | No Data | No Data | No Data | No Data | No Data | No Data | 332.0556 | 332.0556 | 341.4818 | 341.4818 | 349.4197 | 349.4197
2018-11-10 16:30 | No Data | No Data | No Data | No Data | 383.2925 | 455.0351 | No Data | No Data | No Data | No Data | No Data | No Data | No Data | No Data | 329.9618 | 329.9618 | 339.1398 | 339.1398 | 349.0053 | 349.0053
2018-11-10 17:00 | No Data | No Data | No Data | No Data | 393.1572 | 460.2697 | No Data | No Data | No Data | No Data | No Data | No Data | No Data | No Data | 328.6925 | 328.6925 | 338.106 | 338.106 | 348.704 | 348.704
2018-11-10 17:30 | No Data | No Data | No Data | No Data | 393.6997 | 457.1668 | No Data | No Data | No Data | No Data | No Data | No Data | No Data | No Data | 329.546 | 329.546 | 339.0543 | 339.0543 | 348.817 | 348.817
2018-11-10 18:00 | No Data | No Data | No Data | No Data | 396.7485 | 456.3072 | No Data | No Data | No Data | No Data | No Data | No Data | No Data | No Data | 329.0873 | 329.0873 | 338.7335 | 338.7335 | 348.0385 | 348.0385
2018-11-10 18:30 | No Data | No Data | No Data | No Data | 406.7764 | 461.0764 | No Data | No Data | No Data | No Data | No Data | No Data | No Data | No Data | 328.3039 | 328.3039 | 337.9741 | 337.9741 | 348.8843 | 348.8843
2018-11-10 19:00 | No Data | No Data | No Data | No Data | 414.3746 | 464.6438 | No Data | No Data | No Data | No Data | No Data | No Data | No Data | No Data | 329.4445 | 329.4445 | 339.3745 | 339.3745 | 349.5525 | 349.5525
2018-11-10 19:30 | No Data | No Data | No Data | No Data | 421.7625 | 467.6957 | No Data | No Data | No Data | No Data | No Data | No Data | No Data | No Data | 331.605 | 331.605 | 341.3691 | 341.3691 | 352.5162 | 352.5162
2018-11-10 20:00 | No Data | No Data | No Data | No Data | 428.4202 | 470.2245 | No Data | No Data | No Data | No Data | No Data | No Data | No Data | No Data | 333.7053 | 333.7053 | 343.5612 | 343.5612 | 356.6445 | 356.6445
2018-11-10 20:30 | No Data | No Data | No Data | No Data | 427.5046 | 467.0701 | No Data | No Data | No Data | No Data | No Data | No Data | No Data | No Data | 337.8777 | 337.8777 | 347.6996 | 347.6996 | 359.8435 | 359.8435
2018-11-10 21:00 | No Data | No Data | No Data | No Data | 432.2877 | 472.028 | No Data | No Data | No Data | No Data | No Data | No Data | No Data | No Data | 341.4879 | 341.4879 | 351.6701 | 351.6701 | 362.6465 | 362.6465
2018-11-10 21:30 | No Data | No Data | No Data | No Data | 433.737 | 473.3818 | No Data | No Data | No Data | No Data | No Data | No Data | No Data | No Data | 344.4439 | 344.4439 | 354.7497 | 354.7497 | 364.2618 | 364.2618
2018-11-10 22:00 | No Data | No Data | No Data | No Data | 438.3818 | 477.9554 | No Data | No Data | No Data | No Data | No Data | No Data | No Data | No Data | 347.239 | 347.239 | 357.637 | 357.637 | 367.4396 | 367.4396
2018-11-10 22:30 | No Data | No Data | No Data | No Data | 436.792 | 475.4754 | No Data | No Data | No Data | No Data | No Data | No Data | No Data | No Data | 348.5949 | 348.5949 | 358.7265 | 358.7265 | 366.5463 | 366.5463
2018-11-10 23:00 | No Data | No Data | No Data | No Data | 439.9388 | 478.384 | No Data | No Data | No Data | No Data | No Data | No Data | No Data | No Data | 350.1467 | 350.1467 | 360.3834 | 360.3834 | 368.5806 | 368.5806
2018-11-10 23:30 | No Data | No Data | No Data | No Data | 439.8907 | 477.8126 | No Data | No Data | No Data | No Data | No Data | No Data | No Data | No Data | 352.5986 | 352.5986 | 362.8827 | 362.8827 | 368.8256 | 368.8256
2018-11-11 | No Data | No Data | No Data | No Data | 439.018 | 476.8287 | No Data | No Data | No Data | No Data | No Data | No Data | No Data | No Data | 353.5643 | 353.5643 | 363.8005 | 363.8005 | 369.821 | 369.821
2018-11-11 00:30 | No Data | No Data | No Data | No Data | 437.5518 | 474.7473 | No Data | No Data | No Data | No Data | No Data | No Data | No Data | No Data | 351.9525 | 351.9525 | 361.6607 | 361.6607 | 370.9955 | 370.9955
2018-11-11 01:00 | No Data | No Data | No Data | No Data | 440.6771 | 477.7407 | No Data | No Data | No Data | No Data | No Data | No Data | No Data | No Data | 350.247 | 350.247 | 360.0987 | 360.0987 | 373.4992 | 373.4992
2018-11-11 01:30 | No Data | No Data | No Data | No Data | 445.2639 | 481.6771 | No Data | No Data | No Data | No Data | No Data | No Data | No Data | No Data | 350.7733 | 350.7733 | 361.0169 | 361.0169 | 374.5594 | 374.5594
2018-11-11 02:00 | No Data | No Data | No Data | No Data | 446.3156 | 483.0862 | No Data | No Data | No Data | No Data | No Data | No Data | No Data | No Data | 352.5702 | 352.5702 | 362.7591 | 362.7591 | 376.1014 | 376.1014
2018-11-11 02:30 | No Data | No Data | No Data | No Data | 452.7499 | 488.597 | No Data | No Data | No Data | No Data | No Data | No Data | No Data | No Data | 354.2376 | 354.2376 | 364.5428 | 364.5428 | 378.4518 | 378.4518
2018-11-11 03:00 | No Data | No Data | No Data | No Data | 455.649 | 491.4499 | No Data | No Data | No Data | No Data | No Data | No Data | No Data | No Data | 355.2029 | 355.2029 | 365.133 | 365.133 | 379.7559 | 379.7559
2018-11-11 03:30 | No Data | No Data | No Data | No Data | 452.4966 | 488.6273 | No Data | No Data | No Data | No Data | No Data | No Data | No Data | No Data | 356.2054 | 356.2054 | 366.1015 | 366.1015 | 381.1446 | 381.1446
2018-11-11 04:00 | No Data | No Data | No Data | No Data | 455.0504 | 490.6062 | No Data | No Data | No Data | No Data | No Data | No Data | No Data | No Data | 356.9855 | 356.9855 | 366.7051 | 366.7051 | 382.0838 | 382.0838
2018-11-11 04:30 | No Data | No Data | No Data | No Data | 454.9267 | 490.6073 | No Data | No Data | No Data | No Data | No Data | No Data | No Data | No Data | 358.1888 | 358.1888 | 367.7742 | 367.7742 | 382.1525 | 382.1525
2018-11-11 05:00 | No Data | No Data | No Data | No Data | 454.5634 | 490.1858 | No Data | No Data | No Data | No Data | No Data | No Data | No Data | No Data | 359.8926 | 359.8926 | 369.3878 | 369.3878 | 383.2019 | 383.2019
2018-11-11 05:30 | No Data | No Data | No Data | No Data | 457.166 | 492.2548 | No Data | No Data | No Data | No Data | No Data | No Data | No Data | No Data | 360.8114 | 360.8114 | 370.1705 | 370.1705 | 382.5143 | 382.5143
2018-11-11 06:00 | No Data | No Data | No Data | No Data | 456.1375 | 491.1473 | No Data | No Data | No Data | No Data | No Data | No Data | No Data | No Data | 361.1208 | 361.1208 | 370.9507 | 370.9507 | 383.3423 | 383.3423
2018-11-11 06:30 | No Data | No Data | No Data | No Data | 452.4601 | 488.4309 | No Data | No Data | No Data | No Data | No Data | No Data | No Data | No Data | 361.6458 | 361.6458 | 371.6239 | 371.6239 | 382.0303 | 382.0303
2018-11-11 07:00 | No Data | No Data | No Data | No Data | 445.537 | 485.4273 | No Data | No Data | No Data | No Data | No Data | No Data | No Data | No Data | 360.4227 | 360.4227 | 370.5076 | 370.5076 | 378.1057 | 378.1057
2018-11-11 07:30 | No Data | No Data | No Data | No Data | 433.7805 | 478.4572 | No Data | No Data | No Data | No Data | No Data | No Data | No Data | No Data | 357.2433 | 357.2433 | 367.1243 | 367.1243 | 376.6531 | 376.6531
2018-11-11 08:00 | No Data | No Data | No Data | No Data | 421.4624 | 471.8839 | No Data | No Data | No Data | No Data | No Data | No Data | No Data | No Data | 352.1825 | 352.1825 | 362.6271 | 362.6271 | 373.6983 | 373.6983
2018-11-11 08:30 | No Data | No Data | No Data | No Data | 414.822 | 470.4742 | No Data | No Data | No Data | No Data | No Data | No Data | No Data | No Data | 347.2654 | 347.2654 | 357.3452 | 357.3452 | 371.4713 | 371.4713
2018-11-11 09:00 | No Data | No Data | No Data | No Data | 411.0319 | 470.3877 | No Data | No Data | No Data | No Data | No Data | No Data | No Data | No Data | 345.2081 | 345.2081 | 355.0759 | 355.0759 | 367.7202 | 367.7202
2018-11-11 09:30 | No Data | No Data | No Data | No Data | 404.4074 | 467.9554 | No Data | No Data | No Data | No Data | No Data | No Data | No Data | No Data | 341.3705 | 341.3705 | 351.1966 | 351.1966 | 363.417 | 363.417
2018-11-11 10:00 | No Data | No Data | No Data | No Data | 398.7855 | 466.134 | No Data | No Data | No Data | No Data | No Data | No Data | No Data | No Data | 337.5739 | 337.5739 | 347.4846 | 347.4846 | 362.1127 | 362.1127
2018-11-11 10:30 | No Data | No Data | No Data | No Data | 393.8644 | 464.5513 | No Data | No Data | No Data | No Data | No Data | No Data | No Data | No Data | 334.8658 | 334.8658 | 344.5457 | 344.5457 | 362.526 | 362.526
2018-11-11 11:00 | No Data | No Data | No Data | No Data | 389.4029 | 463.6194 | No Data | No Data | No Data | No Data | No Data | No Data | No Data | No Data | 333.2575 | 333.2575 | 342.933 | 342.933 | 357.686 | 357.686
2018-11-11 11:30 | No Data | No Data | No Data | No Data | 374.4549 | 454.5148 | No Data | No Data | No Data | No Data | No Data | No Data | No Data | No Data | 331.1714 | 331.1714 | 340.8269 | 340.8269 | 356.7852 | 356.7852
2018-11-11 12:00 | No Data | No Data | No Data | No Data | 379.3091 | 459.1223 | No Data | No Data | No Data | No Data | No Data | No Data | No Data | No Data | 328.7834 | 328.7834 | 338.7962 | 338.7962 | 354.3412 | 354.3412
2018-11-11 12:30 | No Data | No Data | No Data | No Data | 379.063 | 459.7791 | No Data | No Data | No Data | No Data | No Data | No Data | No Data | No Data | 327.5834 | 327.5834 | 337.2956 | 337.2956 | 352.7017 | 352.7017
2018-11-11 13:00 | No Data | No Data | No Data | No Data | 367.0866 | 451.9132 | No Data | No Data | No Data | No Data | No Data | No Data | No Data | No Data | 326.6897 | 326.6897 | 336.3439 | 336.3439 | 349.8389 | 349.8389
2018-11-11 13:30 | No Data | No Data | No Data | No Data | 361.4173 | 445.4461 | No Data | No Data | No Data | No Data | No Data | No Data | No Data | No Data | 319.721 | 324.2051 | 329.1032 | 333.6154 | 349.0128 | 349.0128
2018-11-11 14:00 | No Data | No Data | No Data | No Data | 362.9394 | 447.4603 | No Data | No Data | No Data | No Data | No Data | No Data | No Data | No Data | 322.4196 | 324.4382 | 331.8143 | 333.8917 | 348.1621 | 348.1621
2018-11-11 14:30 | No Data | No Data | No Data | No Data | 369.8018 | 452.7912 | No Data | No Data | No Data | No Data | No Data | No Data | No Data | No Data | 319.5048 | 323.144 | 329.1483 | 332.8973 | 346.8056 | 346.8056
2018-11-11 15:00 | No Data | No Data | No Data | No Data | 352.9636 | 435.1687 | No Data | No Data | No Data | No Data | No Data | No Data | No Data | No Data | 319.1642 | 323.0307 | 328.2698 | 332.2465 | 345.1011 | 345.1011
2018-11-11 15:30 | No Data | No Data | No Data | No Data | 362.2189 | 444.0269 | No Data | No Data | No Data | No Data | No Data | No Data | No Data | No Data | 321.0105 | 322.6757 | 330.6256 | 332.4648 | 344.2776 | 344.2776
2018-11-11 16:00 | No Data | No Data | No Data | No Data | 361.869 | 441.8438 | No Data | No Data | No Data | No Data | No Data | No Data | No Data | No Data | 321.9491 | 321.9491 | 331.7549 | 331.7549 | 342.7177 | 342.7177
2018-11-11 16:30 | No Data | No Data | No Data | No Data | 367.614 | 442.8504 | No Data | No Data | No Data | No Data | No Data | No Data | No Data | No Data | 321.8094 | 321.8094 | 331.4406 | 331.4406 | 341.746 | 341.746
2018-11-11 17:00 | No Data | No Data | No Data | No Data | 365.0366 | 438.4042 | No Data | No Data | No Data | No Data | No Data | No Data | No Data | No Data | 321.5117 | 321.5117 | 331.0987 | 331.0987 | 342.2698 | 342.2698
2018-11-11 17:30 | No Data | No Data | No Data | No Data | 366.6836 | 436.5731 | No Data | No Data | No Data | No Data | No Data | No Data | No Data | No Data | 321.387 | 321.387 | 331.0144 | 331.0144 | 342.0158 | 342.0158
2018-11-11 18:00 | No Data | No Data | No Data | No Data | 374.964 | 440.7586 | No Data | No Data | No Data | No Data | No Data | No Data | No Data | No Data | 319.912 | 319.912 | 329.3874 | 329.3874 | 342.646 | 342.646
2018-11-11 18:30 | No Data | No Data | No Data | No Data | 386.9128 | 447.5982 | No Data | No Data | No Data | No Data | No Data | No Data | No Data | No Data | 320.1812 | 320.1812 | 329.7714 | 329.7714 | 342.9673 | 342.9673
2018-11-11 19:00 | No Data | No Data | No Data | No Data | 393.6906 | 449.4309 | No Data | No Data | No Data | No Data | No Data | No Data | No Data | No Data | 321.7545 | 321.7545 | 331.7283 | 331.7283 | 342.9028 | 342.9028
2018-11-11 19:30 | No Data | No Data | No Data | No Data | 406.3546 | 455.9778 | No Data | No Data | No Data | No Data | No Data | No Data | No Data | No Data | 323.0255 | 323.0255 | 333.0376 | 333.0376 | 346.6331 | 346.6331
2018-11-11 20:00 | No Data | No Data | No Data | No Data | 417.1502 | 461.8823 | No Data | No Data | No Data | No Data | No Data | No Data | No Data | No Data | 326.78 | 326.78 | 337.0226 | 337.0226 | 351.9511 | 351.9511
2018-11-11 20:30 | No Data | No Data | No Data | No Data | 424.2185 | 465.4179 | No Data | No Data | No Data | No Data | No Data | No Data | No Data | No Data | 331.9716 | 331.9716 | 342.0063 | 342.0063 | 356.1481 | 356.1481
2018-11-11 21:00 | No Data | No Data | No Data | No Data | 428.3787 | 468.5235 | No Data | No Data | No Data | No Data | No Data | No Data | No Data | No Data | 336.9061 | 336.9061 | 347.1085 | 347.1085 | 357.3352 | 357.3352
2018-11-11 21:30 | No Data | No Data | No Data | No Data | 430.8253 | 470.1285 | No Data | No Data | No Data | No Data | No Data | No Data | No Data | No Data | 341.4107 | 341.4107 | 351.8243 | 351.8243 | 360.0204 | 360.0204
2018-11-11 22:00 | No Data | No Data | No Data | No Data | 432.5111 | 471.7045 | No Data | No Data | No Data | No Data | No Data | No Data | No Data | No Data | 346.2458 | 346.2458 | 356.6659 | 356.6659 | 366.7802 | 366.7802
2018-11-11 22:30 | No Data | No Data | No Data | No Data | 435.1339 | 474.0404 | No Data | No Data | No Data | No Data | No Data | No Data | No Data | No Data | 347.1471 | 347.1471 | 357.3285 | 357.3285 | 364.2858 | 364.2858
2018-11-11 23:00 | No Data | No Data | No Data | No Data | 437.1803 | 475.8727 | No Data | No Data | No Data | No Data | No Data | No Data | No Data | No Data | 347.0199 | 347.0199 | 357.2419 | 357.2419 | 367.4724 | 367.4724
2018-11-11 23:30 | No Data | No Data | No Data | No Data | 437.5128 | 475.5383 | No Data | No Data | No Data | No Data | No Data | No Data | No Data | No Data | 347.7133 | 347.7133 | 357.4306 | 357.4306 | 365.9068 | 365.9068
2018-11-12 | No Data | No Data | No Data | No Data | 438.882 | 476.6907 | No Data | No Data | No Data | No Data | No Data | No Data | No Data | No Data | 348.9975 | 348.9975 | 358.7384 | 358.7384 | 367.7931 | 367.7931
2018-11-12 00:30 | No Data | No Data | No Data | No Data | 439.7054 | 477.1284 | No Data | No Data | No Data | No Data | No Data | No Data | No Data | No Data | 349.626 | 349.626 | 360.1585 | 360.1585 | 369.9131 | 369.9131
2018-11-12 01:00 | No Data | No Data | No Data | No Data | 440.8023 | 478.1674 | No Data | No Data | No Data | No Data | No Data | No Data | No Data | No Data | 349.2979 | 349.2979 | 360.233 | 360.233 | 370.4516 | 370.4516
2018-11-12 01:30 | No Data | No Data | No Data | No Data | 440.9357 | 478.2058 | No Data | No Data | No Data | No Data | No Data | No Data | No Data | No Data | 350.4394 | 350.4394 | 361.3953 | 361.3953 | 371.4774 | 371.4774
2018-11-12 02:00 | No Data | No Data | No Data | No Data | 441.9673 | 479.1122 | No Data | No Data | No Data | No Data | No Data | No Data | No Data | No Data | 352.4001 | 352.4001 | 362.2871 | 362.2871 | 370.7514 | 370.7514
2018-11-12 02:30 | No Data | No Data | No Data | No Data | 442.5026 | 479.6573 | No Data | No Data | No Data | No Data | No Data | No Data | No Data | No Data | 352.2016 | 352.2016 | 362.3715 | 362.3715 | 369.8538 | 369.8538
2018-11-12 03:00 | No Data | No Data | No Data | No Data | 443.7954 | 481.094 | No Data | No Data | No Data | No Data | No Data | No Data | No Data | No Data | 352.0339 | 352.0339 | 362.1815 | 362.1815 | 370.1924 | 370.1924
2018-11-12 03:30 | No Data | No Data | No Data | No Data | 443.3929 | 480.6508 | No Data | No Data | No Data | No Data | No Data | No Data | No Data | No Data | 353.0751 | 353.0751 | 363.1607 | 363.1607 | 370.0226 | 370.0226
2018-11-12 04:00 | No Data | No Data | No Data | No Data | 442.1777 | 479.5172 | No Data | No Data | No Data | No Data | No Data | No Data | No Data | No Data | 353.6587 | 353.6587 | 363.7423 | 363.7423 | 371.6065 | 371.6065
2018-11-12 04:30 | No Data | No Data | No Data | No Data | 442.149 | 479.274 | No Data | No Data | No Data | No Data | No Data | No Data | No Data | No Data | 354.7438 | 354.7438 | 364.9158 | 364.9158 | 371.5689 | 371.5689
2018-11-12 05:00 | No Data | No Data | No Data | No Data | 440.52 | 477.2983 | No Data | No Data | No Data | No Data | No Data | No Data | No Data | No Data | 355.5655 | 355.5655 | 365.6034 | 365.6034 | 373.4686 | 373.4686
2018-11-12 05:30 | No Data | No Data | No Data | No Data | 435.7278 | 472.175 | No Data | No Data | No Data | No Data | No Data | No Data | No Data | No Data | 355.3056 | 355.3056 | 365.3268 | 365.3268 | 373.1261 | 373.1261
2018-11-12 06:00 | No Data | No Data | No Data | No Data | 435.4159 | 472.1414 | No Data | No Data | No Data | No Data | No Data | No Data | No Data | No Data | 356.4839 | 356.4839 | 366.1486 | 366.1486 | 373.3297 | 373.3297
2018-11-12 06:30 | No Data | No Data | No Data | No Data | 431.3282 | 468.9077 | No Data | No Data | No Data | No Data | No Data | No Data | No Data | No Data | 356.1416 | 356.1416 | 365.7735 | 365.7735 | 368.7229 | 368.7229
2018-11-12 07:00 | No Data | No Data | No Data | No Data | 423.7426 | 465.294 | No Data | No Data | No Data | No Data | No Data | No Data | No Data | No Data | 355.2453 | 355.2453 | 364.7296 | 364.7296 | 368.5734 | 368.5734
2018-11-12 07:30 | No Data | No Data | No Data | No Data | 418.2234 | 464.7206 | No Data | No Data | No Data | No Data | No Data | No Data | No Data | No Data | 350.9513 | 350.9513 | 360.4845 | 360.4845 | 364.6514 | 364.6514
2018-11-12 08:00 | No Data | No Data | No Data | No Data | 409.4244 | 461.3505 | No Data | No Data | No Data | No Data | No Data | No Data | No Data | No Data | 341.2639 | 341.2639 | 350.5703 | 350.5703 | 363.8271 | 363.8271
2018-11-12 08:30 | No Data | No Data | No Data | No Data | 404.8466 | 461.5122 | No Data | No Data | No Data | No Data | No Data | No Data | No Data | No Data | 335.2953 | 335.2953 | 344.833 | 344.833 | 361.2709 | 361.2709
2018-11-12 09:00 | No Data | No Data | No Data | No Data | 394.6277 | 454.8845 | No Data | No Data | No Data | No Data | No Data | No Data | No Data | No Data | 331.2352 | 331.2352 | 340.9676 | 340.9676 | 354.774 | 354.774
2018-11-12 09:30 | No Data | No Data | No Data | No Data | 386.8 | 452.1886 | No Data | No Data | No Data | No Data | No Data | No Data | No Data | No Data | 327.0441 | 327.0441 | 337.5243 | 337.5243 | 349.6603 | 349.6603
2018-11-12 10:00 | No Data | No Data | No Data | No Data | 375.316 | 445.875 | No Data | No Data | No Data | No Data | No Data | No Data | No Data | No Data | 327.7895 | 327.7895 | 336.5439 | 336.5439 | 347.086 | 347.086
2018-11-12 10:30 | No Data | No Data | No Data | No Data | 361.2782 | 438.3491 | No Data | No Data | No Data | No Data | No Data | No Data | No Data | No Data | 325.8782 | 325.8782 | 334.5874 | 334.5874 | 342.3781 | 342.3781
2018-11-12 11:00 | No Data | No Data | No Data | No Data | 355.868 | 435.0099 | No Data | No Data | No Data | No Data | No Data | No Data | No Data | No Data | 327.2278 | 327.2278 | 334.1706 | 334.1706 | 338.5406 | 338.5406
2018-11-12 11:30 | No Data | No Data | No Data | No Data | 354.5449 | 437.1022 | No Data | No Data | No Data | No Data | No Data | No Data | No Data | No Data | 322.041 | 326.7508 | 329.2007 | 334.0151 | 339.1757 | 339.1757
2018-11-12 12:00 | No Data | No Data | No Data | No Data | 343.5602 | 424.4942 | No Data | No Data | No Data | No Data | No Data | No Data | No Data | No Data | 305.4342 | 323.9964 | 312.0437 | 331.0076 | 338.003 | 338.003
2018-11-12 12:30 | No Data | No Data | No Data | No Data | 339.3358 | 419.2436 | No Data | No Data | No Data | No Data | No Data | No Data | No Data | No Data | 306.2997 | 324.3814 | 312.9338 | 331.4697 | 337.0468 | 337.0468
2018-11-12 13:00 | No Data | No Data | No Data | No Data | 335.6636 | 414.7047 | No Data | No Data | No Data | No Data | No Data | No Data | No Data | No Data | 298.8456 | 323.3259 | 305.0125 | 329.998 | 336.7184 | 336.7184
2018-11-12 13:30 | No Data | No Data | No Data | No Data | 320.7444 | 396.2091 | No Data | No Data | No Data | No Data | No Data | No Data | No Data | No Data | 301.8815 | 323.6657 | 308.321 | 330.57 | 334.736 | 334.736
2018-11-12 14:00 | No Data | No Data | No Data | No Data | 306.9648 | 379.1646 | No Data | No Data | No Data | No Data | No Data | No Data | No Data | No Data | 299.4666 | 322.5581 | 305.9315 | 329.4134 | 334.7805 | 334.7805
2018-11-12 14:30 | No Data | No Data | No Data | No Data | 314.534 | 388.4288 | No Data | No Data | No Data | No Data | No Data | No Data | No Data | No Data | 299.6294 | 322.4498 | 305.7845 | 329.151 | 336.3919 | 336.3919
2018-11-12 15:00 | No Data | No Data | No Data | No Data | 307.2137 | 379.1822 | No Data | No Data | No Data | No Data | No Data | No Data | No Data | No Data | 298.378 | 321.6935 | 304.4409 | 328.2301 | 335.1235 | 335.1235
2018-11-12 15:30 | No Data | No Data | No Data | No Data | 305.1179 | 376.7609 | No Data | No Data | No Data | No Data | No Data | No Data | No Data | No Data | 303.6955 | 322.2052 | 309.8643 | 328.7499 | 335.0508 | 335.0508
2018-11-12 16:00 | No Data | No Data | No Data | No Data | 292.6411 | 360.9553 | No Data | No Data | No Data | No Data | No Data | No Data | No Data | No Data | 312.1958 | 323.1456 | 318.5059 | 329.5653 | 335.7235 | 335.7235
2018-11-12 16:30 | No Data | No Data | No Data | No Data | 312.6019 | 385.326 | No Data | No Data | No Data | No Data | No Data | No Data | No Data | No Data | 314.6305 | 322.8027 | 320.9435 | 329.2797 | 334.8936 | 334.8936
2018-11-12 17:00 | No Data | No Data | No Data | No Data | 318.5364 | 392.0476 | No Data | No Data | No Data | No Data | No Data | No Data | No Data | No Data | 316.9408 | 322.2494 | 322.976 | 328.3858 | 334.8814 | 334.8814
2018-11-12 17:30 | No Data | No Data | No Data | No Data | 330.9406 | 406.8721 | No Data | No Data | No Data | No Data | No Data | No Data | No Data | No Data | 320.6391 | 321.167 | 326.649 | 327.1868 | 334.1796 | 334.1796
2018-11-12 18:00 | No Data | No Data | No Data | No Data | 329.1393 | 404.7658 | No Data | No Data | No Data | No Data | No Data | No Data | No Data | No Data | 321.4771 | 321.4771 | 327.7488 | 327.7488 | 334.4095 | 334.4095
2018-11-12 18:30 | No Data | No Data | No Data | No Data | 338.0396 | 410.4301 | No Data | No Data | No Data | No Data | No Data | No Data | No Data | No Data | 322.5765 | 322.5765 | 328.6757 | 328.6757 | 336.7565 | 336.7565
2018-11-12 19:00 | No Data | No Data | No Data | No Data | 342.5919 | 409.5669 | No Data | No Data | No Data | No Data | No Data | No Data | No Data | No Data | 324.4627 | 324.4627 | 330.4446 | 330.4446 | 336.7322 | 336.7322
2018-11-12 19:30 | No Data | No Data | No Data | No Data | 351.6136 | 413.0213 | No Data | No Data | No Data | No Data | No Data | No Data | No Data | No Data | 326.8573 | 326.8573 | 332.5548 | 332.5548 | 338.8263 | 338.8263
2018-11-12 20:00 | No Data | No Data | No Data | No Data | 368.5294 | 422.2339 | No Data | No Data | No Data | No Data | No Data | No Data | No Data | No Data | 329.7928 | 329.7928 | 335.5414 | 335.5414 | 344.0795 | 344.0795
2018-11-12 20:30 | No Data | No Data | No Data | No Data | 371.0705 | 422.5813 | No Data | No Data | No Data | No Data | No Data | No Data | No Data | No Data | 332.9286 | 332.9286 | 338.8803 | 338.8803 | 345.7468 | 345.7468
2018-11-12 21:00 | No Data | No Data | No Data | No Data | 371.7787 | 423.0614 | No Data | No Data | No Data | No Data | No Data | No Data | No Data | No Data | 338.713 | 338.713 | 344.5329 | 344.5329 | 347.6326 | 347.6326
2018-11-12 21:30 | No Data | No Data | No Data | No Data | 382.0587 | 430.395 | No Data | No Data | No Data | No Data | No Data | No Data | No Data | No Data | 340.6736 | 340.6736 | 346.7212 | 346.7212 | 348.7607 | 348.7607
2018-11-12 22:00 | No Data | No Data | No Data | No Data | 393.6259 | 439.8153 | No Data | No Data | No Data | No Data | No Data | No Data | No Data | No Data | 342.1157 | 342.1157 | 348.1404 | 348.1404 | 351.2825 | 351.2825
2018-11-12 22:30 | No Data | No Data | No Data | No Data | 390.3157 | 437.9604 | No Data | No Data | No Data | No Data | No Data | No Data | No Data | No Data | 341.5818 | 341.5818 | 348.0196 | 348.0196 | 352.951 | 352.951
2018-11-12 23:00 | No Data | No Data | No Data | No Data | 391.6126 | 439.1251 | No Data | No Data | No Data | No Data | No Data | No Data | No Data | No Data | 343.1339 | 343.1339 | 349.5614 | 349.5614 | 355.6272 | 355.6272
2018-11-12 23:30 | No Data | No Data | No Data | No Data | 389.9945 | 437.4551 | No Data | No Data | No Data | No Data | No Data | No Data | No Data | No Data | 343.0991 | 343.0991 | 348.8708 | 348.8708 | 355.0452 | 355.0452
2018-11-13 | No Data | No Data | No Data | No Data | 387.7785 | 435.8431 | No Data | No Data | No Data | No Data | No Data | No Data | No Data | No Data | 344.8841 | 344.8841 | 350.8749 | 350.8749 | 355.3987 | 355.3987
2018-11-13 00:30 | No Data | No Data | No Data | No Data | 386.3771 | 433.3974 | No Data | No Data | No Data | No Data | No Data | No Data | No Data | No Data | 346.041 | 346.041 | 351.4899 | 351.4899 | 354.1014 | 354.1014
2018-11-13 01:00 | No Data | No Data | No Data | No Data | 391.8618 | 438.1231 | No Data | No Data | No Data | No Data | No Data | No Data | No Data | No Data | 346.5118 | 346.5118 | 352.2729 | 352.2729 | 355.8225 | 355.8225
2018-11-13 01:30 | No Data | No Data | No Data | No Data | 392.5937 | 438.6157 | No Data | No Data | No Data | No Data | No Data | No Data | No Data | No Data | 346.8422 | 346.8422 | 352.8382 | 352.8382 | 355.9253 | 355.9253
2018-11-13 02:00 | No Data | No Data | No Data | No Data | 395.7362 | 442.3608 | No Data | No Data | No Data | No Data | No Data | No Data | No Data | No Data | 347.4839 | 347.4839 | 353.8235 | 353.8235 | 359.8665 | 359.8665
2018-11-13 02:30 | No Data | No Data | No Data | No Data | 396.2888 | 443.0255 | No Data | No Data | No Data | No Data | No Data | No Data | No Data | No Data | 347.2164 | 347.2164 | 353.4635 | 353.4635 | 360.6796 | 360.6796
2018-11-13 03:00 | No Data | No Data | No Data | No Data | 413.0581 | 456.3818 | No Data | No Data | No Data | No Data | No Data | No Data | No Data | No Data | 348.4993 | 348.4993 | 354.7032 | 354.7032 | 359.8659 | 359.8659
2018-11-13 03:30 | No Data | No Data | No Data | No Data | 412.9695 | 456.2414 | No Data | No Data | No Data | No Data | No Data | No Data | No Data | No Data | 349.8864 | 349.8864 | 356.1185 | 356.1185 | 359.7114 | 359.7114
2018-11-13 04:00 | No Data | No Data | No Data | No Data | 413.0117 | 456.2033 | No Data | No Data | No Data | No Data | No Data | No Data | No Data | No Data | 351.1211 | 351.1211 | 357.4133 | 357.4133 | 359.8535 | 359.8535
2018-11-13 04:30 | No Data | No Data | No Data | No Data | 412.1806 | 455.6249 | No Data | No Data | No Data | No Data | No Data | No Data | No Data | No Data | 350.2257 | 350.2257 | 356.5808 | 356.5808 | 359.8665 | 359.8665
2018-11-13 05:00 | No Data | No Data | No Data | No Data | 412.2187 | 455.3697 | No Data | No Data | No Data | No Data | No Data | No Data | No Data | No Data | 350.3466 | 350.3466 | 356.3751 | 356.3751 | 360.0851 | 360.0851
2018-11-13 05:30 | No Data | No Data | No Data | No Data | 406.0131 | 450.5292 | No Data | No Data | No Data | No Data | No Data | No Data | No Data | No Data | 350.497 | 350.497 | 356.6195 | 356.6195 | 359.6207 | 359.6207
2018-11-13 06:00 | No Data | No Data | No Data | No Data | 401.7604 | 447.1885 | No Data | No Data | No Data | No Data | No Data | No Data | No Data | No Data | 350.1674 | 350.1674 | 356.208 | 356.208 | 359.7996 | 359.7996
2018-11-13 06:30 | No Data | No Data | No Data | No Data | 395.5557 | 442.1067 | No Data | No Data | No Data | No Data | No Data | No Data | No Data | No Data | 349.178 | 349.178 | 354.7806 | 354.7806 | 357.28 | 357.28
2018-11-13 07:00 | No Data | No Data | No Data | No Data | 387.4461 | 437.7358 | No Data | No Data | No Data | No Data | No Data | No Data | No Data | No Data | 344.9224 | 344.9224 | 350.2012 | 350.2012 | 351.1193 | 351.1193
2018-11-13 07:30 | No Data | No Data | No Data | No Data | 386.9066 | 440.7997 | No Data | No Data | No Data | No Data | No Data | No Data | No Data | No Data | 343.6975 | 343.6975 | 349.2607 | 349.2607 | 352.1947 | 352.1947
2018-11-13 08:00 | No Data | No Data | No Data | No Data | 382.5535 | 440.1033 | No Data | No Data | No Data | No Data | No Data | No Data | No Data | No Data | 343.2784 | 343.2784 | 349.4131 | 349.4131 | 351.6739 | 351.6739
2018-11-13 08:30 | No Data | No Data | No Data | No Data | 380.8618 | 443.2789 | No Data | No Data | No Data | No Data | No Data | No Data | No Data | No Data | 338.0871 | 338.0871 | 344.5526 | 344.5526 | 351.0722 | 351.0722
2018-11-13 09:00 | No Data | No Data | No Data | No Data | 370.1671 | 439.123 | No Data | No Data | No Data | No Data | No Data | No Data | No Data | No Data | 334.1985 | 334.1985 | 341.1299 | 341.1299 | 351.0275 | 351.0275
2018-11-13 09:30 | No Data | No Data | No Data | No Data | 362.1682 | 436.1603 | No Data | No Data | No Data | No Data | No Data | No Data | No Data | No Data | 332.9498 | 332.9498 | 339.5124 | 339.5124 | 349.8592 | 349.8592
2018-11-13 10:00 | No Data | No Data | No Data | No Data | 350.0845 | 430.1498 | No Data | No Data | No Data | No Data | No Data | No Data | No Data | No Data | 329.7079 | 329.7079 | 336.2412 | 336.2412 | 346.8651 | 346.8651
2018-11-13 10:30 | No Data | No Data | No Data | No Data | 333.9561 | 411.4312 | No Data | No Data | No Data | No Data | No Data | No Data | No Data | No Data | 327.1872 | 327.1872 | 333.9619 | 333.9619 | 345.8382 | 345.8382
2018-11-13 11:00 | No Data | No Data | No Data | No Data | 328.9223 | 405.226 | No Data | No Data | No Data | No Data | No Data | No Data | No Data | No Data | 316.1891 | 325.5292 | 322.4643 | 331.9405 | 342.7242 | 342.7242
2018-11-13 11:30 | No Data | No Data | No Data | No Data | 311.8568 | 384.1588 | No Data | No Data | No Data | No Data | No Data | No Data | No Data | No Data | 307.1795 | 324.0996 | 313.3175 | 330.5968 | 342.0352 | 342.0352
2018-11-13 12:00 | No Data | No Data | No Data | No Data | 303.6898 | 374.8168 | No Data | No Data | No Data | No Data | No Data | No Data | No Data | No Data | 309.1366 | 325.3481 | 315.6437 | 332.0854 | 342.7733 | 342.7733
2018-11-13 12:30 | No Data | No Data | No Data | No Data | 302.9001 | 373.8999 | No Data | No Data | No Data | No Data | No Data | No Data | No Data | No Data | 303.7309 | 325.3123 | 309.6659 | 331.6691 | 341.0214 | 341.0214
2018-11-13 13:00 | No Data | No Data | No Data | No Data | 300.5094 | 371.1846 | No Data | No Data | No Data | No Data | No Data | No Data | No Data | No Data | 295.1253 | 323.8043 | 301.0527 | 330.3077 | 339.1993 | 339.1993
2018-11-13 13:30 | No Data | No Data | No Data | No Data | 300.9912 | 371.873 | No Data | No Data | No Data | No Data | No Data | No Data | No Data | No Data | 300.1227 | 324.6964 | 305.9565 | 331.0079 | 336.0216 | 336.0216
2018-11-13 14:00 | No Data | No Data | No Data | No Data | 294.8905 | 364.2247 | No Data | No Data | No Data | No Data | No Data | No Data | No Data | No Data | 301.2415 | 325.021 | 306.7904 | 331.0079 | 334.9871 | 334.9871
2018-11-13 14:30 | No Data | No Data | No Data | No Data | 298.1996 | 368.4046 | No Data | No Data | No Data | No Data | No Data | No Data | No Data | No Data | 297.0401 | 323.6688 | 302.425 | 329.6308 | 332.911 | 332.911
2018-11-13 15:00 | No Data | No Data | No Data | No Data | 293.2642 | 362.3321 | No Data | No Data | No Data | No Data | No Data | No Data | No Data | No Data | 299.6163 | 323.4534 | 304.9577 | 329.2357 | 332.6117 | 332.6117
2018-11-13 15:30 | No Data | No Data | No Data | No Data | 297.8099 | 367.9565 | No Data | No Data | No Data | No Data | No Data | No Data | No Data | No Data | 309.4893 | 324.985 | 314.8701 | 330.6111 | 333.6527 | 333.6527
2018-11-13 16:00 | No Data | No Data | No Data | No Data | 302.7539 | 374.0375 | No Data | No Data | No Data | No Data | No Data | No Data | No Data | No Data | 313.4738 | 324.6604 | 318.9536 | 330.1783 | 333.0035 | 333.0035
2018-11-13 16:30 | No Data | No Data | No Data | No Data | 302.5128 | 373.6783 | No Data | No Data | No Data | No Data | No Data | No Data | No Data | No Data | 327.7028 | 327.7028 | 333.122 | 333.122 | 335.0497 | 335.0497
2018-11-13 17:00 | No Data | No Data | No Data | No Data | 310.287 | 383.3029 | No Data | No Data | No Data | No Data | No Data | No Data | No Data | No Data | 329.0378 | 329.0378 | 334.2235 | 334.2235 | 335.9034 | 335.9034
2018-11-13 17:30 | No Data | No Data | No Data | No Data | 363.4007 | 436.0997 | No Data | No Data | No Data | No Data | No Data | No Data | No Data | No Data | 329.403 | 329.403 | 335.0999 | 335.0999 | 337.8267 | 337.8267
2018-11-13 18:00 | No Data | No Data | No Data | No Data | 381.8463 | 448.2935 | No Data | No Data | No Data | No Data | No Data | No Data | No Data | No Data | 332.7519 | 332.7519 | 338.6433 | 338.6433 | 341.9081 | 341.9081
2018-11-13 18:30 | No Data | No Data | No Data | No Data | 396.2064 | 455.4038 | No Data | No Data | No Data | No Data | No Data | No Data | No Data | No Data | 339.7615 | 339.7615 | 345.6985 | 345.6985 | 344.6384 | 344.6384
2018-11-13 19:00 | No Data | No Data | No Data | No Data | 401.9717 | 455.7956 | No Data | No Data | No Data | No Data | No Data | No Data | No Data | No Data | 341.987 | 341.987 | 348.0094 | 348.0094 | 345.7968 | 345.7968
2018-11-13 19:30 | No Data | No Data | No Data | No Data | 410.1813 | 459.084 | No Data | No Data | No Data | No Data | No Data | No Data | No Data | No Data | 344.9593 | 344.9593 | 351.028 | 351.028 | 348.1059 | 348.1059
2018-11-13 20:00 | No Data | No Data | No Data | No Data | 414.7953 | 459.4328 | No Data | No Data | No Data | No Data | No Data | No Data | No Data | No Data | 349.2868 | 349.2868 | 355.502 | 355.502 | 349.8539 | 349.8539
2018-11-13 20:30 | No Data | No Data | No Data | No Data | 415.5676 | 458.3092 | No Data | No Data | No Data | No Data | No Data | No Data | No Data | No Data | 351.7791 | 351.7791 | 358.197 | 358.197 | 350.8563 | 350.8563
2018-11-13 21:00 | No Data | No Data | No Data | No Data | 414.2648 | 457.1652 | No Data | No Data | No Data | No Data | No Data | No Data | No Data | No Data | 351.6235 | 351.6235 | 358.2359 | 358.2359 | 352.4239 | 352.4239
2018-11-13 21:30 | No Data | No Data | No Data | No Data | 417.8889 | 460.5349 | No Data | No Data | No Data | No Data | No Data | No Data | No Data | No Data | 352.439 | 352.439 | 359.3314 | 359.3314 | 355.6279 | 355.6279
2018-11-13 22:00 | No Data | No Data | No Data | No Data | 417.8896 | 460.5357 | No Data | No Data | No Data | No Data | No Data | No Data | No Data | No Data | 352.7982 | 352.7982 | 359.7321 | 359.7321 | 357.7031 | 357.7031
2018-11-13 22:30 | No Data | No Data | No Data | No Data | 416.6474 | 459.2485 | No Data | No Data | No Data | No Data | No Data | No Data | No Data | No Data | 353.2512 | 353.2512 | 360.2068 | 360.2068 | 358.6786 | 358.6786
2018-11-13 23:00 | No Data | No Data | No Data | No Data | 419.2679 | 461.5983 | No Data | No Data | No Data | No Data | No Data | No Data | No Data | No Data | 353.3685 | 353.3685 | 360.505 | 360.505 | 359.7788 | 359.7788
2018-11-13 23:30 | No Data | No Data | No Data | No Data | 417.8346 | 459.8562 | No Data | No Data | No Data | No Data | No Data | No Data | No Data | No Data | 353.4777 | 353.4777 | 359.8896 | 359.8896 | 359.144 | 359.144
2018-11-14 | No Data | No Data | No Data | No Data | 420.2789 | 461.6529 | No Data | No Data | No Data | No Data | No Data | No Data | No Data | No Data | 353.4767 | 353.4767 | 360.1143 | 360.1143 | 362.1224 | 362.1224
2018-11-14 00:30 | No Data | No Data | No Data | No Data | 415.6909 | 456.852 | No Data | No Data | No Data | No Data | No Data | No Data | No Data | No Data | 353.3664 | 353.3664 | 359.5365 | 359.5365 | 363.6444 | 363.6444
2018-11-14 01:00 | No Data | No Data | No Data | No Data | 418.9697 | 460.2547 | No Data | No Data | No Data | No Data | No Data | No Data | No Data | No Data | 353.2738 | 353.2738 | 359.7282 | 359.7282 | 365.2137 | 365.2137
2018-11-14 01:30 | No Data | No Data | No Data | No Data | 421.8455 | 463.2531 | No Data | No Data | No Data | No Data | No Data | No Data | No Data | No Data | 353.8056 | 353.8056 | 360.6524 | 360.6524 | 366.7135 | 366.7135
2018-11-14 02:00 | No Data | No Data | No Data | No Data | 424.2752 | 465.4801 | No Data | No Data | No Data | No Data | No Data | No Data | No Data | No Data | 353.7122 | 353.7122 | 360.1185 | 360.1185 | 367.3318 | 367.3318
2018-11-14 02:30 | No Data | No Data | No Data | No Data | 424.88 | 466.1836 | No Data | No Data | No Data | No Data | No Data | No Data | No Data | No Data | 353.3918 | 353.3918 | 360.2253 | 360.2253 | 367.6345 | 367.6345
2018-11-14 03:00 | No Data | No Data | No Data | No Data | 426.0657 | 467.4845 | No Data | No Data | No Data | No Data | No Data | No Data | No Data | No Data | 353.4618 | 353.4618 | 360.449 | 360.449 | 368.2397 | 368.2397
2018-11-14 03:30 | No Data | No Data | No Data | No Data | 427.291 | 468.8691 | No Data | No Data | No Data | No Data | No Data | No Data | No Data | No Data | 353.9779 | 353.9779 | 360.6671 | 360.6671 | 368.3054 | 368.3054
2018-11-14 04:00 | No Data | No Data | No Data | No Data | 425.1229 | 466.4101 | No Data | No Data | No Data | No Data | No Data | No Data | No Data | No Data | 353.9937 | 353.9937 | 360.628 | 360.628 | 367.6345 | 367.6345
2018-11-14 04:30 | No Data | No Data | No Data | No Data | 424.862 | 465.9248 | No Data | No Data | No Data | No Data | No Data | No Data | No Data | No Data | 355.5686 | 355.5686 | 362.2697 | 362.2697 | 368.4948 | 368.4948
2018-11-14 05:00 | No Data | No Data | No Data | No Data | 425.6461 | 466.5076 | No Data | No Data | No Data | No Data | No Data | No Data | No Data | No Data | 357.1323 | 357.1323 | 363.5589 | 363.5589 | 368.825 | 368.825
2018-11-14 05:30 | No Data | No Data | No Data | No Data | 426.371 | 467.0265 | No Data | No Data | No Data | No Data | No Data | No Data | No Data | No Data | 358.5783 | 358.5783 | 364.9921 | 364.9921 | 369.4606 | 369.4606
2018-11-14 06:00 | No Data | No Data | No Data | No Data | 426.5716 | 466.6626 | No Data | No Data | No Data | No Data | No Data | No Data | No Data | No Data | 358.6622 | 358.6622 | 364.8405 | 364.8405 | 368.3589 | 368.3589
2018-11-14 06:30 | No Data | No Data | No Data | No Data | 428.328 | 468.6679 | No Data | No Data | No Data | No Data | No Data | No Data | No Data | No Data | 359.6446 | 359.6446 | 365.5202 | 365.5202 | 367.5456 | 367.5456
2018-11-14 07:00 | No Data | No Data | No Data | No Data | 420.9223 | 464.5486 | No Data | No Data | No Data | No Data | No Data | No Data | No Data | No Data | 357.2583 | 357.2583 | 362.9228 | 362.9228 | 365.1188 | 365.1188
2018-11-14 07:30 | No Data | No Data | No Data | No Data | 416.3456 | 463.5984 | No Data | No Data | No Data | No Data | No Data | No Data | No Data | No Data | 357.3771 | 357.3771 | 363.6358 | 363.6358 | 365.6471 | 365.6471
2018-11-14 08:00 | No Data | No Data | No Data | No Data | 417.2655 | 468.9292 | No Data | No Data | No Data | No Data | No Data | No Data | No Data | No Data | 356.1846 | 356.1846 | 362.3822 | 362.3822 | 364.3412 | 364.3412
2018-11-14 08:30 | No Data | No Data | No Data | No Data | 417.5048 | 473.3071 | No Data | No Data | No Data | No Data | No Data | No Data | No Data | No Data | 356.6583 | 356.6583 | 362.8954 | 362.8954 | 366.0952 | 366.0952
2018-11-14 09:00 | No Data | No Data | No Data | No Data | 413.6628 | 473.295 | No Data | No Data | No Data | No Data | No Data | No Data | No Data | No Data | 354.9255 | 354.9255 | 361.6118 | 361.6118 | 365.0599 | 365.0599
2018-11-14 09:30 | No Data | No Data | No Data | No Data | 409.3105 | 472.6169 | No Data | No Data | No Data | No Data | No Data | No Data | No Data | No Data | 355.1616 | 355.1616 | 361.7692 | 361.7692 | 364.6102 | 364.6102
2018-11-14 10:00 | No Data | No Data | No Data | No Data | 406.3465 | 473.8145 | No Data | No Data | No Data | No Data | No Data | No Data | No Data | No Data | 355.3582 | 355.3582 | 362.0051 | 362.0051 | 363.7824 | 363.7824
2018-11-14 10:30 | No Data | No Data | No Data | No Data | 402.5435 | 473.2907 | No Data | No Data | No Data | No Data | No Data | No Data | No Data | No Data | 353.5782 | 353.5782 | 360.2952 | 360.2952 | 362.8663 | 362.8663
2018-11-14 11:00 | No Data | No Data | No Data | No Data | 396.6093 | 470.273 | No Data | No Data | No Data | No Data | No Data | No Data | No Data | No Data | 352.1014 | 352.1014 | 358.2016 | 358.2016 | 358.4353 | 358.4353
2018-11-14 11:30 | No Data | No Data | No Data | No Data | 390.6136 | 467.4583 | No Data | No Data | No Data | No Data | No Data | No Data | No Data | No Data | 349.5524 | 349.5524 | 355.7834 | 355.7834 | 356.1905 | 356.1905
2018-11-14 12:00 | No Data | No Data | No Data | No Data | 386.3779 | 466.1034 | No Data | No Data | No Data | No Data | No Data | No Data | No Data | No Data | 346.6669 | 346.6669 | 352.9239 | 352.9239 | 356.4455 | 356.4455
2018-11-14 12:30 | No Data | No Data | No Data | No Data | 384.6598 | 465.6715 | No Data | No Data | No Data | No Data | No Data | No Data | No Data | No Data | 344.6664 | 344.6664 | 350.9248 | 350.9248 | 356.2503 | 356.2503
2018-11-14 13:00 | No Data | No Data | No Data | No Data | 384.6105 | 466.5694 | No Data | No Data | No Data | No Data | No Data | No Data | No Data | No Data | 342.8314 | 342.8314 | 349.0157 | 349.0157 | 353.5361 | 353.5361
2018-11-14 13:30 | No Data | No Data | No Data | No Data | 382.461 | 464.8806 | No Data | No Data | No Data | No Data | No Data | No Data | No Data | No Data | 341.7365 | 341.7365 | 347.7876 | 347.7876 | 351.4416 | 351.4416
2018-11-14 14:00 | No Data | No Data | No Data | No Data | 383.2319 | 464.8271 | No Data | No Data | No Data | No Data | No Data | No Data | No Data | No Data | 339.8333 | 339.8333 | 345.6244 | 345.6244 | 349.2991 | 349.2991
2018-11-14 14:30 | No Data | No Data | No Data | No Data | 381.5388 | 462.1046 | No Data | No Data | No Data | No Data | No Data | No Data | No Data | No Data | 337.6758 | 337.6758 | 343.394 | 343.394 | 345.9669 | 345.9669
2018-11-14 15:00 | No Data | No Data | No Data | No Data | 386.2953 | 465.1979 | No Data | No Data | No Data | No Data | No Data | No Data | No Data | No Data | 337.1906 | 337.1906 | 343.2778 | 343.2778 | 347.0899 | 347.0899
2018-11-14 15:30 | No Data | No Data | No Data | No Data | 388.4336 | 465.5815 | No Data | No Data | No Data | No Data | No Data | No Data | No Data | No Data | 337.8994 | 337.8994 | 343.5847 | 343.5847 | 345.6044 | 345.6044
2018-11-14 16:00 | No Data | No Data | No Data | No Data | 389.8239 | 464.314 | No Data | No Data | No Data | No Data | No Data | No Data | No Data | No Data | 333.7868 | 333.7868 | 339.3308 | 339.3308 | 343.4186 | 343.4186
2018-11-14 16:30 | No Data | No Data | No Data | No Data | 388.5533 | 461.1724 | No Data | No Data | No Data | No Data | No Data | No Data | No Data | No Data | 334.1949 | 334.1949 | 339.7118 | 339.7118 | 342.984 | 342.984
2018-11-14 17:00 | No Data | No Data | No Data | No Data | 395.1561 | 464.0328 | No Data | No Data | No Data | No Data | No Data | No Data | No Data | No Data | 345.7276 | 345.7276 | 345.4686 | 345.4686 | 344.6479 | 344.6479
2018-11-14 17:30 | No Data | No Data | No Data | No Data | 398.9457 | 464.2772 | No Data | No Data | No Data | No Data | No Data | No Data | No Data | No Data | 344.8236 | 344.8236 | 344.3435 | 344.3435 | 344.6355 | 344.6355
2018-11-14 18:00 | No Data | No Data | No Data | No Data | 405.9998 | 467.1593 | No Data | No Data | No Data | No Data | No Data | No Data | No Data | No Data | 343.6243 | 343.6243 | 343.7718 | 343.7718 | 345.6537 | 345.6537
2018-11-14 18:30 | No Data | No Data | No Data | No Data | 406.1239 | 462.1701 | No Data | No Data | No Data | No Data | No Data | No Data | No Data | No Data | 343.2116 | 343.2116 | 343.6861 | 343.6861 | 345.2386 | 345.2386
2018-11-14 19:00 | No Data | No Data | No Data | No Data | 413.439 | 465.3215 | No Data | No Data | No Data | No Data | No Data | No Data | No Data | No Data | 345.8558 | 345.8558 | 346.0111 | 346.0111 | 347.7369 | 347.7369
2018-11-14 19:30 | No Data | No Data | No Data | No Data | 415.567 | 462.86 | No Data | No Data | No Data | No Data | No Data | No Data | No Data | No Data | 349.2688 | 349.2688 | 349.1938 | 349.1938 | 350.3967 | 350.3967
2018-11-14 20:00 | No Data | No Data | No Data | No Data | 420.3152 | 463.5445 | No Data | No Data | No Data | No Data | No Data | No Data | No Data | No Data | 351.7734 | 351.7734 | 351.4715 | 351.4715 | 352.5147 | 352.5147
2018-11-14 20:30 | No Data | No Data | No Data | No Data | 426.6812 | 467.1316 | No Data | No Data | No Data | No Data | No Data | No Data | No Data | No Data | 355.0582 | 355.0582 | 354.3464 | 354.3464 | 355.6237 | 355.6237
2018-11-14 21:00 | No Data | No Data | No Data | No Data | 428.0306 | 468.4919 | No Data | No Data | No Data | No Data | No Data | No Data | No Data | No Data | 359.8178 | 359.8178 | 358.8604 | 358.8604 | 359.5296 | 359.5296
2018-11-14 21:30 | No Data | No Data | No Data | No Data | 426.8103 | 467.3901 | No Data | No Data | No Data | No Data | No Data | No Data | No Data | No Data | 362.7566 | 362.7566 | 361.3326 | 361.3326 | 363.8602 | 363.8602
2018-11-14 22:00 | No Data | No Data | No Data | No Data | 428.2822 | 468.534 | No Data | No Data | No Data | No Data | No Data | No Data | No Data | No Data | 364.2264 | 364.2264 | 362.5279 | 362.5279 | 364.5359 | 364.5359
2018-11-14 22:30 | No Data | No Data | No Data | No Data | 427.8432 | 468.17 | No Data | No Data | No Data | No Data | No Data | No Data | No Data | No Data | 361.1893 | 361.1893 | 361.5764 | 361.5764 | 365.712 | 365.712
2018-11-14 23:00 | No Data | No Data | No Data | No Data | 431.2956 | 470.6041 | No Data | No Data | No Data | No Data | No Data | No Data | No Data | No Data | 364.135 | 364.135 | 364.0571 | 364.0571 | 367.1205 | 367.1205
2018-11-14 23:30 | No Data | No Data | No Data | No Data | 436.469 | 475.0133 | No Data | No Data | No Data | No Data | No Data | No Data | No Data | No Data | 365.5883 | 365.5883 | 365.8234 | 365.8234 | 368.2461 | 368.2461
2018-11-15 | No Data | No Data | No Data | No Data | 435.132 | 473.5583 | No Data | No Data | No Data | No Data | No Data | No Data | No Data | No Data | 366.5775 | 366.5775 | 367.1676 | 367.1676 | 372.5175 | 372.5175
2018-11-15 00:30 | No Data | No Data | No Data | No Data | 434.2831 | 472.5529 | No Data | No Data | No Data | No Data | No Data | No Data | No Data | No Data | 367.0827 | 367.0827 | 367.8742 | 367.8742 | 370.3665 | 370.3665
2018-11-15 01:00 | No Data | No Data | No Data | No Data | 436.9064 | 475.0866 | No Data | No Data | No Data | No Data | No Data | No Data | No Data | No Data | 369.8636 | 369.8636 | 370.324 | 370.324 | 374.0369 | 374.0369
2018-11-15 01:30 | No Data | No Data | No Data | No Data | 437.206 | 475.3759 | No Data | No Data | No Data | No Data | No Data | No Data | No Data | No Data | 371.7592 | 371.7592 | 371.9981 | 371.9981 | 376.0479 | 376.0479
2018-11-15 02:00 | No Data | No Data | No Data | No Data | 438.1898 | 476.4821 | No Data | No Data | No Data | No Data | No Data | No Data | No Data | No Data | 374.1751 | 374.1751 | 373.992 | 373.992 | 377.4247 | 377.4247
2018-11-15 02:30 | No Data | No Data | No Data | No Data | 438.8624 | 477.0676 | No Data | No Data | No Data | No Data | No Data | No Data | No Data | No Data | 375.6677 | 375.6677 | 375.5877 | 375.5877 | 377.9768 | 377.9768
2018-11-15 03:00 | No Data | No Data | No Data | No Data | 438.8895 | 477.342 | No Data | No Data | No Data | No Data | No Data | No Data | No Data | No Data | 377.7163 | 377.7163 | 377.4755 | 377.4755 | 379.9276 | 379.9276
2018-11-15 03:30 | No Data | No Data | No Data | No Data | 440.244 | 478.4862 | No Data | No Data | No Data | No Data | No Data | No Data | No Data | No Data | 378.9116 | 378.9116 | 378.67 | 378.67 | 380.8816 | 380.8816
2018-11-15 04:00 | No Data | No Data | No Data | No Data | 442.3518 | 480.3586 | No Data | No Data | No Data | No Data | No Data | No Data | No Data | No Data | 380.3189 | 380.3189 | 379.7945 | 379.7945 | 381.3855 | 381.3855
2018-11-15 04:30 | No Data | No Data | No Data | No Data | 443.1426 | 481.1011 | No Data | No Data | No Data | No Data | No Data | No Data | No Data | No Data | 380.5763 | 380.5763 | 380.6572 | 380.6572 | 381.2365 | 381.2365
2018-11-15 05:00 | No Data | No Data | No Data | No Data | 444.7446 | 482.1859 | No Data | No Data | No Data | No Data | No Data | No Data | No Data | No Data | 380.8905 | 380.8905 | 380.4257 | 380.4257 | 380.3003 | 380.3003
2018-11-15 05:30 | No Data | No Data | No Data | No Data | 444.5832 | 481.7083 | No Data | No Data | No Data | No Data | No Data | No Data | No Data | No Data | 381.418 | 381.418 | 381.1741 | 381.1741 | 380.3681 | 380.3681
2018-11-15 06:00 | No Data | No Data | No Data | No Data | 446.8645 | 483.541 | No Data | No Data | No Data | No Data | No Data | No Data | No Data | No Data | 381.8326 | 381.8326 | 381.4258 | 381.4258 | 379.9342 | 379.9342
2018-11-15 06:30 | No Data | No Data | No Data | No Data | 445.3412 | 482.1329 | No Data | No Data | No Data | No Data | No Data | No Data | No Data | No Data | 379.7986 | 379.7986 | 379.8392 | 379.8392 | 378.2933 | 378.2933
2018-11-15 07:00 | No Data | No Data | No Data | No Data | 435.0217 | 475.8296 | No Data | No Data | No Data | No Data | No Data | No Data | No Data | No Data | 379.5952 | 379.5952 | 379.5952 | 379.5952 | 377.0348 | 377.0348
2018-11-15 07:30 | No Data | No Data | No Data | No Data | 424.4521 | 469.7014 | No Data | No Data | No Data | No Data | No Data | No Data | No Data | No Data | 378.0492 | 378.0492 | 378.5781 | 378.5781 | 373.9698 | 373.9698
2018-11-15 08:00 | No Data | No Data | No Data | No Data | 415.8356 | 465.249 | No Data | No Data | No Data | No Data | No Data | No Data | No Data | No Data | 374.9651 | 374.9651 | 375.6519 | 375.6519 | 371.3879 | 371.3879
2018-11-15 08:30 | No Data | No Data | No Data | No Data | 411.359 | 466.1618 | No Data | No Data | No Data | No Data | No Data | No Data | No Data | No Data | 375.2527 | 375.2527 | 375.3246 | 375.3246 | 370.9183 | 370.9183
2018-11-15 09:00 | No Data | No Data | No Data | No Data | 405.4279 | 464.8757 | No Data | No Data | No Data | No Data | No Data | No Data | No Data | No Data | 373.5156 | 373.5156 | 373.4756 | 373.4756 | 369.7584 | 369.7584
2018-11-15 09:30 | No Data | No Data | No Data | No Data | 402.4836 | 465.6507 | No Data | No Data | No Data | No Data | No Data | No Data | No Data | No Data | 369.3712 | 369.3712 | 370.0857 | 370.0857 | 367.2802 | 367.2802
2018-11-15 10:00 | No Data | No Data | No Data | No Data | 400.8556 | 467.2869 | No Data | No Data | No Data | No Data | No Data | No Data | No Data | No Data | 368.9519 | 368.9519 | 369.7444 | 369.7444 | 366.9262 | 366.9262
2018-11-15 10:30 | No Data | No Data | No Data | No Data | 397.4851 | 467.457 | No Data | No Data | No Data | No Data | No Data | No Data | No Data | No Data | 367.2707 | 367.2707 | 367.9012 | 367.9012 | 363.7814 | 363.7814
2018-11-15 11:00 | No Data | No Data | No Data | No Data | 391.889 | 465.1571 | No Data | No Data | No Data | No Data | No Data | No Data | No Data | No Data | 364.4978 | 364.4978 | 365.2023 | 365.2023 | 363.7115 | 363.7115
2018-11-15 11:30 | No Data | No Data | No Data | No Data | 390.863 | 466.2431 | No Data | No Data | No Data | No Data | No Data | No Data | No Data | No Data | 362.9647 | 362.9647 | 363.8224 | 363.8224 | 361.2196 | 361.2196
2018-11-15 12:00 | No Data | No Data | No Data | No Data | 387.9653 | 465.3108 | No Data | No Data | No Data | No Data | No Data | No Data | No Data | No Data | 360.4424 | 360.4424 | 361.3333 | 361.3333 | 360.2985 | 360.2985
2018-11-15 12:30 | No Data | No Data | No Data | No Data | 386.363 | 465.1152 | No Data | No Data | No Data | No Data | No Data | No Data | No Data | No Data | 359.1978 | 359.1978 | 360.1635 | 360.1635 | 360.7661 | 360.7661
2018-11-15 13:00 | No Data | No Data | No Data | No Data | 381.0812 | 462.4178 | No Data | No Data | No Data | No Data | No Data | No Data | No Data | No Data | 358.0694 | 358.0694 | 358.9539 | 358.9539 | 359.9157 | 359.9157
2018-11-15 13:30 | No Data | No Data | No Data | No Data | 379.7495 | 461.211 | No Data | No Data | No Data | No Data | No Data | No Data | No Data | No Data | 357.7733 | 357.7733 | 358.7346 | 358.7346 | 361.0086 | 361.0086
2018-11-15 14:00 | No Data | No Data | No Data | No Data | 380.7852 | 461.6201 | No Data | No Data | No Data | No Data | No Data | No Data | No Data | No Data | 355.7968 | 355.7968 | 356.8308 | 356.8308 | 358.5909 | 358.5909
2018-11-15 14:30 | No Data | No Data | No Data | No Data | 377.9723 | 459.1494 | No Data | No Data | No Data | No Data | No Data | No Data | No Data | No Data | 352.2849 | 352.2849 | 353.6526 | 353.6526 | 357.5233 | 357.5233
2018-11-15 15:00 | No Data | No Data | No Data | No Data | 381.729 | 460.6744 | No Data | No Data | No Data | No Data | No Data | No Data | No Data | No Data | 352.8348 | 352.8348 | 354.2029 | 354.2029 | 357.4593 | 357.4593
2018-11-15 15:30 | No Data | No Data | No Data | No Data | 380.6993 | 458.3712 | No Data | No Data | No Data | No Data | No Data | No Data | No Data | No Data | 350.3498 | 350.3498 | 351.7494 | 351.7494 | 357.2416 | 357.2416
2018-11-15 16:00 | No Data | No Data | No Data | No Data | 389.2587 | 462.9901 | No Data | No Data | No Data | No Data | No Data | No Data | No Data | No Data | 348.9887 | 348.9887 | 350.6857 | 350.6857 | 357.6527 | 357.6527
2018-11-15 16:30 | No Data | No Data | No Data | No Data | 387.7735 | 459.5841 | No Data | No Data | No Data | No Data | No Data | No Data | No Data | No Data | 349.2527 | 349.2527 | 350.7611 | 350.7611 | 357.6399 | 357.6399
2018-11-15 17:00 | No Data | No Data | No Data | No Data | 389.6815 | 458.2995 | No Data | No Data | No Data | No Data | No Data | No Data | No Data | No Data | 347.9155 | 347.9155 | 349.4937 | 349.4937 | 356.0066 | 356.0066
2018-11-15 17:30 | No Data | No Data | No Data | No Data | 398.8834 | 462.5778 | No Data | No Data | No Data | No Data | No Data | No Data | No Data | No Data | 347.6086 | 347.6086 | 349.3387 | 349.3387 | 356.9842 | 356.9842
2018-11-15 18:00 | No Data | No Data | No Data | No Data | 402.4722 | 462.2679 | No Data | No Data | No Data | No Data | No Data | No Data | No Data | No Data | 346.0627 | 346.0627 | 347.7484 | 347.7484 | 355.3816 | 355.3816
2018-11-15 18:30 | No Data | No Data | No Data | No Data | 406.9833 | 462.8594 | No Data | No Data | No Data | No Data | No Data | No Data | No Data | No Data | 347.8779 | 347.8779 | 349.3434 | 349.3434 | 357.0098 | 357.0098
2018-11-15 19:00 | No Data | No Data | No Data | No Data | 417.6854 | 468.4555 | No Data | No Data | No Data | No Data | No Data | No Data | No Data | No Data | 348.8185 | 348.8185 | 350.5149 | 350.5149 | 357.1634 | 357.1634
2018-11-15 19:30 | No Data | No Data | No Data | No Data | 423.4261 | 469.4988 | No Data | No Data | No Data | No Data | No Data | No Data | No Data | No Data | 349.6786 | 349.6786 | 351.267 | 351.267 | 359.0599 | 359.0599
2018-11-15 20:00 | No Data | No Data | No Data | No Data | 432.2439 | 473.463 | No Data | No Data | No Data | No Data | No Data | No Data | No Data | No Data | 351.6113 | 351.6113 | 352.9027 | 352.9027 | 361.406 | 361.406
2018-11-15 20:30 | No Data | No Data | No Data | No Data | 438.1838 | 476.3195 | No Data | No Data | No Data | No Data | No Data | No Data | No Data | No Data | 354.3484 | 354.3484 | 355.8026 | 355.8026 | 365.8652 | 365.8652
2018-11-15 21:00 | No Data | No Data | No Data | No Data | 440.5388 | 478.0595 | No Data | No Data | No Data | No Data | No Data | No Data | No Data | No Data | 356.7794 | 356.7794 | 357.9727 | 357.9727 | 368.6464 | 368.6464
2018-11-15 21:30 | No Data | No Data | No Data | No Data | 442.9529 | 480.287 | No Data | No Data | No Data | No Data | No Data | No Data | No Data | No Data | 359.2028 | 359.2028 | 360.6748 | 360.6748 | 372.4568 | 372.4568
2018-11-15 22:00 | No Data | No Data | No Data | No Data | 445.4693 | 482.3096 | No Data | No Data | No Data | No Data | No Data | No Data | No Data | No Data | 361.8121 | 361.8121 | 363.4475 | 363.4475 | 374.6173 | 374.6173
2018-11-15 22:30 | No Data | No Data | No Data | No Data | 447.6662 | 483.9992 | No Data | No Data | No Data | No Data | No Data | No Data | No Data | No Data | 363.74 | 363.74 | 365.3449 | 365.3449 | 377.3877 | 377.3877
2018-11-15 23:00 | No Data | No Data | No Data | No Data | 448.5378 | 484.3937 | No Data | No Data | No Data | No Data | No Data | No Data | No Data | No Data | 365.5057 | 365.5057 | 367.0396 | 367.0396 | 378.0679 | 378.0679
2018-11-15 23:30 | No Data | No Data | No Data | No Data | 449.3811 | 485.2655 | No Data | No Data | No Data | No Data | No Data | No Data | No Data | No Data | 366.86 | 366.86 | 368.6467 | 368.6467 | 379.7715 | 379.7715
2018-11-16 | No Data | No Data | No Data | No Data | 450.2257 | 486.1049 | No Data | No Data | No Data | No Data | No Data | No Data | No Data | No Data | 367.565 | 367.565 | 369.3481 | 369.3481 | 379.4612 | 379.4612
2018-11-16 00:30 | No Data | No Data | No Data | No Data | 446.2678 | 481.9373 | No Data | No Data | No Data | No Data | No Data | No Data | No Data | No Data | 368.6367 | 368.6367 | 370.0305 | 370.0305 | 377.1035 | 377.1035
2018-11-16 01:00 | No Data | No Data | No Data | No Data | 447.4665 | 483.1642 | No Data | No Data | No Data | No Data | No Data | No Data | No Data | No Data | 369.8899 | 369.8899 | 371.4254 | 371.4254 | 378.5056 | 378.5056
2018-11-16 01:30 | No Data | No Data | No Data | No Data | 447.4061 | 484.1552 | No Data | No Data | No Data | No Data | No Data | No Data | No Data | No Data | 371.3604 | 371.3604 | 373.0821 | 373.0821 | 380.6037 | 380.6037
2018-11-16 02:00 | No Data | No Data | No Data | No Data | 445.9005 | 482.6369 | No Data | No Data | No Data | No Data | No Data | No Data | No Data | No Data | 373.0423 | 373.0423 | 374.7284 | 374.7284 | 382.0712 | 382.0712
2018-11-16 02:30 | No Data | No Data | No Data | No Data | 446.2561 | 483.0218 | No Data | No Data | No Data | No Data | No Data | No Data | No Data | No Data | 373.6124 | 373.6124 | 375.4229 | 375.4229 | 383.2523 | 383.2523
2018-11-16 03:00 | No Data | No Data | No Data | No Data | 455.5343 | 490.6938 | No Data | No Data | No Data | No Data | No Data | No Data | No Data | No Data | 374.9591 | 374.9591 | 376.9375 | 376.9375 | 384.9868 | 384.9868
2018-11-16 03:30 | No Data | No Data | No Data | No Data | 459.672 | 494.0312 | No Data | No Data | No Data | No Data | No Data | No Data | No Data | No Data | 375.3691 | 375.3691 | 377.3083 | 377.3083 | 384.4562 | 384.4562
2018-11-16 04:00 | No Data | No Data | No Data | No Data | 455.9479 | 490.776 | No Data | No Data | No Data | No Data | No Data | No Data | No Data | No Data | 375.717 | 375.717 | 377.6168 | 377.6168 | 383.6428 | 383.6428
2018-11-16 04:30 | No Data | No Data | No Data | No Data | 461.5385 | 495.2024 | No Data | No Data | No Data | No Data | No Data | No Data | No Data | No Data | 375.9625 | 375.9625 | 377.7635 | 377.7635 | 386.2735 | 386.2735
2018-11-16 05:00 | No Data | No Data | No Data | No Data | 465.476 | 498.9184 | No Data | No Data | No Data | No Data | No Data | No Data | No Data | No Data | 376.6018 | 376.6018 | 378.3836 | 378.3836 | 386.0778 | 386.0778
2018-11-16 05:30 | No Data | No Data | No Data | No Data | 465.5066 | 498.5141 | No Data | No Data | No Data | No Data | No Data | No Data | No Data | No Data | 377.5766 | 377.5766 | 379.202 | 379.202 | 385.3211 | 385.3211
2018-11-16 06:00 | No Data | No Data | No Data | No Data | 462.3402 | 495.6835 | No Data | No Data | No Data | No Data | No Data | No Data | No Data | No Data | 377.6669 | 377.6669 | 379.5002 | 379.5002 | 385.809 | 385.809
2018-11-16 06:30 | No Data | No Data | No Data | No Data | 458.7333 | 492.7967 | No Data | No Data | No Data | No Data | No Data | No Data | No Data | No Data | 378.5261 | 378.5261 | 379.9138 | 379.9138 | 383.1341 | 383.1341
2018-11-16 07:00 | No Data | No Data | No Data | No Data | 447.7437 | 485.7961 | No Data | No Data | No Data | No Data | No Data | No Data | No Data | No Data | 378.2808 | 378.2808 | 379.7498 | 379.7498 | 379.484 | 379.484
2018-11-16 07:30 | No Data | No Data | No Data | No Data | 434.8571 | 477.5816 | No Data | No Data | No Data | No Data | No Data | No Data | No Data | No Data | 375.2534 | 375.2534 | 376.5106 | 376.5106 | 371.9028 | 371.9028
2018-11-16 08:00 | No Data | No Data | No Data | No Data | 425.971 | 473.9037 | No Data | No Data | No Data | No Data | No Data | No Data | No Data | No Data | 373.4475 | 373.4475 | 374.4128 | 374.4128 | 370.2216 | 370.2216
2018-11-16 08:30 | No Data | No Data | No Data | No Data | 417.6824 | 471.1606 | No Data | No Data | No Data | No Data | No Data | No Data | No Data | No Data | 371.0163 | 371.0163 | 372.1718 | 372.1718 | 370.3312 | 370.3312
2018-11-16 09:00 | No Data | No Data | No Data | No Data | 409.5249 | 467.3741 | No Data | No Data | No Data | No Data | No Data | No Data | No Data | No Data | 368.2377 | 368.2377 | 369.3849 | 369.3849 | 369.2242 | 369.2242
2018-11-16 09:30 | No Data | No Data | No Data | No Data | 397.5128 | 461.2038 | No Data | No Data | No Data | No Data | No Data | No Data | No Data | No Data | 366.9609 | 366.9609 | 368.1031 | 368.1031 | 367.085 | 367.085
2018-11-16 10:00 | No Data | No Data | No Data | No Data | 395.3638 | 463.574 | No Data | No Data | No Data | No Data | No Data | No Data | No Data | No Data | 362.3981 | 362.3981 | 363.6421 | 363.6421 | 366.7584 | 366.7584
2018-11-16 10:30 | No Data | No Data | No Data | No Data | 386.5515 | 459.4328 | No Data | No Data | No Data | No Data | No Data | No Data | No Data | No Data | 361.4758 | 361.4758 | 362.7931 | 362.7931 | 366.584 | 366.584
2018-11-16 11:00 | No Data | No Data | No Data | No Data | 385.6585 | 460.883 | No Data | No Data | No Data | No Data | No Data | No Data | No Data | No Data | 359.0389 | 359.0389 | 360.2709 | 360.2709 | 364.7 | 364.7
2018-11-16 11:30 | No Data | No Data | No Data | No Data | 378.3117 | 456.9561 | No Data | No Data | No Data | No Data | No Data | No Data | No Data | No Data | 356.4368 | 356.4368 | 357.471 | 357.471 | 361.4398 | 361.4398
2018-11-16 12:00 | No Data | No Data | No Data | No Data | 374.8256 | 455.9784 | No Data | No Data | No Data | No Data | No Data | No Data | No Data | No Data | 353.3119 | 353.3119 | 354.5647 | 354.5647 | 360.1165 | 360.1165
2018-11-16 12:30 | No Data | No Data | No Data | No Data | 375.6653 | 457.6595 | No Data | No Data | No Data | No Data | No Data | No Data | No Data | No Data | 353.4638 | 353.4638 | 354.6406 | 354.6406 | 357.695 | 357.695
2018-11-16 13:00 | No Data | No Data | No Data | No Data | 371.2985 | 455.016 | No Data | No Data | No Data | No Data | No Data | No Data | No Data | No Data | 349.7108 | 349.7108 | 350.9511 | 350.9511 | 355.757 | 355.757
2018-11-16 13:30 | No Data | No Data | No Data | No Data | 373.8521 | 456.2216 | No Data | No Data | No Data | No Data | No Data | No Data | No Data | No Data | 348.3478 | 348.3478 | 349.3218 | 349.3218 | 352.3952 | 352.3952
2018-11-16 14:00 | No Data | No Data | No Data | No Data | 372.2361 | 454.801 | No Data | No Data | No Data | No Data | No Data | No Data | No Data | No Data | 347.8409 | 347.8409 | 348.8884 | 348.8884 | 350.879 | 350.879
2018-11-16 14:30 | No Data | No Data | No Data | No Data | 374.2907 | 455.1035 | No Data | No Data | No Data | No Data | No Data | No Data | No Data | No Data | 345.1767 | 345.1767 | 346.0678 | 346.0678 | 348.7935 | 348.7935
2018-11-16 15:00 | No Data | No Data | No Data | No Data | 376.8884 | 456.3817 | No Data | No Data | No Data | No Data | No Data | No Data | No Data | No Data | 345.7612 | 345.7612 | 346.542 | 346.542 | 348.3622 | 348.3622
2018-11-16 15:30 | No Data | No Data | No Data | No Data | 377.0449 | 454.9645 | No Data | No Data | No Data | No Data | No Data | No Data | No Data | No Data | 345.5987 | 345.5987 | 346.4541 | 346.4541 | 348.2372 | 348.2372
2018-11-16 16:00 | No Data | No Data | No Data | No Data | 378.9021 | 454.2542 | No Data | No Data | No Data | No Data | No Data | No Data | No Data | No Data | 344.8493 | 344.8493 | 345.7401 | 345.7401 | 348.1747 | 348.1747
2018-11-16 16:30 | No Data | No Data | No Data | No Data | 382.2057 | 454.2444 | No Data | No Data | No Data | No Data | No Data | No Data | No Data | No Data | 343.637 | 343.637 | 344.5985 | 344.5985 | 346.2702 | 346.2702
2018-11-16 17:00 | No Data | No Data | No Data | No Data | 386.7556 | 455.3073 | No Data | No Data | No Data | No Data | No Data | No Data | No Data | No Data | 344.3211 | 344.3211 | 345.025 | 345.025 | 347.0454 | 347.0454
2018-11-16 17:30 | No Data | No Data | No Data | No Data | 397.6871 | 460.9102 | No Data | No Data | No Data | No Data | No Data | No Data | No Data | No Data | 341.7007 | 341.7007 | 342.4729 | 342.4729 | 347.0287 | 347.0287
2018-11-16 18:00 | No Data | No Data | No Data | No Data | 404.2068 | 463.5445 | No Data | No Data | No Data | No Data | No Data | No Data | No Data | No Data | 342.4303 | 342.4303 | 343.3879 | 343.3879 | 349.2916 | 349.2916
2018-11-16 18:30 | No Data | No Data | No Data | No Data | 409.4724 | 464.5506 | No Data | No Data | No Data | No Data | No Data | No Data | No Data | No Data | 342.5611 | 342.5611 | 343.7034 | 343.7034 | 349.7809 | 349.7809
2018-11-16 19:00 | No Data | No Data | No Data | No Data | 417.6696 | 468.1179 | No Data | No Data | No Data | No Data | No Data | No Data | No Data | No Data | 342.8472 | 342.8472 | 343.9914 | 343.9914 | 349.9818 | 349.9818
2018-11-16 19:30 | No Data | No Data | No Data | No Data | 423.411 | 469.536 | No Data | No Data | No Data | No Data | No Data | No Data | No Data | No Data | 345.0451 | 345.0451 | 346.0482 | 346.0482 | 352.2758 | 352.2758
2018-11-16 20:00 | No Data | No Data | No Data | No Data | 429.4384 | 471.2215 | No Data | No Data | No Data | No Data | No Data | No Data | No Data | No Data | 346.4742 | 346.4742 | 347.7071 | 347.7071 | 354.7825 | 354.7825
2018-11-16 20:30 | No Data | No Data | No Data | No Data | 434.2342 | 472.9491 | No Data | No Data | No Data | No Data | No Data | No Data | No Data | No Data | 349.2 | 349.2 | 350.2537 | 350.2537 | 359.8228 | 359.8228
2018-11-16 21:00 | No Data | No Data | No Data | No Data | 437.4099 | 475.4524 | No Data | No Data | No Data | No Data | No Data | No Data | No Data | No Data | 351.4369 | 351.4369 | 352.6494 | 352.6494 | 363.4581 | 363.4581
2018-11-16 21:30 | No Data | No Data | No Data | No Data | 437.7161 | 475.6143 | No Data | No Data | No Data | No Data | No Data | No Data | No Data | No Data | 354.1195 | 354.1195 | 355.4936 | 355.4936 | 363.0204 | 363.0204
2018-11-16 22:00 | No Data | No Data | No Data | No Data | 439.5118 | 477.447 | No Data | No Data | No Data | No Data | No Data | No Data | No Data | No Data | 355.174 | 355.174 | 356.6659 | 356.6659 | 363.7758 | 363.7758
2018-11-16 22:30 | No Data | No Data | No Data | No Data | 438.6538 | 476.1472 | No Data | No Data | No Data | No Data | No Data | No Data | No Data | No Data | 356.9508 | 356.9508 | 358.2961 | 358.2961 | 367.2574 | 367.2574
2018-11-16 23:00 | No Data | No Data | No Data | No Data | 440.9927 | 477.8104 | No Data | No Data | No Data | No Data | No Data | No Data | No Data | No Data | 352.7105 | 352.7105 | 357.0325 | 357.0325 | 368.1009 | 368.1009
2018-11-16 23:30 | No Data | No Data | No Data | No Data | 440.8951 | 477.4957 | No Data | No Data | No Data | No Data | No Data | No Data | No Data | No Data | 354.3444 | 354.3444 | 358.6085 | 358.6085 | 369.3605 | 369.3605
2018-11-17 | No Data | No Data | No Data | No Data | 443.0661 | 479.4932 | No Data | No Data | No Data | No Data | No Data | No Data | No Data | No Data | 356.3612 | 356.3612 | 360.6506 | 360.6506 | 372.8861 | 372.8861
2018-11-17 00:30 | No Data | No Data | No Data | No Data | 438.2419 | 474.3541 | No Data | No Data | No Data | No Data | No Data | No Data | No Data | No Data | 357.7048 | 357.7048 | 361.3864 | 361.3864 | 371.6224 | 371.6224
2018-11-17 01:00 | No Data | No Data | No Data | No Data | 442.4272 | 478.4312 | No Data | No Data | No Data | No Data | No Data | No Data | No Data | No Data | 359.3466 | 359.3466 | 363.3424 | 363.3424 | 374.693 | 374.693
2018-11-17 01:30 | No Data | No Data | No Data | No Data | 445.2464 | 481.0368 | No Data | No Data | No Data | No Data | No Data | No Data | No Data | No Data | 360.8222 | 360.8222 | 365.1994 | 365.1994 | 376.583 | 376.583
2018-11-17 02:00 | No Data | No Data | No Data | No Data | 444.1737 | 479.743 | No Data | No Data | No Data | No Data | No Data | No Data | No Data | No Data | 362.8267 | 362.8267 | 367.0263 | 367.0263 | 378.487 | 378.487
2018-11-17 02:30 | No Data | No Data | No Data | No Data | 449.6806 | 484.648 | No Data | No Data | No Data | No Data | No Data | No Data | No Data | No Data | 363.9152 | 363.9152 | 368.1241 | 368.1241 | 379.7188 | 379.7188
2018-11-17 03:00 | No Data | No Data | No Data | No Data | 448.9625 | 483.9104 | No Data | No Data | No Data | No Data | No Data | No Data | No Data | No Data | 365.0527 | 365.0527 | 369.387 | 369.387 | 380.3818 | 380.3818
2018-11-17 03:30 | No Data | No Data | No Data | No Data | 450.6938 | 485.3813 | No Data | No Data | No Data | No Data | No Data | No Data | No Data | No Data | 367.0032 | 367.0032 | 371.294 | 371.294 | 381.7466 | 381.7466
2018-11-17 04:00 | No Data | No Data | No Data | No Data | 451.5843 | 486.0137 | No Data | No Data | No Data | No Data | No Data | No Data | No Data | No Data | 362.6042 | 362.6042 | 369.951 | 369.951 | 381.2986 | 381.2986
2018-11-17 04:30 | No Data | No Data | No Data | No Data | 449.7911 | 484.5397 | No Data | No Data | No Data | No Data | No Data | No Data | No Data | No Data | 364.0792 | 364.0792 | 371.4542 | 371.4542 | 381.6616 | 381.6616
2018-11-17 05:00 | No Data | No Data | No Data | No Data | 449.6078 | 484.2444 | No Data | No Data | No Data | No Data | No Data | No Data | No Data | No Data | 364.9659 | 364.9659 | 372.3582 | 372.3582 | 381.9142 | 381.9142
2018-11-17 05:30 | No Data | No Data | No Data | No Data | 449.5841 | 483.9261 | No Data | No Data | No Data | No Data | No Data | No Data | No Data | No Data | 366.4357 | 366.4357 | 373.2433 | 373.2433 | 381.7632 | 381.7632
2018-11-17 06:00 | No Data | No Data | No Data | No Data | 446.6222 | 481.7139 | No Data | No Data | No Data | No Data | No Data | No Data | No Data | No Data | 367.418 | 367.418 | 374.4478 | 374.4478 | 382.717 | 382.717
2018-11-17 06:30 | No Data | No Data | No Data | No Data | 442.2839 | 478.3924 | No Data | No Data | No Data | No Data | No Data | No Data | No Data | No Data | 367.8125 | 367.8125 | 374.734 | 374.734 | 381.6013 | 381.6013
2018-11-17 07:00 | No Data | No Data | No Data | No Data | 433.6462 | 473.8248 | No Data | No Data | No Data | No Data | No Data | No Data | No Data | No Data | 367.4293 | 367.4293 | 374.2253 | 374.2253 | 379.2052 | 379.2052
2018-11-17 07:30 | No Data | No Data | No Data | No Data | 426.5019 | 471.2789 | No Data | No Data | No Data | No Data | No Data | No Data | No Data | No Data | 366.0684 | 366.0684 | 372.7183 | 372.7183 | 376.3638 | 376.3638
2018-11-17 08:00 | No Data | No Data | No Data | No Data | 412.2338 | 463.136 | No Data | No Data | No Data | No Data | No Data | No Data | No Data | No Data | 364.1196 | 364.1196 | 370.449 | 370.449 | 372.5496 | 372.5496
2018-11-17 08:30 | No Data | No Data | No Data | No Data | 407.1702 | 463.6064 | No Data | No Data | No Data | No Data | No Data | No Data | No Data | No Data | 360.6686 | 360.6686 | 367.4329 | 367.4329 | 371.6954 | 371.6954
2018-11-17 09:00 | No Data | No Data | No Data | No Data | 405.7285 | 464.957 | No Data | No Data | No Data | No Data | No Data | No Data | No Data | No Data | 358.0238 | 358.0238 | 364.5788 | 364.5788 | 370.0313 | 370.0313
2018-11-17 09:30 | No Data | No Data | No Data | No Data | 397.0846 | 461.6248 | No Data | No Data | No Data | No Data | No Data | No Data | No Data | No Data | 356.1245 | 356.1245 | 362.7656 | 362.7656 | 367.9188 | 367.9188
2018-11-17 10:00 | No Data | No Data | No Data | No Data | 395.4772 | 463.2425 | No Data | No Data | No Data | No Data | No Data | No Data | No Data | No Data | 354.1107 | 354.1107 | 360.9114 | 360.9114 | 365.5807 | 365.5807
2018-11-17 10:30 | No Data | No Data | No Data | No Data | 387.0678 | 458.318 | No Data | No Data | No Data | No Data | No Data | No Data | No Data | No Data | 353.103 | 353.103 | 359.7683 | 359.7683 | 363.1385 | 363.1385
2018-11-17 11:00 | No Data | No Data | No Data | No Data | 386.3885 | 460.8933 | No Data | No Data | No Data | No Data | No Data | No Data | No Data | No Data | 349.8717 | 349.8717 | 356.5948 | 356.5948 | 361.7041 | 361.7041
2018-11-17 11:30 | No Data | No Data | No Data | No Data | 376.0267 | 453.7689 | No Data | No Data | No Data | No Data | No Data | No Data | No Data | No Data | 347.2551 | 347.2551 | 353.8551 | 353.8551 | 356.5298 | 356.5298
2018-11-17 12:00 | No Data | No Data | No Data | No Data | 370.5538 | 451.9474 | No Data | No Data | No Data | No Data | No Data | No Data | No Data | No Data | 345.4695 | 345.4695 | 352.5826 | 352.5826 | 357.4027 | 357.4027
2018-11-17 12:30 | No Data | No Data | No Data | No Data | 370.1311 | 452.6015 | No Data | No Data | No Data | No Data | No Data | No Data | No Data | No Data | 344.1197 | 344.1197 | 350.8101 | 350.8101 | 354.0009 | 354.0009
2018-11-17 13:00 | No Data | No Data | No Data | No Data | 364.5523 | 449.6664 | No Data | No Data | No Data | No Data | No Data | No Data | No Data | No Data | 342.0414 | 342.0414 | 348.9203 | 348.9203 | 353.2859 | 353.2859
2018-11-17 13:30 | No Data | No Data | No Data | No Data | 365.4867 | 450.5468 | No Data | No Data | No Data | No Data | No Data | No Data | No Data | No Data | 340.1065 | 340.1065 | 346.759 | 346.759 | 351.4339 | 351.4339
2018-11-17 14:00 | No Data | No Data | No Data | No Data | 365.474 | 449.9459 | No Data | No Data | No Data | No Data | No Data | No Data | No Data | No Data | 338.797 | 338.797 | 345.5398 | 345.5398 | 350.3241 | 350.3241
2018-11-17 14:30 | No Data | No Data | No Data | No Data | 363.8926 | 448.0555 | No Data | No Data | No Data | No Data | No Data | No Data | No Data | No Data | 338.5927 | 338.5927 | 345.2952 | 345.2952 | 348.0248 | 348.0248
2018-11-17 15:00 | No Data | No Data | No Data | No Data | 367.4011 | 449.4858 | No Data | No Data | No Data | No Data | No Data | No Data | No Data | No Data | 338.5014 | 338.5014 | 345.2766 | 345.2766 | 347.7564 | 347.7564
2018-11-17 15:30 | No Data | No Data | No Data | No Data | 370.4185 | 450.1701 | No Data | No Data | No Data | No Data | No Data | No Data | No Data | No Data | 337.5595 | 337.5595 | 344.2041 | 344.2041 | 346.6907 | 346.6907
2018-11-17 16:00 | No Data | No Data | No Data | No Data | 370.5147 | 447.854 | No Data | No Data | No Data | No Data | No Data | No Data | No Data | No Data | 335.4355 | 335.4355 | 343.1342 | 343.1342 | 347.9781 | 347.9781
2018-11-17 16:30 | No Data | No Data | No Data | No Data | 374.0808 | 448.0995 | No Data | No Data | No Data | No Data | No Data | No Data | No Data | No Data | 334.8619 | 334.8619 | 342.2417 | 342.2417 | 347.2537 | 347.2537
2018-11-17 17:00 | No Data | No Data | No Data | No Data | 377.4103 | 448.0059 | No Data | No Data | No Data | No Data | No Data | No Data | No Data | No Data | 333.3196 | 333.3196 | 341.5277 | 341.5277 | 347.3374 | 347.3374
2018-11-17 17:30 | No Data | No Data | No Data | No Data | 385.5413 | 451.1705 | No Data | No Data | No Data | No Data | No Data | No Data | No Data | No Data | 334.3461 | 334.3461 | 342.3504 | 342.3504 | 347.7573 | 347.7573
2018-11-17 18:00 | No Data | No Data | No Data | No Data | 391.4233 | 452.7466 | No Data | No Data | No Data | No Data | No Data | No Data | No Data | No Data | 334.0132 | 334.0132 | 342.2354 | 342.2354 | 348.9202 | 348.9202
2018-11-17 18:30 | No Data | No Data | No Data | No Data | 398.1598 | 455.2715 | No Data | No Data | No Data | No Data | No Data | No Data | No Data | No Data | 334.2918 | 334.2918 | 342.3678 | 342.3678 | 348.8826 | 348.8826
2018-11-17 19:00 | No Data | No Data | No Data | No Data | 405.7668 | 458.0373 | No Data | No Data | No Data | No Data | No Data | No Data | No Data | No Data | 334.5516 | 334.5516 | 342.8696 | 342.8696 | 350.1982 | 350.1982
2018-11-17 19:30 | No Data | No Data | No Data | No Data | 416.5056 | 463.4253 | No Data | No Data | No Data | No Data | No Data | No Data | No Data | No Data | 335.6967 | 335.6967 | 344.045 | 344.045 | 351.8766 | 351.8766
2018-11-17 20:00 | No Data | No Data | No Data | No Data | 423.4976 | 465.6235 | No Data | No Data | No Data | No Data | No Data | No Data | No Data | No Data | 337.3448 | 337.3448 | 345.5322 | 345.5322 | 355.6826 | 355.6826
2018-11-17 20:30 | No Data | No Data | No Data | No Data | 428.1102 | 467.2032 | No Data | No Data | No Data | No Data | No Data | No Data | No Data | No Data | 340.4211 | 340.4211 | 348.7231 | 348.7231 | 359.1771 | 359.1771
2018-11-17 21:00 | No Data | No Data | No Data | No Data | 427.6573 | 466.448 | No Data | No Data | No Data | No Data | No Data | No Data | No Data | No Data | 342.8071 | 342.8071 | 351.2458 | 351.2458 | 360.7609 | 360.7609
2018-11-17 21:30 | No Data | No Data | No Data | No Data | 428.407 | 467.2657 | No Data | No Data | No Data | No Data | No Data | No Data | No Data | No Data | 346.9957 | 346.9957 | 355.5688 | 355.5688 | 363.8644 | 363.8644
2018-11-17 22:00 | No Data | No Data | No Data | No Data | 429.08 | 468.0744 | No Data | No Data | No Data | No Data | No Data | No Data | No Data | No Data | 350.0269 | 350.0269 | 358.9067 | 358.9067 | 365.3877 | 365.3877
2018-11-17 22:30 | No Data | No Data | No Data | No Data | 428.6475 | 467.7146 | No Data | No Data | No Data | No Data | No Data | No Data | No Data | No Data | 348.9781 | 348.9781 | 360.7388 | 360.7388 | 365.3035 | 365.3035
2018-11-17 23:00 | No Data | No Data | No Data | No Data | 428.953 | 468.1981 | No Data | No Data | No Data | No Data | No Data | No Data | No Data | No Data | 349.0995 | 349.0995 | 360.6305 | 360.6305 | 367.3781 | 367.3781
2018-11-17 23:30 | No Data | No Data | No Data | No Data | 429.7701 | 468.702 | No Data | No Data | No Data | No Data | No Data | No Data | No Data | No Data | 351.393 | 351.393 | 363.001 | 363.001 | 368.589 | 368.589
2018-11-18 | No Data | No Data | No Data | No Data | 430.8363 | 469.6544 | No Data | No Data | No Data | No Data | No Data | No Data | No Data | No Data | 352.2645 | 352.2645 | 363.788 | 363.788 | 371.7925 | 371.7925
2018-11-18 00:30 | No Data | No Data | No Data | No Data | 429.6822 | 468.1307 | No Data | No Data | No Data | No Data | No Data | No Data | No Data | No Data | 349.9603 | 349.9603 | 361.2583 | 361.2583 | 372.0746 | 372.0746
2018-11-18 01:00 | No Data | No Data | No Data | No Data | 431.5063 | 469.6867 | No Data | No Data | No Data | No Data | No Data | No Data | No Data | No Data | 350.2785 | 350.2785 | 361.6164 | 361.6164 | 370.4875 | 370.4875
2018-11-18 01:30 | No Data | No Data | No Data | No Data | 432.4622 | 470.8102 | No Data | No Data | No Data | No Data | No Data | No Data | No Data | No Data | 347.338 | 347.338 | 358.5412 | 358.5412 | 371.2476 | 371.2476
2018-11-18 02:00 | No Data | No Data | No Data | No Data | 433.9346 | 472.1455 | No Data | No Data | No Data | No Data | No Data | No Data | No Data | No Data | 347.4726 | 347.4726 | 358.7551 | 358.7551 | 375.1776 | 375.1776
2018-11-18 02:30 | No Data | No Data | No Data | No Data | 435.8376 | 474.2894 | No Data | No Data | No Data | No Data | No Data | No Data | No Data | No Data | 348.6948 | 348.6948 | 359.75 | 359.75 | 374.4416 | 374.4416
2018-11-18 03:00 | No Data | No Data | No Data | No Data | 437.765 | 476.0932 | No Data | No Data | No Data | No Data | No Data | No Data | No Data | No Data | 350.196 | 350.196 | 361.3295 | 361.3295 | 376.2107 | 376.2107
2018-11-18 03:30 | No Data | No Data | No Data | No Data | 437.9397 | 476.2833 | No Data | No Data | No Data | No Data | No Data | No Data | No Data | No Data | 351.832 | 351.832 | 363.157 | 363.157 | 376.9951 | 376.9951
2018-11-18 04:00 | No Data | No Data | No Data | No Data | 439.2548 | 477.5671 | No Data | No Data | No Data | No Data | No Data | No Data | No Data | No Data | 353.0648 | 353.0648 | 364.4681 | 364.4681 | 377.3889 | 377.3889
2018-11-18 04:30 | No Data | No Data | No Data | No Data | 437.5745 | 475.2803 | No Data | No Data | No Data | No Data | No Data | No Data | No Data | No Data | 354.2135 | 354.2135 | 365.5349 | 365.5349 | 376.8354 | 376.8354
2018-11-18 05:00 | No Data | No Data | No Data | No Data | 439.611 | 477.3387 | No Data | No Data | No Data | No Data | No Data | No Data | No Data | No Data | 354.9651 | 354.9651 | 366.3494 | 366.3494 | 377.7466 | 377.7466
2018-11-18 05:30 | No Data | No Data | No Data | No Data | 439.3302 | 476.864 | No Data | No Data | No Data | No Data | No Data | No Data | No Data | No Data | 356.4831 | 356.4831 | 367.7531 | 367.7531 | 378.2448 | 378.2448
2018-11-18 06:00 | No Data | No Data | No Data | No Data | 442.1313 | 478.9043 | No Data | No Data | No Data | No Data | No Data | No Data | No Data | No Data | 357.2858 | 357.2858 | 368.928 | 368.928 | 377.9994 | 377.9994
2018-11-18 06:30 | No Data | No Data | No Data | No Data | 445.2997 | 482.3278 | No Data | No Data | No Data | No Data | No Data | No Data | No Data | No Data | 357.5852 | 357.5852 | 369.1085 | 369.1085 | 377.1918 | 377.1918
2018-11-18 07:00 | No Data | No Data | No Data | No Data | 435.9637 | 477.6208 | No Data | No Data | No Data | No Data | No Data | No Data | No Data | No Data | 354.617 | 354.617 | 366.7434 | 366.7434 | 374.6707 | 374.6707
2018-11-18 07:30 | No Data | No Data | No Data | No Data | 420.5331 | 468.029 | No Data | No Data | No Data | No Data | No Data | No Data | No Data | No Data | 352.166 | 352.166 | 364.0093 | 364.0093 | 370.1319 | 370.1319
2018-11-18 08:00 | No Data | No Data | No Data | No Data | 412.2154 | 464.502 | No Data | No Data | No Data | No Data | No Data | No Data | No Data | No Data | 349.0844 | 349.0844 | 361.1067 | 361.1067 | 366.7094 | 366.7094
2018-11-18 08:30 | No Data | No Data | No Data | No Data | 403.5013 | 461.2538 | No Data | No Data | No Data | No Data | No Data | No Data | No Data | No Data | 345.675 | 345.675 | 356.2629 | 356.2629 | 363.7268 | 363.7268
2018-11-18 09:00 | No Data | No Data | No Data | No Data | 398.8978 | 460.5259 | No Data | No Data | No Data | No Data | No Data | No Data | No Data | No Data | 343.0386 | 343.0386 | 353.6649 | 353.6649 | 360.9437 | 360.9437
2018-11-18 09:30 | No Data | No Data | No Data | No Data | 392.5052 | 459.2288 | No Data | No Data | No Data | No Data | No Data | No Data | No Data | No Data | 338.9963 | 338.9963 | 349.543 | 349.543 | 357.19 | 357.19
2018-11-18 10:00 | No Data | No Data | No Data | No Data | 384.8981 | 455.3738 | No Data | No Data | No Data | No Data | No Data | No Data | No Data | No Data | 337.6965 | 337.6965 | 348.1645 | 348.1645 | 355.5009 | 355.5009
2018-11-18 10:30 | No Data | No Data | No Data | No Data | 372.1591 | 448.2972 | No Data | No Data | No Data | No Data | No Data | No Data | No Data | No Data | 334.8535 | 334.8535 | 345.2784 | 345.2784 | 352.3552 | 352.3552
2018-11-18 11:00 | No Data | No Data | No Data | No Data | 361.3789 | 442.4985 | No Data | No Data | No Data | No Data | No Data | No Data | No Data | No Data | 335.5041 | 335.5041 | 344.2238 | 344.2238 | 349.886 | 349.886
2018-11-18 11:30 | No Data | No Data | No Data | No Data | 351.8387 | 434.3749 | No Data | No Data | No Data | No Data | No Data | No Data | No Data | No Data | 332.8437 | 332.8437 | 341.6145 | 341.6145 | 349.496 | 349.496
2018-11-18 12:00 | No Data | No Data | No Data | No Data | 341.4282 | 421.5569 | No Data | No Data | No Data | No Data | No Data | No Data | No Data | No Data | 330.4111 | 330.4111 | 339.0484 | 339.0484 | 346.3207 | 346.3207
2018-11-18 12:30 | No Data | No Data | No Data | No Data | 333.6142 | 411.7538 | No Data | No Data | No Data | No Data | No Data | No Data | No Data | No Data | 329.7343 | 329.7343 | 338.5897 | 338.5897 | 345.9004 | 345.9004
2018-11-18 13:00 | No Data | No Data | No Data | No Data | 326.8071 | 403.2459 | No Data | No Data | No Data | No Data | No Data | No Data | No Data | No Data | 326.0772 | 326.7996 | 334.7231 | 335.4646 | 345.0554 | 345.0554
2018-11-18 13:30 | No Data | No Data | No Data | No Data | 327.5387 | 404.1316 | No Data | No Data | No Data | No Data | No Data | No Data | No Data | No Data | 317.7246 | 324.6555 | 326.4116 | 333.527 | 342.5407 | 342.5407
2018-11-18 14:00 | No Data | No Data | No Data | No Data | 330.9603 | 408.3353 | No Data | No Data | No Data | No Data | No Data | No Data | No Data | No Data | 317.52 | 324.6142 | 326.3947 | 333.6252 | 343.3009 | 343.3009
2018-11-18 14:30 | No Data | No Data | No Data | No Data | 325.9359 | 402.022 | No Data | No Data | No Data | No Data | No Data | No Data | No Data | No Data | 315.4298 | 324.2246 | 324.026 | 333.0605 | 344.2596 | 344.2596
2018-11-18 15:00 | No Data | No Data | No Data | No Data | 320.321 | 395.1293 | No Data | No Data | No Data | No Data | No Data | No Data | No Data | No Data | 314.6299 | 323.1372 | 323.1784 | 331.9169 | 342.0688 | 342.0688
2018-11-18 15:30 | No Data | No Data | No Data | No Data | 328.873 | 405.5862 | No Data | No Data | No Data | No Data | No Data | No Data | No Data | No Data | 312.8584 | 321.8791 | 321.4333 | 330.6629 | 340.3184 | 340.3184
2018-11-18 16:00 | No Data | No Data | No Data | No Data | 328.9178 | 405.7202 | No Data | No Data | No Data | No Data | No Data | No Data | No Data | No Data | 313.9974 | 321.2014 | 322.3843 | 329.7808 | 341.5587 | 341.5587
2018-11-18 16:30 | No Data | No Data | No Data | No Data | 327.8191 | 404.3434 | No Data | No Data | No Data | No Data | No Data | No Data | No Data | No Data | 318.2292 | 321.0266 | 326.6961 | 329.5681 | 342.6321 | 342.6321
2018-11-18 17:00 | No Data | No Data | No Data | No Data | 335.662 | 414.1645 | No Data | No Data | No Data | No Data | No Data | No Data | No Data | No Data | 318.7775 | 319.6112 | 327.5905 | 328.4472 | 342.0403 | 342.0403
2018-11-18 17:30 | No Data | No Data | No Data | No Data | 344.4362 | 421.0755 | No Data | No Data | No Data | No Data | No Data | No Data | No Data | No Data | 320.828 | 320.828 | 329.7982 | 329.7982 | 339.3184 | 339.3184
2018-11-18 18:00 | No Data | No Data | No Data | No Data | 350.5469 | 421.2623 | No Data | No Data | No Data | No Data | No Data | No Data | No Data | No Data | 321.2499 | 321.2499 | 330.079 | 330.079 | 340.1661 | 340.1661
2018-11-18 18:30 | No Data | No Data | No Data | No Data | 360.633 | 426.8477 | No Data | No Data | No Data | No Data | No Data | No Data | No Data | No Data | 322.0567 | 322.0567 | 330.9041 | 330.9041 | 341.0292 | 341.0292
2018-11-18 19:00 | No Data | No Data | No Data | No Data | 371.1821 | 431.4567 | No Data | No Data | No Data | No Data | No Data | No Data | No Data | No Data | 324.3696 | 324.3696 | 332.2589 | 332.2589 | 341.9567 | 341.9567
2018-11-18 19:30 | No Data | No Data | No Data | No Data | 382.6693 | 437.1616 | No Data | No Data | No Data | No Data | No Data | No Data | No Data | No Data | 323.9399 | 323.9399 | 332.555 | 332.555 | 341.6472 | 341.6472
2018-11-18 20:00 | No Data | No Data | No Data | No Data | 393.0751 | 442.4918 | No Data | No Data | No Data | No Data | No Data | No Data | No Data | No Data | 326.017 | 326.017 | 334.5288 | 334.5288 | 345.139 | 345.139
2018-11-18 20:30 | No Data | No Data | No Data | No Data | 393.5735 | 440.1776 | No Data | No Data | No Data | No Data | No Data | No Data | No Data | No Data | 329.7614 | 329.7614 | 338.1712 | 338.1712 | 349.8888 | 349.8888
2018-11-18 21:00 | No Data | No Data | No Data | No Data | 396.3116 | 442.1665 | No Data | No Data | No Data | No Data | No Data | No Data | No Data | No Data | 332.7902 | 332.7902 | 341.4967 | 341.4967 | 352.1708 | 352.1708
2018-11-18 21:30 | No Data | No Data | No Data | No Data | 399.0753 | 444.3804 | No Data | No Data | No Data | No Data | No Data | No Data | No Data | No Data | 337.2119 | 337.2119 | 346.065 | 346.065 | 354.5738 | 354.5738
2018-11-18 22:00 | No Data | No Data | No Data | No Data | 403.8584 | 448.4023 | No Data | No Data | No Data | No Data | No Data | No Data | No Data | No Data | 341.6574 | 341.6574 | 350.6867 | 350.6867 | 357.2126 | 357.2126
2018-11-18 22:30 | No Data | No Data | No Data | No Data | 408.2949 | 452.0555 | No Data | No Data | No Data | No Data | No Data | No Data | No Data | No Data | 343.4563 | 343.4563 | 352.3603 | 352.3603 | 363.6141 | 363.6141
2018-11-18 23:00 | No Data | No Data | No Data | No Data | 412.2856 | 455.5283 | No Data | No Data | No Data | No Data | No Data | No Data | No Data | No Data | 344.4032 | 344.4032 | 353.4807 | 353.4807 | 364.03 | 364.03
2018-11-18 23:30 | No Data | No Data | No Data | No Data | 414.1465 | 456.5759 | No Data | No Data | No Data | No Data | No Data | No Data | No Data | No Data | 345.4118 | 345.4118 | 354.3309 | 354.3309 | 362.6869 | 362.6869
2018-11-19 | No Data | No Data | No Data | No Data | 418.6163 | 460.7166 | No Data | No Data | No Data | No Data | No Data | No Data | No Data | No Data | 346.1703 | 346.1703 | 355.1507 | 355.1507 | 363.5708 | 363.5708
2018-11-19 00:30 | No Data | No Data | No Data | No Data | 414.7585 | 456.0672 | No Data | No Data | No Data | No Data | No Data | No Data | No Data | No Data | 345.5898 | 345.5898 | 353.4476 | 353.4476 | 360.762 | 360.762
2018-11-19 01:00 | No Data | No Data | No Data | No Data | 416.839 | 458.1939 | No Data | No Data | No Data | No Data | No Data | No Data | No Data | No Data | 343.4074 | 343.4074 | 351.6341 | 351.6341 | 362.6416 | 362.6416
2018-11-19 01:30 | No Data | No Data | No Data | No Data | 419.8968 | 460.9139 | No Data | No Data | No Data | No Data | No Data | No Data | No Data | No Data | 344.5876 | 344.5876 | 352.7894 | 352.7894 | 366.1107 | 366.1107
2018-11-19 02:00 | No Data | No Data | No Data | No Data | 423.0942 | 463.5541 | No Data | No Data | No Data | No Data | No Data | No Data | No Data | No Data | 345.3689 | 345.3689 | 353.2893 | 353.2893 | 363.717 | 363.717
2018-11-19 02:30 | No Data | No Data | No Data | No Data | 425.3332 | 465.7725 | No Data | No Data | No Data | No Data | No Data | No Data | No Data | No Data | 346.0004 | 346.0004 | 353.9185 | 353.9185 | 364.8886 | 364.8886
2018-11-19 03:00 | No Data | No Data | No Data | No Data | 418.8389 | 458.8919 | No Data | No Data | No Data | No Data | No Data | No Data | No Data | No Data | 345.9187 | 345.9187 | 353.6497 | 353.6497 | 365.2611 | 365.2611
2018-11-19 03:30 | No Data | No Data | No Data | No Data | 417.9776 | 457.6029 | No Data | No Data | No Data | No Data | No Data | No Data | No Data | No Data | 346.797 | 346.797 | 353.9825 | 353.9825 | 364.5729 | 364.5729
2018-11-19 04:00 | No Data | No Data | No Data | No Data | 417.4145 | 456.6604 | No Data | No Data | No Data | No Data | No Data | No Data | No Data | No Data | 347.0308 | 347.0308 | 354.7366 | 354.7366 | 364.8823 | 364.8823
2018-11-19 04:30 | No Data | No Data | No Data | No Data | 419.1371 | 457.8308 | No Data | No Data | No Data | No Data | No Data | No Data | No Data | No Data | 347.9655 | 347.9655 | 355.4136 | 355.4136 | 364.4086 | 364.4086
2018-11-19 05:00 | No Data | No Data | No Data | No Data | 421.0906 | 459.2491 | No Data | No Data | No Data | No Data | No Data | No Data | No Data | No Data | 348.394 | 348.394 | 355.8845 | 355.8845 | 365.5208 | 365.5208
2018-11-19 05:30 | No Data | No Data | No Data | No Data | 420.3501 | 458.0426 | No Data | No Data | No Data | No Data | No Data | No Data | No Data | No Data | 348.1846 | 348.1846 | 355.4465 | 355.4465 | 366.6665 | 366.6665
2018-11-19 06:00 | No Data | No Data | No Data | No Data | 419.9097 | 458.0104 | No Data | No Data | No Data | No Data | No Data | No Data | No Data | No Data | 349.8175 | 349.8175 | 357.3069 | 357.3069 | 367.0376 | 367.0376
2018-11-19 06:30 | No Data | No Data | No Data | No Data | 416.9626 | 456.2923 | No Data | No Data | No Data | No Data | No Data | No Data | No Data | No Data | 349.806 | 349.806 | 356.9935 | 356.9935 | 366.0568 | 366.0568
2018-11-19 07:00 | No Data | No Data | No Data | No Data | 418.8945 | 463.7512 | No Data | No Data | No Data | No Data | No Data | No Data | No Data | No Data | 348.7058 | 348.7058 | 356.3363 | 356.3363 | 364.9218 | 364.9218
2018-11-19 07:30 | No Data | No Data | No Data | No Data | 403.8812 | 454.726 | No Data | No Data | No Data | No Data | No Data | No Data | No Data | No Data | 346.6944 | 346.6944 | 354.1984 | 354.1984 | 364.0838 | 364.0838
2018-11-19 08:00 | No Data | No Data | No Data | No Data | 379.944 | 439.9453 | No Data | No Data | No Data | No Data | No Data | No Data | No Data | No Data | 343.2588 | 343.2588 | 350.8468 | 350.8468 | 360.869 | 360.869
2018-11-19 08:30 | No Data | No Data | No Data | No Data | 366.0617 | 432.7257 | No Data | No Data | No Data | No Data | No Data | No Data | No Data | No Data | 339.3551 | 339.3551 | 347.2922 | 347.2922 | 359.8876 | 359.8876
2018-11-19 09:00 | No Data | No Data | No Data | No Data | 354.8244 | 426.5601 | No Data | No Data | No Data | No Data | No Data | No Data | No Data | No Data | 335.5264 | 335.5264 | 343.3783 | 343.3783 | 355.6898 | 355.6898
2018-11-19 09:30 | No Data | No Data | No Data | No Data | 347.0772 | 424.0777 | No Data | No Data | No Data | No Data | No Data | No Data | No Data | No Data | 332.394 | 332.394 | 340.2106 | 340.2106 | 354.1597 | 354.1597
2018-11-19 10:00 | No Data | No Data | No Data | No Data | 337.4472 | 416.5496 | No Data | No Data | No Data | No Data | No Data | No Data | No Data | No Data | 331.3745 | 331.3745 | 339.2441 | 339.2441 | 351.4213 | 351.4213
2018-11-19 10:30 | No Data | No Data | No Data | No Data | 329.844 | 406.9658 | No Data | No Data | No Data | No Data | No Data | No Data | No Data | No Data | 326.9864 | 326.9864 | 334.6145 | 334.6145 | 349.5019 | 349.5019
2018-11-19 11:00 | No Data | No Data | No Data | No Data | 320.7509 | 395.7258 | No Data | No Data | No Data | No Data | No Data | No Data | No Data | No Data | 322.7918 | 325.0563 | 330.3635 | 332.6811 | 346.0333 | 346.0333
2018-11-19 11:30 | No Data | No Data | No Data | No Data | 313.4797 | 386.8867 | No Data | No Data | No Data | No Data | No Data | No Data | No Data | No Data | 308.9285 | 322.7823 | 316.9004 | 331.1117 | 344.3847 | 344.3847
2018-11-19 12:00 | No Data | No Data | No Data | No Data | 305.8039 | 377.5958 | No Data | No Data | No Data | No Data | No Data | No Data | No Data | No Data | 302.517 | 322.0562 | 310.118 | 330.1482 | 342.5398 | 342.5398
2018-11-19 12:30 | No Data | No Data | No Data | No Data | 296.7228 | 366.5142 | No Data | No Data | No Data | No Data | No Data | No Data | No Data | No Data | 295.412 | 321.0294 | 302.8983 | 329.1649 | 341.3811 | 341.3811
2018-11-19 13:00 | No Data | No Data | No Data | No Data | 295.4452 | 365.041 | No Data | No Data | No Data | No Data | No Data | No Data | No Data | No Data | 293.1188 | 320.6128 | 300.2889 | 328.4555 | 337.6908 | 337.6908
2018-11-19 13:30 | No Data | No Data | No Data | No Data | 289.7568 | 357.9256 | No Data | No Data | No Data | No Data | No Data | No Data | No Data | No Data | 286.3803 | 314.2972 | 293.5245 | 323.006 | 336.076 | 336.076
2018-11-19 14:00 | No Data | No Data | No Data | No Data | 297.3724 | 367.402 | No Data | No Data | No Data | No Data | No Data | No Data | No Data | No Data | 283.6443 | 311.6423 | 290.986 | 320.2459 | 335.2228 | 335.2228
2018-11-19 14:30 | No Data | No Data | No Data | No Data | 290.3724 | 358.6606 | No Data | No Data | No Data | No Data | No Data | No Data | No Data | No Data | 278.0786 | 305.5477 | 285.0956 | 313.7953 | 334.2525 | 334.2525
2018-11-19 15:00 | No Data | No Data | No Data | No Data | 295.5665 | 364.7362 | No Data | No Data | No Data | No Data | No Data | No Data | No Data | No Data | 276.0511 | 302.9369 | 283.2927 | 311.6902 | 335.2091 | 335.2091
2018-11-19 15:30 | No Data | No Data | No Data | No Data | 292.2977 | 360.2693 | No Data | No Data | No Data | No Data | No Data | No Data | No Data | No Data | 277.553 | 304.9006 | 285.0359 | 313.6522 | 334.726 | 334.726
2018-11-19 16:00 | No Data | No Data | No Data | No Data | 299.0522 | 368.5434 | No Data | No Data | No Data | No Data | No Data | No Data | No Data | No Data | 283.7619 | 311.798 | 291.2209 | 320.4703 | 334.1259 | 334.1259
2018-11-19 16:30 | No Data | No Data | No Data | No Data | 308.8163 | 379.9436 | No Data | No Data | No Data | No Data | No Data | No Data | No Data | No Data | 294.9298 | 315.4394 | 302.5168 | 323.5541 | 331.6931 | 331.6931
2018-11-19 17:00 | No Data | No Data | No Data | No Data | 312.8733 | 384.95 | No Data | No Data | No Data | No Data | No Data | No Data | No Data | No Data | 297.5704 | 314.7344 | 305.4948 | 323.1141 | 334.1879 | 334.1879
2018-11-19 17:30 | No Data | No Data | No Data | No Data | 326.3105 | 401.3709 | No Data | No Data | No Data | No Data | No Data | No Data | No Data | No Data | 303.3346 | 315.0678 | 311.4294 | 323.4758 | 335.3972 | 335.3972
2018-11-19 18:00 | No Data | No Data | No Data | No Data | 332.9197 | 409.6175 | No Data | No Data | No Data | No Data | No Data | No Data | No Data | No Data | 307.683 | 314.1338 | 315.9709 | 322.6709 | 334.0133 | 334.0133
2018-11-19 18:30 | No Data | No Data | No Data | No Data | 336.6763 | 409.4423 | No Data | No Data | No Data | No Data | No Data | No Data | No Data | No Data | 315.2135 | 315.2135 | 323.8883 | 323.8883 | 336.8522 | 336.8522
2018-11-19 19:00 | No Data | No Data | No Data | No Data | 344.5012 | 412.3936 | No Data | No Data | No Data | No Data | No Data | No Data | No Data | No Data | 314.629 | 314.629 | 323.4516 | 323.4516 | 336.8885 | 336.8885
2018-11-19 19:30 | No Data | No Data | No Data | No Data | 351.196 | 413.5781 | No Data | No Data | No Data | No Data | No Data | No Data | No Data | No Data | 316.6197 | 316.6197 | 325.3181 | 325.3181 | 338.4186 | 338.4186
2018-11-19 20:00 | No Data | No Data | No Data | No Data | 359.6762 | 416.6908 | No Data | No Data | No Data | No Data | No Data | No Data | No Data | No Data | 319.1739 | 319.1739 | 328.1677 | 328.1677 | 342.523 | 342.523
2018-11-19 20:30 | No Data | No Data | No Data | No Data | 368.5118 | 421.0453 | No Data | No Data | No Data | No Data | No Data | No Data | No Data | No Data | 322.6776 | 322.6776 | 331.5703 | 331.5703 | 346.0424 | 346.0424
2018-11-19 21:00 | No Data | No Data | No Data | No Data | 368.483 | 420.6216 | No Data | No Data | No Data | No Data | No Data | No Data | No Data | No Data | 324.6042 | 324.6042 | 332.8609 | 332.8609 | 349.0793 | 349.0793
2018-11-19 21:30 | No Data | No Data | No Data | No Data | 371.7429 | 423.1291 | No Data | No Data | No Data | No Data | No Data | No Data | No Data | No Data | 326.1844 | 326.1844 | 335.0477 | 335.0477 | 350.4709 | 350.4709
2018-11-19 22:00 | No Data | No Data | No Data | No Data | 369.939 | 421.8952 | No Data | No Data | No Data | No Data | No Data | No Data | No Data | No Data | 326.7271 | 326.7271 | 335.6272 | 335.6272 | 351.5992 | 351.5992
2018-11-19 22:30 | No Data | No Data | No Data | No Data | 378.88 | 428.3736 | No Data | No Data | No Data | No Data | No Data | No Data | No Data | No Data | 328.3701 | 328.3701 | 337.23 | 337.23 | 352.0703 | 352.0703
2018-11-19 23:00 | No Data | No Data | No Data | No Data | 383.7492 | 432.1002 | No Data | No Data | No Data | No Data | No Data | No Data | No Data | No Data | 329.6131 | 329.6131 | 338.5787 | 338.5787 | 353.4099 | 353.4099
2018-11-19 23:30 | No Data | No Data | No Data | No Data | 379.7992 | 428.3467 | No Data | No Data | No Data | No Data | No Data | No Data | No Data | No Data | 329.039 | 329.039 | 337.5937 | 337.5937 | 351.0733 | 351.0733
2018-11-20 | No Data | No Data | No Data | No Data | 381.5044 | 429.5233 | No Data | No Data | No Data | No Data | No Data | No Data | No Data | No Data | 329.5007 | 329.5007 | 338.2206 | 338.2206 | 352.2583 | 352.2583
2018-11-20 00:30 | No Data | No Data | No Data | No Data | 381.91 | 428.1513 | No Data | No Data | No Data | No Data | No Data | No Data | No Data | No Data | 328.7505 | 328.7505 | 337.2428 | 337.2428 | 349.6446 | 349.6446
2018-11-20 01:00 | No Data | No Data | No Data | No Data | 385.9228 | 432.3664 | No Data | No Data | No Data | No Data | No Data | No Data | No Data | No Data | 328.3173 | 328.3173 | 336.8618 | 336.8618 | 352.9405 | 352.9405
2018-11-20 01:30 | No Data | No Data | No Data | No Data | 380.7496 | 427.3688 | No Data | No Data | No Data | No Data | No Data | No Data | No Data | No Data | 329.3816 | 329.3816 | 338.2224 | 338.2224 | 353.4051 | 353.4051
2018-11-20 02:00 | No Data | No Data | No Data | No Data | 374.6772 | 422.3731 | No Data | No Data | No Data | No Data | No Data | No Data | No Data | No Data | 331.1755 | 331.1755 | 339.9583 | 339.9583 | 355.1111 | 355.1111
2018-11-20 02:30 | No Data | No Data | No Data | No Data | 380.472 | 426.9152 | No Data | No Data | No Data | No Data | No Data | No Data | No Data | No Data | 332.3394 | 332.3394 | 341.0714 | 341.0714 | 355.4051 | 355.4051
2018-11-20 03:00 | No Data | No Data | No Data | No Data | 378.3352 | 426.2003 | No Data | No Data | No Data | No Data | No Data | No Data | No Data | No Data | 334.0572 | 334.0572 | 342.5835 | 342.5835 | 356.5977 | 356.5977
2018-11-20 03:30 | No Data | No Data | No Data | No Data | 376.5286 | 425.715 | No Data | No Data | No Data | No Data | No Data | No Data | No Data | No Data | 334.1549 | 334.1549 | 343.2509 | 343.2509 | 357.0058 | 357.0058
2018-11-20 04:00 | No Data | No Data | No Data | No Data | 375.1544 | 424.3651 | No Data | No Data | No Data | No Data | No Data | No Data | No Data | No Data | 335.2269 | 335.2269 | 344.1187 | 344.1187 | 358.0591 | 358.0591
2018-11-20 04:30 | No Data | No Data | No Data | No Data | 374.8116 | 423.9042 | No Data | No Data | No Data | No Data | No Data | No Data | No Data | No Data | 336.0728 | 336.0728 | 345.032 | 345.032 | 358.0975 | 358.0975
2018-11-20 05:00 | No Data | No Data | No Data | No Data | 375.7182 | 424.6462 | No Data | No Data | No Data | No Data | No Data | No Data | No Data | No Data | 336.2204 | 336.2204 | 344.9002 | 344.9002 | 357.4307 | 357.4307
2018-11-20 05:30 | No Data | No Data | No Data | No Data | 369.3107 | 419.6128 | No Data | No Data | No Data | No Data | No Data | No Data | No Data | No Data | 336.2159 | 336.2159 | 345.0765 | 345.0765 | 356.8536 | 356.8536
2018-11-20 06:00 | No Data | No Data | No Data | No Data | 369.6394 | 420.4122 | No Data | No Data | No Data | No Data | No Data | No Data | No Data | No Data | 334.4072 | 334.4072 | 343.1048 | 343.1048 | 357.1614 | 357.1614
2018-11-20 06:30 | No Data | No Data | No Data | No Data | 369.1298 | 421.2787 | No Data | No Data | No Data | No Data | No Data | No Data | No Data | No Data | 334.8237 | 334.8237 | 343.4253 | 343.4253 | 356.315 | 356.315
2018-11-20 07:00 | No Data | No Data | No Data | No Data | 356.3099 | 414.7821 | No Data | No Data | No Data | No Data | No Data | No Data | No Data | No Data | 334.1434 | 334.1434 | 342.618 | 342.618 | 354.3853 | 354.3853
2018-11-20 07:30 | No Data | No Data | No Data | No Data | 354.0483 | 415.999 | No Data | No Data | No Data | No Data | No Data | No Data | No Data | No Data | 332.7687 | 332.7687 | 341.2397 | 341.2397 | 353.159 | 353.159
2018-11-20 08:00 | No Data | No Data | No Data | No Data | 347.6735 | 413.9921 | No Data | No Data | No Data | No Data | No Data | No Data | No Data | No Data | 333.8481 | 333.8481 | 342.2076 | 342.2076 | 349.422 | 349.422
2018-11-20 08:30 | No Data | No Data | No Data | No Data | 347.0972 | 418.6349 | No Data | No Data | No Data | No Data | No Data | No Data | No Data | No Data | 333.634 | 333.634 | 342.0671 | 342.0671 | 347.0395 | 347.0395
2018-11-20 09:00 | No Data | No Data | No Data | No Data | 341.5456 | 416.8836 | No Data | No Data | No Data | No Data | No Data | No Data | No Data | No Data | 330.8498 | 330.8498 | 339.4983 | 339.4983 | 342.5807 | 342.5807
2018-11-20 09:30 | No Data | No Data | No Data | No Data | 342.4616 | 421.9854 | No Data | No Data | No Data | No Data | No Data | No Data | No Data | No Data | 330.7242 | 330.7242 | 339.5818 | 339.5818 | 344.5775 | 344.5775
2018-11-20 10:00 | No Data | No Data | No Data | No Data | 338.5261 | 417.1168 | No Data | No Data | No Data | No Data | No Data | No Data | No Data | No Data | 329.5785 | 329.5785 | 338.2428 | 338.2428 | 343.5916 | 343.5916
2018-11-20 10:30 | No Data | No Data | No Data | No Data | 333.5923 | 411.1401 | No Data | No Data | No Data | No Data | No Data | No Data | No Data | No Data | 331.5181 | 331.5181 | 339.9709 | 339.9709 | 343.695 | 343.695
2018-11-20 11:00 | No Data | No Data | No Data | No Data | 325.4662 | 401.3325 | No Data | No Data | No Data | No Data | No Data | No Data | No Data | No Data | 331.1055 | 331.1055 | 340.3557 | 340.3557 | 344.677 | 344.677
2018-11-20 11:30 | No Data | No Data | No Data | No Data | 321.9307 | 396.6324 | No Data | No Data | No Data | No Data | No Data | No Data | No Data | No Data | 326.8419 | 326.8419 | 338.9155 | 338.9155 | 342.5314 | 342.5314
2018-11-20 12:00 | No Data | No Data | No Data | No Data | 337.4908 | 416.1432 | No Data | No Data | No Data | No Data | No Data | No Data | No Data | No Data | 326.9162 | 326.9162 | 338.1725 | 338.1725 | 340.2653 | 340.2653
2018-11-20 12:30 | No Data | No Data | No Data | No Data | 343.3746 | 423.4956 | No Data | No Data | No Data | No Data | No Data | No Data | No Data | No Data | 323.4551 | 324.0714 | 335.336 | 335.8612 | 338.342 | 338.342
2018-11-20 13:00 | No Data | No Data | No Data | No Data | 339.9272 | 419.6694 | No Data | No Data | No Data | No Data | No Data | No Data | No Data | No Data | 322.5656 | 324.2925 | 334.3544 | 336.1191 | 338.8455 | 338.8455
2018-11-20 13:30 | No Data | No Data | No Data | No Data | 337.6241 | 416.0557 | No Data | No Data | No Data | No Data | No Data | No Data | No Data | No Data | 316.8205 | 323.0085 | 327.9683 | 334.382 | 336.779 | 336.779
2018-11-20 14:00 | No Data | No Data | No Data | No Data | 340.3771 | 419.8565 | No Data | No Data | No Data | No Data | No Data | No Data | No Data | No Data | 329.9602 | 329.9602 | 341.774 | 341.774 | 339.5649 | 339.5649
2018-11-20 14:30 | No Data | No Data | No Data | No Data | 358.8462 | 442.2329 | No Data | No Data | No Data | No Data | No Data | No Data | No Data | No Data | 328.5969 | 328.5969 | 345.3178 | 345.3178 | 339.6037 | 339.6037
2018-11-20 15:00 | No Data | No Data | No Data | No Data | 368.5423 | 449.1053 | No Data | No Data | No Data | No Data | No Data | No Data | No Data | No Data | 328.2253 | 328.2253 | 345.4454 | 345.4454 | 339.1932 | 339.1932
2018-11-20 15:30 | No Data | No Data | No Data | No Data | 375.7771 | 452.7501 | No Data | No Data | No Data | No Data | No Data | No Data | No Data | No Data | 329.2777 | 329.2777 | 346.6907 | 346.6907 | 340.6252 | 340.6252
2018-11-20 16:00 | No Data | No Data | No Data | No Data | 382.1265 | 455.635 | No Data | No Data | No Data | No Data | No Data | No Data | No Data | No Data | 332.4173 | 332.4173 | 349.8139 | 349.8139 | 342.6749 | 342.6749
2018-11-20 16:30 | No Data | No Data | No Data | No Data | 381.7817 | 453.8216 | No Data | No Data | No Data | No Data | No Data | No Data | No Data | No Data | 328.5437 | 328.5437 | 346.2545 | 346.2545 | 345.4732 | 345.4732
2018-11-20 17:00 | No Data | No Data | No Data | No Data | 389.7068 | 457.9214 | No Data | No Data | No Data | No Data | No Data | No Data | No Data | No Data | 326.8247 | 326.8247 | 344.537 | 344.537 | 343.6724 | 343.6724
2018-11-20 17:30 | No Data | No Data | No Data | No Data | 393.643 | 458.0233 | No Data | No Data | No Data | No Data | No Data | No Data | No Data | No Data | 326.973 | 326.973 | 344.0923 | 344.0923 | 343.203 | 343.203
2018-11-20 18:00 | No Data | No Data | No Data | No Data | 400.2392 | 460.3229 | No Data | No Data | No Data | No Data | No Data | No Data | No Data | No Data | 326.7506 | 326.7506 | 343.7218 | 343.7218 | 343.0672 | 343.0672
2018-11-20 18:30 | No Data | No Data | No Data | No Data | 403.1902 | 459.6311 | No Data | No Data | No Data | No Data | No Data | No Data | No Data | No Data | 333.8762 | 333.8762 | 348.3208 | 348.3208 | 347.4579 | 347.4579
2018-11-20 19:00 | No Data | No Data | No Data | No Data | 408.2087 | 460.8389 | No Data | No Data | No Data | No Data | No Data | No Data | No Data | No Data | 336.5174 | 336.5174 | 345.5562 | 345.5562 | 350.7753 | 350.7753
2018-11-20 19:30 | No Data | No Data | No Data | No Data | 411.6368 | 460.2224 | No Data | No Data | No Data | No Data | No Data | No Data | No Data | No Data | 339.3655 | 339.3655 | 348.3614 | 348.3614 | 353.4057 | 353.4057
2018-11-20 20:00 | No Data | No Data | No Data | No Data | 417.5431 | 461.9278 | No Data | No Data | No Data | No Data | No Data | No Data | No Data | No Data | 340.6872 | 340.6872 | 349.7564 | 349.7564 | 354.3229 | 354.3229
2018-11-20 20:30 | No Data | No Data | No Data | No Data | 418.8347 | 460.307 | No Data | No Data | No Data | No Data | No Data | No Data | No Data | No Data | 342.1575 | 342.1575 | 351.377 | 351.377 | 355.5898 | 355.5898
2018-11-20 21:00 | No Data | No Data | No Data | No Data | 418.571 | 459.5378 | No Data | No Data | No Data | No Data | No Data | No Data | No Data | No Data | 345.1169 | 345.1169 | 354.0554 | 354.0554 | 358.5955 | 358.5955
2018-11-20 21:30 | No Data | No Data | No Data | No Data | 418.3981 | 459.5071 | No Data | No Data | No Data | No Data | No Data | No Data | No Data | No Data | 347.971 | 347.971 | 357.1312 | 357.1312 | 361.8087 | 361.8087
2018-11-20 22:00 | No Data | No Data | No Data | No Data | 421.2535 | 462.2441 | No Data | No Data | No Data | No Data | No Data | No Data | No Data | No Data | 350.4578 | 350.4578 | 359.763 | 359.763 | 363.4289 | 363.4289
2018-11-20 22:30 | No Data | No Data | No Data | No Data | 420.0051 | 461.1921 | No Data | No Data | No Data | No Data | No Data | No Data | No Data | No Data | 351.4469 | 351.4469 | 360.3907 | 360.3907 | 363.2661 | 363.2661
2018-11-20 23:00 | No Data | No Data | No Data | No Data | 420.304 | 461.7607 | No Data | No Data | No Data | No Data | No Data | No Data | No Data | No Data | 353.3214 | 353.3214 | 362.3768 | 362.3768 | 366.8353 | 366.8353
2018-11-20 23:30 | No Data | No Data | No Data | No Data | 418.9056 | 460.0644 | No Data | No Data | No Data | No Data | No Data | No Data | No Data | No Data | 355.5558 | 355.5558 | 364.1988 | 364.1988 | 364.6849 | 364.6849
2018-11-21 | No Data | No Data | No Data | No Data | 417.2957 | 458.8168 | No Data | No Data | No Data | No Data | No Data | No Data | No Data | No Data | 355.6355 | 355.6355 | 364.1988 | 364.1988 | 365.0923 | 365.0923
2018-11-21 00:30 | No Data | No Data | No Data | No Data | 420.8998 | 461.0168 | No Data | No Data | No Data | No Data | No Data | No Data | No Data | No Data | 356.2046 | 356.2046 | 364.5572 | 364.5572 | 363.2775 | 363.2775
2018-11-21 01:00 | No Data | No Data | No Data | No Data | 425.2838 | 464.858 | No Data | No Data | No Data | No Data | No Data | No Data | No Data | No Data | 357.6475 | 357.6475 | 366.7501 | 366.7501 | 364.9342 | 364.9342
2018-11-21 01:30 | No Data | No Data | No Data | No Data | 428.5804 | 467.6789 | No Data | No Data | No Data | No Data | No Data | No Data | No Data | No Data | 358.7086 | 358.7086 | 367.8712 | 367.8712 | 367.5373 | 367.5373
2018-11-21 02:00 | No Data | No Data | No Data | No Data | 428.2126 | 466.7449 | No Data | No Data | No Data | No Data | No Data | No Data | No Data | No Data | 359.5655 | 359.5655 | 368.7944 | 368.7944 | 363.5095 | 363.5095
2018-11-21 02:30 | No Data | No Data | No Data | No Data | 428.5016 | 466.8639 | No Data | No Data | No Data | No Data | No Data | No Data | No Data | No Data | 360.1416 | 360.1416 | 369.1048 | 369.1048 | 364.8555 | 364.8555
2018-11-21 03:00 | No Data | No Data | No Data | No Data | 428.5258 | 466.5861 | No Data | No Data | No Data | No Data | No Data | No Data | No Data | No Data | 361.3112 | 361.3112 | 370.2244 | 370.2244 | 367.8199 | 367.8199
2018-11-21 03:30 | No Data | No Data | No Data | No Data | 430.3737 | 468.3724 | No Data | No Data | No Data | No Data | No Data | No Data | No Data | No Data | 362.7417 | 362.7417 | 371.9281 | 371.9281 | 371.3582 | 371.3582
2018-11-21 04:00 | No Data | No Data | No Data | No Data | 433.5334 | 470.9265 | No Data | No Data | No Data | No Data | No Data | No Data | No Data | No Data | 363.9844 | 363.9844 | 373.2839 | 373.2839 | 371.6372 | 371.6372
2018-11-21 04:30 | No Data | No Data | No Data | No Data | 438.0873 | 475.2931 | No Data | No Data | No Data | No Data | No Data | No Data | No Data | No Data | 364.4738 | 364.4738 | 373.8141 | 373.8141 | 373.7291 | 373.7291
2018-11-21 05:00 | No Data | No Data | No Data | No Data | 439.2734 | 476.0172 | No Data | No Data | No Data | No Data | No Data | No Data | No Data | No Data | 365.8777 | 365.8777 | 375.086 | 375.086 | 374.2696 | 374.2696
2018-11-21 05:30 | No Data | No Data | No Data | No Data | 439.6557 | 476.0547 | No Data | No Data | No Data | No Data | No Data | No Data | No Data | No Data | 367.0731 | 367.0731 | 376.2304 | 376.2304 | 374.6551 | 374.6551
2018-11-21 06:00 | No Data | No Data | No Data | No Data | 442.782 | 478.9797 | No Data | No Data | No Data | No Data | No Data | No Data | No Data | No Data | 366.6667 | 366.6667 | 375.7095 | 375.7095 | 375.9436 | 375.9436
2018-11-21 06:30 | No Data | No Data | No Data | No Data | 438.7922 | 476.0173 | No Data | No Data | No Data | No Data | No Data | No Data | No Data | No Data | 366.4331 | 366.4331 | 375.0291 | 375.0291 | 374.7697 | 374.7697
2018-11-21 07:00 | No Data | No Data | No Data | No Data | 432.4285 | 473.5198 | No Data | No Data | No Data | No Data | No Data | No Data | No Data | No Data | 366.0051 | 366.0051 | 374.6143 | 374.6143 | 375.09 | 375.09
2018-11-21 07:30 | No Data | No Data | No Data | No Data | 423.2831 | 468.9394 | No Data | No Data | No Data | No Data | No Data | No Data | No Data | No Data | 363.5921 | 363.5921 | 371.7043 | 371.7043 | 373.8523 | 373.8523
2018-11-21 08:00 | No Data | No Data | No Data | No Data | 417.0274 | 466.6573 | No Data | No Data | No Data | No Data | No Data | No Data | No Data | No Data | 360.4646 | 360.4646 | 368.4991 | 368.4991 | 373.2764 | 373.2764
2018-11-21 08:30 | No Data | No Data | No Data | No Data | 414.1119 | 467.9629 | No Data | No Data | No Data | No Data | No Data | No Data | No Data | No Data | 358.8301 | 358.8301 | 367.0228 | 367.0228 | 374.0193 | 374.0193
2018-11-21 09:00 | No Data | No Data | No Data | No Data | 406.6725 | 465.2998 | No Data | No Data | No Data | No Data | No Data | No Data | No Data | No Data | 355.5765 | 355.5765 | 363.703 | 363.703 | 371.103 | 371.103
2018-11-21 09:30 | No Data | No Data | No Data | No Data | 399.891 | 463.5319 | No Data | No Data | No Data | No Data | No Data | No Data | No Data | No Data | 354.9482 | 354.9482 | 363.2554 | 363.2554 | 370.6812 | 370.6812
2018-11-21 10:00 | No Data | No Data | No Data | No Data | 395.3672 | 462.8433 | No Data | No Data | No Data | No Data | No Data | No Data | No Data | No Data | 352.8796 | 352.8796 | 361.0991 | 361.0991 | 367.6805 | 367.6805
2018-11-21 10:30 | No Data | No Data | No Data | No Data | 385.3476 | 457.6698 | No Data | No Data | No Data | No Data | No Data | No Data | No Data | No Data | 351.0581 | 351.0581 | 359.4007 | 359.4007 | 365.0136 | 365.0136
2018-11-21 11:00 | No Data | No Data | No Data | No Data | 378.9721 | 453.5893 | No Data | No Data | No Data | No Data | No Data | No Data | No Data | No Data | 350.021 | 350.021 | 358.224 | 358.224 | 363.976 | 363.976
2018-11-21 11:30 | No Data | No Data | No Data | No Data | 380.455 | 456.8581 | No Data | No Data | No Data | No Data | No Data | No Data | No Data | No Data | 349.9135 | 349.9135 | 357.8474 | 357.8474 | 363.3752 | 363.3752
2018-11-21 12:00 | No Data | No Data | No Data | No Data | 368.0214 | 449.83 | No Data | No Data | No Data | No Data | No Data | No Data | No Data | No Data | 347.61 | 347.61 | 355.6514 | 355.6514 | 362.8316 | 362.8316
2018-11-21 12:30 | No Data | No Data | No Data | No Data | 371.8864 | 453.258 | No Data | No Data | No Data | No Data | No Data | No Data | No Data | No Data | 343.3343 | 343.3343 | 351.4029 | 351.4029 | 360.0545 | 360.0545
2018-11-21 13:00 | No Data | No Data | No Data | No Data | 370.0838 | 452.281 | No Data | No Data | No Data | No Data | No Data | No Data | No Data | No Data | 344.0342 | 344.0342 | 352.3144 | 352.3144 | 359.7964 | 359.7964
2018-11-21 13:30 | No Data | No Data | No Data | No Data | 365.566 | 447.7805 | No Data | No Data | No Data | No Data | No Data | No Data | No Data | No Data | 339.3937 | 339.3937 | 347.1072 | 347.1072 | 357.4218 | 357.4218
2018-11-21 14:00 | No Data | No Data | No Data | No Data | 354.9171 | 438.4586 | No Data | No Data | No Data | No Data | No Data | No Data | No Data | No Data | 342.5524 | 342.5524 | 350.6061 | 350.6061 | 356.1428 | 356.1428
2018-11-21 14:30 | No Data | No Data | No Data | No Data | 351.5824 | 434.2825 | No Data | No Data | No Data | No Data | No Data | No Data | No Data | No Data | 339.2916 | 339.2916 | 346.9613 | 346.9613 | 355.5775 | 355.5775
2018-11-21 15:00 | No Data | No Data | No Data | No Data | 360.4457 | 442.2842 | No Data | No Data | No Data | No Data | No Data | No Data | No Data | No Data | 338.4579 | 338.4579 | 346.1716 | 346.1716 | 354.7035 | 354.7035
2018-11-21 15:30 | No Data | No Data | No Data | No Data | 371.1832 | 448.8271 | No Data | No Data | No Data | No Data | No Data | No Data | No Data | No Data | 340.7888 | 340.7888 | 348.754 | 348.754 | 353.7316 | 353.7316
2018-11-21 16:00 | No Data | No Data | No Data | No Data | 371.6917 | 446.3833 | No Data | No Data | No Data | No Data | No Data | No Data | No Data | No Data | 341.1064 | 341.1064 | 348.994 | 348.994 | 352.1439 | 352.1439
2018-11-21 16:30 | No Data | No Data | No Data | No Data | 365.3314 | 437.887 | No Data | No Data | No Data | No Data | No Data | No Data | No Data | No Data | 341.5944 | 341.5944 | 349.5892 | 349.5892 | 353.0574 | 353.0574
2018-11-21 17:00 | No Data | No Data | No Data | No Data | 373.7339 | 442.1029 | No Data | No Data | No Data | No Data | No Data | No Data | No Data | No Data | 343.0692 | 343.0692 | 350.826 | 350.826 | 354.3716 | 354.3716
2018-11-21 17:30 | No Data | No Data | No Data | No Data | 377.9686 | 442.8694 | No Data | No Data | No Data | No Data | No Data | No Data | No Data | No Data | 347.2525 | 347.2525 | 355.1358 | 355.1358 | 358.7344 | 358.7344
2018-11-21 18:00 | No Data | No Data | No Data | No Data | 392.4458 | 454.6432 | No Data | No Data | No Data | No Data | No Data | No Data | No Data | No Data | 351.6022 | 351.6022 | 359.8793 | 359.8793 | 360.6487 | 360.6487
2018-11-21 18:30 | No Data | No Data | No Data | No Data | 400.7262 | 458.4873 | No Data | No Data | No Data | No Data | No Data | No Data | No Data | No Data | 348.9161 | 348.9161 | 357.0902 | 357.0902 | 361.4636 | 361.4636
2018-11-21 19:00 | No Data | No Data | No Data | No Data | 415.9958 | 466.0498 | No Data | No Data | No Data | No Data | No Data | No Data | No Data | No Data | 349.6431 | 349.6431 | 357.6871 | 357.6871 | 359.0601 | 359.0601
2018-11-21 19:30 | No Data | No Data | No Data | No Data | 421.6482 | 467.7979 | No Data | No Data | No Data | No Data | No Data | No Data | No Data | No Data | 350.8457 | 350.8457 | 359.1171 | 359.1171 | 361.2836 | 361.2836
2018-11-21 20:00 | No Data | No Data | No Data | No Data | 434.2357 | 474.5383 | No Data | No Data | No Data | No Data | No Data | No Data | No Data | No Data | 352.8632 | 352.8632 | 361.2029 | 361.2029 | 362.5699 | 362.5699
2018-11-21 20:30 | No Data | No Data | No Data | No Data | 436.1361 | 473.7654 | No Data | No Data | No Data | No Data | No Data | No Data | No Data | No Data | 358.2351 | 358.2351 | 366.5383 | 366.5383 | 365.4953 | 365.4953
2018-11-21 21:00 | No Data | No Data | No Data | No Data | 438.0914 | 475.2924 | No Data | No Data | No Data | No Data | No Data | No Data | No Data | No Data | 359.0676 | 359.0676 | 367.5129 | 367.5129 | 372.484 | 372.484
2018-11-21 21:30 | No Data | No Data | No Data | No Data | 442.2122 | 479.2096 | No Data | No Data | No Data | No Data | No Data | No Data | No Data | No Data | 360.0534 | 360.0534 | 368.5728 | 368.5728 | 374.2823 | 374.2823
2018-11-21 22:00 | No Data | No Data | No Data | No Data | 446.3828 | 483.0893 | No Data | No Data | No Data | No Data | No Data | No Data | No Data | No Data | 361.6023 | 361.6023 | 370.1764 | 370.1764 | 375.0203 | 375.0203
2018-11-21 22:30 | No Data | No Data | No Data | No Data | 445.6331 | 481.9386 | No Data | No Data | No Data | No Data | No Data | No Data | No Data | No Data | 361.2802 | 361.2802 | 369.8947 | 369.8947 | 374.5373 | 374.5373
2018-11-21 23:00 | No Data | No Data | No Data | No Data | 446.5249 | 482.9674 | No Data | No Data | No Data | No Data | No Data | No Data | No Data | No Data | 361.6426 | 361.6426 | 370.2972 | 370.2972 | 375.6241 | 375.6241
2018-11-21 23:30 | No Data | No Data | No Data | No Data | 444.0932 | 480.2671 | No Data | No Data | No Data | No Data | No Data | No Data | No Data | No Data | 362.6635 | 362.6635 | 371.2271 | 371.2271 | 376.1822 | 376.1822
2018-11-22 | No Data | No Data | No Data | No Data | 444.0393 | 480.1704 | No Data | No Data | No Data | No Data | No Data | No Data | No Data | No Data | 364.5139 | 364.5139 | 373.0865 | 373.0865 | 378.1428 | 378.1428
2018-11-22 00:30 | No Data | No Data | No Data | No Data | 442.0202 | 477.6523 | No Data | No Data | No Data | No Data | No Data | No Data | No Data | No Data | 364.0988 | 364.0988 | 372.3951 | 372.3951 | 375.8247 | 375.8247
2018-11-22 01:00 | No Data | No Data | No Data | No Data | 441.5966 | 477.3691 | No Data | No Data | No Data | No Data | No Data | No Data | No Data | No Data | 365.5898 | 365.5898 | 374.2001 | 374.2001 | 378.512 | 378.512
2018-11-22 01:30 | No Data | No Data | No Data | No Data | 438.1422 | 473.6628 | No Data | No Data | No Data | No Data | No Data | No Data | No Data | No Data | 365.0185 | 365.0185 | 372.7718 | 372.7718 | 376.4173 | 376.4173
2018-11-22 02:00 | No Data | No Data | No Data | No Data | 440.1699 | 475.7537 | No Data | No Data | No Data | No Data | No Data | No Data | No Data | No Data | 366.3459 | 366.3459 | 374.2459 | 374.2459 | 378.6248 | 378.6248
2018-11-22 02:30 | No Data | No Data | No Data | No Data | 440.2816 | 476.1171 | No Data | No Data | No Data | No Data | No Data | No Data | No Data | No Data | 366.7915 | 366.7915 | 374.8578 | 374.8578 | 379.8942 | 379.8942
2018-11-22 03:00 | No Data | No Data | No Data | No Data | 441.5355 | 477.467 | No Data | No Data | No Data | No Data | No Data | No Data | No Data | No Data | 366.3497 | 366.3497 | 374.5217 | 374.5217 | 381.6909 | 381.6909
2018-11-22 03:30 | No Data | No Data | No Data | No Data | 443.1557 | 478.8455 | No Data | No Data | No Data | No Data | No Data | No Data | No Data | No Data | 366.9138 | 366.9138 | 374.8048 | 374.8048 | 381.5129 | 381.5129
2018-11-22 04:00 | No Data | No Data | No Data | No Data | 446.1509 | 481.3797 | No Data | No Data | No Data | No Data | No Data | No Data | No Data | No Data | 367.5877 | 367.5877 | 375.513 | 375.513 | 381.6361 | 381.6361
2018-11-22 04:30 | No Data | No Data | No Data | No Data | 447.9399 | 482.8412 | No Data | No Data | No Data | No Data | No Data | No Data | No Data | No Data | 367.8472 | 367.8472 | 375.8347 | 375.8347 | 381.6772 | 381.6772
2018-11-22 05:00 | No Data | No Data | No Data | No Data | 449.2476 | 483.8891 | No Data | No Data | No Data | No Data | No Data | No Data | No Data | No Data | 367.7742 | 367.7742 | 375.4311 | 375.4311 | 380.9926 | 380.9926
2018-11-22 05:30 | No Data | No Data | No Data | No Data | 444.7723 | 480.0878 | No Data | No Data | No Data | No Data | No Data | No Data | No Data | No Data | 367.6833 | 367.6833 | 375.2244 | 375.2244 | 380.2805 | 380.2805
2018-11-22 06:00 | No Data | No Data | No Data | No Data | 450.3538 | 484.6551 | No Data | No Data | No Data | No Data | No Data | No Data | No Data | No Data | 367.5508 | 367.5508 | 375.1765 | 375.1765 | 381.6193 | 381.6193
2018-11-22 06:30 | No Data | No Data | No Data | No Data | 448.1298 | 483.6306 | No Data | No Data | No Data | No Data | No Data | No Data | No Data | No Data | 366.8371 | 366.8371 | 374.3902 | 374.3902 | 382.0231 | 382.0231
2018-11-22 07:00 | No Data | No Data | No Data | No Data | 435.3175 | 475.4405 | No Data | No Data | No Data | No Data | No Data | No Data | No Data | No Data | 367.1409 | 367.1409 | 374.2745 | 374.2745 | 381.017 | 381.017
2018-11-22 07:30 | No Data | No Data | No Data | No Data | 425.2048 | 469.1383 | No Data | No Data | No Data | No Data | No Data | No Data | No Data | No Data | 364.9464 | 364.9464 | 372.3492 | 372.3492 | 377.8418 | 377.8418
2018-11-22 08:00 | No Data | No Data | No Data | No Data | 418.9424 | 468.4565 | No Data | No Data | No Data | No Data | No Data | No Data | No Data | No Data | 364.3248 | 364.3248 | 371.7432 | 371.7432 | 376.8186 | 376.8186
2018-11-22 08:30 | No Data | No Data | No Data | No Data | 416.2081 | 469.8674 | No Data | No Data | No Data | No Data | No Data | No Data | No Data | No Data | 365.2238 | 365.2238 | 373.438 | 373.438 | 379.9605 | 379.9605
2018-11-22 09:00 | No Data | No Data | No Data | No Data | 408.8449 | 466.7921 | No Data | No Data | No Data | No Data | No Data | No Data | No Data | No Data | 364.8593 | 364.8593 | 373.0589 | 373.0589 | 380.5297 | 380.5297
2018-11-22 09:30 | No Data | No Data | No Data | No Data | 408.5834 | 469.6143 | No Data | No Data | No Data | No Data | No Data | No Data | No Data | No Data | 366.8076 | 366.8076 | 375.2971 | 375.2971 | 380.0848 | 380.0848
2018-11-22 10:00 | No Data | No Data | No Data | No Data | 403.4961 | 468.7731 | No Data | No Data | No Data | No Data | No Data | No Data | No Data | No Data | 361.9527 | 361.9527 | 370.3213 | 370.3213 | 381.5266 | 381.5266
2018-11-22 10:30 | No Data | No Data | No Data | No Data | 396.3592 | 464.7285 | No Data | No Data | No Data | No Data | No Data | No Data | No Data | No Data | 358.8907 | 358.8907 | 367.1139 | 367.1139 | 379.4099 | 379.4099
2018-11-22 11:00 | No Data | No Data | No Data | No Data | 393.5405 | 464.4771 | No Data | No Data | No Data | No Data | No Data | No Data | No Data | No Data | 359.1717 | 359.1717 | 367.1568 | 367.1568 | 378.2738 | 378.2738
2018-11-22 11:30 | No Data | No Data | No Data | No Data | 390.1605 | 462.7207 | No Data | No Data | No Data | No Data | No Data | No Data | No Data | No Data | 356.3816 | 356.3816 | 364.4235 | 364.4235 | 375.8849 | 375.8849
2018-11-22 12:00 | No Data | No Data | No Data | No Data | 387.987 | 462.7664 | No Data | No Data | No Data | No Data | No Data | No Data | No Data | No Data | 354.9276 | 354.9276 | 362.7364 | 362.7364 | 371.1169 | 371.1169
2018-11-22 12:30 | No Data | No Data | No Data | No Data | 385.2303 | 460.7185 | No Data | No Data | No Data | No Data | No Data | No Data | No Data | No Data | 356.6122 | 356.6122 | 365.0177 | 365.0177 | 370.8197 | 370.8197
2018-11-22 13:00 | No Data | No Data | No Data | No Data | 376.2759 | 453.8973 | No Data | No Data | No Data | No Data | No Data | No Data | No Data | No Data | 357.7003 | 357.7003 | 365.5706 | 365.5706 | 371.0942 | 371.0942
2018-11-22 13:30 | No Data | No Data | No Data | No Data | 381.271 | 458.2506 | No Data | No Data | No Data | No Data | No Data | No Data | No Data | No Data | 359.0109 | 359.0109 | 366.932 | 366.932 | 371.7715 | 371.7715
2018-11-22 14:00 | No Data | No Data | No Data | No Data | 381.5158 | 458.2873 | No Data | No Data | No Data | No Data | No Data | No Data | No Data | No Data | 354.2883 | 354.2883 | 362.1166 | 362.1166 | 369.3702 | 369.3702
2018-11-22 14:30 | No Data | No Data | No Data | No Data | 383.9129 | 459.4036 | No Data | No Data | No Data | No Data | No Data | No Data | No Data | No Data | 352.8039 | 352.8039 | 360.7219 | 360.7219 | 367.6326 | 367.6326
2018-11-22 15:00 | No Data | No Data | No Data | No Data | 378.6822 | 454.058 | No Data | No Data | No Data | No Data | No Data | No Data | No Data | No Data | 358.5072 | 358.5072 | 366.4323 | 366.4323 | 371.5972 | 371.5972
2018-11-22 15:30 | No Data | No Data | No Data | No Data | 375.2011 | 450.9313 | No Data | No Data | No Data | No Data | No Data | No Data | No Data | No Data | 353.5909 | 353.5909 | 361.4547 | 361.4547 | 366.3679 | 366.3679
2018-11-22 16:00 | No Data | No Data | No Data | No Data | 382.0892 | 454.3096 | No Data | No Data | No Data | No Data | No Data | No Data | No Data | No Data | 354.4539 | 354.4539 | 362.5249 | 362.5249 | 368.3596 | 368.3596
2018-11-22 16:30 | No Data | No Data | No Data | No Data | 388.086 | 456.2245 | No Data | No Data | No Data | No Data | No Data | No Data | No Data | No Data | 353.0162 | 353.0162 | 360.9181 | 360.9181 | 365.9358 | 365.9358
2018-11-22 17:00 | No Data | No Data | No Data | No Data | 393.5832 | 457.8658 | No Data | No Data | No Data | No Data | No Data | No Data | No Data | No Data | 354.653 | 354.653 | 362.4646 | 362.4646 | 370.0788 | 370.0788
2018-11-22 17:30 | No Data | No Data | No Data | No Data | 392.7912 | 454.7124 | No Data | No Data | No Data | No Data | No Data | No Data | No Data | No Data | 356.4614 | 356.4614 | 365.1234 | 365.1234 | 370.7651 | 370.7651
2018-11-22 18:00 | No Data | No Data | No Data | No Data | 403.1679 | 459.719 | No Data | No Data | No Data | No Data | No Data | No Data | No Data | No Data | 356.9983 | 356.9983 | 365.3409 | 365.3409 | 370.4059 | 370.4059
2018-11-22 18:30 | No Data | No Data | No Data | No Data | 409.2284 | 462.7109 | No Data | No Data | No Data | No Data | No Data | No Data | No Data | No Data | 356.3441 | 356.3441 | 364.5602 | 364.5602 | 375.1141 | 375.1141
2018-11-22 19:00 | No Data | No Data | No Data | No Data | 412.6501 | 462.6904 | No Data | No Data | No Data | No Data | No Data | No Data | No Data | No Data | 356.9211 | 356.9211 | 365.3849 | 365.3849 | 374.8048 | 374.8048
2018-11-22 19:30 | No Data | No Data | No Data | No Data | 416.7806 | 462.6844 | No Data | No Data | No Data | No Data | No Data | No Data | No Data | No Data | 357.5612 | 357.5612 | 366.1078 | 366.1078 | 377.575 | 377.575
2018-11-22 20:00 | No Data | No Data | No Data | No Data | 416.8623 | 457.55 | No Data | No Data | No Data | No Data | No Data | No Data | No Data | No Data | 358.187 | 358.187 | 366.2722 | 366.2722 | 376.9137 | 376.9137
2018-11-22 20:30 | No Data | No Data | No Data | No Data | 421.0665 | 458.7724 | No Data | No Data | No Data | No Data | No Data | No Data | No Data | No Data | 359.8541 | 359.8541 | 367.9303 | 367.9303 | 376.6012 | 376.6012
2018-11-22 21:00 | No Data | No Data | No Data | No Data | 424.0197 | 460.9781 | No Data | No Data | No Data | No Data | No Data | No Data | No Data | No Data | 360.5327 | 360.5327 | 368.7541 | 368.7541 | 376.642 | 376.642
2018-11-22 21:30 | No Data | No Data | No Data | No Data | 430.6317 | 467.0925 | No Data | No Data | No Data | No Data | No Data | No Data | No Data | No Data | 362.6156 | 362.6156 | 371.1323 | 371.1323 | 378.4354 | 378.4354
2018-11-22 22:00 | No Data | No Data | No Data | No Data | 432.5749 | 469.0077 | No Data | No Data | No Data | No Data | No Data | No Data | No Data | No Data | 362.4942 | 362.4942 | 370.9912 | 370.9912 | 377.7289 | 377.7289
2018-11-22 22:30 | No Data | No Data | No Data | No Data | 431.3381 | 467.7623 | No Data | No Data | No Data | No Data | No Data | No Data | No Data | No Data | 362.8102 | 362.8102 | 371.1562 | 371.1562 | 378.7638 | 378.7638
2018-11-22 23:00 | No Data | No Data | No Data | No Data | 431.745 | 468.2729 | No Data | No Data | No Data | No Data | No Data | No Data | No Data | No Data | 363.3063 | 363.3063 | 371.8676 | 371.8676 | 378.7229 | 378.7229
2018-11-22 23:30 | No Data | No Data | No Data | No Data | 436.8088 | 473.7652 | No Data | No Data | No Data | No Data | No Data | No Data | No Data | No Data | 363.8922 | 363.8922 | 372.3951 | 372.3951 | 378.423 | 378.423
2018-11-23 | No Data | No Data | No Data | No Data | 435.9884 | 472.8404 | No Data | No Data | No Data | No Data | No Data | No Data | No Data | No Data | 364.1187 | 364.1187 | 372.7572 | 372.7572 | 377.8778 | 377.8778
2018-11-23 00:30 | No Data | No Data | No Data | No Data | 434.5284 | 471.117 | No Data | No Data | No Data | No Data | No Data | No Data | No Data | No Data | 364.0891 | 364.0891 | 372.4827 | 372.4827 | 376.2148 | 376.2148
2018-11-23 01:00 | No Data | No Data | No Data | No Data | 434.5752 | 471.3077 | No Data | No Data | No Data | No Data | No Data | No Data | No Data | No Data | 365.051 | 365.051 | 373.5567 | 373.5567 | 377.4961 | 377.4961
2018-11-23 01:30 | No Data | No Data | No Data | No Data | 435.2362 | 471.7887 | No Data | No Data | No Data | No Data | No Data | No Data | No Data | No Data | 366.139 | 366.139 | 374.8075 | 374.8075 | 378.8149 | 378.8149
2018-11-23 02:00 | No Data | No Data | No Data | No Data | 436.6244 | 473.6354 | No Data | No Data | No Data | No Data | No Data | No Data | No Data | No Data | 367.8073 | 367.8073 | 376.4843 | 376.4843 | 381.1943 | 381.1943
2018-11-23 02:30 | No Data | No Data | No Data | No Data | 434.8482 | 471.9107 | No Data | No Data | No Data | No Data | No Data | No Data | No Data | No Data | 368.1419 | 368.1419 | 376.8448 | 376.8448 | 380.4397 | 380.4397
2018-11-23 03:00 | No Data | No Data | No Data | No Data | 437.0151 | 473.709 | No Data | No Data | No Data | No Data | No Data | No Data | No Data | No Data | 368.2417 | 368.2417 | 376.392 | 376.392 | 380.0967 | 380.0967
2018-11-23 03:30 | No Data | No Data | No Data | No Data | 436.5572 | 473.6329 | No Data | No Data | No Data | No Data | No Data | No Data | No Data | No Data | 369.5305 | 369.5305 | 377.9984 | 377.9984 | 381.9521 | 381.9521
2018-11-23 04:00 | No Data | No Data | No Data | No Data | 434.899 | 471.9394 | No Data | No Data | No Data | No Data | No Data | No Data | No Data | No Data | 370.8224 | 370.8224 | 379.2757 | 379.2757 | 381.761 | 381.761
2018-11-23 04:30 | No Data | No Data | No Data | No Data | 437.0278 | 473.5837 | No Data | No Data | No Data | No Data | No Data | No Data | No Data | No Data | 370.9468 | 370.9468 | 379.1099 | 379.1099 | 381.1815 | 381.1815
2018-11-23 05:00 | No Data | No Data | No Data | No Data | 435.6045 | 472.1107 | No Data | No Data | No Data | No Data | No Data | No Data | No Data | No Data | 371.9618 | 371.9618 | 380.4013 | 380.4013 | 380.9564 | 380.9564
2018-11-23 05:30 | No Data | No Data | No Data | No Data | 434.7172 | 471.1836 | No Data | No Data | No Data | No Data | No Data | No Data | No Data | No Data | 371.837 | 371.837 | 380.0687 | 380.0687 | 380.8311 | 380.8311
2018-11-23 06:00 | No Data | No Data | No Data | No Data | 433.5413 | 469.84 | No Data | No Data | No Data | No Data | No Data | No Data | No Data | No Data | 371.546 | 371.546 | 379.7777 | 379.7777 | 379.952 | 379.952
2018-11-23 06:30 | No Data | No Data | No Data | No Data | 427.2826 | 465.2418 | No Data | No Data | No Data | No Data | No Data | No Data | No Data | No Data | 371.0472 | 371.0472 | 378.9462 | 378.9462 | 378.3328 | 378.3328
2018-11-23 07:00 | No Data | No Data | No Data | No Data | 423.9219 | 465.5949 | No Data | No Data | No Data | No Data | No Data | No Data | No Data | No Data | 370.5483 | 370.5483 | 378.9462 | 378.9462 | 378.9982 | 378.9982
2018-11-23 07:30 | No Data | No Data | No Data | No Data | 418.1895 | 463.3327 | No Data | No Data | No Data | No Data | No Data | No Data | No Data | No Data | 368.0434 | 368.0434 | 376.47 | 376.47 | 378.6209 | 378.6209
2018-11-23 08:00 | No Data | No Data | No Data | No Data | 413.3479 | 461.9023 | No Data | No Data | No Data | No Data | No Data | No Data | No Data | No Data | 366.4685 | 366.4685 | 374.2248 | 374.2248 | 375.8662 | 375.8662
2018-11-23 08:30 | No Data | No Data | No Data | No Data | 414.2542 | 467.6519 | No Data | No Data | No Data | No Data | No Data | No Data | No Data | No Data | 364.8424 | 364.8424 | 372.7667 | 372.7667 | 375.6893 | 375.6893
2018-11-23 09:00 | No Data | No Data | No Data | No Data | 405.8069 | 463.2028 | No Data | No Data | No Data | No Data | No Data | No Data | No Data | No Data | 362.7888 | 362.7888 | 370.5882 | 370.5882 | 373.2691 | 373.2691
2018-11-23 09:30 | No Data | No Data | No Data | No Data | 403.0043 | 463.9459 | No Data | No Data | No Data | No Data | No Data | No Data | No Data | No Data | 360.5889 | 360.5889 | 368.3356 | 368.3356 | 370.8238 | 370.8238
2018-11-23 10:00 | No Data | No Data | No Data | No Data | 396.5764 | 461.5993 | No Data | No Data | No Data | No Data | No Data | No Data | No Data | No Data | 359.8705 | 359.8705 | 367.7629 | 367.7629 | 371.1388 | 371.1388
2018-11-23 10:30 | No Data | No Data | No Data | No Data | 388.9469 | 457.2574 | No Data | No Data | No Data | No Data | No Data | No Data | No Data | No Data | 357.1849 | 357.1849 | 364.822 | 364.822 | 370.3185 | 370.3185
2018-11-23 11:00 | No Data | No Data | No Data | No Data | 390.3351 | 461.4073 | No Data | No Data | No Data | No Data | No Data | No Data | No Data | No Data | 359.572 | 359.572 | 367.1711 | 367.1711 | 371.6229 | 371.6229
2018-11-23 11:30 | No Data | No Data | No Data | No Data | 384.0808 | 457.6918 | No Data | No Data | No Data | No Data | No Data | No Data | No Data | No Data | 356.0545 | 356.0545 | 363.7827 | 363.7827 | 371.0694 | 371.0694
2018-11-23 12:00 | No Data | No Data | No Data | No Data | 385.3265 | 460.3791 | No Data | No Data | No Data | No Data | No Data | No Data | No Data | No Data | 356.8341 | 356.8341 | 364.3092 | 364.3092 | 369.487 | 369.487
2018-11-23 12:30 | No Data | No Data | No Data | No Data | 384.3452 | 460.2823 | No Data | No Data | No Data | No Data | No Data | No Data | No Data | No Data | 355.9254 | 355.9254 | 363.2826 | 363.2826 | 370.0847 | 370.0847
2018-11-23 13:00 | No Data | No Data | No Data | No Data | 385.4442 | 461.5067 | No Data | No Data | No Data | No Data | No Data | No Data | No Data | No Data | 355.0737 | 355.0737 | 362.6116 | 362.6116 | 367.7846 | 367.7846
2018-11-23 13:30 | No Data | No Data | No Data | No Data | 385.5997 | 461.1691 | No Data | No Data | No Data | No Data | No Data | No Data | No Data | No Data | 352.8824 | 352.8824 | 360.4183 | 360.4183 | 364.3714 | 364.3714
2018-11-23 14:00 | No Data | No Data | No Data | No Data | 384.1099 | 457.9993 | No Data | No Data | No Data | No Data | No Data | No Data | No Data | No Data | 354.0435 | 354.0435 | 361.2874 | 361.2874 | 364.1503 | 364.1503
2018-11-23 14:30 | No Data | No Data | No Data | No Data | 381.7444 | 455.2909 | No Data | No Data | No Data | No Data | No Data | No Data | No Data | No Data | 351.8084 | 351.8084 | 358.9225 | 358.9225 | 364.5202 | 364.5202
2018-11-23 15:00 | No Data | No Data | No Data | No Data | 380.302 | 452.9823 | No Data | No Data | No Data | No Data | No Data | No Data | No Data | No Data | 351.4001 | 351.4001 | 358.6637 | 358.6637 | 362.774 | 362.774
2018-11-23 15:30 | No Data | No Data | No Data | No Data | 381.9014 | 453.1423 | No Data | No Data | No Data | No Data | No Data | No Data | No Data | No Data | 350.7889 | 350.7889 | 357.9551 | 357.9551 | 363.511 | 363.511
2018-11-23 16:00 | No Data | No Data | No Data | No Data | 383.9549 | 452.7747 | No Data | No Data | No Data | No Data | No Data | No Data | No Data | No Data | 349.4665 | 349.4665 | 356.5658 | 356.5658 | 363.1454 | 363.1454
2018-11-23 16:30 | No Data | No Data | No Data | No Data | 385.4482 | 452.2674 | No Data | No Data | No Data | No Data | No Data | No Data | No Data | No Data | 349.2645 | 349.2645 | 356.5173 | 356.5173 | 364.4907 | 364.4907
2018-11-23 17:00 | No Data | No Data | No Data | No Data | 387.6554 | 451.2351 | No Data | No Data | No Data | No Data | No Data | No Data | No Data | No Data | 348.7521 | 348.7521 | 355.9181 | 355.9181 | 365.3317 | 365.3317
2018-11-23 17:30 | No Data | No Data | No Data | No Data | 394.193 | 454.0296 | No Data | No Data | No Data | No Data | No Data | No Data | No Data | No Data | 349.1794 | 349.1794 | 356.4296 | 356.4296 | 364.4115 | 364.4115
2018-11-23 18:00 | No Data | No Data | No Data | No Data | 398.0061 | 454.4115 | No Data | No Data | No Data | No Data | No Data | No Data | No Data | No Data | 350.6427 | 350.6427 | 357.8442 | 357.8442 | 364.5172 | 364.5172
2018-11-23 18:30 | No Data | No Data | No Data | No Data | 401.7747 | 454.4806 | No Data | No Data | No Data | No Data | No Data | No Data | No Data | No Data | 351.1022 | 351.1022 | 358.5033 | 358.5033 | 365.8221 | 365.8221
2018-11-23 19:00 | No Data | No Data | No Data | No Data | 407.3293 | 455.6959 | No Data | No Data | No Data | No Data | No Data | No Data | No Data | No Data | 350.8792 | 350.8792 | 358.4907 | 358.4907 | 366.0076 | 366.0076
2018-11-23 19:30 | No Data | No Data | No Data | No Data | 413.9327 | 458.8219 | No Data | No Data | No Data | No Data | No Data | No Data | No Data | No Data | 351.5294 | 351.5294 | 359.2124 | 359.2124 | 366.1003 | 366.1003
2018-11-23 20:00 | No Data | No Data | No Data | No Data | 419.2636 | 460.2312 | No Data | No Data | No Data | No Data | No Data | No Data | No Data | No Data | 351.4394 | 351.4394 | 359.2918 | 359.2918 | 367.7971 | 367.7971
2018-11-23 20:30 | No Data | No Data | No Data | No Data | 420.0203 | 457.9364 | No Data | No Data | No Data | No Data | No Data | No Data | No Data | No Data | 352.966 | 352.966 | 360.4927 | 360.4927 | 367.9752 | 367.9752
2018-11-23 21:00 | No Data | No Data | No Data | No Data | 422.1674 | 459.8784 | No Data | No Data | No Data | No Data | No Data | No Data | No Data | No Data | 354.5614 | 354.5614 | 362.4811 | 362.4811 | 369.9176 | 369.9176
2018-11-23 21:30 | No Data | No Data | No Data | No Data | 425.5137 | 462.7798 | No Data | No Data | No Data | No Data | No Data | No Data | No Data | No Data | 355.5233 | 355.5233 | 363.5113 | 363.5113 | 370.0247 | 370.0247
2018-11-23 22:00 | No Data | No Data | No Data | No Data | 427.7418 | 465.1925 | No Data | No Data | No Data | No Data | No Data | No Data | No Data | No Data | 357.2776 | 357.2776 | 365.3368 | 365.3368 | 373.7214 | 373.7214
2018-11-23 22:30 | No Data | No Data | No Data | No Data | 427.7209 | 465.3129 | No Data | No Data | No Data | No Data | No Data | No Data | No Data | No Data | 357.7862 | 357.7862 | 366.0286 | 366.0286 | 373.7349 | 373.7349
2018-11-23 23:00 | No Data | No Data | No Data | No Data | 427.4654 | 465.1487 | No Data | No Data | No Data | No Data | No Data | No Data | No Data | No Data | 359.1713 | 359.1713 | 367.708 | 367.708 | 375.3522 | 375.3522
2018-11-23 23:30 | No Data | No Data | No Data | No Data | 427.3376 | 465.2085 | No Data | No Data | No Data | No Data | No Data | No Data | No Data | No Data | 360.2713 | 360.2713 | 368.5912 | 368.5912 | 376.7229 | 376.7229
2018-11-24 | No Data | No Data | No Data | No Data | 428.0667 | 465.9524 | No Data | No Data | No Data | No Data | No Data | No Data | No Data | No Data | 360.5694 | 360.5694 | 368.8393 | 368.8393 | 377.6788 | 377.6788
2018-11-24 00:30 | No Data | No Data | No Data | No Data | 426.3256 | 464.2512 | No Data | No Data | No Data | No Data | No Data | No Data | No Data | No Data | 361.3162 | 361.3162 | 369.2924 | 369.2924 | 375.5086 | 375.5086
2018-11-24 01:00 | No Data | No Data | No Data | No Data | 425.6808 | 463.5852 | No Data | No Data | No Data | No Data | No Data | No Data | No Data | No Data | 362.6948 | 362.6948 | 370.7719 | 370.7719 | 376.503 | 376.503
2018-11-24 01:30 | No Data | No Data | No Data | No Data | 428.1803 | 465.8485 | No Data | No Data | No Data | No Data | No Data | No Data | No Data | No Data | 364.5855 | 364.5855 | 373.0822 | 373.0822 | 377.7154 | 377.7154
2018-11-24 02:00 | No Data | No Data | No Data | No Data | 427.796 | 465.6465 | No Data | No Data | No Data | No Data | No Data | No Data | No Data | No Data | 365.6325 | 365.6325 | 374.5005 | 374.5005 | 378.7506 | 378.7506
2018-11-24 02:30 | No Data | No Data | No Data | No Data | 431.5033 | 469.4277 | No Data | No Data | No Data | No Data | No Data | No Data | No Data | No Data | 367.7328 | 367.7328 | 376.2619 | 376.2619 | 380.4962 | 380.4962
2018-11-24 03:00 | No Data | No Data | No Data | No Data | 431.1735 | 469.058 | No Data | No Data | No Data | No Data | No Data | No Data | No Data | No Data | 368.3889 | 368.3889 | 376.713 | 376.713 | 381.1369 | 381.1369
2018-11-24 03:30 | No Data | No Data | No Data | No Data | 432.6267 | 470.2174 | No Data | No Data | No Data | No Data | No Data | No Data | No Data | No Data | 368.2659 | 368.2659 | 376.2209 | 376.2209 | 380.3664 | 380.3664
2018-11-24 04:00 | No Data | No Data | No Data | No Data | 435.2743 | 472.9871 | No Data | No Data | No Data | No Data | No Data | No Data | No Data | No Data | 368.2659 | 368.2659 | 376.2619 | 376.2619 | 380.9188 | 380.9188
2018-11-24 04:30 | No Data | No Data | No Data | No Data | 435.1174 | 472.709 | No Data | No Data | No Data | No Data | No Data | No Data | No Data | No Data | 368.799 | 368.799 | 376.5079 | 376.5079 | 380.3673 | 380.3673
2018-11-24 05:00 | No Data | No Data | No Data | No Data | 436.1725 | 473.463 | No Data | No Data | No Data | No Data | No Data | No Data | No Data | No Data | 368.758 | 368.758 | 376.4669 | 376.4669 | 379.6393 | 379.6393
2018-11-24 05:30 | No Data | No Data | No Data | No Data | 438.6739 | 475.3404 | No Data | No Data | No Data | No Data | No Data | No Data | No Data | No Data | 368.635 | 368.635 | 376.3439 | 376.3439 | 380.007 | 380.007
2018-11-24 06:00 | No Data | No Data | No Data | No Data | 439.2642 | 476.0771 | No Data | No Data | No Data | No Data | No Data | No Data | No Data | No Data | 368.1839 | 368.1839 | 376.3439 | 376.3439 | 380.007 | 380.007
2018-11-24 06:30 | No Data | No Data | No Data | No Data | 434.8571 | 473.1318 | No Data | No Data | No Data | No Data | No Data | No Data | No Data | No Data | 367.9379 | 367.9379 | 375.7698 | 375.7698 | 379.0682 | 379.0682
2018-11-24 07:00 | No Data | No Data | No Data | No Data | 428.19 | 470.4023 | No Data | No Data | No Data | No Data | No Data | No Data | No Data | No Data | 367.8969 | 367.8969 | 375.7698 | 375.7698 | 377.7364 | 377.7364
2018-11-24 07:30 | No Data | No Data | No Data | No Data | 420.7194 | 466.6078 | No Data | No Data | No Data | No Data | No Data | No Data | No Data | No Data | 363.9373 | 363.9373 | 371.1484 | 371.1484 | 374.3854 | 374.3854
2018-11-24 08:00 | No Data | No Data | No Data | No Data | 417.5729 | 467.7278 | No Data | No Data | No Data | No Data | No Data | No Data | No Data | No Data | 363.5299 | 363.5299 | 371.1892 | 371.1892 | 373.9804 | 373.9804
2018-11-24 08:30 | No Data | No Data | No Data | No Data | 414.5828 | 468.8772 | No Data | No Data | No Data | No Data | No Data | No Data | No Data | No Data | 361.1995 | 361.1995 | 369.1299 | 369.1299 | 373.6346 | 373.6346
2018-11-24 09:00 | No Data | No Data | No Data | No Data | 407.334 | 466.0899 | No Data | No Data | No Data | No Data | No Data | No Data | No Data | No Data | 360.5512 | 360.5512 | 368.4138 | 368.4138 | 373.1582 | 373.1582
2018-11-24 09:30 | No Data | No Data | No Data | No Data | 406.8249 | 469.5728 | No Data | No Data | No Data | No Data | No Data | No Data | No Data | No Data | 358.4285 | 358.4285 | 366.3187 | 366.3187 | 371.699 | 371.699
2018-11-24 10:00 | No Data | No Data | No Data | No Data | 401.2439 | 467.3365 | No Data | No Data | No Data | No Data | No Data | No Data | No Data | No Data | 357.8677 | 357.8677 | 365.8381 | 365.8381 | 370.9248 | 370.9248
2018-11-24 10:30 | No Data | No Data | No Data | No Data | 398.5417 | 468.0234 | No Data | No Data | No Data | No Data | No Data | No Data | No Data | No Data | 356.8992 | 356.8992 | 364.6406 | 364.6406 | 369.9478 | 369.9478
2018-11-24 11:00 | No Data | No Data | No Data | No Data | 396.0111 | 468.2494 | No Data | No Data | No Data | No Data | No Data | No Data | No Data | No Data | 355.6073 | 355.6073 | 363.6404 | 363.6404 | 369.0092 | 369.0092
2018-11-24 11:30 | No Data | No Data | No Data | No Data | 390.183 | 464.3043 | No Data | No Data | No Data | No Data | No Data | No Data | No Data | No Data | 351.447 | 351.447 | 359.236 | 359.236 | 364.2582 | 364.2582
2018-11-24 12:00 | No Data | No Data | No Data | No Data | 388.912 | 464.4773 | No Data | No Data | No Data | No Data | No Data | No Data | No Data | No Data | 351.329 | 351.329 | 359.1967 | 359.1967 | 364.2975 | 364.2975
2018-11-24 12:30 | No Data | No Data | No Data | No Data | 389.6586 | 465.704 | No Data | No Data | No Data | No Data | No Data | No Data | No Data | No Data | 349.002 | 349.002 | 356.8522 | 356.8522 | 362.0727 | 362.0727
2018-11-24 13:00 | No Data | No Data | No Data | No Data | 386.8046 | 464.242 | No Data | No Data | No Data | No Data | No Data | No Data | No Data | No Data | 347.5697 | 347.5697 | 355.3531 | 355.3531 | 360.8405 | 360.8405
2018-11-24 13:30 | No Data | No Data | No Data | No Data | 380.1263 | 459.8476 | No Data | No Data | No Data | No Data | No Data | No Data | No Data | No Data | 345.0348 | 345.0348 | 352.9528 | 352.9528 | 358.4376 | 358.4376
2018-11-24 14:00 | No Data | No Data | No Data | No Data | 384.8599 | 463.5692 | No Data | No Data | No Data | No Data | No Data | No Data | No Data | No Data | 343.7352 | 343.7352 | 351.5832 | 351.5832 | 357.3153 | 357.3153
2018-11-24 14:30 | No Data | No Data | No Data | No Data | 382.3621 | 461.6546 | No Data | No Data | No Data | No Data | No Data | No Data | No Data | No Data | 343.6236 | 343.6236 | 351.1829 | 351.1829 | 357.0667 | 357.0667
2018-11-24 15:00 | No Data | No Data | No Data | No Data | 385.4861 | 462.1758 | No Data | No Data | No Data | No Data | No Data | No Data | No Data | No Data | 341.5493 | 341.5493 | 349.0081 | 349.0081 | 354.0109 | 354.0109
2018-11-24 15:30 | No Data | No Data | No Data | No Data | 384.516 | 459.8252 | No Data | No Data | No Data | No Data | No Data | No Data | No Data | No Data | 339.8377 | 339.8377 | 347.2569 | 347.2569 | 352.5201 | 352.5201
2018-11-24 16:00 | No Data | No Data | No Data | No Data | 386.271 | 458.6824 | No Data | No Data | No Data | No Data | No Data | No Data | No Data | No Data | 339.4953 | 339.4953 | 346.9905 | 346.9905 | 351.886 | 351.886
2018-11-24 16:30 | No Data | No Data | No Data | No Data | 387.2314 | 457.3951 | No Data | No Data | No Data | No Data | No Data | No Data | No Data | No Data | 338.4539 | 338.4539 | 345.9212 | 345.9212 | 350.6214 | 350.6214
2018-11-24 17:00 | No Data | No Data | No Data | No Data | 389.9079 | 456.8413 | No Data | No Data | No Data | No Data | No Data | No Data | No Data | No Data | 338.2008 | 338.2008 | 345.553 | 345.553 | 350.7324 | 350.7324
2018-11-24 17:30 | No Data | No Data | No Data | No Data | 392.1316 | 455.7008 | No Data | No Data | No Data | No Data | No Data | No Data | No Data | No Data | 339.6094 | 339.6094 | 346.9145 | 346.9145 | 351.4548 | 351.4548
2018-11-24 18:00 | No Data | No Data | No Data | No Data | 396.8056 | 456.4215 | No Data | No Data | No Data | No Data | No Data | No Data | No Data | No Data | 339.6094 | 339.6094 | 347.2949 | 347.2949 | 351.7972 | 351.7972
2018-11-24 18:30 | No Data | No Data | No Data | No Data | 401.8241 | 457.9209 | No Data | No Data | No Data | No Data | No Data | No Data | No Data | No Data | 340.4405 | 340.4405 | 347.9651 | 347.9651 | 353.2743 | 353.2743
2018-11-24 19:00 | No Data | No Data | No Data | No Data | 408.9146 | 460.8283 | No Data | No Data | No Data | No Data | No Data | No Data | No Data | No Data | 341.2808 | 341.2808 | 348.7672 | 348.7672 | 353.5289 | 353.5289
2018-11-24 19:30 | No Data | No Data | No Data | No Data | 417.7602 | 464.9261 | No Data | No Data | No Data | No Data | No Data | No Data | No Data | No Data | 342.6046 | 342.6046 | 350.0049 | 350.0049 | 354.9258 | 354.9258
2018-11-24 20:00 | No Data | No Data | No Data | No Data | 423.7346 | 466.8247 | No Data | No Data | No Data | No Data | No Data | No Data | No Data | No Data | 345.421 | 345.421 | 352.8755 | 352.8755 | 357.562 | 357.562
2018-11-24 20:30 | No Data | No Data | No Data | No Data | 427.6541 | 467.3096 | No Data | No Data | No Data | No Data | No Data | No Data | No Data | No Data | 348.0763 | 348.0763 | 355.3473 | 355.3473 | 360.0239 | 360.0239
2018-11-24 21:00 | No Data | No Data | No Data | No Data | 427.1412 | 466.4319 | No Data | No Data | No Data | No Data | No Data | No Data | No Data | No Data | 348.5097 | 348.5097 | 355.7184 | 355.7184 | 359.5355 | 359.5355
2018-11-24 21:30 | No Data | No Data | No Data | No Data | 429.3867 | 468.5587 | No Data | No Data | No Data | No Data | No Data | No Data | No Data | No Data | 349.6593 | 349.6593 | 356.75 | 356.75 | 362.7656 | 362.7656
2018-11-24 22:00 | No Data | No Data | No Data | No Data | 430.3967 | 469.3238 | No Data | No Data | No Data | No Data | No Data | No Data | No Data | No Data | 349.7962 | 349.7962 | 357.2852 | 357.2852 | 364.2533 | 364.2533
2018-11-24 22:30 | No Data | No Data | No Data | No Data | 434.0628 | 472.5045 | No Data | No Data | No Data | No Data | No Data | No Data | No Data | No Data | 351.4839 | 351.4839 | 358.9464 | 358.9464 | 366.1709 | 366.1709
2018-11-24 23:00 | No Data | No Data | No Data | No Data | 433.1921 | 471.5567 | No Data | No Data | No Data | No Data | No Data | No Data | No Data | No Data | 353.5927 | 353.5927 | 361.0496 | 361.0496 | 369.0948 | 369.0948
2018-11-24 23:30 | No Data | No Data | No Data | No Data | 431.7178 | 470.3188 | No Data | No Data | No Data | No Data | No Data | No Data | No Data | No Data | 353.67 | 353.67 | 361.4152 | 361.4152 | 370.2437 | 370.2437
2018-11-25 | No Data | No Data | No Data | No Data | 430.9648 | 469.4985 | No Data | No Data | No Data | No Data | No Data | No Data | No Data | No Data | 355.4151 | 355.4151 | 362.9569 | 362.9569 | 371.3151 | 371.3151
2018-11-25 00:30 | No Data | No Data | No Data | No Data | 427.6132 | 465.8107 | No Data | No Data | No Data | No Data | No Data | No Data | No Data | No Data | 356.5894 | 356.5894 | 364.1942 | 364.1942 | 371.3548 | 371.3548
2018-11-25 01:00 | No Data | No Data | No Data | No Data | 431.7006 | 470.1161 | No Data | No Data | No Data | No Data | No Data | No Data | No Data | No Data | 358.9287 | 358.9287 | 366.8978 | 366.8978 | 373.0477 | 373.0477
2018-11-25 01:30 | No Data | No Data | No Data | No Data | 432.2547 | 470.5729 | No Data | No Data | No Data | No Data | No Data | No Data | No Data | No Data | 360.0146 | 360.0146 | 368.2141 | 368.2141 | 374.4551 | 374.4551
2018-11-25 02:00 | No Data | No Data | No Data | No Data | 434.4777 | 472.9194 | No Data | No Data | No Data | No Data | No Data | No Data | No Data | No Data | 360.4969 | 360.4969 | 368.7768 | 368.7768 | 378.0391 | 378.0391
2018-11-25 02:30 | No Data | No Data | No Data | No Data | 433.3684 | 471.4567 | No Data | No Data | No Data | No Data | No Data | No Data | No Data | No Data | 360.657 | 360.657 | 368.7038 | 368.7038 | 377.7404 | 377.7404
2018-11-25 03:00 | No Data | No Data | No Data | No Data | 434.1674 | 472.1082 | No Data | No Data | No Data | No Data | No Data | No Data | No Data | No Data | 361.1392 | 361.1392 | 369.0493 | 369.0493 | 377.8354 | 377.8354
2018-11-25 03:30 | No Data | No Data | No Data | No Data | 435.2506 | 473.1053 | No Data | No Data | No Data | No Data | No Data | No Data | No Data | No Data | 361.6782 | 361.6782 | 369.9496 | 369.9496 | 379.6973 | 379.6973
2018-11-25 04:00 | No Data | No Data | No Data | No Data | 437.5552 | 475.4656 | No Data | No Data | No Data | No Data | No Data | No Data | No Data | No Data | 362.4588 | 362.4588 | 370.7047 | 370.7047 | 380.2285 | 380.2285
2018-11-25 04:30 | No Data | No Data | No Data | No Data | 437.4591 | 475.253 | No Data | No Data | No Data | No Data | No Data | No Data | No Data | No Data | 362.4184 | 362.4184 | 370.6643 | 370.6643 | 379.888 | 379.888
2018-11-25 05:00 | No Data | No Data | No Data | No Data | 437.1142 | 474.8425 | No Data | No Data | No Data | No Data | No Data | No Data | No Data | No Data | 362.58 | 362.58 | 370.9068 | 370.9068 | 380.9299 | 380.9299
2018-11-25 05:30 | No Data | No Data | No Data | No Data | 436.6983 | 474.4265 | No Data | No Data | No Data | No Data | No Data | No Data | No Data | No Data | 363.3581 | 363.3581 | 371.4192 | 371.4192 | 382.062 | 382.062
2018-11-25 06:00 | No Data | No Data | No Data | No Data | 436.0668 | 473.6346 | No Data | No Data | No Data | No Data | No Data | No Data | No Data | No Data | 363.0127 | 363.0127 | 371.1562 | 371.1562 | 382.1031 | 382.1031
2018-11-25 06:30 | No Data | No Data | No Data | No Data | 434.1536 | 473.7271 | No Data | No Data | No Data | No Data | No Data | No Data | No Data | No Data | 363.2706 | 363.2706 | 371.3802 | 371.3802 | 381.966 | 381.966
2018-11-25 07:00 | No Data | No Data | No Data | No Data | 429.6032 | 472.7588 | No Data | No Data | No Data | No Data | No Data | No Data | No Data | No Data | 362.3902 | 362.3902 | 370.6889 | 370.6889 | 382.2062 | 382.2062
2018-11-25 07:30 | No Data | No Data | No Data | No Data | 422.0824 | 469.0504 | No Data | No Data | No Data | No Data | No Data | No Data | No Data | No Data | 360.4873 | 360.4873 | 368.6792 | 368.6792 | 378.662 | 378.662
2018-11-25 08:00 | No Data | No Data | No Data | No Data | 417.9837 | 469.2324 | No Data | No Data | No Data | No Data | No Data | No Data | No Data | No Data | 358.0866 | 358.0866 | 365.7702 | 365.7702 | 376.4633 | 376.4633
2018-11-25 08:30 | No Data | No Data | No Data | No Data | 412.0161 | 467.5086 | No Data | No Data | No Data | No Data | No Data | No Data | No Data | No Data | 353.4149 | 353.4149 | 361.3029 | 361.3029 | 373.8251 | 373.8251
2018-11-25 09:00 | No Data | No Data | No Data | No Data | 406.1429 | 465.9326 | No Data | No Data | No Data | No Data | No Data | No Data | No Data | No Data | 351.0126 | 351.0126 | 358.75 | 358.75 | 370.8209 | 370.8209
2018-11-25 09:30 | No Data | No Data | No Data | No Data | 399.0205 | 462.3326 | No Data | No Data | No Data | No Data | No Data | No Data | No Data | No Data | 349.2263 | 349.2263 | 356.9635 | 356.9635 | 369.9401 | 369.9401
2018-11-25 10:00 | No Data | No Data | No Data | No Data | 394.1277 | 461.6882 | No Data | No Data | No Data | No Data | No Data | No Data | No Data | No Data | 349.0442 | 349.0442 | 356.6533 | 356.6533 | 367.4176 | 367.4176
2018-11-25 10:30 | No Data | No Data | No Data | No Data | 391.3463 | 462.3376 | No Data | No Data | No Data | No Data | No Data | No Data | No Data | No Data | 348.3079 | 348.3079 | 356.1762 | 356.1762 | 367.1829 | 367.1829
2018-11-25 11:00 | No Data | No Data | No Data | No Data | 385.5829 | 460.3175 | No Data | No Data | No Data | No Data | No Data | No Data | No Data | No Data | 344.6262 | 344.6262 | 352.4428 | 352.4428 | 366.1071 | 366.1071
2018-11-25 11:30 | No Data | No Data | No Data | No Data | 378.8198 | 456.6181 | No Data | No Data | No Data | No Data | No Data | No Data | No Data | No Data | 343.802 | 343.802 | 351.4933 | 351.4933 | 365.2566 | 365.2566
2018-11-25 12:00 | No Data | No Data | No Data | No Data | 375.3443 | 455.3355 | No Data | No Data | No Data | No Data | No Data | No Data | No Data | No Data | 342.1009 | 342.1009 | 349.8733 | 349.8733 | 363.6643 | 363.6643
2018-11-25 12:30 | No Data | No Data | No Data | No Data | 375.7522 | 456.6185 | No Data | No Data | No Data | No Data | No Data | No Data | No Data | No Data | 342.3008 | 342.3008 | 350.157 | 350.157 | 360.6364 | 360.6364
2018-11-25 13:00 | No Data | No Data | No Data | No Data | 374.0625 | 455.9254 | No Data | No Data | No Data | No Data | No Data | No Data | No Data | No Data | 340.0025 | 340.0025 | 347.8008 | 347.8008 | 361.5547 | 361.5547
2018-11-25 13:30 | No Data | No Data | No Data | No Data | 374.2423 | 455.9669 | No Data | No Data | No Data | No Data | No Data | No Data | No Data | No Data | 338.3629 | 338.3629 | 346.3155 | 346.3155 | 358.4118 | 358.4118
2018-11-25 14:00 | No Data | No Data | No Data | No Data | 369.358 | 452.3415 | No Data | No Data | No Data | No Data | No Data | No Data | No Data | No Data | 338.1459 | 338.1459 | 345.7141 | 345.7141 | 357.2285 | 357.2285
2018-11-25 14:30 | No Data | No Data | No Data | No Data | 372.5589 | 454.1202 | No Data | No Data | No Data | No Data | No Data | No Data | No Data | No Data | 337.9285 | 337.9285 | 345.6044 | 345.6044 | 356.0889 | 356.0889
2018-11-25 15:00 | No Data | No Data | No Data | No Data | 369.6633 | 450.3451 | No Data | No Data | No Data | No Data | No Data | No Data | No Data | No Data | 334.3855 | 334.3855 | 341.9511 | 341.9511 | 355.9326 | 355.9326
2018-11-25 15:30 | No Data | No Data | No Data | No Data | 371.7636 | 449.9932 | No Data | No Data | No Data | No Data | No Data | No Data | No Data | No Data | 334.8988 | 334.8988 | 342.5613 | 342.5613 | 352.3125 | 352.3125
2018-11-25 16:00 | No Data | No Data | No Data | No Data | 370.3699 | 446.1664 | No Data | No Data | No Data | No Data | No Data | No Data | No Data | No Data | 333.7541 | 333.7541 | 341.2116 | 341.2116 | 351.3616 | 351.3616
2018-11-25 16:30 | No Data | No Data | No Data | No Data | 378.3127 | 449.9098 | No Data | No Data | No Data | No Data | No Data | No Data | No Data | No Data | 332.7484 | 332.7484 | 340.3589 | 340.3589 | 349.5497 | 349.5497
2018-11-25 17:00 | No Data | No Data | No Data | No Data | 386.5981 | 453.4334 | No Data | No Data | No Data | No Data | No Data | No Data | No Data | No Data | 332.7126 | 332.7126 | 339.5042 | 339.5042 | 349.5245 | 349.5245
2018-11-25 17:30 | No Data | No Data | No Data | No Data | 391.0293 | 454.661 | No Data | No Data | No Data | No Data | No Data | No Data | No Data | No Data | 332.5803 | 332.5803 | 339.5611 | 339.5611 | 350.3581 | 350.3581
2018-11-25 18:00 | No Data | No Data | No Data | No Data | 397.2829 | 457.3148 | No Data | No Data | No Data | No Data | No Data | No Data | No Data | No Data | 333.2927 | 333.2927 | 340.0214 | 340.0214 | 350.3201 | 350.3201
2018-11-25 18:30 | No Data | No Data | No Data | No Data | 398.1879 | 455.0438 | No Data | No Data | No Data | No Data | No Data | No Data | No Data | No Data | 334.3906 | 334.3906 | 341.5204 | 341.5204 | 351.8819 | 351.8819
2018-11-25 19:00 | No Data | No Data | No Data | No Data | 401.5356 | 454.6394 | No Data | No Data | No Data | No Data | No Data | No Data | No Data | No Data | 334.8845 | 334.8845 | 342.032 | 342.032 | 352.9536 | 352.9536
2018-11-25 19:30 | No Data | No Data | No Data | No Data | 408.749 | 457.3104 | No Data | No Data | No Data | No Data | No Data | No Data | No Data | No Data | 336.5277 | 336.5277 | 343.5946 | 343.5946 | 354.0063 | 354.0063
2018-11-25 20:00 | No Data | No Data | No Data | No Data | 416.5438 | 460.558 | No Data | No Data | No Data | No Data | No Data | No Data | No Data | No Data | 337.9743 | 337.9743 | 345.6719 | 345.6719 | 356.48 | 356.48
2018-11-25 20:30 | No Data | No Data | No Data | No Data | 423.85 | 463.8936 | No Data | No Data | No Data | No Data | No Data | No Data | No Data | No Data | 339.8861 | 339.8861 | 347.4349 | 347.4349 | 360.1498 | 360.1498
2018-11-25 21:00 | No Data | No Data | No Data | No Data | 425.1588 | 464.6342 | No Data | No Data | No Data | No Data | No Data | No Data | No Data | No Data | 341.6631 | 341.6631 | 349.2497 | 349.2497 | 360.9912 | 360.9912
2018-11-25 21:30 | No Data | No Data | No Data | No Data | 425.2163 | 464.8586 | No Data | No Data | No Data | No Data | No Data | No Data | No Data | No Data | 342.9273 | 342.9273 | 350.6599 | 350.6599 | 362.5603 | 362.5603
2018-11-25 22:00 | No Data | No Data | No Data | No Data | 427.996 | 467.3937 | No Data | No Data | No Data | No Data | No Data | No Data | No Data | No Data | 344.4852 | 344.4852 | 352.2073 | 352.2073 | 364.5453 | 364.5453
2018-11-25 22:30 | No Data | No Data | No Data | No Data | 426.7831 | 466.3959 | No Data | No Data | No Data | No Data | No Data | No Data | No Data | No Data | 346.0722 | 346.0722 | 353.5056 | 353.5056 | 366.1608 | 366.1608
2018-11-25 23:00 | No Data | No Data | No Data | No Data | 428.6025 | 467.9426 | No Data | No Data | No Data | No Data | No Data | No Data | No Data | No Data | 347.391 | 347.391 | 355.2898 | 355.2898 | 368.2504 | 368.2504
2018-11-25 23:30 | No Data | No Data | No Data | No Data | 431.3475 | 470.3118 | No Data | No Data | No Data | No Data | No Data | No Data | No Data | No Data | 349.5635 | 349.5635 | 357.5072 | 357.5072 | 370.6349 | 370.6349
2018-11-26 | No Data | No Data | No Data | No Data | 430.4718 | 469.3312 | No Data | No Data | No Data | No Data | No Data | No Data | No Data | No Data | 350.7376 | 350.7376 | 358.5613 | 358.5613 | 369.9545 | 369.9545
2018-11-26 00:30 | No Data | No Data | No Data | No Data | 427.5327 | 465.8327 | No Data | No Data | No Data | No Data | No Data | No Data | No Data | No Data | 351.6414 | 351.6414 | 359.218 | 359.218 | 370.3661 | 370.3661
2018-11-26 01:00 | No Data | No Data | No Data | No Data | 431.4781 | 469.22 | No Data | No Data | No Data | No Data | No Data | No Data | No Data | No Data | 353.0355 | 353.0355 | 360.9538 | 360.9538 | 373.1936 | 373.1936
2018-11-26 01:30 | No Data | No Data | No Data | No Data | 432.4236 | 470.0785 | No Data | No Data | No Data | No Data | No Data | No Data | No Data | No Data | 355.0108 | 355.0108 | 362.9247 | 362.9247 | 373.6115 | 373.6115
2018-11-26 02:00 | No Data | No Data | No Data | No Data | 434.4329 | 472.2164 | No Data | No Data | No Data | No Data | No Data | No Data | No Data | No Data | 356.1616 | 356.1616 | 364.3831 | 364.3831 | 375.0544 | 375.0544
2018-11-26 02:30 | No Data | No Data | No Data | No Data | 435.4967 | 473.3007 | No Data | No Data | No Data | No Data | No Data | No Data | No Data | No Data | 357.6873 | 357.6873 | 365.9367 | 365.9367 | 376.764 | 376.764
2018-11-26 03:00 | No Data | No Data | No Data | No Data | 436.4698 | 474.0446 | No Data | No Data | No Data | No Data | No Data | No Data | No Data | No Data | 358.9502 | 358.9502 | 367.2874 | 367.2874 | 377.9335 | 377.9335
2018-11-26 03:30 | No Data | No Data | No Data | No Data | 436.8018 | 474.6109 | No Data | No Data | No Data | No Data | No Data | No Data | No Data | No Data | 360.1101 | 360.1101 | 368.6717 | 368.6717 | 379.6464 | 379.6464
2018-11-26 04:00 | No Data | No Data | No Data | No Data | 437.2114 | 475.0559 | No Data | No Data | No Data | No Data | No Data | No Data | No Data | No Data | 361.7505 | 361.7505 | 370.2404 | 370.2404 | 380.6936 | 380.6936
2018-11-26 04:30 | No Data | No Data | No Data | No Data | 436.7371 | 474.4785 | No Data | No Data | No Data | No Data | No Data | No Data | No Data | No Data | 362.8461 | 362.8461 | 371.2991 | 371.2991 | 379.7144 | 379.7144
2018-11-26 05:00 | No Data | No Data | No Data | No Data | 436.0292 | 473.8434 | No Data | No Data | No Data | No Data | No Data | No Data | No Data | No Data | 363.8768 | 363.8768 | 372.253 | 372.253 | 378.4702 | 378.4702
2018-11-26 05:30 | No Data | No Data | No Data | No Data | 435.1823 | 472.6462 | No Data | No Data | No Data | No Data | No Data | No Data | No Data | No Data | 364.7777 | 364.7777 | 372.8759 | 372.8759 | 378.3224 | 378.3224
2018-11-26 06:00 | No Data | No Data | No Data | No Data | 434.9482 | 472.5234 | No Data | No Data | No Data | No Data | No Data | No Data | No Data | No Data | 365.2647 | 365.2647 | 373.2745 | 373.2745 | 378.326 | 378.326
2018-11-26 06:30 | No Data | No Data | No Data | No Data | 430.6696 | 469.8797 | No Data | No Data | No Data | No Data | No Data | No Data | No Data | No Data | 365.9087 | 365.9087 | 373.8944 | 373.8944 | 377.4863 | 377.4863
2018-11-26 07:00 | No Data | No Data | No Data | No Data | 422.8601 | 465.6405 | No Data | No Data | No Data | No Data | No Data | No Data | No Data | No Data | 365.5093 | 365.5093 | 373.408 | 373.408 | 375.8257 | 375.8257
2018-11-26 07:30 | No Data | No Data | No Data | No Data | 417.7843 | 464.9556 | No Data | No Data | No Data | No Data | No Data | No Data | No Data | No Data | 363.5598 | 363.5598 | 371.2128 | 371.2128 | 372.3644 | 372.3644
2018-11-26 08:00 | No Data | No Data | No Data | No Data | 411.8 | 463.1143 | No Data | No Data | No Data | No Data | No Data | No Data | No Data | No Data | 375.4479 | 375.4479 | 374.8029 | 374.8029 | 371.5374 | 371.5374
2018-11-26 08:30 | No Data | No Data | No Data | No Data | 407.812 | 463.4293 | No Data | No Data | No Data | No Data | No Data | No Data | No Data | No Data | 373.5397 | 373.5397 | 372.9392 | 372.9392 | 370.2295 | 370.2295
2018-11-26 09:00 | No Data | No Data | No Data | No Data | 403.39 | 463.403 | No Data | No Data | No Data | No Data | No Data | No Data | No Data | No Data | 369.5223 | 369.5223 | 368.928 | 368.928 | 366.7755 | 366.7755
2018-11-26 09:30 | No Data | No Data | No Data | No Data | 396.2836 | 460.8389 | No Data | No Data | No Data | No Data | No Data | No Data | No Data | No Data | 368.0272 | 368.0272 | 367.6324 | 367.6324 | 365.8166 | 365.8166
2018-11-26 10:00 | No Data | No Data | No Data | No Data | 393.2801 | 461.6953 | No Data | No Data | No Data | No Data | No Data | No Data | No Data | No Data | 365.1123 | 365.1123 | 365.781 | 365.781 | 364.2733 | 364.2733
2018-11-26 10:30 | No Data | No Data | No Data | No Data | 389.2016 | 460.6587 | No Data | No Data | No Data | No Data | No Data | No Data | No Data | No Data | 362.1276 | 362.1276 | 362.8692 | 362.8692 | 361.3729 | 361.3729
2018-11-26 11:00 | No Data | No Data | No Data | No Data | 383.0312 | 457.9517 | No Data | No Data | No Data | No Data | No Data | No Data | No Data | No Data | 360.2331 | 360.2331 | 361.1664 | 361.1664 | 359.7404 | 359.7404
2018-11-26 11:30 | No Data | No Data | No Data | No Data | 379.9519 | 457.0341 | No Data | No Data | No Data | No Data | No Data | No Data | No Data | No Data | 358.9833 | 358.9833 | 359.8745 | 359.8745 | 358.5829 | 358.5829
2018-11-26 12:00 | No Data | No Data | No Data | No Data | 378.864 | 457.8756 | No Data | No Data | No Data | No Data | No Data | No Data | No Data | No Data | 357.4832 | 357.4832 | 358.3568 | 358.3568 | 357.0458 | 357.0458
2018-11-26 12:30 | No Data | No Data | No Data | No Data | 373.7385 | 455.0088 | No Data | No Data | No Data | No Data | No Data | No Data | No Data | No Data | 354.6366 | 354.6366 | 355.6708 | 355.6708 | 354.394 | 354.394
2018-11-26 13:00 | No Data | No Data | No Data | No Data | 371.5553 | 453.8668 | No Data | No Data | No Data | No Data | No Data | No Data | No Data | No Data | 355.1187 | 355.1187 | 356.0538 | 356.0538 | 355.0293 | 355.0293
2018-11-26 13:30 | No Data | No Data | No Data | No Data | 374.8419 | 456.5161 | No Data | No Data | No Data | No Data | No Data | No Data | No Data | No Data | 351.4695 | 351.4695 | 352.267 | 352.267 | 354.2946 | 354.2946
2018-11-26 14:00 | No Data | No Data | No Data | No Data | 372.1518 | 454.6708 | No Data | No Data | No Data | No Data | No Data | No Data | No Data | No Data | 350.3215 | 350.3215 | 351.3048 | 351.3048 | 352.2087 | 352.2087
2018-11-26 14:30 | No Data | No Data | No Data | No Data | 373.4724 | 454.6165 | No Data | No Data | No Data | No Data | No Data | No Data | No Data | No Data | 349.6884 | 349.6884 | 350.6708 | 350.6708 | 351.8768 | 351.8768
2018-11-26 15:00 | No Data | No Data | No Data | No Data | 373.1776 | 453.3442 | No Data | No Data | No Data | No Data | No Data | No Data | No Data | No Data | 349.628 | 349.628 | 350.1179 | 350.1179 | 350.6986 | 350.6986
2018-11-26 15:30 | No Data | No Data | No Data | No Data | 375.8916 | 454.0354 | No Data | No Data | No Data | No Data | No Data | No Data | No Data | No Data | 348.45 | 348.45 | 349.0512 | 349.0512 | 347.7613 | 347.7613
2018-11-26 16:00 | No Data | No Data | No Data | No Data | 378.6039 | 453.8416 | No Data | No Data | No Data | No Data | No Data | No Data | No Data | No Data | 346.6732 | 346.6732 | 347.1223 | 347.1223 | 348.6526 | 348.6526
2018-11-26 16:30 | No Data | No Data | No Data | No Data | 380.9746 | 452.6087 | No Data | No Data | No Data | No Data | No Data | No Data | No Data | No Data | 346.7744 | 346.7744 | 347.4113 | 347.4113 | 346.3838 | 346.3838
2018-11-26 17:00 | No Data | No Data | No Data | No Data | 383.1164 | 451.836 | No Data | No Data | No Data | No Data | No Data | No Data | No Data | No Data | 346.1971 | 346.1971 | 346.5709 | 346.5709 | 344.4405 | 344.4405
2018-11-26 17:30 | No Data | No Data | No Data | No Data | 388.3758 | 453.7044 | No Data | No Data | No Data | No Data | No Data | No Data | No Data | No Data | 346.3762 | 346.3762 | 346.8622 | 346.8622 | 348.2535 | 348.2535
2018-11-26 18:00 | No Data | No Data | No Data | No Data | 394.5569 | 456.0863 | No Data | No Data | No Data | No Data | No Data | No Data | No Data | No Data | 347.7534 | 347.7534 | 348.3167 | 348.3167 | 347.3017 | 347.3017
2018-11-26 18:30 | No Data | No Data | No Data | No Data | 400.9043 | 457.8986 | No Data | No Data | No Data | No Data | No Data | No Data | No Data | No Data | 347.9326 | 347.9326 | 348.6088 | 348.6088 | 347.5272 | 347.5272
2018-11-26 19:00 | No Data | No Data | No Data | No Data | 408.6907 | 461.0019 | No Data | No Data | No Data | No Data | No Data | No Data | No Data | No Data | 347.06 | 347.06 | 347.924 | 347.924 | 346.9473 | 346.9473
2018-11-26 19:30 | No Data | No Data | No Data | No Data | 415.6978 | 463.5525 | No Data | No Data | No Data | No Data | No Data | No Data | No Data | No Data | 346.5716 | 346.5716 | 347.323 | 347.323 | 347.1227 | 347.1227
2018-11-26 20:00 | No Data | No Data | No Data | No Data | 423.0665 | 466.4111 | No Data | No Data | No Data | No Data | No Data | No Data | No Data | No Data | 348.9418 | 348.9418 | 349.6962 | 349.6962 | 348.4137 | 348.4137
2018-11-26 20:30 | No Data | No Data | No Data | No Data | 428.3863 | 468.0569 | No Data | No Data | No Data | No Data | No Data | No Data | No Data | No Data | 351.636 | 351.636 | 352.4344 | 352.4344 | 351.015 | 351.015
2018-11-26 21:00 | No Data | No Data | No Data | No Data | 428.3205 | 467.5077 | No Data | No Data | No Data | No Data | No Data | No Data | No Data | No Data | 352.8328 | 352.8328 | 353.7868 | 353.7868 | 352.1205 | 352.1205
2018-11-26 21:30 | No Data | No Data | No Data | No Data | 431.8094 | 470.7524 | No Data | No Data | No Data | No Data | No Data | No Data | No Data | No Data | 356.8752 | 356.8752 | 357.7474 | 357.7474 | 356.5656 | 356.5656
2018-11-26 22:00 | No Data | No Data | No Data | No Data | 433.4811 | 472.1289 | No Data | No Data | No Data | No Data | No Data | No Data | No Data | No Data | 358.7251 | 358.7251 | 359.7711 | 359.7711 | 358.725 | 358.725
2018-11-26 22:30 | No Data | No Data | No Data | No Data | 434.5012 | 472.835 | No Data | No Data | No Data | No Data | No Data | No Data | No Data | No Data | 354.4774 | 354.4774 | 358.133 | 358.133 | 359.5331 | 359.5331
2018-11-26 23:00 | No Data | No Data | No Data | No Data | 436.0602 | 474.312 | No Data | No Data | No Data | No Data | No Data | No Data | No Data | No Data | 356.1552 | 356.1552 | 360.0197 | 360.0197 | 361.6591 | 361.6591
2018-11-26 23:30 | No Data | No Data | No Data | No Data | 434.2776 | 472.9106 | No Data | No Data | No Data | No Data | No Data | No Data | No Data | No Data | 355.8039 | 355.8039 | 359.5513 | 359.5513 | 361.0346 | 361.0346
2018-11-27 | No Data | No Data | No Data | No Data | 432.3044 | 470.7269 | No Data | No Data | No Data | No Data | No Data | No Data | No Data | No Data | 357.7736 | 357.7736 | 361.706 | 361.706 | 362.6629 | 362.6629
2018-11-27 00:30 | No Data | No Data | No Data | No Data | 428.1688 | 466.5889 | No Data | No Data | No Data | No Data | No Data | No Data | No Data | No Data | 359.1391 | 359.1391 | 362.7301 | 362.7301 | 363.1116 | 363.1116
2018-11-27 01:00 | No Data | No Data | No Data | No Data | 428.8715 | 467.1566 | No Data | No Data | No Data | No Data | No Data | No Data | No Data | No Data | 360.2068 | 360.2068 | 364.4445 | 364.4445 | 365.1442 | 365.1442
2018-11-27 01:30 | No Data | No Data | No Data | No Data | 431.6912 | 470.4007 | No Data | No Data | No Data | No Data | No Data | No Data | No Data | No Data | 361.4311 | 361.4311 | 365.7521 | 365.7521 | 367.4952 | 367.4952
2018-11-27 02:00 | No Data | No Data | No Data | No Data | 433.8029 | 472.777 | No Data | No Data | No Data | No Data | No Data | No Data | No Data | No Data | 361.4284 | 361.4284 | 366.0168 | 366.0168 | 370.2042 | 370.2042
2018-11-27 02:30 | No Data | No Data | No Data | No Data | 432.3002 | 471.1757 | No Data | No Data | No Data | No Data | No Data | No Data | No Data | No Data | 355.4034 | 355.4034 | 362.3603 | 362.3603 | 369.127 | 369.127
2018-11-27 03:00 | No Data | No Data | No Data | No Data | 433.7552 | 472.8235 | No Data | No Data | No Data | No Data | No Data | No Data | No Data | No Data | 355.0268 | 355.0268 | 362.1755 | 362.1755 | 369.6989 | 369.6989
2018-11-27 03:30 | No Data | No Data | No Data | No Data | 434.2625 | 473.5761 | No Data | No Data | No Data | No Data | No Data | No Data | No Data | No Data | 355.7554 | 355.7554 | 362.8513 | 362.8513 | 371.4046 | 371.4046
2018-11-27 04:00 | No Data | No Data | No Data | No Data | 433.4548 | 472.6585 | No Data | No Data | No Data | No Data | No Data | No Data | No Data | No Data | 355.0746 | 355.0746 | 362.2566 | 362.2566 | 372.5603 | 372.5603
2018-11-27 04:30 | No Data | No Data | No Data | No Data | 433.7798 | 472.9885 | No Data | No Data | No Data | No Data | No Data | No Data | No Data | No Data | 353.9643 | 353.9643 | 361.0687 | 361.0687 | 373.0557 | 373.0557
2018-11-27 05:00 | No Data | No Data | No Data | No Data | 433.1605 | 472.5633 | No Data | No Data | No Data | No Data | No Data | No Data | No Data | No Data | 354.6334 | 354.6334 | 361.8716 | 361.8716 | 374.5122 | 374.5122
2018-11-27 05:30 | No Data | No Data | No Data | No Data | 431.1547 | 470.364 | No Data | No Data | No Data | No Data | No Data | No Data | No Data | No Data | 355.3459 | 355.3459 | 362.2887 | 362.2887 | 373.5314 | 373.5314
2018-11-27 06:00 | No Data | No Data | No Data | No Data | 431.5204 | 470.7244 | No Data | No Data | No Data | No Data | No Data | No Data | No Data | No Data | 359.1856 | 359.1856 | 366.1206 | 366.1206 | 374.7248 | 374.7248
2018-11-27 06:30 | No Data | No Data | No Data | No Data | 427.3601 | 467.9821 | No Data | No Data | No Data | No Data | No Data | No Data | No Data | No Data | 359.8239 | 359.8239 | 366.4433 | 366.4433 | 374.1015 | 374.1015
2018-11-27 07:00 | No Data | No Data | No Data | No Data | 421.8163 | 465.9594 | No Data | No Data | No Data | No Data | No Data | No Data | No Data | No Data | 357.8534 | 357.8534 | 364.4331 | 364.4331 | 372.3146 | 372.3146
2018-11-27 07:30 | No Data | No Data | No Data | No Data | 415.9916 | 464.2606 | No Data | No Data | No Data | No Data | No Data | No Data | No Data | No Data | 356.4502 | 356.4502 | 362.7809 | 362.7809 | 370.7802 | 370.7802
2018-11-27 08:00 | No Data | No Data | No Data | No Data | 406.1071 | 459.2136 | No Data | No Data | No Data | No Data | No Data | No Data | No Data | No Data | 355.0749 | 355.0749 | 361.3425 | 361.3425 | 369.67 | 369.67
2018-11-27 08:30 | No Data | No Data | No Data | No Data | 403.6806 | 461.4679 | No Data | No Data | No Data | No Data | No Data | No Data | No Data | No Data | 354.088 | 354.088 | 360.836 | 360.836 | 368.1248 | 368.1248
2018-11-27 09:00 | No Data | No Data | No Data | No Data | 400.4657 | 462.2663 | No Data | No Data | No Data | No Data | No Data | No Data | No Data | No Data | 353.3469 | 353.3469 | 360.1095 | 360.1095 | 361.8755 | 361.8755
2018-11-27 09:30 | No Data | No Data | No Data | No Data | 397.0944 | 462.8202 | No Data | No Data | No Data | No Data | No Data | No Data | No Data | No Data | 351.481 | 351.481 | 358.3379 | 358.3379 | 361.6657 | 361.6657
2018-11-27 10:00 | No Data | No Data | No Data | No Data | 391.4721 | 460.9537 | No Data | No Data | No Data | No Data | No Data | No Data | No Data | No Data | 351.2882 | 351.2882 | 358.2085 | 358.2085 | 357.7568 | 357.7568
2018-11-27 10:30 | No Data | No Data | No Data | No Data | 383.4373 | 456.8818 | No Data | No Data | No Data | No Data | No Data | No Data | No Data | No Data | 348.8928 | 348.8928 | 355.3862 | 355.3862 | 355.1511 | 355.1511
2018-11-27 11:00 | No Data | No Data | No Data | No Data | 384.3457 | 460.9397 | No Data | No Data | No Data | No Data | No Data | No Data | No Data | No Data | 348.008 | 348.008 | 354.4769 | 354.4769 | 355.6739 | 355.6739
2018-11-27 11:30 | No Data | No Data | No Data | No Data | 379.5201 | 457.5961 | No Data | No Data | No Data | No Data | No Data | No Data | No Data | No Data | 346.376 | 346.376 | 352.8147 | 352.8147 | 352.1152 | 352.1152
2018-11-27 12:00 | No Data | No Data | No Data | No Data | 377.0168 | 456.8011 | No Data | No Data | No Data | No Data | No Data | No Data | No Data | No Data | 344.1935 | 344.1935 | 350.627 | 350.627 | 352.3366 | 352.3366
2018-11-27 12:30 | No Data | No Data | No Data | No Data | 375.358 | 456.7183 | No Data | No Data | No Data | No Data | No Data | No Data | No Data | No Data | 343.9637 | 343.9637 | 350.4738 | 350.4738 | 349.1098 | 349.1098
2018-11-27 13:00 | No Data | No Data | No Data | No Data | 370.5388 | 453.7875 | No Data | No Data | No Data | No Data | No Data | No Data | No Data | No Data | 342.8093 | 342.8093 | 349.0664 | 349.0664 | 345.8897 | 345.8897
2018-11-27 13:30 | No Data | No Data | No Data | No Data | 369.42 | 452.9885 | No Data | No Data | No Data | No Data | No Data | No Data | No Data | No Data | 341.5474 | 341.5474 | 347.6281 | 347.6281 | 349.9971 | 349.9971
2018-11-27 14:00 | No Data | No Data | No Data | No Data | 371.821 | 454.3852 | No Data | No Data | No Data | No Data | No Data | No Data | No Data | No Data | 341.8514 | 341.8514 | 347.6661 | 347.6661 | 346.9995 | 346.9995
2018-11-27 14:30 | No Data | No Data | No Data | No Data | 371.666 | 453.4842 | No Data | No Data | No Data | No Data | No Data | No Data | No Data | No Data | 340.0346 | 340.0346 | 346.1235 | 346.1235 | 349.8071 | 349.8071
2018-11-27 15:00 | No Data | No Data | No Data | No Data | 375.5386 | 455.605 | No Data | No Data | No Data | No Data | No Data | No Data | No Data | No Data | 342.5163 | 342.5163 | 348.6891 | 348.6891 | 350.639 | 350.639
2018-11-27 15:30 | No Data | No Data | No Data | No Data | 379.1045 | 456.5728 | No Data | No Data | No Data | No Data | No Data | No Data | No Data | No Data | 343.2792 | 343.2792 | 349.1886 | 349.1886 | 350.8079 | 350.8079
2018-11-27 16:00 | No Data | No Data | No Data | No Data | 379.1619 | 454.1501 | No Data | No Data | No Data | No Data | No Data | No Data | No Data | No Data | 343.5974 | 343.5974 | 349.6368 | 349.6368 | 350.3771 | 350.3771
2018-11-27 16:30 | No Data | No Data | No Data | No Data | 382.1155 | 455.1261 | No Data | No Data | No Data | No Data | No Data | No Data | No Data | No Data | 343.2798 | 343.2798 | 349.1609 | 349.1609 | 349.886 | 349.886
2018-11-27 17:00 | No Data | No Data | No Data | No Data | 390.3814 | 458.5325 | No Data | No Data | No Data | No Data | No Data | No Data | No Data | No Data | 344.7667 | 344.7667 | 350.6291 | 350.6291 | 349.6779 | 349.6779
2018-11-27 17:30 | No Data | No Data | No Data | No Data | 394.6498 | 459.3074 | No Data | No Data | No Data | No Data | No Data | No Data | No Data | No Data | 346.329 | 346.329 | 352.3904 | 352.3904 | 358.7981 | 358.7981
2018-11-27 18:00 | No Data | No Data | No Data | No Data | 400.0756 | 460.8374 | No Data | No Data | No Data | No Data | No Data | No Data | No Data | No Data | 351.2467 | 351.2467 | 357.1527 | 357.1527 | 362.2726 | 362.2726
2018-11-27 18:30 | No Data | No Data | No Data | No Data | 404.4346 | 461.4526 | No Data | No Data | No Data | No Data | No Data | No Data | No Data | No Data | 352.8452 | 352.8452 | 359.1273 | 359.1273 | 363.7905 | 363.7905
2018-11-27 19:00 | No Data | No Data | No Data | No Data | 408.1318 | 461.7205 | No Data | No Data | No Data | No Data | No Data | No Data | No Data | No Data | 354.286 | 354.286 | 360.4829 | 360.4829 | 362.7991 | 362.7991
2018-11-27 19:30 | No Data | No Data | No Data | No Data | 417.8745 | 466.86 | No Data | No Data | No Data | No Data | No Data | No Data | No Data | No Data | 355.2114 | 355.2114 | 361.5797 | 361.5797 | 365.6682 | 365.6682
2018-11-27 20:00 | No Data | No Data | No Data | No Data | 421.098 | 465.6658 | No Data | No Data | No Data | No Data | No Data | No Data | No Data | No Data | 356.5688 | 356.5688 | 362.8804 | 362.8804 | 365.8511 | 365.8511
2018-11-27 20:30 | No Data | No Data | No Data | No Data | 425.4603 | 466.3433 | No Data | No Data | No Data | No Data | No Data | No Data | No Data | No Data | 356.1846 | 356.1846 | 362.6585 | 362.6585 | 366.6844 | 366.6844
2018-11-27 21:00 | No Data | No Data | No Data | No Data | 426.7384 | 467.5074 | No Data | No Data | No Data | No Data | No Data | No Data | No Data | No Data | 357.2058 | 357.2058 | 363.6163 | 363.6163 | 369.1517 | 369.1517
2018-11-27 21:30 | No Data | No Data | No Data | No Data | 425.4765 | 466.1642 | No Data | No Data | No Data | No Data | No Data | No Data | No Data | No Data | 357.8649 | 357.8649 | 364.5265 | 364.5265 | 367.0216 | 367.0216
2018-11-27 22:00 | No Data | No Data | No Data | No Data | 427.5768 | 468.1512 | No Data | No Data | No Data | No Data | No Data | No Data | No Data | No Data | 357.9798 | 357.9798 | 364.3679 | 364.3679 | 367.7449 | 367.7449
2018-11-27 22:30 | No Data | No Data | No Data | No Data | 425.3908 | 465.9919 | No Data | No Data | No Data | No Data | No Data | No Data | No Data | No Data | 358.0492 | 358.0492 | 364.6746 | 364.6746 | 367.8664 | 367.8664
2018-11-27 23:00 | No Data | No Data | No Data | No Data | 425.7876 | 466.5838 | No Data | No Data | No Data | No Data | No Data | No Data | No Data | No Data | 357.8291 | 357.8291 | 364.5327 | 364.5327 | 368.4946 | 368.4946
2018-11-27 23:30 | No Data | No Data | No Data | No Data | 424.2123 | 465.1332 | No Data | No Data | No Data | No Data | No Data | No Data | No Data | No Data | 357.4721 | 357.4721 | 363.8415 | 363.8415 | 367.9388 | 367.9388
2018-11-28 | No Data | No Data | No Data | No Data | 423.0516 | 463.9395 | No Data | No Data | No Data | No Data | No Data | No Data | No Data | No Data | 357.4577 | 357.4577 | 363.6488 | 363.6488 | 367.6244 | 367.6244
2018-11-28 00:30 | No Data | No Data | No Data | No Data | 420.0548 | 460.5051 | No Data | No Data | No Data | No Data | No Data | No Data | No Data | No Data | 357.1527 | 357.1527 | 363.1537 | 363.1537 | 363.5125 | 363.5125
2018-11-28 01:00 | No Data | No Data | No Data | No Data | 421.1005 | 461.8786 | No Data | No Data | No Data | No Data | No Data | No Data | No Data | No Data | 357.9008 | 357.9008 | 364.0701 | 364.0701 | 365.5277 | 365.5277
2018-11-28 01:30 | No Data | No Data | No Data | No Data | 423.1044 | 464.1558 | No Data | No Data | No Data | No Data | No Data | No Data | No Data | No Data | 357.7854 | 357.7854 | 364.261 | 364.261 | 367.8851 | 367.8851
2018-11-28 02:00 | No Data | No Data | No Data | No Data | 425.5021 | 466.4287 | No Data | No Data | No Data | No Data | No Data | No Data | No Data | No Data | 359.6292 | 359.6292 | 366.0504 | 366.0504 | 368.5944 | 368.5944
2018-11-28 02:30 | No Data | No Data | No Data | No Data | 424.8911 | 465.8775 | No Data | No Data | No Data | No Data | No Data | No Data | No Data | No Data | 359.5939 | 359.5939 | 366.1392 | 366.1392 | 368.5849 | 368.5849
2018-11-28 03:00 | No Data | No Data | No Data | No Data | 428.3002 | 469.1396 | No Data | No Data | No Data | No Data | No Data | No Data | No Data | No Data | 360.1737 | 360.1737 | 366.5605 | 366.5605 | 369.4631 | 369.4631
2018-11-28 03:30 | No Data | No Data | No Data | No Data | 427.2642 | 468.0441 | No Data | No Data | No Data | No Data | No Data | No Data | No Data | No Data | 360.9471 | 360.9471 | 367.349 | 367.349 | 369.3638 | 369.3638
2018-11-28 04:00 | No Data | No Data | No Data | No Data | 428.472 | 469.014 | No Data | No Data | No Data | No Data | No Data | No Data | No Data | No Data | 362.1399 | 362.1399 | 368.558 | 368.558 | 369.6449 | 369.6449
2018-11-28 04:30 | No Data | No Data | No Data | No Data | 428.3559 | 468.7311 | No Data | No Data | No Data | No Data | No Data | No Data | No Data | No Data | 363.1504 | 363.1504 | 369.4227 | 369.4227 | 369.2907 | 369.2907
2018-11-28 05:00 | No Data | No Data | No Data | No Data | 427.0233 | 467.6625 | No Data | No Data | No Data | No Data | No Data | No Data | No Data | No Data | 364.1196 | 364.1196 | 370.328 | 370.328 | 369.7077 | 369.7077
2018-11-28 05:30 | No Data | No Data | No Data | No Data | 424.9229 | 465.6756 | No Data | No Data | No Data | No Data | No Data | No Data | No Data | No Data | 363.7568 | 363.7568 | 369.7636 | 369.7636 | 371.2234 | 371.2234
2018-11-28 06:00 | No Data | No Data | No Data | No Data | 423.3362 | 463.9367 | No Data | No Data | No Data | No Data | No Data | No Data | No Data | No Data | 362.4667 | 362.4667 | 368.917 | 368.917 | 370.7807 | 370.7807
2018-11-28 06:30 | No Data | No Data | No Data | No Data | 422.0287 | 464.9231 | No Data | No Data | No Data | No Data | No Data | No Data | No Data | No Data | 363.5072 | 363.5072 | 369.7363 | 369.7363 | 370.2207 | 370.2207
2018-11-28 07:00 | No Data | No Data | No Data | No Data | 412.1419 | 458.3188 | No Data | No Data | No Data | No Data | No Data | No Data | No Data | No Data | 362.8196 | 362.8196 | 369.17 | 369.17 | 368.5728 | 368.5728
2018-11-28 07:30 | No Data | No Data | No Data | No Data | 404.9498 | 454.8864 | No Data | No Data | No Data | No Data | No Data | No Data | No Data | No Data | 361.5395 | 361.5395 | 367.506 | 367.506 | 365.3571 | 365.3571
2018-11-28 08:00 | No Data | No Data | No Data | No Data | 400.2818 | 454.266 | No Data | No Data | No Data | No Data | No Data | No Data | No Data | No Data | 359.048 | 359.048 | 365.0929 | 365.0929 | 360.2996 | 360.2996
2018-11-28 08:30 | No Data | No Data | No Data | No Data | 398.9417 | 457.9673 | No Data | No Data | No Data | No Data | No Data | No Data | No Data | No Data | 358.2142 | 358.2142 | 364.5966 | 364.5966 | 361.2216 | 361.2216
2018-11-28 09:00 | No Data | No Data | No Data | No Data | 394.1006 | 457.1183 | No Data | No Data | No Data | No Data | No Data | No Data | No Data | No Data | 355.8323 | 355.8323 | 362.289 | 362.289 | 358.4152 | 358.4152
2018-11-28 09:30 | No Data | No Data | No Data | No Data | 390.2595 | 457.8788 | No Data | No Data | No Data | No Data | No Data | No Data | No Data | No Data | 354.645 | 354.645 | 360.9611 | 360.9611 | 356.4276 | 356.4276
2018-11-28 10:00 | No Data | No Data | No Data | No Data | 385.4937 | 456.3707 | No Data | No Data | No Data | No Data | No Data | No Data | No Data | No Data | 352.1496 | 352.1496 | 358.2225 | 358.2225 | 355.5778 | 355.5778
2018-11-28 10:30 | No Data | No Data | No Data | No Data | 375.1413 | 450.6986 | No Data | No Data | No Data | No Data | No Data | No Data | No Data | No Data | 350.472 | 350.472 | 356.5214 | 356.5214 | 353.2717 | 353.2717
2018-11-28 11:00 | No Data | No Data | No Data | No Data | 373.2621 | 451.1957 | No Data | No Data | No Data | No Data | No Data | No Data | No Data | No Data | 347.8232 | 347.8232 | 354.1008 | 354.1008 | 351.7117 | 351.7117
2018-11-28 11:30 | No Data | No Data | No Data | No Data | 367.8718 | 448.8493 | No Data | No Data | No Data | No Data | No Data | No Data | No Data | No Data | 346.7632 | 346.7632 | 352.632 | 352.632 | 349.7941 | 349.7941
2018-11-28 12:00 | No Data | No Data | No Data | No Data | 370.7691 | 452.0833 | No Data | No Data | No Data | No Data | No Data | No Data | No Data | No Data | 345.0571 | 345.0571 | 351.019 | 351.019 | 351.0516 | 351.0516
2018-11-28 12:30 | No Data | No Data | No Data | No Data | 369.6751 | 452.1254 | No Data | No Data | No Data | No Data | No Data | No Data | No Data | No Data | 343.4504 | 343.4504 | 349.4289 | 349.4289 | 348.8721 | 348.8721
2018-11-28 13:00 | No Data | No Data | No Data | No Data | 368.1315 | 450.8745 | No Data | No Data | No Data | No Data | No Data | No Data | No Data | No Data | 340.6106 | 340.6106 | 346.4654 | 346.4654 | 348.7332 | 348.7332
2018-11-28 13:30 | No Data | No Data | No Data | No Data | 364.6418 | 447.0903 | No Data | No Data | No Data | No Data | No Data | No Data | No Data | No Data | 339.1842 | 339.1842 | 344.8656 | 344.8656 | 346.4289 | 346.4289
2018-11-28 14:00 | No Data | No Data | No Data | No Data | 358.7554 | 442.7383 | No Data | No Data | No Data | No Data | No Data | No Data | No Data | No Data | 339.3895 | 339.3895 | 345.1142 | 345.1142 | 346.9376 | 346.9376
2018-11-28 14:30 | No Data | No Data | No Data | No Data | 360.8374 | 443.5163 | No Data | No Data | No Data | No Data | No Data | No Data | No Data | No Data | 338.1314 | 338.1314 | 343.9802 | 343.9802 | 344.8376 | 344.8376
2018-11-28 15:00 | No Data | No Data | No Data | No Data | 360.9119 | 442.1032 | No Data | No Data | No Data | No Data | No Data | No Data | No Data | No Data | 338.2914 | 338.2914 | 343.6761 | 343.6761 | 343.3907 | 343.3907
2018-11-28 15:30 | No Data | No Data | No Data | No Data | 365.6682 | 443.39 | No Data | No Data | No Data | No Data | No Data | No Data | No Data | No Data | 337.894 | 337.894 | 343.2735 | 343.2735 | 344.4581 | 344.4581
2018-11-28 16:00 | No Data | No Data | No Data | No Data | 367.8845 | 442.566 | No Data | No Data | No Data | No Data | No Data | No Data | No Data | No Data | 337.5715 | 337.5715 | 342.8331 | 342.8331 | 343.3468 | 343.3468
2018-11-28 16:30 | No Data | No Data | No Data | No Data | 372.5275 | 443.9568 | No Data | No Data | No Data | No Data | No Data | No Data | No Data | No Data | 337.6823 | 337.6823 | 343.071 | 343.071 | 344.7247 | 344.7247
2018-11-28 17:00 | No Data | No Data | No Data | No Data | 378.6166 | 446.02 | No Data | No Data | No Data | No Data | No Data | No Data | No Data | No Data | 337.0381 | 337.0381 | 342.1396 | 342.1396 | 343.2745 | 343.2745
2018-11-28 17:30 | No Data | No Data | No Data | No Data | 384.5143 | 448.1582 | No Data | No Data | No Data | No Data | No Data | No Data | No Data | No Data | 336.9395 | 336.9395 | 342.0735 | 342.0735 | 345.4491 | 345.4491
2018-11-28 18:00 | No Data | No Data | No Data | No Data | 389.6472 | 449.9039 | No Data | No Data | No Data | No Data | No Data | No Data | No Data | No Data | 336.9121 | 336.9121 | 342.2701 | 342.2701 | 347.494 | 347.494
2018-11-28 18:30 | No Data | No Data | No Data | No Data | 395.3528 | 451.9797 | No Data | No Data | No Data | No Data | No Data | No Data | No Data | No Data | 337.474 | 337.474 | 343.5942 | 343.5942 | 348.7694 | 348.7694
2018-11-28 19:00 | No Data | No Data | No Data | No Data | 400.6566 | 452.9334 | No Data | No Data | No Data | No Data | No Data | No Data | No Data | No Data | 338.3077 | 338.3077 | 344.3268 | 344.3268 | 350.1826 | 350.1826
2018-11-28 19:30 | No Data | No Data | No Data | No Data | 409.7023 | 457.6296 | No Data | No Data | No Data | No Data | No Data | No Data | No Data | No Data | 340.1136 | 340.1136 | 346.237 | 346.237 | 351.0067 | 351.0067
2018-11-28 20:00 | No Data | No Data | No Data | No Data | 417.2164 | 460.8413 | No Data | No Data | No Data | No Data | No Data | No Data | No Data | No Data | 340.5188 | 340.5188 | 346.8802 | 346.8802 | 353.606 | 353.606
2018-11-28 20:30 | No Data | No Data | No Data | No Data | 425.0698 | 465.2512 | No Data | No Data | No Data | No Data | No Data | No Data | No Data | No Data | 342.6435 | 342.6435 | 349.0845 | 349.0845 | 356.4802 | 356.4802
2018-11-28 21:00 | No Data | No Data | No Data | No Data | 424.6789 | 464.5381 | No Data | No Data | No Data | No Data | No Data | No Data | No Data | No Data | 344.1113 | 344.1113 | 350.7596 | 350.7596 | 358.8842 | 358.8842
2018-11-28 21:30 | No Data | No Data | No Data | No Data | 427.6511 | 467.2156 | No Data | No Data | No Data | No Data | No Data | No Data | No Data | No Data | 346.4146 | 346.4146 | 352.8532 | 352.8532 | 360.617 | 360.617
2018-11-28 22:00 | No Data | No Data | No Data | No Data | 431.8714 | 471.2324 | No Data | No Data | No Data | No Data | No Data | No Data | No Data | No Data | 348.0577 | 348.0577 | 354.6745 | 354.6745 | 364.249 | 364.249
2018-11-28 22:30 | No Data | No Data | No Data | No Data | 432.9543 | 471.8142 | No Data | No Data | No Data | No Data | No Data | No Data | No Data | No Data | 349.1856 | 349.1856 | 355.785 | 355.785 | 365.3453 | 365.3453
2018-11-28 23:00 | No Data | No Data | No Data | No Data | 434.2607 | 472.7682 | No Data | No Data | No Data | No Data | No Data | No Data | No Data | No Data | 350.3957 | 350.3957 | 357.1212 | 357.1212 | 367.3857 | 367.3857
2018-11-28 23:30 | No Data | No Data | No Data | No Data | 432.1263 | 471.2099 | No Data | No Data | No Data | No Data | No Data | No Data | No Data | No Data | 351.3756 | 351.3756 | 358.0967 | 358.0967 | 368.2338 | 368.2338
2018-11-29 | No Data | No Data | No Data | No Data | 428.8164 | 468.1242 | No Data | No Data | No Data | No Data | No Data | No Data | No Data | No Data | 351.6402 | 351.6402 | 358.0266 | 358.0266 | 368.0897 | 368.0897
2018-11-29 00:30 | No Data | No Data | No Data | No Data | 421.9919 | 461.0575 | No Data | No Data | No Data | No Data | No Data | No Data | No Data | No Data | 352.5879 | 352.5879 | 358.7155 | 358.7155 | 366.7876 | 366.7876
2018-11-29 01:00 | No Data | No Data | No Data | No Data | 424.7784 | 464.205 | No Data | No Data | No Data | No Data | No Data | No Data | No Data | No Data | 353.7066 | 353.7066 | 360.0172 | 360.0172 | 368.0552 | 368.0552
2018-11-29 01:30 | No Data | No Data | No Data | No Data | 425.261 | 464.7472 | No Data | No Data | No Data | No Data | No Data | No Data | No Data | No Data | 355.2094 | 355.2094 | 361.5022 | 361.5022 | 370.1651 | 370.1651
2018-11-29 02:00 | No Data | No Data | No Data | No Data | 428.4766 | 468.2231 | No Data | No Data | No Data | No Data | No Data | No Data | No Data | No Data | 356.7068 | 356.7068 | 363.3764 | 363.3764 | 371.7168 | 371.7168
2018-11-29 02:30 | No Data | No Data | No Data | No Data | 427.1826 | 467.0233 | No Data | No Data | No Data | No Data | No Data | No Data | No Data | No Data | 357.95 | 357.95 | 364.7655 | 364.7655 | 373.088 | 373.088
2018-11-29 03:00 | No Data | No Data | No Data | No Data | 426.9996 | 466.8616 | No Data | No Data | No Data | No Data | No Data | No Data | No Data | No Data | 359.3041 | 359.3041 | 366.1415 | 366.1415 | 372.9134 | 372.9134
2018-11-29 03:30 | No Data | No Data | No Data | No Data | 428.187 | 468.1982 | No Data | No Data | No Data | No Data | No Data | No Data | No Data | No Data | 361.0773 | 361.0773 | 367.7371 | 367.7371 | 374.5151 | 374.5151
2018-11-29 04:00 | No Data | No Data | No Data | No Data | 427.8114 | 467.7108 | No Data | No Data | No Data | No Data | No Data | No Data | No Data | No Data | 362.0853 | 362.0853 | 368.8837 | 368.8837 | 373.9478 | 373.9478
2018-11-29 04:30 | No Data | No Data | No Data | No Data | 428.6383 | 468.3468 | No Data | No Data | No Data | No Data | No Data | No Data | No Data | No Data | 362.9301 | 362.9301 | 369.5024 | 369.5024 | 373.8101 | 373.8101
2018-11-29 05:00 | No Data | No Data | No Data | No Data | 428.7872 | 468.3953 | No Data | No Data | No Data | No Data | No Data | No Data | No Data | No Data | 363.9741 | 363.9741 | 370.3223 | 370.3223 | 373.0604 | 373.0604
2018-11-29 05:30 | No Data | No Data | No Data | No Data | 428.2318 | 467.6229 | No Data | No Data | No Data | No Data | No Data | No Data | No Data | No Data | 364.6317 | 364.6317 | 371.0756 | 371.0756 | 372.5303 | 372.5303
2018-11-29 06:00 | No Data | No Data | No Data | No Data | 427.5215 | 466.8236 | No Data | No Data | No Data | No Data | No Data | No Data | No Data | No Data | 365.348 | 365.348 | 371.746 | 371.746 | 372.6609 | 372.6609
2018-11-29 06:30 | No Data | No Data | No Data | No Data | 423.9505 | 465.451 | No Data | No Data | No Data | No Data | No Data | No Data | No Data | No Data | 365.3595 | 365.3595 | 371.5004 | 371.5004 | 371.7475 | 371.7475
2018-11-29 07:00 | No Data | No Data | No Data | No Data | 416.6672 | 461.8973 | No Data | No Data | No Data | No Data | No Data | No Data | No Data | No Data | 364.908 | 364.908 | 370.9141 | 370.9141 | 371.205 | 371.205
2018-11-29 07:30 | No Data | No Data | No Data | No Data | 412.5439 | 461.3506 | No Data | No Data | No Data | No Data | No Data | No Data | No Data | No Data | 363.973 | 363.973 | 369.7561 | 369.7561 | 367.1195 | 367.1195
2018-11-29 08:00 | No Data | No Data | No Data | No Data | 405.0176 | 457.6377 | No Data | No Data | No Data | No Data | No Data | No Data | No Data | No Data | 361.3602 | 361.3602 | 367.5449 | 367.5449 | 365.3068 | 365.3068
2018-11-29 08:30 | No Data | No Data | No Data | No Data | 404.829 | 462.0732 | No Data | No Data | No Data | No Data | No Data | No Data | No Data | No Data | 357.3514 | 357.3514 | 363.869 | 363.869 | 361.702 | 361.702
2018-11-29 09:00 | No Data | No Data | No Data | No Data | 401.563 | 463.1229 | No Data | No Data | No Data | No Data | No Data | No Data | No Data | No Data | 356.3612 | 356.3612 | 362.6562 | 362.6562 | 360.9684 | 360.9684
2018-11-29 09:30 | No Data | No Data | No Data | No Data | 399.0634 | 464.6558 | No Data | No Data | No Data | No Data | No Data | No Data | No Data | No Data | 354.9514 | 354.9514 | 361.7365 | 361.7365 | 363.9183 | 363.9183
2018-11-29 10:00 | No Data | No Data | No Data | No Data | 390.9337 | 459.3601 | No Data | No Data | No Data | No Data | No Data | No Data | No Data | No Data | 352.7536 | 352.7536 | 359.5305 | 359.5305 | 358.6732 | 358.6732
2018-11-29 10:30 | No Data | No Data | No Data | No Data | 387.6547 | 459.29 | No Data | No Data | No Data | No Data | No Data | No Data | No Data | No Data | 350.9172 | 350.9172 | 357.7849 | 357.7849 | 360.7405 | 360.7405
2018-11-29 11:00 | No Data | No Data | No Data | No Data | 382.2097 | 456.9851 | No Data | No Data | No Data | No Data | No Data | No Data | No Data | No Data | 351.4394 | 351.4394 | 357.9821 | 357.9821 | 356.9663 | 356.9663
2018-11-29 11:30 | No Data | No Data | No Data | No Data | 378.0634 | 455.7784 | No Data | No Data | No Data | No Data | No Data | No Data | No Data | No Data | 347.7195 | 347.7195 | 354.4065 | 354.4065 | 357.1616 | 357.1616
2018-11-29 12:00 | No Data | No Data | No Data | No Data | 379.711 | 458.5221 | No Data | No Data | No Data | No Data | No Data | No Data | No Data | No Data | 346.0736 | 346.0736 | 352.8382 | 352.8382 | 353.8687 | 353.8687
2018-11-29 12:30 | No Data | No Data | No Data | No Data | 378.4702 | 458.9182 | No Data | No Data | No Data | No Data | No Data | No Data | No Data | No Data | 344.7175 | 344.7175 | 351.4167 | 351.4167 | 356.7629 | 356.7629
2018-11-29 13:00 | No Data | No Data | No Data | No Data | 376.2608 | 457.7995 | No Data | No Data | No Data | No Data | No Data | No Data | No Data | No Data | 344.2473 | 344.2473 | 350.6654 | 350.6654 | 352.3725 | 352.3725
2018-11-29 13:30 | No Data | No Data | No Data | No Data | 375.6297 | 457.2899 | No Data | No Data | No Data | No Data | No Data | No Data | No Data | No Data | 343.0364 | 343.0364 | 349.5117 | 349.5117 | 349.468 | 349.468
2018-11-29 14:00 | No Data | No Data | No Data | No Data | 376.9586 | 458.4731 | No Data | No Data | No Data | No Data | No Data | No Data | No Data | No Data | 340.6088 | 340.6088 | 347.0832 | 347.0832 | 350.3142 | 350.3142
2018-11-29 14:30 | No Data | No Data | No Data | No Data | 374.1328 | 455.1076 | No Data | No Data | No Data | No Data | No Data | No Data | No Data | No Data | 340.611 | 340.611 | 346.3853 | 346.3853 | 349.7643 | 349.7643
2018-11-29 15:00 | No Data | No Data | No Data | No Data | 374.4454 | 454.5673 | No Data | No Data | No Data | No Data | No Data | No Data | No Data | No Data | 340.4332 | 340.4332 | 346.0933 | 346.0933 | 347.9045 | 347.9045
2018-11-29 15:30 | No Data | No Data | No Data | No Data | 377.415 | 455.2244 | No Data | No Data | No Data | No Data | No Data | No Data | No Data | No Data | 338.8155 | 338.8155 | 344.4862 | 344.4862 | 347.6373 | 347.6373
2018-11-29 16:00 | No Data | No Data | No Data | No Data | 377.6149 | 453.8183 | No Data | No Data | No Data | No Data | No Data | No Data | No Data | No Data | 335.8543 | 335.8543 | 341.9825 | 341.9825 | 346.0617 | 346.0617
2018-11-29 16:30 | No Data | No Data | No Data | No Data | 377.9555 | 451.1235 | No Data | No Data | No Data | No Data | No Data | No Data | No Data | No Data | 334.9622 | 334.9622 | 340.9064 | 340.9064 | 347.0684 | 347.0684
2018-11-29 17:00 | No Data | No Data | No Data | No Data | 381.8384 | 451.2003 | No Data | No Data | No Data | No Data | No Data | No Data | No Data | No Data | 335.6967 | 335.6967 | 341.5685 | 341.5685 | 346.4049 | 346.4049
2018-11-29 17:30 | No Data | No Data | No Data | No Data | 382.7738 | 449.2191 | No Data | No Data | No Data | No Data | No Data | No Data | No Data | No Data | 334.3387 | 334.3387 | 340.5957 | 340.5957 | 345.0103 | 345.0103
2018-11-29 18:00 | No Data | No Data | No Data | No Data | 392.2905 | 454.0301 | No Data | No Data | No Data | No Data | No Data | No Data | No Data | No Data | 334.8787 | 334.8787 | 340.9519 | 340.9519 | 345.8899 | 345.8899
2018-11-29 18:30 | No Data | No Data | No Data | No Data | 400.9923 | 458.4731 | No Data | No Data | No Data | No Data | No Data | No Data | No Data | No Data | 334.1705 | 334.1705 | 340.4153 | 340.4153 | 347.0049 | 347.0049
2018-11-29 19:00 | No Data | No Data | No Data | No Data | 407.8855 | 460.9597 | No Data | No Data | No Data | No Data | No Data | No Data | No Data | No Data | 334.1152 | 334.1152 | 340.3624 | 340.3624 | 347.2611 | 347.2611
2018-11-29 19:30 | No Data | No Data | No Data | No Data | 414.046 | 462.4887 | No Data | No Data | No Data | No Data | No Data | No Data | No Data | No Data | 334.6917 | 334.6917 | 340.8814 | 340.8814 | 348.6672 | 348.6672
2018-11-29 20:00 | No Data | No Data | No Data | No Data | 420.425 | 464.5042 | No Data | No Data | No Data | No Data | No Data | No Data | No Data | No Data | 336.9527 | 336.9527 | 343.2558 | 343.2558 | 351.5496 | 351.5496
2018-11-29 20:30 | No Data | No Data | No Data | No Data | 427.8192 | 467.8731 | No Data | No Data | No Data | No Data | No Data | No Data | No Data | No Data | 339.9176 | 339.9176 | 345.9653 | 345.9653 | 354.4818 | 354.4818
2018-11-29 21:00 | No Data | No Data | No Data | No Data | 428.7632 | 468.2552 | No Data | No Data | No Data | No Data | No Data | No Data | No Data | No Data | 342.3623 | 342.3623 | 348.6581 | 348.6581 | 356.7241 | 356.7241
2018-11-29 21:30 | No Data | No Data | No Data | No Data | 428.2023 | 467.8851 | No Data | No Data | No Data | No Data | No Data | No Data | No Data | No Data | 343.4579 | 343.4579 | 349.8101 | 349.8101 | 360.0965 | 360.0965
2018-11-29 22:00 | No Data | No Data | No Data | No Data | 429.6355 | 469.2603 | No Data | No Data | No Data | No Data | No Data | No Data | No Data | No Data | 346.5792 | 346.5792 | 353.2899 | 353.2899 | 362.0474 | 362.0474
2018-11-29 22:30 | No Data | No Data | No Data | No Data | 429.4845 | 468.9292 | No Data | No Data | No Data | No Data | No Data | No Data | No Data | No Data | 347.9316 | 347.9316 | 354.6137 | 354.6137 | 362.3217 | 362.3217
2018-11-29 23:00 | No Data | No Data | No Data | No Data | 431.4681 | 470.8918 | No Data | No Data | No Data | No Data | No Data | No Data | No Data | No Data | 349.102 | 349.102 | 355.8058 | 355.8058 | 365.6065 | 365.6065
2018-11-29 23:30 | No Data | No Data | No Data | No Data | 432.8387 | 471.9119 | No Data | No Data | No Data | No Data | No Data | No Data | No Data | No Data | 349.9257 | 349.9257 | 356.5699 | 356.5699 | 366.4686 | 366.4686
2018-11-30 | No Data | No Data | No Data | No Data | 431.5461 | 470.8022 | No Data | No Data | No Data | No Data | No Data | No Data | No Data | No Data | 350.7384 | 350.7384 | 357.2459 | 357.2459 | 368.6239 | 368.6239
2018-11-30 00:30 | No Data | No Data | No Data | No Data | 427.9255 | 466.9134 | No Data | No Data | No Data | No Data | No Data | No Data | No Data | No Data | 350.9526 | 350.9526 | 357.5197 | 357.5197 | 367.683 | 367.683
2018-11-30 01:00 | No Data | No Data | No Data | No Data | 430.759 | 469.7693 | No Data | No Data | No Data | No Data | No Data | No Data | No Data | No Data | 352.4402 | 352.4402 | 359.0996 | 359.0996 | 369.1205 | 369.1205
2018-11-30 01:30 | No Data | No Data | No Data | No Data | 432.1257 | 471.6232 | No Data | No Data | No Data | No Data | No Data | No Data | No Data | No Data | 354.3072 | 354.3072 | 361.2652 | 361.2652 | 370.9897 | 370.9897
2018-11-30 02:00 | No Data | No Data | No Data | No Data | 433.5482 | 472.8355 | No Data | No Data | No Data | No Data | No Data | No Data | No Data | No Data | 356.6337 | 356.6337 | 363.5724 | 363.5724 | 373.8853 | 373.8853
2018-11-30 02:30 | No Data | No Data | No Data | No Data | 434.5447 | 473.4356 | No Data | No Data | No Data | No Data | No Data | No Data | No Data | No Data | 358.3199 | 358.3199 | 364.7945 | 364.7945 | 373.782 | 373.782
2018-11-30 03:00 | No Data | No Data | No Data | No Data | 436.1371 | 475.0587 | No Data | No Data | No Data | No Data | No Data | No Data | No Data | No Data | 359.9482 | 359.9482 | 366.529 | 366.529 | 374.0763 | 374.0763
2018-11-30 03:30 | No Data | No Data | No Data | No Data | 437.5993 | 476.1329 | No Data | No Data | No Data | No Data | No Data | No Data | No Data | No Data | 361.048 | 361.048 | 367.8112 | 367.8112 | 375.3503 | 375.3503
2018-11-30 04:00 | No Data | No Data | No Data | No Data | 442.8174 | 480.604 | No Data | No Data | No Data | No Data | No Data | No Data | No Data | No Data | 361.7593 | 361.7593 | 368.4594 | 368.4594 | 377.4201 | 377.4201
2018-11-30 04:30 | No Data | No Data | No Data | No Data | 442.0437 | 480.1249 | No Data | No Data | No Data | No Data | No Data | No Data | No Data | No Data | 363.3134 | 363.3134 | 370.1601 | 370.1601 | 378.0825 | 378.0825
2018-11-30 05:00 | No Data | No Data | No Data | No Data | 437.7161 | 476.26 | No Data | No Data | No Data | No Data | No Data | No Data | No Data | No Data | 364.0779 | 364.0779 | 370.9831 | 370.9831 | 377.8427 | 377.8427
2018-11-30 05:30 | No Data | No Data | No Data | No Data | 438.6658 | 476.771 | No Data | No Data | No Data | No Data | No Data | No Data | No Data | No Data | 365.4449 | 365.4449 | 372.0871 | 372.0871 | 378.5123 | 378.5123
2018-11-30 06:00 | No Data | No Data | No Data | No Data | 436.7824 | 475.0868 | No Data | No Data | No Data | No Data | No Data | No Data | No Data | No Data | 366.1837 | 366.1837 | 372.7812 | 372.7812 | 379.863 | 379.863
2018-11-30 06:30 | No Data | No Data | No Data | No Data | 431.5031 | 471.708 | No Data | No Data | No Data | No Data | No Data | No Data | No Data | No Data | 366.6942 | 366.6942 | 373.0245 | 373.0245 | 379.0762 | 379.0762
2018-11-30 07:00 | No Data | No Data | No Data | No Data | 422.3032 | 466.257 | No Data | No Data | No Data | No Data | No Data | No Data | No Data | No Data | 363.7609 | 363.7609 | 370.6281 | 370.6281 | 375.869 | 375.869
2018-11-30 07:30 | No Data | No Data | No Data | No Data | 415.8196 | 463.868 | No Data | No Data | No Data | No Data | No Data | No Data | No Data | No Data | 363.8669 | 363.8669 | 369.9402 | 369.9402 | 372.5327 | 372.5327
2018-11-30 08:00 | No Data | No Data | No Data | No Data | 410.5338 | 463.3389 | No Data | No Data | No Data | No Data | No Data | No Data | No Data | No Data | 361.9647 | 361.9647 | 368.6849 | 368.6849 | 367.4761 | 367.4761
2018-11-30 08:30 | No Data | No Data | No Data | No Data | 407.4559 | 464.6273 | No Data | No Data | No Data | No Data | No Data | No Data | No Data | No Data | 359.9081 | 359.9081 | 366.6324 | 366.6324 | 363.6091 | 363.6091
2018-11-30 09:00 | No Data | No Data | No Data | No Data | 397.3691 | 459.9638 | No Data | No Data | No Data | No Data | No Data | No Data | No Data | No Data | 356.8123 | 356.8123 | 363.5521 | 363.5521 | 364.7093 | 364.7093
2018-11-30 09:30 | No Data | No Data | No Data | No Data | 392.6403 | 459.2628 | No Data | No Data | No Data | No Data | No Data | No Data | No Data | No Data | 353.0797 | 353.0797 | 360.3674 | 360.3674 | 361.3518 | 361.3518
2018-11-30 10:00 | No Data | No Data | No Data | No Data | 388.3345 | 458.8814 | No Data | No Data | No Data | No Data | No Data | No Data | No Data | No Data | 349.3974 | 349.3974 | 356.6878 | 356.6878 | 359.8416 | 359.8416
2018-11-30 10:30 | No Data | No Data | No Data | No Data | 381.3827 | 455.6952 | No Data | No Data | No Data | No Data | No Data | No Data | No Data | No Data | 345.5473 | 345.5473 | 352.6465 | 352.6465 | 356.5839 | 356.5839
2018-11-30 11:00 | No Data | No Data | No Data | No Data | 376.9627 | 454.4601 | No Data | No Data | No Data | No Data | No Data | No Data | No Data | No Data | 345.1753 | 345.1753 | 352.1089 | 352.1089 | 352.7252 | 352.7252
2018-11-30 11:30 | No Data | No Data | No Data | No Data | 374.0859 | 454.7123 | No Data | No Data | No Data | No Data | No Data | No Data | No Data | No Data | 341.8417 | 341.8417 | 348.8671 | 348.8671 | 354.6957 | 354.6957
2018-11-30 12:00 | No Data | No Data | No Data | No Data | 366.6173 | 450.6568 | No Data | No Data | No Data | No Data | No Data | No Data | No Data | No Data | 341.1565 | 341.1565 | 348.403 | 348.403 | 352.0931 | 352.0931
2018-11-30 12:30 | No Data | No Data | No Data | No Data | 368.3729 | 452.8179 | No Data | No Data | No Data | No Data | No Data | No Data | No Data | No Data | 338.0364 | 338.0364 | 345.0616 | 345.0616 | 348.4072 | 348.4072
2018-11-30 13:00 | No Data | No Data | No Data | No Data | 366.1069 | 451.6263 | No Data | No Data | No Data | No Data | No Data | No Data | No Data | No Data | 336.1437 | 336.1437 | 342.9746 | 342.9746 | 350.2848 | 350.2848
2018-11-30 13:30 | No Data | No Data | No Data | No Data | 366.1655 | 451.6594 | No Data | No Data | No Data | No Data | No Data | No Data | No Data | No Data | 334.7913 | 334.7913 | 341.7536 | 341.7536 | 345.5966 | 345.5966
2018-11-30 14:00 | No Data | No Data | No Data | No Data | 367.0442 | 452.2419 | No Data | No Data | No Data | No Data | No Data | No Data | No Data | No Data | 332.0893 | 332.0893 | 338.8863 | 338.8863 | 342.2787 | 342.2787
2018-11-30 14:30 | No Data | No Data | No Data | No Data | 363.6006 | 448.653 | No Data | No Data | No Data | No Data | No Data | No Data | No Data | No Data | 333.4514 | 333.4514 | 340.2017 | 340.2017 | 343.5831 | 343.5831
2018-11-30 15:00 | No Data | No Data | No Data | No Data | 363.0914 | 447.3332 | No Data | No Data | No Data | No Data | No Data | No Data | No Data | No Data | 332.08 | 332.08 | 338.8412 | 338.8412 | 343.3469 | 343.3469
2018-11-30 15:30 | No Data | No Data | No Data | No Data | 367.8008 | 449.0127 | No Data | No Data | No Data | No Data | No Data | No Data | No Data | No Data | 331.4387 | 331.4387 | 338.1112 | 338.1112 | 341.5283 | 341.5283
2018-11-30 16:00 | No Data | No Data | No Data | No Data | 365.2427 | 444.6651 | No Data | No Data | No Data | No Data | No Data | No Data | No Data | No Data | 331.1129 | 331.1129 | 337.5567 | 337.5567 | 340.8425 | 340.8425
2018-11-30 16:30 | No Data | No Data | No Data | No Data | 373.5396 | 448.7686 | No Data | No Data | No Data | No Data | No Data | No Data | No Data | No Data | 329.9827 | 329.9827 | 336.5499 | 336.5499 | 341.4367 | 341.4367
2018-11-30 17:00 | No Data | No Data | No Data | No Data | 380.9634 | 452.0277 | No Data | No Data | No Data | No Data | No Data | No Data | No Data | No Data | 330.469 | 330.469 | 337.1944 | 337.1944 | 343.2022 | 343.2022
2018-11-30 17:30 | No Data | No Data | No Data | No Data | 384.231 | 452.2206 | No Data | No Data | No Data | No Data | No Data | No Data | No Data | No Data | 330.5599 | 330.5599 | 337.098 | 337.098 | 343.6452 | 343.6452
2018-11-30 18:00 | No Data | No Data | No Data | No Data | 388.8449 | 453.2278 | No Data | No Data | No Data | No Data | No Data | No Data | No Data | No Data | 331.4832 | 331.4832 | 338.1492 | 338.1492 | 344.2715 | 344.2715
2018-11-30 18:30 | No Data | No Data | No Data | No Data | 389.9886 | 450.578 | No Data | No Data | No Data | No Data | No Data | No Data | No Data | No Data | 332.6707 | 332.6707 | 339.1195 | 339.1195 | 345.2555 | 345.2555
2018-11-30 19:00 | No Data | No Data | No Data | No Data | 395.3994 | 451.7723 | No Data | No Data | No Data | No Data | No Data | No Data | No Data | No Data | 332.7185 | 332.7185 | 338.9857 | 338.9857 | 346.3103 | 346.3103
2018-11-30 19:30 | No Data | No Data | No Data | No Data | 400.7385 | 452.9981 | No Data | No Data | No Data | No Data | No Data | No Data | No Data | No Data | 334.2799 | 334.2799 | 340.6609 | 340.6609 | 348.8048 | 348.8048
2018-11-30 20:00 | No Data | No Data | No Data | No Data | 416.5009 | 462.1705 | No Data | No Data | No Data | No Data | No Data | No Data | No Data | No Data | 335.7569 | 335.7569 | 342.1301 | 342.1301 | 350.5111 | 350.5111
2018-11-30 20:30 | No Data | No Data | No Data | No Data | 424.2089 | 465.288 | No Data | No Data | No Data | No Data | No Data | No Data | No Data | No Data | 338.2407 | 338.2407 | 344.5386 | 344.5386 | 353.4251 | 353.4251
2018-11-30 21:00 | No Data | No Data | No Data | No Data | 426.2396 | 466.6092 | No Data | No Data | No Data | No Data | No Data | No Data | No Data | No Data | 339.7262 | 339.7262 | 346.1262 | 346.1262 | 355.2446 | 355.2446
2018-11-30 21:30 | No Data | No Data | No Data | No Data | 428.378 | 468.5227 | No Data | No Data | No Data | No Data | No Data | No Data | No Data | No Data | 340.938 | 340.938 | 347.4222 | 347.4222 | 357.8549 | 357.8549
2018-11-30 22:00 | No Data | No Data | No Data | No Data | 431.748 | 471.2248 | No Data | No Data | No Data | No Data | No Data | No Data | No Data | No Data | 342.9873 | 342.9873 | 349.551 | 349.551 | 359.286 | 359.286
2018-11-30 22:30 | No Data | No Data | No Data | No Data | 432.8927 | 472.1962 | No Data | No Data | No Data | No Data | No Data | No Data | No Data | No Data | 345.2082 | 345.2082 | 351.8752 | 351.8752 | 362.2694 | 362.2694
2018-11-30 23:00 | No Data | No Data | No Data | No Data | 434.9756 | 474.2417 | No Data | No Data | No Data | No Data | No Data | No Data | No Data | No Data | 346.4465 | 346.4465 | 353.1104 | 353.1104 | 365.5063 | 365.5063
2018-11-30 23:30 | No Data | No Data | No Data | No Data | 433.7933 | 472.8403 | No Data | No Data | No Data | No Data | No Data | No Data | No Data | No Data | 348.9353 | 348.9353 | 355.53 | 355.53 | 366.9825 | 366.9825
2018-12-01 | No Data | No Data | No Data | No Data | 434.3522 | 473.3003 | No Data | No Data | No Data | No Data | No Data | No Data | No Data | No Data | 351.1048 | 351.1048 | 357.463 | 357.463 | 367.2267 | 367.2267
2018-12-01 00:30 | No Data | No Data | No Data | No Data | 433.439 | 471.0385 | No Data | No Data | No Data | No Data | No Data | No Data | No Data | No Data | 352.3063 | 352.3063 | 358.3792 | 358.3792 | 367.9712 | 367.9712
2018-12-01 01:00 | No Data | No Data | No Data | No Data | 438.0495 | 475.4026 | No Data | No Data | No Data | No Data | No Data | No Data | No Data | No Data | 354.4361 | 354.4361 | 360.6985 | 360.6985 | 370.0563 | 370.0563
2018-12-01 01:30 | No Data | No Data | No Data | No Data | 441.2646 | 479.1607 | No Data | No Data | No Data | No Data | No Data | No Data | No Data | No Data | 360.0117 | 360.0117 | 366.6358 | 366.6358 | 373.438 | 373.438
2018-12-01 02:00 | No Data | No Data | No Data | No Data | 443.8669 | 481.779 | No Data | No Data | No Data | No Data | No Data | No Data | No Data | No Data | 362.7675 | 362.7675 | 369.0367 | 369.0367 | 374.4988 | 374.4988
2018-12-01 02:30 | No Data | No Data | No Data | No Data | 442.4897 | 480.4283 | No Data | No Data | No Data | No Data | No Data | No Data | No Data | No Data | 363.1524 | 363.1524 | 369.7976 | 369.7976 | 374.3609 | 374.3609
2018-12-01 03:00 | No Data | No Data | No Data | No Data | 447.1917 | 484.5624 | No Data | No Data | No Data | No Data | No Data | No Data | No Data | No Data | 363.797 | 363.797 | 370.4847 | 370.4847 | 376.2537 | 376.2537
2018-12-01 03:30 | No Data | No Data | No Data | No Data | 448.2398 | 485.4148 | No Data | No Data | No Data | No Data | No Data | No Data | No Data | No Data | 364.2807 | 364.2807 | 370.7288 | 370.7288 | 377.9435 | 377.9435
2018-12-01 04:00 | No Data | No Data | No Data | No Data | 446.8239 | 483.8464 | No Data | No Data | No Data | No Data | No Data | No Data | No Data | No Data | 365.993 | 365.993 | 372.3081 | 372.3081 | 377.5344 | 377.5344
2018-12-01 04:30 | No Data | No Data | No Data | No Data | 444.5186 | 481.7719 | No Data | No Data | No Data | No Data | No Data | No Data | No Data | No Data | 367.9056 | 367.9056 | 374.0008 | 374.0008 | 379.3323 | 379.3323
2018-12-01 05:00 | No Data | No Data | No Data | No Data | 446.382 | 483.0885 | No Data | No Data | No Data | No Data | No Data | No Data | No Data | No Data | 369.4665 | 369.4665 | 375.6283 | 375.6283 | 380.2077 | 380.2077
2018-12-01 05:30 | No Data | No Data | No Data | No Data | 447.1389 | 483.4232 | No Data | No Data | No Data | No Data | No Data | No Data | No Data | No Data | 368.5067 | 368.5067 | 374.6526 | 374.6526 | 380.7933 | 380.7933
2018-12-01 06:00 | No Data | No Data | No Data | No Data | 447.2747 | 483.1995 | No Data | No Data | No Data | No Data | No Data | No Data | No Data | No Data | 367.4227 | 367.4227 | 373.1054 | 373.1054 | 379.8325 | 379.8325
2018-12-01 06:30 | No Data | No Data | No Data | No Data | 443.3925 | 482.0332 | No Data | No Data | No Data | No Data | No Data | No Data | No Data | No Data | 366.3248 | 366.3248 | 372.761 | 372.761 | 381.0704 | 381.0704
2018-12-01 07:00 | No Data | No Data | No Data | No Data | 431.5164 | 473.8667 | No Data | No Data | No Data | No Data | No Data | No Data | No Data | No Data | 362.9899 | 362.9899 | 369.4041 | 369.4041 | 377.6679 | 377.6679
2018-12-01 07:30 | No Data | No Data | No Data | No Data | 417.0122 | 466.1178 | No Data | No Data | No Data | No Data | No Data | No Data | No Data | No Data | 354.4755 | 354.4755 | 360.4228 | 360.4228 | 372.7253 | 372.7253
2018-12-01 08:00 | No Data | No Data | No Data | No Data | 404.6765 | 459.8184 | No Data | No Data | No Data | No Data | No Data | No Data | No Data | No Data | 347.2508 | 347.2508 | 353.2365 | 353.2365 | 366.846 | 366.846
2018-12-01 08:30 | No Data | No Data | No Data | No Data | 392.6235 | 454.6169 | No Data | No Data | No Data | No Data | No Data | No Data | No Data | No Data | 343.5086 | 343.5086 | 349.5722 | 349.5722 | 363.2659 | 363.2659
2018-12-01 09:00 | No Data | No Data | No Data | No Data | 380.762 | 448.5345 | No Data | No Data | No Data | No Data | No Data | No Data | No Data | No Data | 340.1166 | 340.1166 | 346.1367 | 346.1367 | 359.0786 | 359.0786
2018-12-01 09:30 | No Data | No Data | No Data | No Data | 369.0516 | 442.1101 | No Data | No Data | No Data | No Data | No Data | No Data | No Data | No Data | 338.3872 | 338.3872 | 344.38 | 344.38 | 355.6823 | 355.6823
2018-12-01 10:00 | No Data | No Data | No Data | No Data | 354.6827 | 433.072 | No Data | No Data | No Data | No Data | No Data | No Data | No Data | No Data | 334.2081 | 334.2081 | 339.8713 | 339.8713 | 351.8943 | 351.8943
2018-12-01 10:30 | No Data | No Data | No Data | No Data | 341.7966 | 421.8131 | No Data | No Data | No Data | No Data | No Data | No Data | No Data | No Data | 333.7154 | 333.7154 | 340.1844 | 340.1844 | 349.8657 | 349.8657
2018-12-01 11:00 | No Data | No Data | No Data | No Data | 334.5664 | 412.7769 | No Data | No Data | No Data | No Data | No Data | No Data | No Data | No Data | 331.4129 | 331.4129 | 337.8822 | 337.8822 | 346.5614 | 346.5614
2018-12-01 11:30 | No Data | No Data | No Data | No Data | 322.8734 | 397.6933 | No Data | No Data | No Data | No Data | No Data | No Data | No Data | No Data | 329.0221 | 329.1057 | 335.3728 | 335.458 | 343.438 | 343.438
2018-12-01 12:00 | No Data | No Data | No Data | No Data | 311.8401 | 382.9409 | No Data | No Data | No Data | No Data | No Data | No Data | No Data | No Data | 316.4653 | 326.8272 | 322.3258 | 332.8796 | 339.4826 | 339.4826
2018-12-01 12:30 | No Data | No Data | No Data | No Data | 301.5142 | 369.9939 | No Data | No Data | No Data | No Data | No Data | No Data | No Data | No Data | 300.508 | 323.2176 | 306.821 | 330.0076 | 337.8882 | 337.8882
2018-12-01 13:00 | No Data | No Data | No Data | No Data | 301.8729 | 370.2049 | No Data | No Data | No Data | No Data | No Data | No Data | No Data | No Data | 290.1053 | 318.8815 | 296.3577 | 325.8572 | 336.9109 | 336.9109
2018-12-01 13:30 | No Data | No Data | No Data | No Data | 302.3277 | 370.8234 | No Data | No Data | No Data | No Data | No Data | No Data | No Data | No Data | 286.9491 | 314.8907 | 292.9192 | 321.6833 | 332.7753 | 332.7753
2018-12-01 14:00 | No Data | No Data | No Data | No Data | 295.011 | 361.8866 | No Data | No Data | No Data | No Data | No Data | No Data | No Data | No Data | 275.4984 | 301.3599 | 280.6545 | 307.0998 | 328.8228 | 328.8228
2018-12-01 14:30 | No Data | No Data | No Data | No Data | 292.0669 | 357.8033 | No Data | No Data | No Data | No Data | No Data | No Data | No Data | No Data | 281.4641 | 308.5435 | 286.9681 | 314.712 | 329.6567 | 329.6567
2018-12-01 15:00 | No Data | No Data | No Data | No Data | 293.2266 | 360.1414 | No Data | No Data | No Data | No Data | No Data | No Data | No Data | No Data | 279.8118 | 306.1038 | 285.0696 | 311.9818 | 329.9812 | 329.9812
2018-12-01 15:30 | No Data | No Data | No Data | No Data | 293.7207 | 361.2618 | No Data | No Data | No Data | No Data | No Data | No Data | No Data | No Data | 279.5183 | 306.1953 | 284.8612 | 312.2283 | 327.2909 | 327.2909
2018-12-01 16:00 | No Data | No Data | No Data | No Data | 295.7636 | 363.4691 | No Data | No Data | No Data | No Data | No Data | No Data | No Data | No Data | 282.0993 | 308.9575 | 287.3636 | 314.9188 | 326.5269 | 326.5269
2018-12-01 16:30 | No Data | No Data | No Data | No Data | 297.2758 | 365.7949 | No Data | No Data | No Data | No Data | No Data | No Data | No Data | No Data | 293.1588 | 317.9359 | 298.5586 | 323.792 | 326.6104 | 326.6104
2018-12-01 17:00 | No Data | No Data | No Data | No Data | 306.9584 | 378.4254 | No Data | No Data | No Data | No Data | No Data | No Data | No Data | No Data | 300.9729 | 317.9472 | 307.0644 | 324.3823 | 328.0519 | 328.0519
2018-12-01 17:30 | No Data | No Data | No Data | No Data | 309.5222 | 381.8463 | No Data | No Data | No Data | No Data | No Data | No Data | No Data | No Data | 306.4503 | 317.4947 | 313.0012 | 324.2454 | 328.874 | 328.874
2018-12-01 18:00 | No Data | No Data | No Data | No Data | 314.2798 | 387.5308 | No Data | No Data | No Data | No Data | No Data | No Data | No Data | No Data | 317.3596 | 318.722 | 323.7835 | 325.2462 | 328.9336 | 328.9336
2018-12-01 18:30 | No Data | No Data | No Data | No Data | 322.2411 | 397.7771 | No Data | No Data | No Data | No Data | No Data | No Data | No Data | No Data | 321.2028 | 321.2028 | 327.6526 | 327.6526 | 330.2971 | 330.2971
2018-12-01 19:00 | No Data | No Data | No Data | No Data | 331.4133 | 405.1398 | No Data | No Data | No Data | No Data | No Data | No Data | No Data | No Data | 322.0657 | 322.0657 | 328.7059 | 328.7059 | 331.7926 | 331.7926
2018-12-01 19:30 | No Data | No Data | No Data | No Data | 339.7495 | 408.0954 | No Data | No Data | No Data | No Data | No Data | No Data | No Data | No Data | 323.6555 | 323.6555 | 330.0377 | 330.0377 | 333.4391 | 333.4391
2018-12-01 20:00 | No Data | No Data | No Data | No Data | 348.1303 | 411.4576 | No Data | No Data | No Data | No Data | No Data | No Data | No Data | No Data | 325.1056 | 325.1056 | 331.5866 | 331.5866 | 334.9298 | 334.9298
2018-12-01 20:30 | No Data | No Data | No Data | No Data | 354.4001 | 412.8604 | No Data | No Data | No Data | No Data | No Data | No Data | No Data | No Data | 326.3328 | 326.3328 | 331.9317 | 331.9317 | 335.434 | 335.434
2018-12-01 21:00 | No Data | No Data | No Data | No Data | 354.8257 | 412.7003 | No Data | No Data | No Data | No Data | No Data | No Data | No Data | No Data | 327.5903 | 327.5903 | 332.9565 | 332.9565 | 335.7187 | 335.7187
2018-12-01 21:30 | No Data | No Data | No Data | No Data | 396.7696 | 444.0378 | No Data | No Data | No Data | No Data | No Data | No Data | No Data | No Data | 327.6269 | 327.6269 | 333.285 | 333.285 | 336.5582 | 336.5582
2018-12-01 22:00 | No Data | No Data | No Data | No Data | 399.0966 | 445.506 | No Data | No Data | No Data | No Data | No Data | No Data | No Data | No Data | 330.6977 | 330.6977 | 336.2566 | 336.2566 | 339.3857 | 339.3857
2018-12-01 22:30 | No Data | No Data | No Data | No Data | 404.4832 | 450.6783 | No Data | No Data | No Data | No Data | No Data | No Data | No Data | No Data | 330.9185 | 330.9185 | 336.6983 | 336.6983 | 340.7355 | 340.7355
2018-12-01 23:00 | No Data | No Data | No Data | No Data | 403.6146 | 449.2069 | No Data | No Data | No Data | No Data | No Data | No Data | No Data | No Data | 330.9185 | 330.9185 | 336.1461 | 336.1461 | 338.7599 | 338.7599
2018-12-01 23:30 | No Data | No Data | No Data | No Data | 404.8777 | 450.0244 | No Data | No Data | No Data | No Data | No Data | No Data | No Data | No Data | 336.1888 | 336.1888 | 341.4616 | 341.4616 | 343.225 | 343.225
2018-12-02 | No Data | No Data | No Data | No Data | 409.4143 | 453.5552 | No Data | No Data | No Data | No Data | No Data | No Data | No Data | No Data | 338.8772 | 338.8772 | 344.7193 | 344.7193 | 344.1292 | 344.1292
2018-12-02 00:30 | No Data | No Data | No Data | No Data | 408.5625 | 452.5681 | No Data | No Data | No Data | No Data | No Data | No Data | No Data | No Data | 339.9289 | 339.9289 | 345.9377 | 345.9377 | 345.8876 | 345.8876
2018-12-02 01:00 | No Data | No Data | No Data | No Data | 413.0011 | 456.3188 | No Data | No Data | No Data | No Data | No Data | No Data | No Data | No Data | 340.6845 | 340.6845 | 346.8561 | 346.8561 | 346.8246 | 346.8246
2018-12-02 01:30 | No Data | No Data | No Data | No Data | 418.4306 | 460.6764 | No Data | No Data | No Data | No Data | No Data | No Data | No Data | No Data | 342.6756 | 342.6756 | 348.8715 | 348.8715 | 346.9031 | 346.9031
2018-12-02 02:00 | No Data | No Data | No Data | No Data | 417.2421 | 459.5324 | No Data | No Data | No Data | No Data | No Data | No Data | No Data | No Data | 342.112 | 342.112 | 348.0197 | 348.0197 | 349.9967 | 349.9967
2018-12-02 02:30 | No Data | No Data | No Data | No Data | 425.8086 | 465.7126 | No Data | No Data | No Data | No Data | No Data | No Data | No Data | No Data | 349.5041 | 349.5041 | 355.8193 | 355.8193 | 351.9747 | 351.9747
2018-12-02 03:00 | No Data | No Data | No Data | No Data | 430.0535 | 468.4323 | No Data | No Data | No Data | No Data | No Data | No Data | No Data | No Data | 356.5912 | 356.5912 | 362.3911 | 362.3911 | 350.9662 | 350.9662
2018-12-02 03:30 | No Data | No Data | No Data | No Data | 431.2775 | 469.1801 | No Data | No Data | No Data | No Data | No Data | No Data | No Data | No Data | 357.8785 | 357.8785 | 363.8933 | 363.8933 | 353.2486 | 353.2486
2018-12-02 04:00 | No Data | No Data | No Data | No Data | 432.4207 | 470.4983 | No Data | No Data | No Data | No Data | No Data | No Data | No Data | No Data | 358.6933 | 358.6933 | 364.322 | 364.322 | 352.0022 | 352.0022
2018-12-02 04:30 | No Data | No Data | No Data | No Data | 429.2415 | 467.5478 | No Data | No Data | No Data | No Data | No Data | No Data | No Data | No Data | 359.6671 | 359.6671 | 365.515 | 365.515 | 351.1537 | 351.1537
2018-12-02 05:00 | No Data | No Data | No Data | No Data | 428.9337 | 467.8029 | No Data | No Data | No Data | No Data | No Data | No Data | No Data | No Data | 361.7596 | 361.7596 | 367.3947 | 367.3947 | 355.5449 | 355.5449
2018-12-02 05:30 | No Data | No Data | No Data | No Data | 430.2892 | 469.0706 | No Data | No Data | No Data | No Data | No Data | No Data | No Data | No Data | 362.714 | 362.714 | 368.3433 | 368.3433 | 360.7136 | 360.7136
2018-12-02 06:00 | No Data | No Data | No Data | No Data | 431.9153 | 470.9051 | No Data | No Data | No Data | No Data | No Data | No Data | No Data | No Data | 363.3268 | 363.3268 | 369.0678 | 369.0678 | 364.3852 | 364.3852
2018-12-02 06:30 | No Data | No Data | No Data | No Data | 428.4828 | 469.2576 | No Data | No Data | No Data | No Data | No Data | No Data | No Data | No Data | 363.7133 | 363.7133 | 369.3611 | 369.3611 | 365.2957 | 365.2957
2018-12-02 07:00 | No Data | No Data | No Data | No Data | 427.8991 | 472.4253 | No Data | No Data | No Data | No Data | No Data | No Data | No Data | No Data | 362.0597 | 362.0597 | 367.7156 | 367.7156 | 371.9643 | 371.9643
2018-12-02 07:30 | No Data | No Data | No Data | No Data | 420.9651 | 469.3312 | No Data | No Data | No Data | No Data | No Data | No Data | No Data | No Data | 361.1489 | 361.1489 | 366.6906 | 366.6906 | 371.427 | 371.427
2018-12-02 08:00 | No Data | No Data | No Data | No Data | 415.7226 | 467.7408 | No Data | No Data | No Data | No Data | No Data | No Data | No Data | No Data | 359.6028 | 359.6028 | 365.0223 | 365.0223 | 371.9 | 371.9
2018-12-02 08:30 | No Data | No Data | No Data | No Data | 407.3806 | 463.5265 | No Data | No Data | No Data | No Data | No Data | No Data | No Data | No Data | 359.1083 | 359.1083 | 364.7699 | 364.7699 | 370.0848 | 370.0848
2018-12-02 09:00 | No Data | No Data | No Data | No Data | 401.1578 | 460.6921 | No Data | No Data | No Data | No Data | No Data | No Data | No Data | No Data | 356.5995 | 356.5995 | 361.9544 | 361.9544 | 368.3139 | 368.3139
2018-12-02 09:30 | No Data | No Data | No Data | No Data | 396.4391 | 460.2177 | No Data | No Data | No Data | No Data | No Data | No Data | No Data | No Data | 356.4655 | 356.4655 | 361.9026 | 361.9026 | 365.5008 | 365.5008
2018-12-02 10:00 | No Data | No Data | No Data | No Data | 390.4031 | 457.1251 | No Data | No Data | No Data | No Data | No Data | No Data | No Data | No Data | 354.9782 | 354.9782 | 360.4728 | 360.4728 | 362.3394 | 362.3394
2018-12-02 10:30 | No Data | No Data | No Data | No Data | 384.566 | 455.1838 | No Data | No Data | No Data | No Data | No Data | No Data | No Data | No Data | 352.4767 | 352.4767 | 358.0578 | 358.0578 | 364.575 | 364.575
2018-12-02 11:00 | No Data | No Data | No Data | No Data | 379.3987 | 453.5334 | No Data | No Data | No Data | No Data | No Data | No Data | No Data | No Data | 351.2917 | 351.2917 | 356.9203 | 356.9203 | 363.0491 | 363.0491
2018-12-02 11:30 | No Data | No Data | No Data | No Data | 379.1128 | 453.8472 | No Data | No Data | No Data | No Data | No Data | No Data | No Data | No Data | 348.5118 | 348.5118 | 354.6963 | 354.6963 | 360.5289 | 360.5289
2018-12-02 12:00 | No Data | No Data | No Data | No Data | 373.739 | 451.4736 | No Data | No Data | No Data | No Data | No Data | No Data | No Data | No Data | 348.4881 | 348.4881 | 354.3163 | 354.3163 | 359.0452 | 359.0452
2018-12-02 12:30 | No Data | No Data | No Data | No Data | 371.2837 | 449.7769 | No Data | No Data | No Data | No Data | No Data | No Data | No Data | No Data | 346.3372 | 346.3372 | 352.3692 | 352.3692 | 355.6298 | 355.6298
2018-12-02 13:00 | No Data | No Data | No Data | No Data | 370.8948 | 450.2925 | No Data | No Data | No Data | No Data | No Data | No Data | No Data | No Data | 345.3109 | 345.3109 | 351.3243 | 351.3243 | 356.6236 | 356.6236
2018-12-02 13:30 | No Data | No Data | No Data | No Data | 373.7564 | 452.5482 | No Data | No Data | No Data | No Data | No Data | No Data | No Data | No Data | 343.4639 | 343.4639 | 349.4796 | 349.4796 | 356.4997 | 356.4997
2018-12-02 14:00 | No Data | No Data | No Data | No Data | 367.526 | 448.3407 | No Data | No Data | No Data | No Data | No Data | No Data | No Data | No Data | 343.024 | 343.024 | 349.1017 | 349.1017 | 356.9923 | 356.9923
2018-12-02 14:30 | No Data | No Data | No Data | No Data | 368.1376 | 447.7496 | No Data | No Data | No Data | No Data | No Data | No Data | No Data | No Data | 341.6903 | 341.6903 | 347.7443 | 347.7443 | 354.7814 | 354.7814
2018-12-02 15:00 | No Data | No Data | No Data | No Data | 376.4509 | 451.3721 | No Data | No Data | No Data | No Data | No Data | No Data | No Data | No Data | 342.6537 | 342.6537 | 348.3512 | 348.3512 | 352.0534 | 352.0534
2018-12-02 15:30 | No Data | No Data | No Data | No Data | 376.021 | 450.3483 | No Data | No Data | No Data | No Data | No Data | No Data | No Data | No Data | 340.7996 | 340.7996 | 346.9172 | 346.9172 | 351.9164 | 351.9164
2018-12-02 16:00 | No Data | No Data | No Data | No Data | 373.222 | 446.835 | No Data | No Data | No Data | No Data | No Data | No Data | No Data | No Data | 339.9678 | 339.9678 | 345.3473 | 345.3473 | 351.9421 | 351.9421
2018-12-02 16:30 | No Data | No Data | No Data | No Data | 380.155 | 449.8936 | No Data | No Data | No Data | No Data | No Data | No Data | No Data | No Data | 339.0712 | 339.0712 | 344.9277 | 344.9277 | 352.4037 | 352.4037
2018-12-02 17:00 | No Data | No Data | No Data | No Data | 382.3315 | 449.4699 | No Data | No Data | No Data | No Data | No Data | No Data | No Data | No Data | 341.2434 | 341.2434 | 346.9821 | 346.9821 | 353.4942 | 353.4942
2018-12-02 17:30 | No Data | No Data | No Data | No Data | 386.4293 | 449.4928 | No Data | No Data | No Data | No Data | No Data | No Data | No Data | No Data | 341.2936 | 341.2936 | 346.9932 | 346.9932 | 352.5966 | 352.5966
2018-12-02 18:00 | No Data | No Data | No Data | No Data | 392.5492 | 451.3265 | No Data | No Data | No Data | No Data | No Data | No Data | No Data | No Data | 340.8878 | 340.8878 | 346.5927 | 346.5927 | 351.8269 | 351.8269
2018-12-02 18:30 | No Data | No Data | No Data | No Data | 401.6835 | 457.3193 | No Data | No Data | No Data | No Data | No Data | No Data | No Data | No Data | 342.3732 | 342.3732 | 348.2683 | 348.2683 | 356.2489 | 356.2489
2018-12-02 19:00 | No Data | No Data | No Data | No Data | 405.1158 | 457.5759 | No Data | No Data | No Data | No Data | No Data | No Data | No Data | No Data | 344.2854 | 344.2854 | 350.2867 | 350.2867 | 357.807 | 357.807
2018-12-02 19:30 | No Data | No Data | No Data | No Data | 409.7213 | 457.743 | No Data | No Data | No Data | No Data | No Data | No Data | No Data | No Data | 345.0732 | 345.0732 | 351.2804 | 351.2804 | 359.3997 | 359.3997
2018-12-02 20:00 | No Data | No Data | No Data | No Data | 416.0839 | 460.3378 | No Data | No Data | No Data | No Data | No Data | No Data | No Data | No Data | 346.9888 | 346.9888 | 352.8664 | 352.8664 | 362.0685 | 362.0685
2018-12-02 20:30 | No Data | No Data | No Data | No Data | 419.2767 | 460.075 | No Data | No Data | No Data | No Data | No Data | No Data | No Data | No Data | 349.0843 | 349.0843 | 355.4108 | 355.4108 | 363.5741 | 363.5741
2018-12-02 21:00 | No Data | No Data | No Data | No Data | 424.8912 | 464.9012 | No Data | No Data | No Data | No Data | No Data | No Data | No Data | No Data | 350.458 | 350.458 | 356.8484 | 356.8484 | 366.4686 | 366.4686
2018-12-02 21:30 | No Data | No Data | No Data | No Data | 427.8575 | 467.3183 | No Data | No Data | No Data | No Data | No Data | No Data | No Data | No Data | 351.8493 | 351.8493 | 358.6029 | 358.6029 | 367.7896 | 367.7896
2018-12-02 22:00 | No Data | No Data | No Data | No Data | 431.3991 | 470.7547 | No Data | No Data | No Data | No Data | No Data | No Data | No Data | No Data | 353.268 | 353.268 | 359.9831 | 359.9831 | 369.5981 | 369.5981
2018-12-02 22:30 | No Data | No Data | No Data | No Data | 432.8552 | 472.0797 | No Data | No Data | No Data | No Data | No Data | No Data | No Data | No Data | 353.8402 | 353.8402 | 360.7304 | 360.7304 | 371.4321 | 371.4321
2018-12-02 23:00 | No Data | No Data | No Data | No Data | 434.4768 | 473.3988 | No Data | No Data | No Data | No Data | No Data | No Data | No Data | No Data | 355.154 | 355.154 | 362.1495 | 362.1495 | 372.1846 | 372.1846
2018-12-02 23:30 | No Data | No Data | No Data | No Data | 430.572 | 469.9275 | No Data | No Data | No Data | No Data | No Data | No Data | No Data | No Data | 355.7134 | 355.7134 | 362.5267 | 362.5267 | 372.3648 | 372.3648
2018-12-03 | No Data | No Data | No Data | No Data | 431.481 | 470.5437 | No Data | No Data | No Data | No Data | No Data | No Data | No Data | No Data | 357.2378 | 357.2378 | 363.6356 | 363.6356 | 373.399 | 373.399
2018-12-03 00:30 | No Data | No Data | No Data | No Data | 430.1428 | 469.247 | No Data | No Data | No Data | No Data | No Data | No Data | No Data | No Data | 358.4972 | 358.4972 | 364.9997 | 364.9997 | 374.5285 | 374.5285
2018-12-03 01:00 | No Data | No Data | No Data | No Data | 428.0262 | 467.4125 | No Data | No Data | No Data | No Data | No Data | No Data | No Data | No Data | 359.7306 | 359.7306 | 366.6207 | 366.6207 | 375.8771 | 375.8771
2018-12-03 01:30 | No Data | No Data | No Data | No Data | 427.9828 | 467.4172 | No Data | No Data | No Data | No Data | No Data | No Data | No Data | No Data | 361.5808 | 361.5808 | 368.5273 | 368.5273 | 377.526 | 377.526
2018-12-03 02:00 | No Data | No Data | No Data | No Data | 429.4161 | 469.0078 | No Data | No Data | No Data | No Data | No Data | No Data | No Data | No Data | 363.4142 | 363.4142 | 370.4277 | 370.4277 | 378.8575 | 378.8575
2018-12-03 02:30 | No Data | No Data | No Data | No Data | 427.0611 | 466.3209 | No Data | No Data | No Data | No Data | No Data | No Data | No Data | No Data | 363.555 | 363.555 | 370.3512 | 370.3512 | 378.4115 | 378.4115
2018-12-03 03:00 | No Data | No Data | No Data | No Data | 426.4157 | 465.971 | No Data | No Data | No Data | No Data | No Data | No Data | No Data | No Data | 365.1844 | 365.1844 | 371.9831 | 371.9831 | 379.5215 | 379.5215
2018-12-03 03:30 | No Data | No Data | No Data | No Data | 424.4705 | 463.8453 | No Data | No Data | No Data | No Data | No Data | No Data | No Data | No Data | 366.1937 | 366.1937 | 372.0268 | 372.0268 | 378.3319 | 378.3319
2018-12-03 04:00 | No Data | No Data | No Data | No Data | 422.9532 | 462.7808 | No Data | No Data | No Data | No Data | No Data | No Data | No Data | No Data | 367.5626 | 367.5626 | 373.4111 | 373.4111 | 378.9744 | 378.9744
2018-12-03 04:30 | No Data | No Data | No Data | No Data | 424.141 | 463.8276 | No Data | No Data | No Data | No Data | No Data | No Data | No Data | No Data | 368.5261 | 368.5261 | 374.2861 | 374.2861 | 378.9744 | 378.9744
2018-12-03 05:00 | No Data | No Data | No Data | No Data | 425.1799 | 464.9254 | No Data | No Data | No Data | No Data | No Data | No Data | No Data | No Data | 368.7639 | 368.7639 | 374.6315 | 374.6315 | 379.5212 | 379.5212
2018-12-03 05:30 | No Data | No Data | No Data | No Data | 424.1625 | 463.7825 | No Data | No Data | No Data | No Data | No Data | No Data | No Data | No Data | 367.8402 | 367.8402 | 373.9981 | 373.9981 | 378.2376 | 378.2376
2018-12-03 06:00 | No Data | No Data | No Data | No Data | 421.6044 | 460.9399 | No Data | No Data | No Data | No Data | No Data | No Data | No Data | No Data | 369.0807 | 369.0807 | 375.2545 | 375.2545 | 378.0268 | 378.0268
2018-12-03 06:30 | No Data | No Data | No Data | No Data | 417.9787 | 460.067 | No Data | No Data | No Data | No Data | No Data | No Data | No Data | No Data | 368.5936 | 368.5936 | 374.602 | 374.602 | 377.4222 | 377.4222
2018-12-03 07:00 | No Data | No Data | No Data | No Data | 413.1477 | 459.0394 | No Data | No Data | No Data | No Data | No Data | No Data | No Data | No Data | 367.2183 | 367.2183 | 373.1247 | 373.1247 | 375.8569 | 375.8569
2018-12-03 07:30 | No Data | No Data | No Data | No Data | 407.1899 | 456.6522 | No Data | No Data | No Data | No Data | No Data | No Data | No Data | No Data | 363.4054 | 363.4054 | 369.2309 | 369.2309 | 371.8199 | 371.8199
2018-12-03 08:00 | No Data | No Data | No Data | No Data | 401.7022 | 455.5043 | No Data | No Data | No Data | No Data | No Data | No Data | No Data | No Data | 361.3613 | 361.3613 | 367.1118 | 367.1118 | 370.0535 | 370.0535
2018-12-03 08:30 | No Data | No Data | No Data | No Data | 399.84 | 457.8555 | No Data | No Data | No Data | No Data | No Data | No Data | No Data | No Data | 357.9033 | 357.9033 | 364.1146 | 364.1146 | 368.9981 | 368.9981
2018-12-03 09:00 | No Data | No Data | No Data | No Data | 393.2361 | 455.1469 | No Data | No Data | No Data | No Data | No Data | No Data | No Data | No Data | 355.5576 | 355.5576 | 361.688 | 361.688 | 366.0076 | 366.0076
2018-12-03 09:30 | No Data | No Data | No Data | No Data | 388.0048 | 454.0826 | No Data | No Data | No Data | No Data | No Data | No Data | No Data | No Data | 354.2665 | 354.2665 | 360.4927 | 360.4927 | 366.4714 | 366.4714
2018-12-03 10:00 | No Data | No Data | No Data | No Data | 377.3148 | 447.4682 | No Data | No Data | No Data | No Data | No Data | No Data | No Data | No Data | 351.2193 | 351.2193 | 357.3152 | 357.3152 | 364.9001 | 364.9001
2018-12-03 10:30 | No Data | No Data | No Data | No Data | 377.8374 | 450.4824 | No Data | No Data | No Data | No Data | No Data | No Data | No Data | No Data | 349.0213 | 349.0213 | 355.6537 | 355.6537 | 361.4283 | 361.4283
2018-12-03 11:00 | No Data | No Data | No Data | No Data | 375.374 | 451.1419 | No Data | No Data | No Data | No Data | No Data | No Data | No Data | No Data | 346.9341 | 346.9341 | 353.844 | 353.844 | 359.0408 | 359.0408
2018-12-03 11:30 | No Data | No Data | No Data | No Data | 370.7871 | 449.3604 | No Data | No Data | No Data | No Data | No Data | No Data | No Data | No Data | 345.2426 | 345.2426 | 352.078 | 352.078 | 357.6644 | 357.6644
2018-12-03 12:00 | No Data | No Data | No Data | No Data | 363.9159 | 445.2213 | No Data | No Data | No Data | No Data | No Data | No Data | No Data | No Data | 342.8838 | 342.8838 | 349.6348 | 349.6348 | 356.0635 | 356.0635
2018-12-03 12:30 | No Data | No Data | No Data | No Data | 356.8532 | 439.443 | No Data | No Data | No Data | No Data | No Data | No Data | No Data | No Data | 341.4717 | 341.4717 | 348.0414 | 348.0414 | 354.2538 | 354.2538
2018-12-03 13:00 | No Data | No Data | No Data | No Data | 356.5501 | 439.2186 | No Data | No Data | No Data | No Data | No Data | No Data | No Data | No Data | 340.0279 | 340.0279 | 346.7242 | 346.7242 | 352.7239 | 352.7239
2018-12-03 13:30 | No Data | No Data | No Data | No Data | 351.0599 | 430.9772 | No Data | No Data | No Data | No Data | No Data | No Data | No Data | No Data | 339.2281 | 339.2281 | 345.7195 | 345.7195 | 352.6727 | 352.6727
2018-12-03 14:00 | No Data | No Data | No Data | No Data | 351.8285 | 431.8201 | No Data | No Data | No Data | No Data | No Data | No Data | No Data | No Data | 335.8096 | 335.8096 | 342.24 | 342.24 | 347.7818 | 347.7818
2018-12-03 14:30 | No Data | No Data | No Data | No Data | 350.9225 | 430.7034 | No Data | No Data | No Data | No Data | No Data | No Data | No Data | No Data | 337.2433 | 337.2433 | 343.7396 | 343.7396 | 346.3891 | 346.3891
2018-12-03 15:00 | No Data | No Data | No Data | No Data | 349.5651 | 428.9106 | No Data | No Data | No Data | No Data | No Data | No Data | No Data | No Data | 336.3405 | 336.3405 | 343.0756 | 343.0756 | 347.0305 | 347.0305
2018-12-03 15:30 | No Data | No Data | No Data | No Data | 358.3085 | 437.3652 | No Data | No Data | No Data | No Data | No Data | No Data | No Data | No Data | 335.403 | 335.403 | 341.7738 | 341.7738 | 345.1295 | 345.1295
2018-12-03 16:00 | No Data | No Data | No Data | No Data | 365.0169 | 440.5666 | No Data | No Data | No Data | No Data | No Data | No Data | No Data | No Data | 333.1746 | 333.1746 | 339.6562 | 339.6562 | 345.1573 | 345.1573
2018-12-03 16:30 | No Data | No Data | No Data | No Data | 367.5842 | 440.1063 | No Data | No Data | No Data | No Data | No Data | No Data | No Data | No Data | 333.3055 | 333.3055 | 339.3006 | 339.3006 | 343.3092 | 343.3092
2018-12-03 17:00 | No Data | No Data | No Data | No Data | 373.8477 | 443.0092 | No Data | No Data | No Data | No Data | No Data | No Data | No Data | No Data | 333.0363 | 333.0363 | 339.1768 | 339.1768 | 343.7822 | 343.7822
2018-12-03 17:30 | No Data | No Data | No Data | No Data | 376.4263 | 442.482 | No Data | No Data | No Data | No Data | No Data | No Data | No Data | No Data | 332.6187 | 332.6187 | 338.6765 | 338.6765 | 342.3151 | 342.3151
2018-12-03 18:00 | No Data | No Data | No Data | No Data | 383.0167 | 446.0377 | No Data | No Data | No Data | No Data | No Data | No Data | No Data | No Data | 333.1741 | 333.1741 | 339.074 | 339.074 | 346.817 | 346.817
2018-12-03 18:30 | No Data | No Data | No Data | No Data | 394.2862 | 452.2608 | No Data | No Data | No Data | No Data | No Data | No Data | No Data | No Data | 334.747 | 334.747 | 341.2376 | 341.2376 | 347.9108 | 347.9108
2018-12-03 19:00 | No Data | No Data | No Data | No Data | 402.0359 | 456.0859 | No Data | No Data | No Data | No Data | No Data | No Data | No Data | No Data | 336.3229 | 336.3229 | 342.5039 | 342.5039 | 349.1531 | 349.1531
2018-12-03 19:30 | No Data | No Data | No Data | No Data | 405.1498 | 454.675 | No Data | No Data | No Data | No Data | No Data | No Data | No Data | No Data | 336.1378 | 336.1378 | 342.4023 | 342.4023 | 349.5811 | 349.5811
2018-12-03 20:00 | No Data | No Data | No Data | No Data | 415.1232 | 459.2717 | No Data | No Data | No Data | No Data | No Data | No Data | No Data | No Data | 338.3008 | 338.3008 | 344.6084 | 344.6084 | 350.6831 | 350.6831
2018-12-03 20:30 | No Data | No Data | No Data | No Data | 421.0394 | 461.1039 | No Data | No Data | No Data | No Data | No Data | No Data | No Data | No Data | 339.8444 | 339.8444 | 346.0241 | 346.0241 | 352.3523 | 352.3523
2018-12-03 21:00 | No Data | No Data | No Data | No Data | 424.9612 | 464.3669 | No Data | No Data | No Data | No Data | No Data | No Data | No Data | No Data | 341.6777 | 341.6777 | 347.9233 | 347.9233 | 355.2061 | 355.2061
2018-12-03 21:30 | No Data | No Data | No Data | No Data | 427.3694 | 466.4833 | No Data | No Data | No Data | No Data | No Data | No Data | No Data | No Data | 343.1508 | 343.1508 | 349.4984 | 349.4984 | 356.465 | 356.465
2018-12-03 22:00 | No Data | No Data | No Data | No Data | 426.0238 | 465.3155 | No Data | No Data | No Data | No Data | No Data | No Data | No Data | No Data | 343.1075 | 343.1075 | 350.1348 | 350.1348 | 359.7087 | 359.7087
2018-12-03 22:30 | No Data | No Data | No Data | No Data | 424.8678 | 464.1893 | No Data | No Data | No Data | No Data | No Data | No Data | No Data | No Data | 345.4605 | 345.4605 | 352.3257 | 352.3257 | 359.9169 | 359.9169
2018-12-03 23:00 | No Data | No Data | No Data | No Data | 428.2888 | 467.4868 | No Data | No Data | No Data | No Data | No Data | No Data | No Data | No Data | 347.1021 | 347.1021 | 354.4632 | 354.4632 | 363.3433 | 363.3433
2018-12-03 23:30 | No Data | No Data | No Data | No Data | 428.6719 | 468.1698 | No Data | No Data | No Data | No Data | No Data | No Data | No Data | No Data | 349.9096 | 349.9096 | 356.9359 | 356.9359 | 364.0038 | 364.0038
2018-12-04 | No Data | No Data | No Data | No Data | 428.0194 | 467.6326 | No Data | No Data | No Data | No Data | No Data | No Data | No Data | No Data | 351.221 | 351.221 | 358.4352 | 358.4352 | 364.9449 | 364.9449
2018-12-04 00:30 | No Data | No Data | No Data | No Data | 424.7063 | 463.9752 | No Data | No Data | No Data | No Data | No Data | No Data | No Data | No Data | 351.609 | 351.609 | 358.3382 | 358.3382 | 362.6694 | 362.6694
2018-12-04 01:00 | No Data | No Data | No Data | No Data | 430.9903 | 470.1207 | No Data | No Data | No Data | No Data | No Data | No Data | No Data | No Data | 354.5789 | 354.5789 | 362.245 | 362.245 | 368.5648 | 368.5648
2018-12-04 01:30 | No Data | No Data | No Data | No Data | 432.2784 | 471.0035 | No Data | No Data | No Data | No Data | No Data | No Data | No Data | No Data | 355.385 | 355.385 | 362.0852 | 362.0852 | 368.6278 | 368.6278
2018-12-04 02:00 | No Data | No Data | No Data | No Data | 436.9284 | 475.9953 | No Data | No Data | No Data | No Data | No Data | No Data | No Data | No Data | 357.4977 | 357.4977 | 364.1799 | 364.1799 | 370.5808 | 370.5808
2018-12-04 02:30 | No Data | No Data | No Data | No Data | 435.6924 | 474.4009 | No Data | No Data | No Data | No Data | No Data | No Data | No Data | No Data | 358.1305 | 358.1305 | 364.6681 | 364.6681 | 371.6284 | 371.6284
2018-12-04 03:00 | No Data | No Data | No Data | No Data | 437.0245 | 475.7285 | No Data | No Data | No Data | No Data | No Data | No Data | No Data | No Data | 359.3026 | 359.3026 | 366.1415 | 366.1415 | 372.4357 | 372.4357
2018-12-04 03:30 | No Data | No Data | No Data | No Data | 437.8277 | 476.7394 | No Data | No Data | No Data | No Data | No Data | No Data | No Data | No Data | 361.2386 | 361.2386 | 368.0612 | 368.0612 | 374.3389 | 374.3389
2018-12-04 04:00 | No Data | No Data | No Data | No Data | 438.213 | 477.0107 | No Data | No Data | No Data | No Data | No Data | No Data | No Data | No Data | 362.2257 | 362.2257 | 369.2431 | 369.2431 | 376.3563 | 376.3563
2018-12-04 04:30 | No Data | No Data | No Data | No Data | 437.1801 | 475.8725 | No Data | No Data | No Data | No Data | No Data | No Data | No Data | No Data | 363.2128 | 363.2128 | 369.9397 | 369.9397 | 377.407 | 377.407
2018-12-04 05:00 | No Data | No Data | No Data | No Data | 436.3307 | 475.1953 | No Data | No Data | No Data | No Data | No Data | No Data | No Data | No Data | 363.9971 | 363.9971 | 370.8216 | 370.8216 | 377.123 | 377.123
2018-12-04 05:30 | No Data | No Data | No Data | No Data | 435.1978 | 473.8506 | No Data | No Data | No Data | No Data | No Data | No Data | No Data | No Data | 364.8607 | 364.8607 | 371.4571 | 371.4571 | 377.0999 | 377.0999
2018-12-04 06:00 | No Data | No Data | No Data | No Data | 440.4038 | 478.2451 | No Data | No Data | No Data | No Data | No Data | No Data | No Data | No Data | 365.684 | 365.684 | 372.0896 | 372.0896 | 377.5641 | 377.5641
2018-12-04 06:30 | No Data | No Data | No Data | No Data | 435.8951 | 475.7561 | No Data | No Data | No Data | No Data | No Data | No Data | No Data | No Data | 365.9806 | 365.9806 | 371.9287 | 371.9287 | 376.0328 | 376.0328
2018-12-04 07:00 | No Data | No Data | No Data | No Data | 428.5981 | 472.9328 | No Data | No Data | No Data | No Data | No Data | No Data | No Data | No Data | 376.7282 | 376.7282 | 377.0119 | 377.0119 | 376.7384 | 376.7384
2018-12-04 07:30 | No Data | No Data | No Data | No Data | 421.5786 | 470.013 | No Data | No Data | No Data | No Data | No Data | No Data | No Data | No Data | 375.2755 | 375.2755 | 375.2755 | 375.2755 | 374.7119 | 374.7119
2018-12-04 08:00 | No Data | No Data | No Data | No Data | 413.1143 | 465.4705 | No Data | No Data | No Data | No Data | No Data | No Data | No Data | No Data | 372.1187 | 372.1187 | 372.4442 | 372.4442 | 371.2543 | 371.2543
2018-12-04 08:30 | No Data | No Data | No Data | No Data | 410.025 | 466.9095 | No Data | No Data | No Data | No Data | No Data | No Data | No Data | No Data | 370.1167 | 370.1167 | 370.276 | 370.276 | 369.4915 | 369.4915
2018-12-04 09:00 | No Data | No Data | No Data | No Data | 403.359 | 464.9681 | No Data | No Data | No Data | No Data | No Data | No Data | No Data | No Data | 368.1568 | 368.1568 | 368.5537 | 368.5537 | 368.045 | 368.045
2018-12-04 09:30 | No Data | No Data | No Data | No Data | 396.2045 | 462.588 | No Data | No Data | No Data | No Data | No Data | No Data | No Data | No Data | 365.4446 | 365.4446 | 366.137 | 366.137 | 365.8499 | 365.8499
2018-12-04 10:00 | No Data | No Data | No Data | No Data | 390.7539 | 460.2105 | No Data | No Data | No Data | No Data | No Data | No Data | No Data | No Data | 364.4887 | 364.4887 | 365.0783 | 365.0783 | 363.8073 | 363.8073
2018-12-04 10:30 | No Data | No Data | No Data | No Data | 387.1534 | 459.8929 | No Data | No Data | No Data | No Data | No Data | No Data | No Data | No Data | 361.3108 | 361.3108 | 362.1691 | 362.1691 | 362.6658 | 362.6658
2018-12-04 11:00 | No Data | No Data | No Data | No Data | 383.6518 | 459.0784 | No Data | No Data | No Data | No Data | No Data | No Data | No Data | No Data | 359.0159 | 359.0159 | 360.2988 | 360.2988 | 360.9186 | 360.9186
2018-12-04 11:30 | No Data | No Data | No Data | No Data | 380.1448 | 458.3094 | No Data | No Data | No Data | No Data | No Data | No Data | No Data | No Data | 356.5057 | 356.5057 | 357.7024 | 357.7024 | 358.3506 | 358.3506
2018-12-04 12:00 | No Data | No Data | No Data | No Data | 374.5837 | 455.3101 | No Data | No Data | No Data | No Data | No Data | No Data | No Data | No Data | 353.8159 | 353.8159 | 355.0817 | 355.0817 | 356.4408 | 356.4408
2018-12-04 12:30 | No Data | No Data | No Data | No Data | 372.3249 | 454.9504 | No Data | No Data | No Data | No Data | No Data | No Data | No Data | No Data | 350.5649 | 350.5649 | 352.0469 | 352.0469 | 354.394 | 354.394
2018-12-04 13:00 | No Data | No Data | No Data | No Data | 370.6573 | 454.1516 | No Data | No Data | No Data | No Data | No Data | No Data | No Data | No Data | 349.6812 | 349.6812 | 351.0086 | 351.0086 | 353.8451 | 353.8451
2018-12-04 13:30 | No Data | No Data | No Data | No Data | 368.2171 | 452.2678 | No Data | No Data | No Data | No Data | No Data | No Data | No Data | No Data | 347.8384 | 347.8384 | 349.1212 | 349.1212 | 350.5545 | 350.5545
2018-12-04 14:00 | No Data | No Data | No Data | No Data | 366.0331 | 450.4085 | No Data | No Data | No Data | No Data | No Data | No Data | No Data | No Data | 346.3263 | 346.3263 | 347.3028 | 347.3028 | 349.4639 | 349.4639
2018-12-04 14:30 | No Data | No Data | No Data | No Data | 371.8037 | 453.5915 | No Data | No Data | No Data | No Data | No Data | No Data | No Data | No Data | 343.8882 | 343.8882 | 345.2708 | 345.2708 | 347.3576 | 347.3576
2018-12-04 15:00 | No Data | No Data | No Data | No Data | 371.9321 | 452.7825 | No Data | No Data | No Data | No Data | No Data | No Data | No Data | No Data | 341.7536 | 341.7536 | 343.2019 | 343.2019 | 344.4905 | 344.4905
2018-12-04 15:30 | No Data | No Data | No Data | No Data | 376.5524 | 454.7912 | No Data | No Data | No Data | No Data | No Data | No Data | No Data | No Data | 341.4261 | 341.4261 | 342.7243 | 342.7243 | 343.1175 | 343.1175
2018-12-04 16:00 | No Data | No Data | No Data | No Data | 373.7751 | 450.7092 | No Data | No Data | No Data | No Data | No Data | No Data | No Data | No Data | 340.1506 | 340.1506 | 341.5548 | 341.5548 | 343.2293 | 343.2293
2018-12-04 16:30 | No Data | No Data | No Data | No Data | 377.521 | 451.4061 | No Data | No Data | No Data | No Data | No Data | No Data | No Data | No Data | 340.4424 | 340.4424 | 341.4748 | 341.4748 | 342.4559 | 342.4559
2018-12-04 17:00 | No Data | No Data | No Data | No Data | 384.0292 | 453.5757 | No Data | No Data | No Data | No Data | No Data | No Data | No Data | No Data | 338.7058 | 338.7058 | 339.5865 | 339.5865 | 342.2808 | 342.2808
2018-12-04 17:30 | No Data | No Data | No Data | No Data | 387.065 | 453.2491 | No Data | No Data | No Data | No Data | No Data | No Data | No Data | No Data | 339.1946 | 339.1946 | 340.2243 | 340.2243 | 342.2684 | 342.2684
2018-12-04 18:00 | No Data | No Data | No Data | No Data | 392.6315 | 454.8007 | No Data | No Data | No Data | No Data | No Data | No Data | No Data | No Data | 339.0107 | 339.0107 | 340.114 | 340.114 | 342.355 | 342.355
2018-12-04 18:30 | No Data | No Data | No Data | No Data | 397.9354 | 456.1259 | No Data | No Data | No Data | No Data | No Data | No Data | No Data | No Data | 339.2508 | 339.2508 | 340.6567 | 340.6567 | 342.5283 | 342.5283
2018-12-04 19:00 | No Data | No Data | No Data | No Data | 405.4312 | 458.8379 | No Data | No Data | No Data | No Data | No Data | No Data | No Data | No Data | 340.4396 | 340.4396 | 341.6963 | 341.6963 | 343.6112 | 343.6112
2018-12-04 19:30 | No Data | No Data | No Data | No Data | 412.0851 | 461.3013 | No Data | No Data | No Data | No Data | No Data | No Data | No Data | No Data | 340.0263 | 340.0263 | 341.3202 | 341.3202 | 343.5615 | 343.5615
2018-12-04 20:00 | No Data | No Data | No Data | No Data | 417.6548 | 462.6744 | No Data | No Data | No Data | No Data | No Data | No Data | No Data | No Data | 340.9293 | 340.9293 | 342.258 | 342.258 | 345.9114 | 345.9114
2018-12-04 20:30 | No Data | No Data | No Data | No Data | 424.5663 | 465.3266 | No Data | No Data | No Data | No Data | No Data | No Data | No Data | No Data | 341.9627 | 341.9627 | 343.619 | 343.619 | 349.6337 | 349.6337
2018-12-04 21:00 | No Data | No Data | No Data | No Data | 424.5402 | 465.2168 | No Data | No Data | No Data | No Data | No Data | No Data | No Data | No Data | 345.0495 | 345.0495 | 346.4765 | 346.4765 | 353.2701 | 353.2701
2018-12-04 21:30 | No Data | No Data | No Data | No Data | 424.767 | 465.4654 | No Data | No Data | No Data | No Data | No Data | No Data | No Data | No Data | 348.4764 | 348.4764 | 349.8009 | 349.8009 | 355.8364 | 355.8364
2018-12-04 22:00 | No Data | No Data | No Data | No Data | 425.9299 | 466.661 | No Data | No Data | No Data | No Data | No Data | No Data | No Data | No Data | 352.4228 | 352.4228 | 353.7981 | 353.7981 | 357.8858 | 357.8858
2018-12-04 22:30 | No Data | No Data | No Data | No Data | 425.5044 | 466.1164 | No Data | No Data | No Data | No Data | No Data | No Data | No Data | No Data | 354.5918 | 354.5918 | 355.9366 | 355.9366 | 358.6734 | 358.6734
2018-12-04 23:00 | No Data | No Data | No Data | No Data | 426.2139 | 466.8152 | No Data | No Data | No Data | No Data | No Data | No Data | No Data | No Data | 357.0479 | 357.0479 | 358.7105 | 358.7105 | 361.6991 | 361.6991
2018-12-04 23:30 | No Data | No Data | No Data | No Data | 426.5114 | 467.1019 | No Data | No Data | No Data | No Data | No Data | No Data | No Data | No Data | 358.0112 | 358.0112 | 359.4473 | 359.4473 | 363.6219 | 363.6219
2018-12-05 | No Data | No Data | No Data | No Data | 425.0443 | 465.3008 | No Data | No Data | No Data | No Data | No Data | No Data | No Data | No Data | 360.1533 | 360.1533 | 361.6385 | 361.6385 | 362.5079 | 362.5079
2018-12-05 00:30 | No Data | No Data | No Data | No Data | 423.9018 | 463.7036 | No Data | No Data | No Data | No Data | No Data | No Data | No Data | No Data | 363.9534 | 363.9534 | 365.0189 | 365.0189 | 362.8748 | 362.8748
2018-12-05 01:00 | No Data | No Data | No Data | No Data | 429.0956 | 468.5566 | No Data | No Data | No Data | No Data | No Data | No Data | No Data | No Data | 365.253 | 365.253 | 366.9161 | 366.9161 | 366.0977 | 366.0977
2018-12-05 01:30 | No Data | No Data | No Data | No Data | 429.4042 | 469.2985 | No Data | No Data | No Data | No Data | No Data | No Data | No Data | No Data | 366.3617 | 366.3617 | 367.8664 | 367.8664 | 368.3597 | 368.3597
2018-12-05 02:00 | No Data | No Data | No Data | No Data | 430.1033 | 470.3711 | No Data | No Data | No Data | No Data | No Data | No Data | No Data | No Data | 367.3508 | 367.3508 | 368.7379 | 368.7379 | 370.7531 | 370.7531
2018-12-05 02:30 | No Data | No Data | No Data | No Data | 428.8686 | 469.2921 | No Data | No Data | No Data | No Data | No Data | No Data | No Data | No Data | 368.9558 | 368.9558 | 370.0523 | 370.0523 | 370.6467 | 370.6467
2018-12-05 03:00 | No Data | No Data | No Data | No Data | 431.1905 | 471.872 | No Data | No Data | No Data | No Data | No Data | No Data | No Data | No Data | 368.7639 | 368.7639 | 370.3143 | 370.3143 | 375.2655 | 375.2655
2018-12-05 03:30 | No Data | No Data | No Data | No Data | 430.9203 | 471.5372 | No Data | No Data | No Data | No Data | No Data | No Data | No Data | No Data | 368.7665 | 368.7665 | 369.9903 | 369.9903 | 376.0811 | 376.0811
2018-12-05 04:00 | No Data | No Data | No Data | No Data | 431.0905 | 471.5673 | No Data | No Data | No Data | No Data | No Data | No Data | No Data | No Data | 369.4932 | 369.4932 | 370.8529 | 370.8529 | 376.7255 | 376.7255
2018-12-05 04:30 | No Data | No Data | No Data | No Data | 431.5044 | 472.1372 | No Data | No Data | No Data | No Data | No Data | No Data | No Data | No Data | 369.5023 | 369.5023 | 371.0096 | 371.0096 | 377.4009 | 377.4009
2018-12-05 05:00 | No Data | No Data | No Data | No Data | 431.0745 | 471.4331 | No Data | No Data | No Data | No Data | No Data | No Data | No Data | No Data | 369.0158 | 369.0158 | 370.5275 | 370.5275 | 377.5288 | 377.5288
2018-12-05 05:30 | No Data | No Data | No Data | No Data | 432.1728 | 472.5954 | No Data | No Data | No Data | No Data | No Data | No Data | No Data | No Data | 368.3199 | 368.3199 | 370.0685 | 370.0685 | 379.1372 | 379.1372
2018-12-05 06:00 | No Data | No Data | No Data | No Data | 427.5659 | 467.6731 | No Data | No Data | No Data | No Data | No Data | No Data | No Data | No Data | 367.7271 | 367.7271 | 369.0843 | 369.0843 | 376.4565 | 376.4565
2018-12-05 06:30 | No Data | No Data | No Data | No Data | 424.0414 | 466.7601 | No Data | No Data | No Data | No Data | No Data | No Data | No Data | No Data | 367.1569 | 367.1569 | 368.6049 | 368.6049 | 374.6169 | 374.6169
2018-12-05 07:00 | No Data | No Data | No Data | No Data | 417.4881 | 463.5685 | No Data | No Data | No Data | No Data | No Data | No Data | No Data | No Data | 364.1418 | 364.1418 | 365.4459 | 365.4459 | 371.6103 | 371.6103
2018-12-05 07:30 | No Data | No Data | No Data | No Data | 412.92 | 462.7587 | No Data | No Data | No Data | No Data | No Data | No Data | No Data | No Data | 361.219 | 361.219 | 362.3168 | 362.3168 | 365.8104 | 365.8104
2018-12-05 08:00 | No Data | No Data | No Data | No Data | 407.1359 | 461.1031 | No Data | No Data | No Data | No Data | No Data | No Data | No Data | No Data | 358.6831 | 358.6831 | 359.9294 | 359.9294 | 363.3747 | 363.3747
2018-12-05 08:30 | No Data | No Data | No Data | No Data | 401.6308 | 460.248 | No Data | No Data | No Data | No Data | No Data | No Data | No Data | No Data | 355.4375 | 355.4375 | 356.9831 | 356.9831 | 360.1603 | 360.1603
2018-12-05 09:00 | No Data | No Data | No Data | No Data | 394.105 | 457.4048 | No Data | No Data | No Data | No Data | No Data | No Data | No Data | No Data | 352.1322 | 352.1322 | 353.8552 | 353.8552 | 358.9966 | 358.9966
2018-12-05 09:30 | No Data | No Data | No Data | No Data | 391.7437 | 459.6141 | No Data | No Data | No Data | No Data | No Data | No Data | No Data | No Data | 349.7243 | 349.7243 | 351.5496 | 351.5496 | 358.8629 | 358.8629
2018-12-05 10:00 | No Data | No Data | No Data | No Data | 385.5415 | 457.1 | No Data | No Data | No Data | No Data | No Data | No Data | No Data | No Data | 345.9821 | 345.9821 | 347.7502 | 347.7502 | 355.6292 | 355.6292
2018-12-05 10:30 | No Data | No Data | No Data | No Data | 377.9282 | 453.4307 | No Data | No Data | No Data | No Data | No Data | No Data | No Data | No Data | 343.2986 | 343.2986 | 345.1293 | 345.1293 | 353.1774 | 353.1774
2018-12-05 11:00 | No Data | No Data | No Data | No Data | 372.0944 | 451.0201 | No Data | No Data | No Data | No Data | No Data | No Data | No Data | No Data | 341.2188 | 341.2188 | 342.7776 | 342.7776 | 346.6384 | 346.6384
2018-12-05 11:30 | No Data | No Data | No Data | No Data | 360.3823 | 444.2141 | No Data | No Data | No Data | No Data | No Data | No Data | No Data | No Data | 338.5011 | 338.5011 | 340.1966 | 340.1966 | 347.1653 | 347.1653
2018-12-05 12:00 | No Data | No Data | No Data | No Data | 352.9778 | 435.0464 | No Data | No Data | No Data | No Data | No Data | No Data | No Data | No Data | 336.3894 | 337.7603 | 338.0743 | 339.4521 | 343.9213 | 343.9213
2018-12-05 12:30 | No Data | No Data | No Data | No Data | 349.1223 | 430.3073 | No Data | No Data | No Data | No Data | No Data | No Data | No Data | No Data | 325.3099 | 335.2196 | 327.0837 | 337.0475 | 341.1767 | 341.1767
2018-12-05 13:00 | No Data | No Data | No Data | No Data | 347.7071 | 428.6582 | No Data | No Data | No Data | No Data | No Data | No Data | No Data | No Data | 313.6578 | 332.8451 | 315.3336 | 334.6232 | 339.8949 | 339.8949
2018-12-05 13:30 | No Data | No Data | No Data | No Data | 337.4464 | 416.0359 | No Data | No Data | No Data | No Data | No Data | No Data | No Data | No Data | 306.5392 | 331.0875 | 308.1112 | 332.7853 | 337.8695 | 337.8695
2018-12-05 14:00 | No Data | No Data | No Data | No Data | 338.5804 | 417.3882 | No Data | No Data | No Data | No Data | No Data | No Data | No Data | No Data | 306.6917 | 330.9504 | 308.231 | 332.6115 | 335.6661 | 335.6661
2018-12-05 14:30 | No Data | No Data | No Data | No Data | 326.9517 | 403.0694 | No Data | No Data | No Data | No Data | No Data | No Data | No Data | No Data | 303.4742 | 329.6722 | 304.9981 | 331.3277 | 334.1558 | 334.1558
2018-12-05 15:00 | No Data | No Data | No Data | No Data | 327.9688 | 404.3218 | No Data | No Data | No Data | No Data | No Data | No Data | No Data | No Data | 302.345 | 328.5953 | 303.8976 | 330.2826 | 332.688 | 332.688
2018-12-05 15:30 | No Data | No Data | No Data | No Data | 333.9677 | 411.7183 | No Data | No Data | No Data | No Data | No Data | No Data | No Data | No Data | 309.9445 | 329.6363 | 311.2859 | 331.1838 | 334.0067 | 334.0067
2018-12-05 16:00 | No Data | No Data | No Data | No Data | 332.391 | 409.7818 | No Data | No Data | No Data | No Data | No Data | No Data | No Data | No Data | 300.5187 | 326.7454 | 301.7972 | 328.1355 | 331.3282 | 331.3282
2018-12-05 16:30 | No Data | No Data | No Data | No Data | 328.9485 | 405.4429 | No Data | No Data | No Data | No Data | No Data | No Data | No Data | No Data | 303.5718 | 325.7945 | 305.3962 | 327.7524 | 329.3671 | 329.3671
2018-12-05 17:00 | No Data | No Data | No Data | No Data | 334.2963 | 411.7957 | No Data | No Data | No Data | No Data | No Data | No Data | No Data | No Data | 311.9331 | 326.3137 | 313.7397 | 328.2036 | 329.4495 | 329.4495
2018-12-05 17:30 | No Data | No Data | No Data | No Data | 345.2839 | 422.6337 | No Data | No Data | No Data | No Data | No Data | No Data | No Data | No Data | 314.9157 | 325.3389 | 316.8783 | 327.4005 | 329.4856 | 329.4856
2018-12-05 18:00 | No Data | No Data | No Data | No Data | 351.838 | 424.6737 | No Data | No Data | No Data | No Data | No Data | No Data | No Data | No Data | 321.4432 | 325.554 | 323.1988 | 327.3319 | 329.5938 | 329.5938
2018-12-05 18:30 | No Data | No Data | No Data | No Data | 363.3947 | 429.9898 | No Data | No Data | No Data | No Data | No Data | No Data | No Data | No Data | 325.7117 | 325.7117 | 327.8503 | 327.8503 | 329.5096 | 329.5096
2018-12-05 19:00 | No Data | No Data | No Data | No Data | 371.0063 | 432.4421 | No Data | No Data | No Data | No Data | No Data | No Data | No Data | No Data | 325.1101 | 325.1101 | 327.3191 | 327.3191 | 328.9203 | 328.9203
2018-12-05 19:30 | No Data | No Data | No Data | No Data | 377.9761 | 434.7337 | No Data | No Data | No Data | No Data | No Data | No Data | No Data | No Data | 325.0816 | 325.0816 | 327.1533 | 327.1533 | 329.7264 | 329.7264
2018-12-05 20:00 | No Data | No Data | No Data | No Data | 391.2408 | 442.3483 | No Data | No Data | No Data | No Data | No Data | No Data | No Data | No Data | 328.0019 | 328.0019 | 330.2712 | 330.2712 | 333.2047 | 333.2047
2018-12-05 20:30 | No Data | No Data | No Data | No Data | 406.2114 | 451.1856 | No Data | No Data | No Data | No Data | No Data | No Data | No Data | No Data | 331.2437 | 331.2437 | 333.7439 | 333.7439 | 340.3323 | 340.3323
2018-12-05 21:00 | No Data | No Data | No Data | No Data | 413.6848 | 456.6932 | No Data | No Data | No Data | No Data | No Data | No Data | No Data | No Data | 334.8647 | 334.8647 | 337.2828 | 337.2828 | 344.7043 | 344.7043
2018-12-05 21:30 | No Data | No Data | No Data | No Data | 416.957 | 459.7161 | No Data | No Data | No Data | No Data | No Data | No Data | No Data | No Data | 338.6898 | 338.6898 | 340.8665 | 340.8665 | 350.1688 | 350.1688
2018-12-05 22:00 | No Data | No Data | No Data | No Data | 423.0652 | 465.2832 | No Data | No Data | No Data | No Data | No Data | No Data | No Data | No Data | 342.2717 | 342.2717 | 344.3573 | 344.3573 | 351.5155 | 351.5155
2018-12-05 22:30 | No Data | No Data | No Data | No Data | 429.3763 | 471.1573 | No Data | No Data | No Data | No Data | No Data | No Data | No Data | No Data | 344.8668 | 344.8668 | 346.9663 | 346.9663 | 355.0526 | 355.0526
2018-12-05 23:00 | No Data | No Data | No Data | No Data | 426.7242 | 467.5312 | No Data | No Data | No Data | No Data | No Data | No Data | No Data | No Data | 347.6859 | 347.6859 | 349.6128 | 349.6128 | 355.589 | 355.589
2018-12-05 23:30 | No Data | No Data | No Data | No Data | 428.1144 | 468.5057 | No Data | No Data | No Data | No Data | No Data | No Data | No Data | No Data | 349.3323 | 349.3323 | 351.1555 | 351.1555 | 356.5862 | 356.5862
2018-12-06 | No Data | No Data | No Data | No Data | 429.8121 | 469.8981 | No Data | No Data | No Data | No Data | No Data | No Data | No Data | No Data | 350.2354 | 350.2354 | 352.0149 | 352.0149 | 357.4431 | 357.4431
2018-12-06 00:30 | No Data | No Data | No Data | No Data | 427.6967 | 467.4856 | No Data | No Data | No Data | No Data | No Data | No Data | No Data | No Data | 350.5393 | 350.5393 | 352.2856 | 352.2856 | 356.1808 | 356.1808
2018-12-06 01:00 | No Data | No Data | No Data | No Data | 430.7324 | 470.7117 | No Data | No Data | No Data | No Data | No Data | No Data | No Data | No Data | 353.57 | 353.57 | 355.4928 | 355.4928 | 358.8219 | 358.8219
2018-12-06 01:30 | No Data | No Data | No Data | No Data | 431.6805 | 471.8248 | No Data | No Data | No Data | No Data | No Data | No Data | No Data | No Data | 354.4525 | 354.4525 | 356.1052 | 356.1052 | 358.8734 | 358.8734
2018-12-06 02:00 | No Data | No Data | No Data | No Data | 433.4236 | 473.6527 | No Data | No Data | No Data | No Data | No Data | No Data | No Data | No Data | 355.4986 | 355.4986 | 357.232 | 357.232 | 358.6794 | 358.6794
2018-12-06 02:30 | No Data | No Data | No Data | No Data | 434.2518 | 474.4804 | No Data | No Data | No Data | No Data | No Data | No Data | No Data | No Data | 356.7633 | 356.7633 | 358.4622 | 358.4622 | 360.4733 | 360.4733
2018-12-06 03:00 | No Data | No Data | No Data | No Data | 433.3481 | 473.4545 | No Data | No Data | No Data | No Data | No Data | No Data | No Data | No Data | 357.3573 | 357.3573 | 359.2404 | 359.2404 | 360.3566 | 360.3566
2018-12-06 03:30 | No Data | No Data | No Data | No Data | 435.3826 | 475.0636 | No Data | No Data | No Data | No Data | No Data | No Data | No Data | No Data | 359.776 | 359.776 | 361.5276 | 361.5276 | 361.1447 | 361.1447
2018-12-06 04:00 | No Data | No Data | No Data | No Data | 433.5294 | 473.0793 | No Data | No Data | No Data | No Data | No Data | No Data | No Data | No Data | 359.0835 | 359.0835 | 360.909 | 360.909 | 361.544 | 361.544
2018-12-06 04:30 | No Data | No Data | No Data | No Data | 433.8676 | 473.0712 | No Data | No Data | No Data | No Data | No Data | No Data | No Data | No Data | 360.7563 | 360.7563 | 362.3155 | 362.3155 | 361.1178 | 361.1178
2018-12-06 05:00 | No Data | No Data | No Data | No Data | 434.9291 | 473.7059 | No Data | No Data | No Data | No Data | No Data | No Data | No Data | No Data | 360.9763 | 360.9763 | 362.4578 | 362.4578 | 360.3433 | 360.3433
2018-12-06 05:30 | No Data | No Data | No Data | No Data | 432.5357 | 471.1729 | No Data | No Data | No Data | No Data | No Data | No Data | No Data | No Data | 361.2467 | 361.2467 | 362.6763 | 362.6763 | 360.2263 | 360.2263
2018-12-06 06:00 | No Data | No Data | No Data | No Data | 433.7374 | 472.1986 | No Data | No Data | No Data | No Data | No Data | No Data | No Data | No Data | 361.528 | 361.528 | 362.8164 | 362.8164 | 360.8958 | 360.8958
2018-12-06 06:30 | No Data | No Data | No Data | No Data | 426.4375 | 466.9792 | No Data | No Data | No Data | No Data | No Data | No Data | No Data | No Data | 361.0522 | 361.0522 | 362.2318 | 362.2318 | 359.5765 | 359.5765
2018-12-06 07:00 | No Data | No Data | No Data | No Data | 419.1075 | 463.622 | No Data | No Data | No Data | No Data | No Data | No Data | No Data | No Data | 359.126 | 359.126 | 360.2076 | 360.2076 | 357.9194 | 357.9194
2018-12-06 07:30 | No Data | No Data | No Data | No Data | 402.2003 | 452.7328 | No Data | No Data | No Data | No Data | No Data | No Data | No Data | No Data | 352.8953 | 352.8953 | 353.9693 | 353.9693 | 352.3071 | 352.3071
2018-12-06 08:00 | No Data | No Data | No Data | No Data | 396.264 | 451.5783 | No Data | No Data | No Data | No Data | No Data | No Data | No Data | No Data | 349.1123 | 349.1123 | 350.0605 | 350.0605 | 348.1642 | 348.1642
2018-12-06 08:30 | No Data | No Data | No Data | No Data | 389.1695 | 450.7821 | No Data | No Data | No Data | No Data | No Data | No Data | No Data | No Data | 343.9587 | 343.9587 | 345.1556 | 345.1556 | 345.7252 | 345.7252
2018-12-06 09:00 | No Data | No Data | No Data | No Data | 375.6143 | 443.6987 | No Data | No Data | No Data | No Data | No Data | No Data | No Data | No Data | 339.6097 | 339.6097 | 340.7918 | 340.7918 | 343.2487 | 343.2487
2018-12-06 09:30 | No Data | No Data | No Data | No Data | 355.8432 | 431.9285 | No Data | No Data | No Data | No Data | No Data | No Data | No Data | No Data | 333.4128 | 333.4128 | 334.6475 | 334.6475 | 339.8527 | 339.8527
2018-12-06 10:00 | No Data | No Data | No Data | No Data | 331.2744 | 409.3229 | No Data | No Data | No Data | No Data | No Data | No Data | No Data | No Data | 321.5036 | 329.9273 | 322.9413 | 331.4026 | 336.7553 | 336.7553
2018-12-06 10:30 | No Data | No Data | No Data | No Data | 306.3431 | 378.5163 | No Data | No Data | No Data | No Data | No Data | No Data | No Data | No Data | 302.8044 | 326.7416 | 304.2548 | 328.3105 | 335.2386 | 335.2386
2018-12-06 11:00 | No Data | No Data | No Data | No Data | 294.0744 | 363.2924 | No Data | No Data | No Data | No Data | No Data | No Data | No Data | No Data | 290.1922 | 319.5986 | 291.6458 | 321.3158 | 331.0745 | 331.0745
2018-12-06 11:30 | No Data | No Data | No Data | No Data | 289.9324 | 358.0361 | No Data | No Data | No Data | No Data | No Data | No Data | No Data | No Data | 280.9232 | 309.4011 | 282.208 | 310.9137 | 329.5742 | 329.5742
2018-12-06 12:00 | No Data | No Data | No Data | No Data | 277.4777 | 342.6915 | No Data | No Data | No Data | No Data | No Data | No Data | No Data | No Data | 264.8613 | 291.7242 | 266.3008 | 293.4521 | 328.0452 | 328.0452
2018-12-06 12:30 | No Data | No Data | No Data | No Data | 277.1416 | 342.1379 | No Data | No Data | No Data | No Data | No Data | No Data | No Data | No Data | 263.7715 | 290.5645 | 265.097 | 292.1719 | 324.2194 | 324.2194
2018-12-06 13:00 | No Data | No Data | No Data | No Data | 269.2367 | 332.4447 | No Data | No Data | No Data | No Data | No Data | No Data | No Data | No Data | 248.2088 | 273.4883 | 249.6743 | 275.2435 | 322.9327 | 322.9327
2018-12-06 13:30 | No Data | No Data | No Data | No Data | 275.4755 | 340.1981 | No Data | No Data | No Data | No Data | No Data | No Data | No Data | No Data | 244.9529 | 269.8579 | 246.3188 | 271.5219 | 321.3678 | 321.3678
2018-12-06 14:00 | No Data | No Data | No Data | No Data | 270.435 | 334.0498 | No Data | No Data | No Data | No Data | No Data | No Data | No Data | No Data | 245.821 | 270.8174 | 247.2732 | 272.5844 | 321.1687 | 321.1687
2018-12-06 14:30 | No Data | No Data | No Data | No Data | 270.9884 | 334.4754 | No Data | No Data | No Data | No Data | No Data | No Data | No Data | No Data | 240.0291 | 264.1678 | 241.3421 | 265.8034 | 319.0049 | 319.0049
2018-12-06 15:00 | No Data | No Data | No Data | No Data | 275.8687 | 340.4954 | No Data | No Data | No Data | No Data | No Data | No Data | No Data | No Data | 239.9624 | 263.7161 | 240.7215 | 264.6454 | 317.2359 | 317.2359
2018-12-06 15:30 | No Data | No Data | No Data | No Data | 275.0399 | 339.4468 | No Data | No Data | No Data | No Data | No Data | No Data | No Data | No Data | 250.6792 | 275.942 | 251.6924 | 277.2276 | 316.9338 | 316.9338
2018-12-06 16:00 | No Data | No Data | No Data | No Data | 276.3542 | 340.7799 | No Data | No Data | No Data | No Data | No Data | No Data | No Data | No Data | 251.7514 | 277.2775 | 253.0992 | 278.9668 | 316.252 | 316.252
2018-12-06 16:30 | No Data | No Data | No Data | No Data | 278.7444 | 342.5463 | No Data | No Data | No Data | No Data | No Data | No Data | No Data | No Data | 256.2684 | 282.1197 | 257.9182 | 284.1693 | 319.0622 | 319.0622
2018-12-06 17:00 | No Data | No Data | No Data | No Data | 280.9747 | 344.9604 | No Data | No Data | No Data | No Data | No Data | No Data | No Data | No Data | 261.8348 | 288.14 | 263.3782 | 290.0481 | 319.8923 | 319.8923
2018-12-06 17:30 | No Data | No Data | No Data | No Data | 290.5273 | 356.743 | No Data | No Data | No Data | No Data | No Data | No Data | No Data | No Data | 266.3298 | 293.3839 | 267.9713 | 295.4331 | 320.4065 | 320.4065
2018-12-06 18:00 | No Data | No Data | No Data | No Data | 296.6151 | 363.9106 | No Data | No Data | No Data | No Data | No Data | No Data | No Data | No Data | 280.8779 | 309.384 | 282.7159 | 311.7415 | 319.0284 | 319.0284
2018-12-06 18:30 | No Data | No Data | No Data | No Data | 305.5618 | 374.5696 | No Data | No Data | No Data | No Data | No Data | No Data | No Data | No Data | 286.8021 | 315.8141 | 288.901 | 318.2713 | 320.3601 | 320.3601
2018-12-06 19:00 | No Data | No Data | No Data | No Data | 307.8041 | 376.9437 | No Data | No Data | No Data | No Data | No Data | No Data | No Data | No Data | 291.5453 | 314.7309 | 293.3323 | 316.6601 | 317.7672 | 317.7672
2018-12-06 19:30 | No Data | No Data | No Data | No Data | 318.1802 | 389.2003 | No Data | No Data | No Data | No Data | No Data | No Data | No Data | No Data | 308.9124 | 317.0452 | 310.9739 | 319.1609 | 319.963 | 319.963
2018-12-06 20:00 | No Data | No Data | No Data | No Data | 333.0819 | 399.7089 | No Data | No Data | No Data | No Data | No Data | No Data | No Data | No Data | 319.3813 | 319.3813 | 321.5471 | 321.5471 | 323.6481 | 323.6481
2018-12-06 20:30 | No Data | No Data | No Data | No Data | 345.3523 | 405.4254 | No Data | No Data | No Data | No Data | No Data | No Data | No Data | No Data | 321.0746 | 321.0746 | 323.4315 | 323.4315 | 328.0999 | 328.0999
2018-12-06 21:00 | No Data | No Data | No Data | No Data | 354.5889 | 412.4197 | No Data | No Data | No Data | No Data | No Data | No Data | No Data | No Data | 323.9 | 323.9 | 326.5238 | 326.5238 | 333.5947 | 333.5947
2018-12-06 21:30 | No Data | No Data | No Data | No Data | 360.4154 | 417.3914 | No Data | No Data | No Data | No Data | No Data | No Data | No Data | No Data | 327.5452 | 327.5452 | 330.2326 | 330.2326 | 337.378 | 337.378
2018-12-06 22:00 | No Data | No Data | No Data | No Data | 360.5687 | 416.8789 | No Data | No Data | No Data | No Data | No Data | No Data | No Data | No Data | 330.6652 | 330.6652 | 332.3621 | 332.3621 | 339.2568 | 339.2568
2018-12-06 22:30 | No Data | No Data | No Data | No Data | 366.4034 | 421.1714 | No Data | No Data | No Data | No Data | No Data | No Data | No Data | No Data | 332.9219 | 332.9219 | 334.6635 | 334.6635 | 341.8027 | 341.8027
2018-12-06 23:00 | No Data | No Data | No Data | No Data | 371.8446 | 425.6515 | No Data | No Data | No Data | No Data | No Data | No Data | No Data | No Data | 334.6808 | 334.6808 | 336.612 | 336.612 | 342.3656 | 342.3656
2018-12-06 23:30 | No Data | No Data | No Data | No Data | 366.4136 | 421.7223 | No Data | No Data | No Data | No Data | No Data | No Data | No Data | No Data | 334.8599 | 334.8599 | 336.6799 | 336.6799 | 342.2475 | 342.2475
2018-12-07 | No Data | No Data | No Data | No Data | 356.1017 | 412.8989 | No Data | No Data | No Data | No Data | No Data | No Data | No Data | No Data | 335.752 | 335.752 | 337.2517 | 337.2517 | 341.7784 | 341.7784
2018-12-07 00:30 | No Data | No Data | No Data | No Data | 352.9218 | 409.5266 | No Data | No Data | No Data | No Data | No Data | No Data | No Data | No Data | 335.0007 | 335.0007 | 336.0229 | 336.0229 | 339.5688 | 339.5688
2018-12-07 01:00 | No Data | No Data | No Data | No Data | 356.7391 | 413.5114 | No Data | No Data | No Data | No Data | No Data | No Data | No Data | No Data | 334.6175 | 334.6175 | 336.4837 | 336.4837 | 342.2969 | 342.2969
2018-12-07 01:30 | No Data | No Data | No Data | No Data | 359.1581 | 416.0617 | No Data | No Data | No Data | No Data | No Data | No Data | No Data | No Data | 336.5722 | 336.5722 | 338.2538 | 338.2538 | 344.9487 | 344.9487
2018-12-07 02:00 | No Data | No Data | No Data | No Data | 356.7208 | 413.3011 | No Data | No Data | No Data | No Data | No Data | No Data | No Data | No Data | 337.4762 | 337.4762 | 339.0122 | 339.0122 | 345.4569 | 345.4569
2018-12-07 02:30 | No Data | No Data | No Data | No Data | 356.0701 | 413.0526 | No Data | No Data | No Data | No Data | No Data | No Data | No Data | No Data | 339.7887 | 339.7887 | 341.0757 | 341.0757 | 345.3825 | 345.3825
2018-12-07 03:00 | No Data | No Data | No Data | No Data | 359.6901 | 415.9874 | No Data | No Data | No Data | No Data | No Data | No Data | No Data | No Data | 341.9117 | 341.9117 | 343.1316 | 343.1316 | 345.4941 | 345.4941
2018-12-07 03:30 | No Data | No Data | No Data | No Data | 356.8777 | 412.1827 | No Data | No Data | No Data | No Data | No Data | No Data | No Data | No Data | 343.3946 | 343.3946 | 344.0023 | 344.0023 | 342.8043 | 342.8043
2018-12-07 04:00 | No Data | No Data | No Data | No Data | 354.2757 | 409.2986 | No Data | No Data | No Data | No Data | No Data | No Data | No Data | No Data | 341.2476 | 341.2476 | 341.9852 | 341.9852 | 344.2274 | 344.2274
2018-12-07 04:30 | No Data | No Data | No Data | No Data | 354.7446 | 409.2975 | No Data | No Data | No Data | No Data | No Data | No Data | No Data | No Data | 341.635 | 341.635 | 342.2262 | 342.2262 | 343.4684 | 343.4684
2018-12-07 05:00 | No Data | No Data | No Data | No Data | 355.4151 | 410.1311 | No Data | No Data | No Data | No Data | No Data | No Data | No Data | No Data | 341.8988 | 341.8988 | 342.5645 | 342.5645 | 343.8168 | 343.8168
2018-12-07 05:30 | No Data | No Data | No Data | No Data | 356.8882 | 411.351 | No Data | No Data | No Data | No Data | No Data | No Data | No Data | No Data | 342.4619 | 342.4619 | 343.0549 | 343.0549 | 344.7718 | 344.7718
2018-12-07 06:00 | No Data | No Data | No Data | No Data | 356.5554 | 410.8484 | No Data | No Data | No Data | No Data | No Data | No Data | No Data | No Data | 342.6362 | 342.6362 | 343.1927 | 343.1927 | 344.4345 | 344.4345
2018-12-07 06:30 | No Data | No Data | No Data | No Data | 350.2532 | 408.4088 | No Data | No Data | No Data | No Data | No Data | No Data | No Data | No Data | 341.7741 | 341.7741 | 342.5527 | 342.5527 | 344.5719 | 344.5719
2018-12-07 07:00 | No Data | No Data | No Data | No Data | 346.4132 | 409.1797 | No Data | No Data | No Data | No Data | No Data | No Data | No Data | No Data | 339.8278 | 339.8278 | 340.1003 | 340.1003 | 343.1104 | 343.1104
2018-12-07 07:30 | No Data | No Data | No Data | No Data | 338.1941 | 406.4364 | No Data | No Data | No Data | No Data | No Data | No Data | No Data | No Data | 338.5939 | 338.5939 | 339.5884 | 339.5884 | 342.7943 | 342.7943
2018-12-07 08:00 | No Data | No Data | No Data | No Data | 324.1016 | 397.6407 | No Data | No Data | No Data | No Data | No Data | No Data | No Data | No Data | 336.9385 | 336.9385 | 337.808 | 337.808 | 336.6514 | 336.6514
2018-12-07 08:30 | No Data | No Data | No Data | No Data | 319.146 | 393.6591 | No Data | No Data | No Data | No Data | No Data | No Data | No Data | No Data | 336.4146 | 336.4146 | 337.6151 | 337.6151 | 338.3661 | 338.3661
2018-12-07 09:00 | No Data | No Data | No Data | No Data | 305.6861 | 377.1366 | No Data | No Data | No Data | No Data | No Data | No Data | No Data | No Data | 331.1996 | 331.1996 | 332.0303 | 332.0303 | 330.1642 | 330.1642
2018-12-07 09:30 | No Data | No Data | No Data | No Data | 301.376 | 371.8661 | No Data | No Data | No Data | No Data | No Data | No Data | No Data | No Data | 320.3902 | 328.8495 | 322.1684 | 330.6746 | 331.7226 | 331.7226
2018-12-07 10:00 | No Data | No Data | No Data | No Data | 291.2201 | 359.0062 | No Data | No Data | No Data | No Data | No Data | No Data | No Data | No Data | 304.3641 | 326.1244 | 306.0896 | 327.9376 | 328.6897 | 328.6897
2018-12-07 10:30 | No Data | No Data | No Data | No Data | 287.8208 | 354.6873 | No Data | No Data | No Data | No Data | No Data | No Data | No Data | No Data | 291.0944 | 319.6236 | 292.7125 | 321.5588 | 326.6678 | 326.6678
2018-12-07 11:00 | No Data | No Data | No Data | No Data | 277.4961 | 342.4296 | No Data | No Data | No Data | No Data | No Data | No Data | No Data | No Data | 282.5259 | 309.7745 | 284.0046 | 311.624 | 324.2405 | 324.2405
2018-12-07 11:30 | No Data | No Data | No Data | No Data | 273.6617 | 337.6439 | No Data | No Data | No Data | No Data | No Data | No Data | No Data | No Data | 269.4522 | 296.1086 | 271.0669 | 298.0716 | 325.0174 | 325.0174
2018-12-07 12:00 | No Data | No Data | No Data | No Data | 263.3467 | 325.0132 | No Data | No Data | No Data | No Data | No Data | No Data | No Data | No Data | 266.9135 | 293.5487 | 268.2806 | 295.2195 | 322.9503 | 322.9503
2018-12-07 12:30 | No Data | No Data | No Data | No Data | 251.9176 | 310.8713 | No Data | No Data | No Data | No Data | No Data | No Data | No Data | No Data | 258.2292 | 283.8285 | 259.654 | 285.826 | 321.1611 | 321.1611
2018-12-07 13:00 | No Data | No Data | No Data | No Data | 253.5775 | 313.0999 | No Data | No Data | No Data | No Data | No Data | No Data | No Data | No Data | 248.8474 | 273.1927 | 250.2072 | 275.503 | 319.6816 | 319.6816
2018-12-07 13:30 | No Data | No Data | No Data | No Data | 248.0328 | 306.1821 | No Data | No Data | No Data | No Data | No Data | No Data | No Data | No Data | 239.9181 | 263.3646 | 241.1629 | 265.6289 | 318.0194 | 318.0194
2018-12-07 14:00 | No Data | No Data | No Data | No Data | 240.4586 | 296.8672 | No Data | No Data | No Data | No Data | No Data | No Data | No Data | No Data | 237.4351 | 260.3589 | 238.7047 | 262.1263 | 318.5659 | 318.5659
2018-12-07 14:30 | No Data | No Data | No Data | No Data | 248.6931 | 307.0783 | No Data | No Data | No Data | No Data | No Data | No Data | No Data | No Data | 226.2238 | 247.5271 | 227.1366 | 249.0712 | 315.3072 | 315.3072
2018-12-07 15:00 | No Data | No Data | No Data | No Data | 247.7395 | 305.9819 | No Data | No Data | No Data | No Data | No Data | No Data | No Data | No Data | 238.3813 | 261.8112 | 239.709 | 263.7807 | 315.1462 | 315.1462
2018-12-07 15:30 | No Data | No Data | No Data | No Data | 254.6122 | 314.5089 | No Data | No Data | No Data | No Data | No Data | No Data | No Data | No Data | 223.0073 | 244.553 | 223.9084 | 246.0586 | 316.0096 | 316.0096
2018-12-07 16:00 | No Data | No Data | No Data | No Data | 262.2568 | 323.9383 | No Data | No Data | No Data | No Data | No Data | No Data | No Data | No Data | 223.5532 | 246.1584 | 225.1232 | 248.148 | 317.8812 | 317.8812
2018-12-07 16:30 | No Data | No Data | No Data | No Data | 270.9321 | 334.4804 | No Data | No Data | No Data | No Data | No Data | No Data | No Data | No Data | 237.5719 | 260.9462 | 239.4758 | 262.9586 | 317.7076 | 317.7076
2018-12-07 17:00 | No Data | No Data | No Data | No Data | 278.5834 | 343.8689 | No Data | No Data | No Data | No Data | No Data | No Data | No Data | No Data | 252.3311 | 277.7558 | 253.9879 | 279.4142 | 315.5486 | 315.5486
2018-12-07 17:30 | No Data | No Data | No Data | No Data | 280.2303 | 345.4976 | No Data | No Data | No Data | No Data | No Data | No Data | No Data | No Data | 258.4909 | 284.7483 | 260.6357 | 286.3357 | 315.79 | 315.79
2018-12-07 18:00 | No Data | No Data | No Data | No Data | 278.5043 | 342.4315 | No Data | No Data | No Data | No Data | No Data | No Data | No Data | No Data | 278.7134 | 306.3847 | 281.1354 | 307.415 | 317.6036 | 317.6036
2018-12-07 18:30 | No Data | No Data | No Data | No Data | 290.2463 | 356.7903 | No Data | No Data | No Data | No Data | No Data | No Data | No Data | No Data | 287.2701 | 315.2112 | 289.2335 | 316.9679 | 317.9617 | 317.9617
2018-12-07 19:00 | No Data | No Data | No Data | No Data | 300.2296 | 368.548 | No Data | No Data | No Data | No Data | No Data | No Data | No Data | No Data | 291.5107 | 314.5931 | 293.0482 | 316.3845 | 317.5435 | 317.5435
2018-12-07 19:30 | No Data | No Data | No Data | No Data | 314.4417 | 386.1968 | No Data | No Data | No Data | No Data | No Data | No Data | No Data | No Data | 309.4713 | 316.8105 | 312.3544 | 319.7619 | 321.135 | 321.135
2018-12-07 20:00 | No Data | No Data | No Data | No Data | 331.5449 | 398.3658 | No Data | No Data | No Data | No Data | No Data | No Data | No Data | No Data | 318.4419 | 318.4419 | 321.1329 | 321.1329 | 323.254 | 323.254
2018-12-07 20:30 | No Data | No Data | No Data | No Data | 356.8715 | 413.8898 | No Data | No Data | No Data | No Data | No Data | No Data | No Data | No Data | 320.365 | 320.365 | 323.3963 | 323.3963 | 327.1785 | 327.1785
2018-12-07 21:00 | No Data | No Data | No Data | No Data | 359.9669 | 416.9987 | No Data | No Data | No Data | No Data | No Data | No Data | No Data | No Data | 325.57 | 325.57 | 327.4498 | 327.4498 | 330.9833 | 330.9833
2018-12-07 21:30 | No Data | No Data | No Data | No Data | 366.9031 | 423.1402 | No Data | No Data | No Data | No Data | No Data | No Data | No Data | No Data | 326.4722 | 326.4722 | 328.7588 | 328.7588 | 333.4124 | 333.4124
2018-12-07 22:00 | No Data | No Data | No Data | No Data | 374.7588 | 429.8729 | No Data | No Data | No Data | No Data | No Data | No Data | No Data | No Data | 331.2419 | 331.2419 | 332.7173 | 332.7173 | 336.0805 | 336.0805
2018-12-07 22:30 | No Data | No Data | No Data | No Data | 380.3989 | 433.8242 | No Data | No Data | No Data | No Data | No Data | No Data | No Data | No Data | 331.5825 | 331.5825 | 334.0089 | 334.0089 | 336.7426 | 336.7426
2018-12-07 23:00 | No Data | No Data | No Data | No Data | 386.2665 | 438.1653 | No Data | No Data | No Data | No Data | No Data | No Data | No Data | No Data | 331.9245 | 331.9245 | 333.9508 | 333.9508 | 337.4554 | 337.4554
2018-12-07 23:30 | No Data | No Data | No Data | No Data | 382.0674 | 433.0808 | No Data | No Data | No Data | No Data | No Data | No Data | No Data | No Data | 331.787 | 331.787 | 332.5045 | 332.5045 | 335.9317 | 335.9317
2018-12-08 | No Data | No Data | No Data | No Data | 383.2343 | 433.8197 | No Data | No Data | No Data | No Data | No Data | No Data | No Data | No Data | 333.6885 | 333.6885 | 333.9775 | 333.9775 | 336.7282 | 336.7282
2018-12-08 00:30 | No Data | No Data | No Data | No Data | 379.0008 | 429.2364 | No Data | No Data | No Data | No Data | No Data | No Data | No Data | No Data | 332.0232 | 332.0232 | 332.9265 | 332.9265 | 333.8401 | 333.8401
2018-12-08 01:00 | No Data | No Data | No Data | No Data | 383.2334 | 434.4025 | No Data | No Data | No Data | No Data | No Data | No Data | No Data | No Data | 333.3393 | 333.3393 | 334.4608 | 334.4608 | 337.5785 | 337.5785
2018-12-08 01:30 | No Data | No Data | No Data | No Data | 383.3044 | 433.2721 | No Data | No Data | No Data | No Data | No Data | No Data | No Data | No Data | 334.0547 | 334.0547 | 335.6867 | 335.6867 | 338.4489 | 338.4489
2018-12-08 02:00 | No Data | No Data | No Data | No Data | 378.2307 | 428.1036 | No Data | No Data | No Data | No Data | No Data | No Data | No Data | No Data | 334.3442 | 334.3442 | 335.3253 | 335.3253 | 337.4932 | 337.4932
2018-12-08 02:30 | No Data | No Data | No Data | No Data | 380.248 | 430.0753 | No Data | No Data | No Data | No Data | No Data | No Data | No Data | No Data | 335.7693 | 335.7693 | 336.8627 | 336.8627 | 338.9316 | 338.9316
2018-12-08 03:00 | No Data | No Data | No Data | No Data | 381.09 | 430.5123 | No Data | No Data | No Data | No Data | No Data | No Data | No Data | No Data | 337.0374 | 337.0374 | 338.1345 | 338.1345 | 340.1581 | 340.1581
2018-12-08 03:30 | No Data | No Data | No Data | No Data | 378.9316 | 428.4319 | No Data | No Data | No Data | No Data | No Data | No Data | No Data | No Data | 338.968 | 338.968 | 340.4026 | 340.4026 | 341.7089 | 341.7089
2018-12-08 04:00 | No Data | No Data | No Data | No Data | 383.1021 | 432.8368 | No Data | No Data | No Data | No Data | No Data | No Data | No Data | No Data | 339.4035 | 339.4035 | 340.7648 | 340.7648 | 343.6613 | 343.6613
2018-12-08 04:30 | No Data | No Data | No Data | No Data | 380.1785 | 430.3606 | No Data | No Data | No Data | No Data | No Data | No Data | No Data | No Data | 340.9003 | 340.9003 | 342.3056 | 342.3056 | 347.117 | 347.117
2018-12-08 05:00 | No Data | No Data | No Data | No Data | 379.9676 | 430.3313 | No Data | No Data | No Data | No Data | No Data | No Data | No Data | No Data | 340.1833 | 340.1833 | 341.7338 | 341.7338 | 347.1979 | 347.1979
2018-12-08 05:30 | No Data | No Data | No Data | No Data | 373.3339 | 425.2687 | No Data | No Data | No Data | No Data | No Data | No Data | No Data | No Data | 340.2393 | 340.2393 | 341.4807 | 341.4807 | 348.8111 | 348.8111
2018-12-08 06:00 | No Data | No Data | No Data | No Data | 374.8599 | 425.3846 | No Data | No Data | No Data | No Data | No Data | No Data | No Data | No Data | 341.0651 | 341.0651 | 341.9703 | 341.9703 | 347.4739 | 347.4739
2018-12-08 06:30 | No Data | No Data | No Data | No Data | 378.6078 | 431.0504 | No Data | No Data | No Data | No Data | No Data | No Data | No Data | No Data | 342.5786 | 342.5786 | 343.8794 | 343.8794 | 347.2941 | 347.2941
2018-12-08 07:00 | No Data | No Data | No Data | No Data | 373.8845 | 429.2788 | No Data | No Data | No Data | No Data | No Data | No Data | No Data | No Data | 342.4889 | 342.4889 | 343.2704 | 343.2704 | 345.4035 | 345.4035
2018-12-08 07:30 | No Data | No Data | No Data | No Data | 373.9555 | 433.8213 | No Data | No Data | No Data | No Data | No Data | No Data | No Data | No Data | 341.8948 | 341.8948 | 343.4919 | 343.4919 | 349.1972 | 349.1972
2018-12-08 08:00 | No Data | No Data | No Data | No Data | 368.6368 | 432.2009 | No Data | No Data | No Data | No Data | No Data | No Data | No Data | No Data | 340.9127 | 340.9127 | 342.1353 | 342.1353 | 344.8466 | 344.8466
2018-12-08 08:30 | No Data | No Data | No Data | No Data | 370.6942 | 436.0395 | No Data | No Data | No Data | No Data | No Data | No Data | No Data | No Data | 337.9295 | 337.9295 | 339.3243 | 339.3243 | 343.5693 | 343.5693
2018-12-08 09:00 | No Data | No Data | No Data | No Data | 366.7846 | 436.7839 | No Data | No Data | No Data | No Data | No Data | No Data | No Data | No Data | 338.4091 | 338.4091 | 340.0261 | 340.0261 | 342.8913 | 342.8913
2018-12-08 09:30 | No Data | No Data | No Data | No Data | 361.3276 | 435.8207 | No Data | No Data | No Data | No Data | No Data | No Data | No Data | No Data | 336.5193 | 336.5193 | 338.1583 | 338.1583 | 339.9863 | 339.9863
2018-12-08 10:00 | No Data | No Data | No Data | No Data | 357.0101 | 435.6259 | No Data | No Data | No Data | No Data | No Data | No Data | No Data | No Data | 334.8358 | 334.8358 | 336.5813 | 336.5813 | 337.0904 | 337.0904
2018-12-08 10:30 | No Data | No Data | No Data | No Data | 353.5031 | 434.9491 | No Data | No Data | No Data | No Data | No Data | No Data | No Data | No Data | 320.5321 | 331.8734 | 322.0648 | 333.4603 | 335.9886 | 335.9886
2018-12-08 11:00 | No Data | No Data | No Data | No Data | 347.7914 | 427.9108 | No Data | No Data | No Data | No Data | No Data | No Data | No Data | No Data | 302.2112 | 328.5761 | 303.6908 | 330.1488 | 333.7128 | 333.7128
2018-12-08 11:30 | No Data | No Data | No Data | No Data | 340.3208 | 418.5423 | No Data | No Data | No Data | No Data | No Data | No Data | No Data | No Data | 298.467 | 328.6435 | 299.9608 | 330.2185 | 330.92 | 330.92
2018-12-08 12:00 | No Data | No Data | No Data | No Data | 331.6553 | 407.7322 | No Data | No Data | No Data | No Data | No Data | No Data | No Data | No Data | 284.7643 | 313.5808 | 285.9741 | 315.2136 | 329.5035 | 329.5035
2018-12-08 12:30 | No Data | No Data | No Data | No Data | 331.2932 | 407.2824 | No Data | No Data | No Data | No Data | No Data | No Data | No Data | No Data | 286.3345 | 315.3044 | 287.6163 | 317.1402 | 326.448 | 326.448
2018-12-08 13:00 | No Data | No Data | No Data | No Data | 331.003 | 407.1526 | No Data | No Data | No Data | No Data | No Data | No Data | No Data | No Data | 284.1072 | 312.5341 | 285.3484 | 314.5724 | 326.3306 | 326.3306
2018-12-08 13:30 | No Data | No Data | No Data | No Data | 322.2855 | 397.0529 | No Data | No Data | No Data | No Data | No Data | No Data | No Data | No Data | 282.9449 | 311.7723 | 284.3969 | 313.5975 | 324.8404 | 324.8404
2018-12-08 14:00 | No Data | No Data | No Data | No Data | 321.4188 | 396.1468 | No Data | No Data | No Data | No Data | No Data | No Data | No Data | No Data | 281.4918 | 310.1184 | 282.7503 | 311.7902 | 327.7479 | 327.7479
2018-12-08 14:30 | No Data | No Data | No Data | No Data | 331.5743 | 408.92 | No Data | No Data | No Data | No Data | No Data | No Data | No Data | No Data | 279.8254 | 308.0098 | 281.2353 | 310.04 | 329.5022 | 329.5022
2018-12-08 15:00 | No Data | No Data | No Data | No Data | 330.5242 | 407.9388 | No Data | No Data | No Data | No Data | No Data | No Data | No Data | No Data | 275.3668 | 302.7433 | 276.3064 | 304.5613 | 328.7385 | 328.7385
2018-12-08 15:30 | No Data | No Data | No Data | No Data | 335.7441 | 414.6158 | No Data | No Data | No Data | No Data | No Data | No Data | No Data | No Data | 277.6251 | 305.6939 | 278.8082 | 307.4465 | 331.3411 | 331.3411
2018-12-08 16:00 | No Data | No Data | No Data | No Data | 346.4597 | 427.9804 | No Data | No Data | No Data | No Data | No Data | No Data | No Data | No Data | 286.5246 | 315.3732 | 287.7755 | 317.3299 | 332.9042 | 332.9042
2018-12-08 16:30 | No Data | No Data | No Data | No Data | 362.5926 | 440.9597 | No Data | No Data | No Data | No Data | No Data | No Data | No Data | No Data | 294.8047 | 324.2641 | 295.8979 | 325.5441 | 332.5074 | 332.5074
2018-12-08 17:00 | No Data | No Data | No Data | No Data | 375.6533 | 448.5482 | No Data | No Data | No Data | No Data | No Data | No Data | No Data | No Data | 306.155 | 325.9559 | 307.5592 | 327.3048 | 332.6999 | 332.6999
2018-12-08 17:30 | No Data | No Data | No Data | No Data | 385.9087 | 453.2701 | No Data | No Data | No Data | No Data | No Data | No Data | No Data | No Data | 318.1469 | 327.1409 | 319.4634 | 328.5304 | 332.5676 | 332.5676
2018-12-08 18:00 | No Data | No Data | No Data | No Data | 391.6783 | 455.1691 | No Data | No Data | No Data | No Data | No Data | No Data | No Data | No Data | 325.4913 | 327.4226 | 326.9088 | 328.8127 | 333.1447 | 333.1447
2018-12-08 18:30 | No Data | No Data | No Data | No Data | 394.5613 | 454.1501 | No Data | No Data | No Data | No Data | No Data | No Data | No Data | No Data | 327.2132 | 327.2132 | 329.0011 | 329.0011 | 332.4834 | 332.4834
2018-12-08 19:00 | No Data | No Data | No Data | No Data | 403.6397 | 458.7594 | No Data | No Data | No Data | No Data | No Data | No Data | No Data | No Data | 331.0114 | 331.0114 | 332.7458 | 332.7458 | 334.5087 | 334.5087
2018-12-08 19:30 | No Data | No Data | No Data | No Data | 409.6455 | 460.4263 | No Data | No Data | No Data | No Data | No Data | No Data | No Data | No Data | 332.1538 | 332.1538 | 333.8203 | 333.8203 | 334.6053 | 334.6053
2018-12-08 20:00 | No Data | No Data | No Data | No Data | 415.5275 | 462.129 | No Data | No Data | No Data | No Data | No Data | No Data | No Data | No Data | 332.7335 | 332.7335 | 334.3275 | 334.3275 | 335.4386 | 335.4386
2018-12-08 20:30 | No Data | No Data | No Data | No Data | 416.4816 | 459.0034 | No Data | No Data | No Data | No Data | No Data | No Data | No Data | No Data | 336.953 | 336.953 | 338.4918 | 338.4918 | 339.7141 | 339.7141
2018-12-08 21:00 | No Data | No Data | No Data | No Data | 419.0069 | 461.1465 | No Data | No Data | No Data | No Data | No Data | No Data | No Data | No Data | 339.3736 | 339.3736 | 340.5521 | 340.5521 | 341.5833 | 341.5833
2018-12-08 21:30 | No Data | No Data | No Data | No Data | 417.4751 | 459.2569 | No Data | No Data | No Data | No Data | No Data | No Data | No Data | No Data | 339.3981 | 339.3981 | 340.1719 | 340.1719 | 338.8578 | 338.8578
2018-12-08 22:00 | No Data | No Data | No Data | No Data | 418.0253 | 459.3373 | No Data | No Data | No Data | No Data | No Data | No Data | No Data | No Data | 339.435 | 339.435 | 340.2455 | 340.2455 | 338.4034 | 338.4034
2018-12-08 22:30 | No Data | No Data | No Data | No Data | 420.389 | 461.494 | No Data | No Data | No Data | No Data | No Data | No Data | No Data | No Data | 339.7297 | 339.7297 | 340.4666 | 340.4666 | 339.4105 | 339.4105
2018-12-08 23:00 | No Data | No Data | No Data | No Data | 423.4068 | 464.7268 | No Data | No Data | No Data | No Data | No Data | No Data | No Data | No Data | 343.4247 | 343.4247 | 344.0189 | 344.0189 | 343.2514 | 343.2514
2018-12-08 23:30 | No Data | No Data | No Data | No Data | 421.5618 | 462.6619 | No Data | No Data | No Data | No Data | No Data | No Data | No Data | No Data | 343.4263 | 343.4263 | 344.3574 | 344.3574 | 343.8146 | 343.8146
2018-12-09 | No Data | No Data | No Data | No Data | 420.6478 | 461.5399 | No Data | No Data | No Data | No Data | No Data | No Data | No Data | No Data | 343.5101 | 343.5101 | 344.6676 | 344.6676 | 345.9651 | 345.9651
2018-12-09 00:30 | No Data | No Data | No Data | No Data | 417.3308 | 457.8613 | No Data | No Data | No Data | No Data | No Data | No Data | No Data | No Data | 343.8498 | 343.8498 | 345.1225 | 345.1225 | 347.5302 | 347.5302
2018-12-09 01:00 | No Data | No Data | No Data | No Data | 421.8742 | 462.9253 | No Data | No Data | No Data | No Data | No Data | No Data | No Data | No Data | 344.5779 | 344.5779 | 345.8501 | 345.8501 | 350.5724 | 350.5724
2018-12-09 01:30 | No Data | No Data | No Data | No Data | 423.6436 | 464.668 | No Data | No Data | No Data | No Data | No Data | No Data | No Data | No Data | 345.4119 | 345.4119 | 347.2037 | 347.2037 | 352.5865 | 352.5865
2018-12-09 02:00 | No Data | No Data | No Data | No Data | 424.7111 | 465.4041 | No Data | No Data | No Data | No Data | No Data | No Data | No Data | No Data | 342.6931 | 342.6931 | 345.8908 | 345.8908 | 353.8651 | 353.8651
2018-12-09 02:30 | No Data | No Data | No Data | No Data | 423.2482 | 464.2343 | No Data | No Data | No Data | No Data | No Data | No Data | No Data | No Data | 343.6217 | 343.6217 | 346.894 | 346.894 | 354.5586 | 354.5586
2018-12-09 03:00 | No Data | No Data | No Data | No Data | 425.6528 | 466.7921 | No Data | No Data | No Data | No Data | No Data | No Data | No Data | No Data | 344.4765 | 344.4765 | 347.9401 | 347.9401 | 356.9752 | 356.9752
2018-12-09 03:30 | No Data | No Data | No Data | No Data | 427.0416 | 468.2354 | No Data | No Data | No Data | No Data | No Data | No Data | No Data | No Data | 344.6259 | 344.6259 | 348.0544 | 348.0544 | 358.8734 | 358.8734
2018-12-09 04:00 | No Data | No Data | No Data | No Data | 426.6925 | 467.7335 | No Data | No Data | No Data | No Data | No Data | No Data | No Data | No Data | 344.214 | 344.214 | 347.7502 | 347.7502 | 358.7704 | 358.7704
2018-12-09 04:30 | No Data | No Data | No Data | No Data | 425.9294 | 466.8181 | No Data | No Data | No Data | No Data | No Data | No Data | No Data | No Data | 344.1578 | 344.1578 | 347.5422 | 347.5422 | 359.8615 | 359.8615
2018-12-09 05:00 | No Data | No Data | No Data | No Data | 426.485 | 467.1513 | No Data | No Data | No Data | No Data | No Data | No Data | No Data | No Data | 344.7012 | 344.7012 | 347.8935 | 347.8935 | 358.1937 | 358.1937
2018-12-09 05:30 | No Data | No Data | No Data | No Data | 427.2509 | 467.7552 | No Data | No Data | No Data | No Data | No Data | No Data | No Data | No Data | 345.769 | 345.769 | 348.98 | 348.98 | 357.8031 | 357.8031
2018-12-09 06:00 | No Data | No Data | No Data | No Data | 426.3836 | 466.8447 | No Data | No Data | No Data | No Data | No Data | No Data | No Data | No Data | 344.8278 | 344.8278 | 348.1874 | 348.1874 | 358.8913 | 358.8913
2018-12-09 06:30 | No Data | No Data | No Data | No Data | 423.3773 | 466.4811 | No Data | No Data | No Data | No Data | No Data | No Data | No Data | No Data | 346.2019 | 346.2019 | 349.4587 | 349.4587 | 360.8566 | 360.8566
2018-12-09 07:00 | No Data | No Data | No Data | No Data | 418.4569 | 465.2947 | No Data | No Data | No Data | No Data | No Data | No Data | No Data | No Data | 348.3462 | 348.3462 | 351.5851 | 351.5851 | 360.7626 | 360.7626
2018-12-09 07:30 | No Data | No Data | No Data | No Data | 414.0754 | 464.5 | No Data | No Data | No Data | No Data | No Data | No Data | No Data | No Data | 349.7115 | 349.7115 | 353.1135 | 353.1135 | 361.3776 | 361.3776
2018-12-09 08:00 | No Data | No Data | No Data | No Data | 410.6236 | 465.3583 | No Data | No Data | No Data | No Data | No Data | No Data | No Data | No Data | 349.4412 | 349.4412 | 352.8897 | 352.8897 | 360.6361 | 360.6361
2018-12-09 08:30 | No Data | No Data | No Data | No Data | 405.1284 | 463.7918 | No Data | No Data | No Data | No Data | No Data | No Data | No Data | No Data | 348.3391 | 348.3391 | 351.766 | 351.766 | 356.3753 | 356.3753
2018-12-09 09:00 | No Data | No Data | No Data | No Data | 395.3171 | 459.6358 | No Data | No Data | No Data | No Data | No Data | No Data | No Data | No Data | 346.7047 | 346.7047 | 350.551 | 350.551 | 354.0116 | 354.0116
2018-12-09 09:30 | No Data | No Data | No Data | No Data | 388.3639 | 456.3114 | No Data | No Data | No Data | No Data | No Data | No Data | No Data | No Data | 343.9011 | 343.9011 | 347.4982 | 347.4982 | 350.4753 | 350.4753
2018-12-09 10:00 | No Data | No Data | No Data | No Data | 382.6085 | 454.549 | No Data | No Data | No Data | No Data | No Data | No Data | No Data | No Data | 342.2329 | 342.2329 | 345.5002 | 345.5002 | 347.4905 | 347.4905
2018-12-09 10:30 | No Data | No Data | No Data | No Data | 371.2494 | 448.801 | No Data | No Data | No Data | No Data | No Data | No Data | No Data | No Data | 340.1211 | 340.1211 | 343.4143 | 343.4143 | 350.2831 | 350.2831
2018-12-09 11:00 | No Data | No Data | No Data | No Data | 362.6867 | 444.3196 | No Data | No Data | No Data | No Data | No Data | No Data | No Data | No Data | 338.8306 | 338.8306 | 342.2237 | 342.2237 | 346.3954 | 346.3954
2018-12-09 11:30 | No Data | No Data | No Data | No Data | 359.6047 | 443.7491 | No Data | No Data | No Data | No Data | No Data | No Data | No Data | No Data | 336.8391 | 336.8391 | 340.1701 | 340.1701 | 344.5732 | 344.5732
2018-12-09 12:00 | No Data | No Data | No Data | No Data | 350.1386 | 431.981 | No Data | No Data | No Data | No Data | No Data | No Data | No Data | No Data | 328.5999 | 333.264 | 331.7273 | 336.454 | 340.1013 | 340.1013
2018-12-09 12:30 | No Data | No Data | No Data | No Data | 347.723 | 428.9309 | No Data | No Data | No Data | No Data | No Data | No Data | No Data | No Data | 308.8224 | 328.8979 | 311.9046 | 332.1216 | 340.126 | 340.126
2018-12-09 13:00 | No Data | No Data | No Data | No Data | 346.235 | 427.0369 | No Data | No Data | No Data | No Data | No Data | No Data | No Data | No Data | 306.7465 | 328.468 | 310.0283 | 331.9447 | 340.4709 | 340.4709
2018-12-09 13:30 | No Data | No Data | No Data | No Data | 342.0748 | 422.0074 | No Data | No Data | No Data | No Data | No Data | No Data | No Data | No Data | 300.9994 | 327.3292 | 304.1169 | 330.7194 | 336.2224 | 336.2224
2018-12-09 14:00 | No Data | No Data | No Data | No Data | 337.2969 | 416.0538 | No Data | No Data | No Data | No Data | No Data | No Data | No Data | No Data | 288.0481 | 317.3834 | 291.2219 | 320.8858 | 334.7201 | 334.7201
2018-12-09 14:30 | No Data | No Data | No Data | No Data | 333.8949 | 411.9007 | No Data | No Data | No Data | No Data | No Data | No Data | No Data | No Data | 281.998 | 310.6308 | 284.8242 | 313.5289 | 331.9852 | 331.9852
2018-12-09 15:00 | No Data | No Data | No Data | No Data | 342.9044 | 422.9041 | No Data | No Data | No Data | No Data | No Data | No Data | No Data | No Data | 281.4274 | 310.0471 | 284.3709 | 313.1728 | 329.0345 | 329.0345
2018-12-09 15:30 | No Data | No Data | No Data | No Data | 337.6254 | 416.4289 | No Data | No Data | No Data | No Data | No Data | No Data | No Data | No Data | 282.5759 | 311.3643 | 285.0305 | 314.2094 | 330.6968 | 330.6968
2018-12-09 16:00 | No Data | No Data | No Data | No Data | 341.7527 | 421.4516 | No Data | No Data | No Data | No Data | No Data | No Data | No Data | No Data | 286.3888 | 315.6886 | 288.8311 | 317.9532 | 330.9524 | 330.9524
2018-12-09 16:30 | No Data | No Data | No Data | No Data | 347.7235 | 428.7054 | No Data | No Data | No Data | No Data | No Data | No Data | No Data | No Data | 300.0568 | 322.7023 | 302.6375 | 325.4777 | 340.0688 | 340.0688
2018-12-09 17:00 | No Data | No Data | No Data | No Data | 357.1995 | 434.7219 | No Data | No Data | No Data | No Data | No Data | No Data | No Data | No Data | 307.3246 | 323.3382 | 310.2006 | 326.3641 | 347.0432 | 347.0432
2018-12-09 17:30 | No Data | No Data | No Data | No Data | 361.3328 | 434.7154 | No Data | No Data | No Data | No Data | No Data | No Data | No Data | No Data | 326.4738 | 326.632 | 329.849 | 329.9037 | 349.3399 | 349.3399
2018-12-09 18:00 | No Data | No Data | No Data | No Data | 367.0929 | 436.1818 | No Data | No Data | No Data | No Data | No Data | No Data | No Data | No Data | 326.6245 | 326.6245 | 330.2121 | 330.2121 | 351.7702 | 351.7702
2018-12-09 18:30 | No Data | No Data | No Data | No Data | 376.0917 | 440.2175 | No Data | No Data | No Data | No Data | No Data | No Data | No Data | No Data | 327.0847 | 327.0847 | 330.683 | 330.683 | 355.3911 | 355.3911
2018-12-09 19:00 | No Data | No Data | No Data | No Data | 390.0763 | 447.9797 | No Data | No Data | No Data | No Data | No Data | No Data | No Data | No Data | 330.7307 | 330.7307 | 334.1474 | 334.1474 | 354.628 | 354.628
2018-12-09 19:30 | No Data | No Data | No Data | No Data | 397.21 | 449.71 | No Data | No Data | No Data | No Data | No Data | No Data | No Data | No Data | 331.1319 | 331.1319 | 334.5857 | 334.5857 | 355.532 | 355.532
2018-12-09 20:00 | No Data | No Data | No Data | No Data | 405.7838 | 452.7877 | No Data | No Data | No Data | No Data | No Data | No Data | No Data | No Data | 333.0858 | 333.0858 | 336.7019 | 336.7019 | 357.3554 | 357.3554
2018-12-09 20:30 | No Data | No Data | No Data | No Data | 412.0302 | 455.1085 | No Data | No Data | No Data | No Data | No Data | No Data | No Data | No Data | 334.1992 | 334.1992 | 337.7171 | 337.7171 | 360.0511 | 360.0511
2018-12-09 21:00 | No Data | No Data | No Data | No Data | 415.033 | 457.0584 | No Data | No Data | No Data | No Data | No Data | No Data | No Data | No Data | 335.6272 | 335.6272 | 339.2681 | 339.2681 | 360.1029 | 360.1029
2018-12-09 21:30 | No Data | No Data | No Data | No Data | 420.3258 | 461.8652 | No Data | No Data | No Data | No Data | No Data | No Data | No Data | No Data | 336.2733 | 336.2733 | 340.0674 | 340.0674 | 362.3089 | 362.3089
2018-12-09 22:00 | No Data | No Data | No Data | No Data | 422.1862 | 463.1882 | No Data | No Data | No Data | No Data | No Data | No Data | No Data | No Data | 337.7487 | 337.7487 | 341.3636 | 341.3636 | 362.4129 | 362.4129
2018-12-09 22:30 | No Data | No Data | No Data | No Data | 424.6394 | 465.3649 | No Data | No Data | No Data | No Data | No Data | No Data | No Data | No Data | 340.3722 | 340.3722 | 343.6497 | 343.6497 | 362.0876 | 362.0876
2018-12-09 23:00 | No Data | No Data | No Data | No Data | 426.6809 | 467.1313 | No Data | No Data | No Data | No Data | No Data | No Data | No Data | No Data | 342.889 | 342.889 | 346.4159 | 346.4159 | 362.9466 | 362.9466
2018-12-09 23:30 | No Data | No Data | No Data | No Data | 427.1096 | 467.174 | No Data | No Data | No Data | No Data | No Data | No Data | No Data | No Data | 344.8757 | 344.8757 | 348.0459 | 348.0459 | 363.1055 | 363.1055
2018-12-10 | No Data | No Data | No Data | No Data | 427.285 | 467.1736 | No Data | No Data | No Data | No Data | No Data | No Data | No Data | No Data | 346.1865 | 346.1865 | 349.4741 | 349.4741 | 362.8312 | 362.8312
2018-12-10 00:30 | No Data | No Data | No Data | No Data | 425.6125 | 464.904 | No Data | No Data | No Data | No Data | No Data | No Data | No Data | No Data | 348.1938 | 348.1938 | 351.0135 | 351.0135 | 362.1494 | 362.1494
2018-12-10 01:00 | No Data | No Data | No Data | No Data | 428.743 | 467.8937 | No Data | No Data | No Data | No Data | No Data | No Data | No Data | No Data | 350.1413 | 350.1413 | 353.166 | 353.166 | 363.3817 | 363.3817
2018-12-10 01:30 | No Data | No Data | No Data | No Data | 430.7901 | 469.8892 | No Data | No Data | No Data | No Data | No Data | No Data | No Data | No Data | 351.3511 | 351.3511 | 354.5124 | 354.5124 | 365.2234 | 365.2234
2018-12-10 02:00 | No Data | No Data | No Data | No Data | 432.049 | 471.2997 | No Data | No Data | No Data | No Data | No Data | No Data | No Data | No Data | 351.5804 | 351.5804 | 355.0735 | 355.0735 | 366.8692 | 366.8692
2018-12-10 02:30 | No Data | No Data | No Data | No Data | 432.9069 | 471.9488 | No Data | No Data | No Data | No Data | No Data | No Data | No Data | No Data | 351.7183 | 351.7183 | 355.2351 | 355.2351 | 367.1719 | 367.1719
2018-12-10 03:00 | No Data | No Data | No Data | No Data | 434.2755 | 473.3906 | No Data | No Data | No Data | No Data | No Data | No Data | No Data | No Data | 352.4108 | 352.4108 | 355.6724 | 355.6724 | 367.6324 | 367.6324
2018-12-10 03:30 | No Data | No Data | No Data | No Data | 435.3749 | 474.365 | No Data | No Data | No Data | No Data | No Data | No Data | No Data | No Data | 353.1037 | 353.1037 | 355.9832 | 355.9832 | 367.7377 | 367.7377
2018-12-10 04:00 | No Data | No Data | No Data | No Data | 432.483 | 471.9753 | No Data | No Data | No Data | No Data | No Data | No Data | No Data | No Data | 353.0148 | 353.0148 | 356.1368 | 356.1368 | 367.6061 | 367.6061
2018-12-10 04:30 | No Data | No Data | No Data | No Data | 431.2419 | 470.834 | No Data | No Data | No Data | No Data | No Data | No Data | No Data | No Data | 352.7441 | 352.7441 | 355.8912 | 355.8912 | 367.4876 | 367.4876
2018-12-10 05:00 | No Data | No Data | No Data | No Data | 432.9514 | 472.2599 | No Data | No Data | No Data | No Data | No Data | No Data | No Data | No Data | 353.5282 | 353.5282 | 356.3208 | 356.3208 | 367.8166 | 367.8166
2018-12-10 05:30 | No Data | No Data | No Data | No Data | 434.2143 | 473.3494 | No Data | No Data | No Data | No Data | No Data | No Data | No Data | No Data | 353.905 | 353.905 | 356.8418 | 356.8418 | 367.5535 | 367.5535
2018-12-10 06:00 | No Data | No Data | No Data | No Data | 433.5978 | 472.0968 | No Data | No Data | No Data | No Data | No Data | No Data | No Data | No Data | 354.2798 | 354.2798 | 357.1591 | 357.1591 | 367.8214 | 367.8214
2018-12-10 06:30 | No Data | No Data | No Data | No Data | 428.2951 | 468.6992 | No Data | No Data | No Data | No Data | No Data | No Data | No Data | No Data | 354.4583 | 354.4583 | 357.009 | 357.009 | 366.435 | 366.435
2018-12-10 07:00 | No Data | No Data | No Data | No Data | 422.1597 | 466.2348 | No Data | No Data | No Data | No Data | No Data | No Data | No Data | No Data | 354.8392 | 354.8392 | 357.5115 | 357.5115 | 365.8409 | 365.8409
2018-12-10 07:30 | No Data | No Data | No Data | No Data | 413.2385 | 461.8708 | No Data | No Data | No Data | No Data | No Data | No Data | No Data | No Data | 353.9845 | 353.9845 | 356.6583 | 356.6583 | 362.2257 | 362.2257
2018-12-10 08:00 | No Data | No Data | No Data | No Data | 407.8941 | 461.1867 | No Data | No Data | No Data | No Data | No Data | No Data | No Data | No Data | 353.3258 | 353.3258 | 355.7982 | 355.7982 | 361.2861 | 361.2861
2018-12-10 08:30 | No Data | No Data | No Data | No Data | 402.3794 | 460.5634 | No Data | No Data | No Data | No Data | No Data | No Data | No Data | No Data | 353.1487 | 353.1487 | 355.9386 | 355.9386 | 359.5736 | 359.5736
2018-12-10 09:00 | No Data | No Data | No Data | No Data | 394.9814 | 458.1752 | No Data | No Data | No Data | No Data | No Data | No Data | No Data | No Data | 351.6208 | 351.6208 | 354.5414 | 354.5414 | 357.0213 | 357.0213
2018-12-10 09:30 | No Data | No Data | No Data | No Data | 389.3585 | 456.5337 | No Data | No Data | No Data | No Data | No Data | No Data | No Data | No Data | 348.3002 | 348.3002 | 351.2745 | 351.2745 | 354.7511 | 354.7511
2018-12-10 10:00 | No Data | No Data | No Data | No Data | 384.5673 | 455.437 | No Data | No Data | No Data | No Data | No Data | No Data | No Data | No Data | 343.8365 | 343.8365 | 346.7731 | 346.7731 | 353.3644 | 353.3644
2018-12-10 10:30 | No Data | No Data | No Data | No Data | 381.3236 | 456.8711 | No Data | No Data | No Data | No Data | No Data | No Data | No Data | No Data | 341.3846 | 341.3846 | 344.3366 | 344.3366 | 352.9908 | 352.9908
2018-12-10 11:00 | No Data | No Data | No Data | No Data | 377.7504 | 456.7707 | No Data | No Data | No Data | No Data | No Data | No Data | No Data | No Data | 340.9392 | 340.9392 | 343.6622 | 343.6622 | 351.6279 | 351.6279
2018-12-10 11:30 | No Data | No Data | No Data | No Data | 375.4901 | 456.2433 | No Data | No Data | No Data | No Data | No Data | No Data | No Data | No Data | 337.0824 | 337.0824 | 340.0661 | 340.0661 | 350.0196 | 350.0196
2018-12-10 12:00 | No Data | No Data | No Data | No Data | 364.4991 | 449.6073 | No Data | No Data | No Data | No Data | No Data | No Data | No Data | No Data | 336.9645 | 336.9645 | 340.0661 | 340.0661 | 347.1426 | 347.1426
2018-12-10 12:30 | No Data | No Data | No Data | No Data | 364.041 | 449.0042 | No Data | No Data | No Data | No Data | No Data | No Data | No Data | No Data | 331.5865 | 335.4932 | 334.6022 | 338.5444 | 344.5136 | 344.5136
2018-12-10 13:00 | No Data | No Data | No Data | No Data | 366.2593 | 451.8544 | No Data | No Data | No Data | No Data | No Data | No Data | No Data | No Data | 327.9277 | 334.6262 | 331.057 | 337.8194 | 345.5258 | 345.5258
2018-12-10 13:30 | No Data | No Data | No Data | No Data | 360.3442 | 444.6935 | No Data | No Data | No Data | No Data | No Data | No Data | No Data | No Data | 327.0824 | 334.382 | 330.0969 | 337.4638 | 344.3444 | 344.3444
2018-12-10 14:00 | No Data | No Data | No Data | No Data | 354.6261 | 437.562 | No Data | No Data | No Data | No Data | No Data | No Data | No Data | No Data | 323.0167 | 333.5015 | 325.8138 | 336.4522 | 342.355 | 342.355
2018-12-10 14:30 | No Data | No Data | No Data | No Data | 361.8909 | 446.762 | No Data | No Data | No Data | No Data | No Data | No Data | No Data | No Data | 321.6928 | 332.6811 | 324.5855 | 335.6726 | 342.3674 | 342.3674
2018-12-10 15:00 | No Data | No Data | No Data | No Data | 359.794 | 444.1053 | No Data | No Data | No Data | No Data | No Data | No Data | No Data | No Data | 318.6651 | 331.1006 | 321.604 | 334.1175 | 339.2753 | 339.2753
2018-12-10 15:30 | No Data | No Data | No Data | No Data | 366.2297 | 448.4411 | No Data | No Data | No Data | No Data | No Data | No Data | No Data | No Data | 317.5856 | 330.0162 | 320.5143 | 333.0595 | 339.0974 | 339.0974
2018-12-10 16:00 | No Data | No Data | No Data | No Data | 367.5368 | 447.1713 | No Data | No Data | No Data | No Data | No Data | No Data | No Data | No Data | 319.6404 | 329.5812 | 322.587 | 332.5833 | 339.1956 | 339.1956
2018-12-10 16:30 | No Data | No Data | No Data | No Data | 368.2749 | 444.6088 | No Data | No Data | No Data | No Data | No Data | No Data | No Data | No Data | 317.0966 | 327.5525 | 319.6395 | 330.1792 | 337.7227 | 337.7227
2018-12-10 17:00 | No Data | No Data | No Data | No Data | 373.1749 | 445.8452 | No Data | No Data | No Data | No Data | No Data | No Data | No Data | No Data | 329.0659 | 329.0659 | 331.7074 | 331.7074 | 336.3318 | 336.3318
2018-12-10 17:30 | No Data | No Data | No Data | No Data | 377.8504 | 446.587 | No Data | No Data | No Data | No Data | No Data | No Data | No Data | No Data | 328.3463 | 328.3463 | 331.0912 | 331.0912 | 336.5763 | 336.5763
2018-12-10 18:00 | No Data | No Data | No Data | No Data | 385.7413 | 450.1465 | No Data | No Data | No Data | No Data | No Data | No Data | No Data | No Data | 328.7393 | 328.7393 | 331.6293 | 331.6293 | 337.3951 | 337.3951
2018-12-10 18:30 | No Data | No Data | No Data | No Data | 385.4853 | 446.4352 | No Data | No Data | No Data | No Data | No Data | No Data | No Data | No Data | 329.7532 | 329.7532 | 332.3991 | 332.3991 | 338.5941 | 338.5941
2018-12-10 19:00 | No Data | No Data | No Data | No Data | 399.6647 | 454.2333 | No Data | No Data | No Data | No Data | No Data | No Data | No Data | No Data | 329.6585 | 329.6585 | 332.7374 | 332.7374 | 340.8026 | 340.8026
2018-12-10 19:30 | No Data | No Data | No Data | No Data | 405.6878 | 456.5703 | No Data | No Data | No Data | No Data | No Data | No Data | No Data | No Data | 330.554 | 330.554 | 334.0385 | 334.0385 | 342.6096 | 342.6096
2018-12-10 20:00 | No Data | No Data | No Data | No Data | 411.8707 | 458.3104 | No Data | No Data | No Data | No Data | No Data | No Data | No Data | No Data | 332.812 | 332.812 | 336.1656 | 336.1656 | 344.0663 | 344.0663
2018-12-10 20:30 | No Data | No Data | No Data | No Data | 417.799 | 459.8287 | No Data | No Data | No Data | No Data | No Data | No Data | No Data | No Data | 335.238 | 335.238 | 338.4653 | 338.4653 | 348.2061 | 348.2061
2018-12-10 21:00 | No Data | No Data | No Data | No Data | 422.501 | 463.2963 | No Data | No Data | No Data | No Data | No Data | No Data | No Data | No Data | 337.0594 | 337.0594 | 340.1781 | 340.1781 | 350.62 | 350.62
2018-12-10 21:30 | No Data | No Data | No Data | No Data | 424.0907 | 464.2181 | No Data | No Data | No Data | No Data | No Data | No Data | No Data | No Data | 338.8896 | 338.8896 | 342.0406 | 342.0406 | 353.4632 | 353.4632
2018-12-10 22:00 | No Data | No Data | No Data | No Data | 424.5457 | 464.7162 | No Data | No Data | No Data | No Data | No Data | No Data | No Data | No Data | 340.2801 | 340.2801 | 343.5531 | 343.5531 | 356.5826 | 356.5826
2018-12-10 22:30 | No Data | No Data | No Data | No Data | 427.2068 | 466.9732 | No Data | No Data | No Data | No Data | No Data | No Data | No Data | No Data | 341.5023 | 341.5023 | 344.8994 | 344.8994 | 360.7717 | 360.7717
2018-12-10 23:00 | No Data | No Data | No Data | No Data | 430.0262 | 469.6346 | No Data | No Data | No Data | No Data | No Data | No Data | No Data | No Data | 342.7674 | 342.7674 | 346.4123 | 346.4123 | 363.141 | 363.141
2018-12-10 23:30 | No Data | No Data | No Data | No Data | 430.165 | 469.2955 | No Data | No Data | No Data | No Data | No Data | No Data | No Data | No Data | 344.4752 | 344.4752 | 347.4893 | 347.4893 | 361.9462 | 361.9462
2018-12-11 | No Data | No Data | No Data | No Data | 429.128 | 468.164 | No Data | No Data | No Data | No Data | No Data | No Data | No Data | No Data | 345.7007 | 345.7007 | 348.4977 | 348.4977 | 362.9142 | 362.9142
2018-12-11 00:30 | No Data | No Data | No Data | No Data | 428.0142 | 467.0236 | No Data | No Data | No Data | No Data | No Data | No Data | No Data | No Data | 347.0913 | 347.0913 | 349.7502 | 349.7502 | 363.555 | 363.555
2018-12-11 01:00 | No Data | No Data | No Data | No Data | 432.0689 | 470.9236 | No Data | No Data | No Data | No Data | No Data | No Data | No Data | No Data | 348.8797 | 348.8797 | 352.3471 | 352.3471 | 368.7477 | 368.7477
2018-12-11 01:30 | No Data | No Data | No Data | No Data | 432.9828 | 471.7339 | No Data | No Data | No Data | No Data | No Data | No Data | No Data | No Data | 350.5425 | 350.5425 | 354.0215 | 354.0215 | 369.573 | 369.573
2018-12-11 02:00 | No Data | No Data | No Data | No Data | 435.6307 | 474.2113 | No Data | No Data | No Data | No Data | No Data | No Data | No Data | No Data | 352.0109 | 352.0109 | 355.7068 | 355.7068 | 371.6708 | 371.6708
2018-12-11 02:30 | No Data | No Data | No Data | No Data | 435.635 | 474.3745 | No Data | No Data | No Data | No Data | No Data | No Data | No Data | No Data | 353.1457 | 353.1457 | 356.8739 | 356.8739 | 373.3286 | 373.3286
2018-12-11 03:00 | No Data | No Data | No Data | No Data | 439.7738 | 477.489 | No Data | No Data | No Data | No Data | No Data | No Data | No Data | No Data | 349.9516 | 349.9516 | 353.9089 | 353.9089 | 370.8629 | 370.8629
2018-12-11 03:30 | No Data | No Data | No Data | No Data | 434.9751 | 473.6702 | No Data | No Data | No Data | No Data | No Data | No Data | No Data | No Data | 349.4178 | 349.4178 | 353.9457 | 353.9457 | 371.1457 | 371.1457
2018-12-11 04:00 | No Data | No Data | No Data | No Data | 434.5148 | 473.7393 | No Data | No Data | No Data | No Data | No Data | No Data | No Data | No Data | 350.7493 | 350.7493 | 355.2905 | 355.2905 | 372.4588 | 372.4588
2018-12-11 04:30 | No Data | No Data | No Data | No Data | 431.6572 | 471.3395 | No Data | No Data | No Data | No Data | No Data | No Data | No Data | No Data | 351.9504 | 351.9504 | 356.3765 | 356.3765 | 373.4929 | 373.4929
2018-12-11 05:00 | No Data | No Data | No Data | No Data | 432.9196 | 472.2385 | No Data | No Data | No Data | No Data | No Data | No Data | No Data | No Data | 352.7259 | 352.7259 | 357.3958 | 357.3958 | 373.8182 | 373.8182
2018-12-11 05:30 | No Data | No Data | No Data | No Data | 433.8994 | 472.9935 | No Data | No Data | No Data | No Data | No Data | No Data | No Data | No Data | 353.2061 | 353.2061 | 357.6138 | 357.6138 | 375.4502 | 375.4502
2018-12-11 06:00 | No Data | No Data | No Data | No Data | 433.4854 | 472.4549 | No Data | No Data | No Data | No Data | No Data | No Data | No Data | No Data | 354.074 | 354.074 | 358.8193 | 358.8193 | 374.3102 | 374.3102
2018-12-11 06:30 | No Data | No Data | No Data | No Data | 426.3311 | 467.7857 | No Data | No Data | No Data | No Data | No Data | No Data | No Data | No Data | 353.9826 | 353.9826 | 358.3745 | 358.3745 | 372.1528 | 372.1528
2018-12-11 07:00 | No Data | No Data | No Data | No Data | 418.5194 | 464.1009 | No Data | No Data | No Data | No Data | No Data | No Data | No Data | No Data | 352.8824 | 352.8824 | 357.4041 | 357.4041 | 370.5723 | 370.5723
2018-12-11 07:30 | No Data | No Data | No Data | No Data | 410.7422 | 460.4903 | No Data | No Data | No Data | No Data | No Data | No Data | No Data | No Data | 351.7184 | 351.7184 | 356.4173 | 356.4173 | 363.9456 | 363.9456
2018-12-11 08:00 | No Data | No Data | No Data | No Data | 400.9564 | 455.2101 | No Data | No Data | No Data | No Data | No Data | No Data | No Data | No Data | 349.6122 | 349.6122 | 353.9713 | 353.9713 | 361.3384 | 361.3384
2018-12-11 08:30 | No Data | No Data | No Data | No Data | 400.5175 | 458.4574 | No Data | No Data | No Data | No Data | No Data | No Data | No Data | No Data | 347.2444 | 347.2444 | 351.8049 | 351.8049 | 356.9438 | 356.9438
2018-12-11 09:00 | No Data | No Data | No Data | No Data | 394.0067 | 456.453 | No Data | No Data | No Data | No Data | No Data | No Data | No Data | No Data | 344.2773 | 344.2773 | 348.996 | 348.996 | 353.8615 | 353.8615
2018-12-11 09:30 | No Data | No Data | No Data | No Data | 387.7385 | 454.6346 | No Data | No Data | No Data | No Data | No Data | No Data | No Data | No Data | 341.1658 | 341.1658 | 345.8026 | 345.8026 | 353.0866 | 353.0866
2018-12-11 10:00 | No Data | No Data | No Data | No Data | 381.1017 | 451.796 | No Data | No Data | No Data | No Data | No Data | No Data | No Data | No Data | 337.8908 | 337.8908 | 342.5972 | 342.5972 | 350.9494 | 350.9494
2018-12-11 10:30 | No Data | No Data | No Data | No Data | 370.8769 | 446.4818 | No Data | No Data | No Data | No Data | No Data | No Data | No Data | No Data | 335.572 | 335.572 | 340.3272 | 340.3272 | 349.0143 | 349.0143
2018-12-11 11:00 | No Data | No Data | No Data | No Data | 367.6608 | 446.0118 | No Data | No Data | No Data | No Data | No Data | No Data | No Data | No Data | 333.2508 | 333.2508 | 337.9014 | 337.9014 | 347.1061 | 347.1061
2018-12-11 11:30 | No Data | No Data | No Data | No Data | 352.6024 | 434.4996 | No Data | No Data | No Data | No Data | No Data | No Data | No Data | No Data | 330.3748 | 331.169 | 334.915 | 335.7946 | 345.1121 | 345.1121
2018-12-11 12:00 | No Data | No Data | No Data | No Data | 348.1334 | 428.9728 | No Data | No Data | No Data | No Data | No Data | No Data | No Data | No Data | 319.4676 | 329.5071 | 323.8889 | 334.0674 | 340.5865 | 340.5865
2018-12-11 12:30 | No Data | No Data | No Data | No Data | 349.1883 | 430.6169 | No Data | No Data | No Data | No Data | No Data | No Data | No Data | No Data | 318.494 | 329.6649 | 322.9739 | 334.3019 | 338.6611 | 338.6611
2018-12-11 13:00 | No Data | No Data | No Data | No Data | 342.4088 | 422.2057 | No Data | No Data | No Data | No Data | No Data | No Data | No Data | No Data | 301.7323 | 326.143 | 305.8423 | 330.5855 | 339.2924 | 339.2924
2018-12-11 13:30 | No Data | No Data | No Data | No Data | 337.3499 | 416.1302 | No Data | No Data | No Data | No Data | No Data | No Data | No Data | No Data | 297.2323 | 324.8681 | 301.187 | 329.1906 | 337.2449 | 337.2449
2018-12-11 14:00 | No Data | No Data | No Data | No Data | 332.9893 | 410.6165 | No Data | No Data | No Data | No Data | No Data | No Data | No Data | No Data | 294.442 | 323.872 | 298.5915 | 328.4362 | 336.3807 | 336.3807
2018-12-11 14:30 | No Data | No Data | No Data | No Data | 333.4641 | 411.1925 | No Data | No Data | No Data | No Data | No Data | No Data | No Data | No Data | 290.1956 | 319.4899 | 294.6695 | 324.6956 | 334.2827 | 334.2827
2018-12-11 15:00 | No Data | No Data | No Data | No Data | 328.1688 | 404.652 | No Data | No Data | No Data | No Data | No Data | No Data | No Data | No Data | 288.5392 | 317.6238 | 292.9462 | 322.7923 | 332.6556 | 332.6556
2018-12-11 15:30 | No Data | No Data | No Data | No Data | 323.5028 | 398.9366 | No Data | No Data | No Data | No Data | No Data | No Data | No Data | No Data | 287.9258 | 316.9597 | 292.1736 | 321.9659 | 332.1217 | 332.1217
2018-12-11 16:00 | No Data | No Data | No Data | No Data | 327.1921 | 403.2345 | No Data | No Data | No Data | No Data | No Data | No Data | No Data | No Data | 289.7212 | 318.9248 | 293.9685 | 323.8956 | 330.4968 | 330.4968
2018-12-11 16:30 | No Data | No Data | No Data | No Data | 339.4932 | 418.1181 | No Data | No Data | No Data | No Data | No Data | No Data | No Data | No Data | 294.7089 | 319.6699 | 298.9644 | 324.2859 | 329.7649 | 329.7649
2018-12-11 17:00 | No Data | No Data | No Data | No Data | 342.9033 | 422.3083 | No Data | No Data | No Data | No Data | No Data | No Data | No Data | No Data | 298.2849 | 319.1218 | 302.6598 | 323.7298 | 328.6813 | 328.6813
2018-12-11 17:30 | No Data | No Data | No Data | No Data | 357.0925 | 432.1622 | No Data | No Data | No Data | No Data | No Data | No Data | No Data | No Data | 306.6607 | 319.4594 | 311.3293 | 324.2874 | 330.3176 | 330.3176
2018-12-11 18:00 | No Data | No Data | No Data | No Data | 359.7539 | 431.1812 | No Data | No Data | No Data | No Data | No Data | No Data | No Data | No Data | 314.0327 | 319.7384 | 319.0241 | 324.7459 | 330.6301 | 330.6301
2018-12-11 18:30 | No Data | No Data | No Data | No Data | 365.5419 | 432.6311 | No Data | No Data | No Data | No Data | No Data | No Data | No Data | No Data | 321.9911 | 321.9911 | 327.366 | 327.366 | 330.6181 | 330.6181
2018-12-11 19:00 | No Data | No Data | No Data | No Data | 373.3246 | 435.6115 | No Data | No Data | No Data | No Data | No Data | No Data | No Data | No Data | 323.76 | 323.76 | 328.8283 | 328.8283 | 330.4258 | 330.4258
2018-12-11 19:30 | No Data | No Data | No Data | No Data | 383.0015 | 440.0575 | No Data | No Data | No Data | No Data | No Data | No Data | No Data | No Data | 324.2963 | 324.2963 | 329.5902 | 329.5902 | 333.645 | 333.645
2018-12-11 20:00 | No Data | No Data | No Data | No Data | 391.8718 | 444.3335 | No Data | No Data | No Data | No Data | No Data | No Data | No Data | No Data | 326.3676 | 326.3676 | 331.6549 | 331.6549 | 335.7529 | 335.7529
2018-12-11 20:30 | No Data | No Data | No Data | No Data | 402.4604 | 448.2815 | No Data | No Data | No Data | No Data | No Data | No Data | No Data | No Data | 328.468 | 328.468 | 333.5395 | 333.5395 | 338.6298 | 338.6298
2018-12-11 21:00 | No Data | No Data | No Data | No Data | 409.4395 | 453.5396 | No Data | No Data | No Data | No Data | No Data | No Data | No Data | No Data | 330.0222 | 330.0222 | 335.1831 | 335.1831 | 342.7706 | 342.7706
2018-12-11 21:30 | No Data | No Data | No Data | No Data | 412.6855 | 455.0066 | No Data | No Data | No Data | No Data | No Data | No Data | No Data | No Data | 331.0939 | 331.0939 | 336.3016 | 336.3016 | 340.4182 | 340.4182
2018-12-11 22:00 | No Data | No Data | No Data | No Data | 416.4347 | 458.1935 | No Data | No Data | No Data | No Data | No Data | No Data | No Data | No Data | 333.5907 | 333.5907 | 338.8676 | 338.8676 | 344.7432 | 344.7432
2018-12-11 22:30 | No Data | No Data | No Data | No Data | 418.7056 | 459.9246 | No Data | No Data | No Data | No Data | No Data | No Data | No Data | No Data | 334.8609 | 334.8609 | 340.4618 | 340.4618 | 346.3874 | 346.3874
2018-12-11 23:00 | No Data | No Data | No Data | No Data | 420.1483 | 461.2696 | No Data | No Data | No Data | No Data | No Data | No Data | No Data | No Data | 335.7514 | 335.7514 | 341.5229 | 341.5229 | 350.1332 | 350.1332
2018-12-11 23:30 | No Data | No Data | No Data | No Data | 421.0172 | 461.7085 | No Data | No Data | No Data | No Data | No Data | No Data | No Data | No Data | 335.9865 | 335.9865 | 341.7582 | 341.7582 | 351.6286 | 351.6286
2018-12-12 | No Data | No Data | No Data | No Data | 423.7286 | 464.0543 | No Data | No Data | No Data | No Data | No Data | No Data | No Data | No Data | 336.6868 | 336.6868 | 342.4767 | 342.4767 | 353.0866 | 353.0866
2018-12-12 00:30 | No Data | No Data | No Data | No Data | 420.9426 | 461.3524 | No Data | No Data | No Data | No Data | No Data | No Data | No Data | No Data | 337.8427 | 337.8427 | 343.2308 | 343.2308 | 352.4258 | 352.4258
2018-12-12 01:00 | No Data | No Data | No Data | No Data | 425.4421 | 465.7362 | No Data | No Data | No Data | No Data | No Data | No Data | No Data | No Data | 339.494 | 339.494 | 345.1229 | 345.1229 | 355.0981 | 355.0981
2018-12-12 01:30 | No Data | No Data | No Data | No Data | 428.9046 | 469.0601 | No Data | No Data | No Data | No Data | No Data | No Data | No Data | No Data | 339.8468 | 339.8468 | 344.618 | 344.618 | 354.7376 | 354.7376
2018-12-12 02:00 | No Data | No Data | No Data | No Data | 429.429 | 469.2491 | No Data | No Data | No Data | No Data | No Data | No Data | No Data | No Data | 341.2848 | 341.2848 | 346.3295 | 346.3295 | 356.1278 | 356.1278
2018-12-12 02:30 | No Data | No Data | No Data | No Data | 429.3157 | 468.9345 | No Data | No Data | No Data | No Data | No Data | No Data | No Data | No Data | 341.4143 | 341.4143 | 346.3196 | 346.3196 | 356.5036 | 356.5036
2018-12-12 03:00 | No Data | No Data | No Data | No Data | 430.8151 | 470.1551 | No Data | No Data | No Data | No Data | No Data | No Data | No Data | No Data | 340.5923 | 340.5923 | 345.6718 | 345.6718 | 356.5522 | 356.5522
2018-12-12 03:30 | No Data | No Data | No Data | No Data | 431.39 | 470.7825 | No Data | No Data | No Data | No Data | No Data | No Data | No Data | No Data | 340.688 | 340.688 | 345.5775 | 345.5775 | 358.4151 | 358.4151
2018-12-12 04:00 | No Data | No Data | No Data | No Data | 429.3958 | 469.1364 | No Data | No Data | No Data | No Data | No Data | No Data | No Data | No Data | 342.0993 | 342.0993 | 347.1766 | 347.1766 | 359.6524 | 359.6524
2018-12-12 04:30 | No Data | No Data | No Data | No Data | 428.4323 | 468.1365 | No Data | No Data | No Data | No Data | No Data | No Data | No Data | No Data | 343.7154 | 343.7154 | 348.7606 | 348.7606 | 360.0628 | 360.0628
2018-12-12 05:00 | No Data | No Data | No Data | No Data | 428.5013 | 468.2737 | No Data | No Data | No Data | No Data | No Data | No Data | No Data | No Data | 344.9478 | 344.9478 | 349.8549 | 349.8549 | 360.4883 | 360.4883
2018-12-12 05:30 | No Data | No Data | No Data | No Data | 425.8119 | 465.5247 | No Data | No Data | No Data | No Data | No Data | No Data | No Data | No Data | 345.3741 | 345.3741 | 350.3657 | 350.3657 | 361.2067 | 361.2067
2018-12-12 06:00 | No Data | No Data | No Data | No Data | 423.3895 | 462.9525 | No Data | No Data | No Data | No Data | No Data | No Data | No Data | No Data | 345.6722 | 345.6722 | 350.5318 | 350.5318 | 360.5886 | 360.5886
2018-12-12 06:30 | No Data | No Data | No Data | No Data | 420.4953 | 462.5966 | No Data | No Data | No Data | No Data | No Data | No Data | No Data | No Data | 343.3046 | 343.3046 | 348.1548 | 348.1548 | 359.0132 | 359.0132
2018-12-12 07:00 | No Data | No Data | No Data | No Data | 413.5788 | 458.9434 | No Data | No Data | No Data | No Data | No Data | No Data | No Data | No Data | 342.3695 | 342.3695 | 346.9931 | 346.9931 | 355.5868 | 355.5868
2018-12-12 07:30 | No Data | No Data | No Data | No Data | 400.7396 | 450.9561 | No Data | No Data | No Data | No Data | No Data | No Data | No Data | No Data | 341.5051 | 341.5051 | 346.381 | 346.381 | 354.9872 | 354.9872
2018-12-12 08:00 | No Data | No Data | No Data | No Data | 391.791 | 447.7014 | No Data | No Data | No Data | No Data | No Data | No Data | No Data | No Data | 338.4403 | 338.4403 | 343.3457 | 343.3457 | 350.2587 | 350.2587
2018-12-12 08:30 | No Data | No Data | No Data | No Data | 380.8711 | 443.4913 | No Data | No Data | No Data | No Data | No Data | No Data | No Data | No Data | 337.8087 | 337.8087 | 343.1241 | 343.1241 | 348.4814 | 348.4814
2018-12-12 09:00 | No Data | No Data | No Data | No Data | 365.8064 | 434.9914 | No Data | No Data | No Data | No Data | No Data | No Data | No Data | No Data | 337.2279 | 337.2279 | 342.1574 | 342.1574 | 346.8662 | 346.8662
2018-12-12 09:30 | No Data | No Data | No Data | No Data | 354.804 | 431.2186 | No Data | No Data | No Data | No Data | No Data | No Data | No Data | No Data | 334.6469 | 334.6469 | 339.8016 | 339.8016 | 345.2305 | 345.2305
2018-12-12 10:00 | No Data | No Data | No Data | No Data | 339.9222 | 419.9555 | No Data | No Data | No Data | No Data | No Data | No Data | No Data | No Data | 330.0049 | 330.0049 | 335.0842 | 335.0842 | 341.3612 | 341.3612
2018-12-12 10:30 | No Data | No Data | No Data | No Data | 312.5665 | 386.1438 | No Data | No Data | No Data | No Data | No Data | No Data | No Data | No Data | 326.7293 | 328.522 | 331.6156 | 333.4352 | 339.4411 | 339.4411
2018-12-12 11:00 | No Data | No Data | No Data | No Data | 298.1303 | 368.2026 | No Data | No Data | No Data | No Data | No Data | No Data | No Data | No Data | 321.8659 | 328.2004 | 326.8617 | 333.2944 | 337.4129 | 337.4129
2018-12-12 11:30 | No Data | No Data | No Data | No Data | 287.8656 | 355.5063 | No Data | No Data | No Data | No Data | No Data | No Data | No Data | No Data | 318.3364 | 328.4187 | 323.1726 | 333.2944 | 334.6164 | 334.6164
2018-12-12 12:00 | No Data | No Data | No Data | No Data | 277.2535 | 342.4404 | No Data | No Data | No Data | No Data | No Data | No Data | No Data | No Data | 303.7572 | 325.873 | 308.1302 | 330.5644 | 331.8636 | 331.8636
2018-12-12 12:30 | No Data | No Data | No Data | No Data | 291.0379 | 359.5331 | No Data | No Data | No Data | No Data | No Data | No Data | No Data | No Data | 301.5305 | 325.9858 | 305.7368 | 330.6401 | 331.3377 | 331.3377
2018-12-12 13:00 | No Data | No Data | No Data | No Data | 267.8348 | 330.8377 | No Data | No Data | No Data | No Data | No Data | No Data | No Data | No Data | 292.9599 | 321.6597 | 297.082 | 327.0854 | 329.125 | 329.125
2018-12-12 13:30 | No Data | No Data | No Data | No Data | 287.4662 | 355.0774 | No Data | No Data | No Data | No Data | No Data | No Data | No Data | No Data | 285.8424 | 314.5224 | 289.8416 | 319.365 | 327.2371 | 327.2371
2018-12-12 14:00 | No Data | No Data | No Data | No Data | 283.3779 | 349.5505 | No Data | No Data | No Data | No Data | No Data | No Data | No Data | No Data | 280.4865 | 308.3896 | 284.5521 | 313.3839 | 325.4565 | 325.4565
2018-12-12 14:30 | No Data | No Data | No Data | No Data | 287.4442 | 354.2792 | No Data | No Data | No Data | No Data | No Data | No Data | No Data | No Data | 289.4479 | 318.3983 | 293.4984 | 323.2327 | 326.893 | 326.893
2018-12-12 15:00 | No Data | No Data | No Data | No Data | 289.0868 | 356.2424 | No Data | No Data | No Data | No Data | No Data | No Data | No Data | No Data | 286.1387 | 314.999 | 289.8862 | 319.4619 | 324.4212 | 324.4212
2018-12-12 15:30 | No Data | No Data | No Data | No Data | 288.1934 | 355.4292 | No Data | No Data | No Data | No Data | No Data | No Data | No Data | No Data | 301.8214 | 323.5569 | 305.8425 | 327.8677 | 326.8716 | 326.8716
2018-12-12 16:00 | No Data | No Data | No Data | No Data | 291.7109 | 359.8225 | No Data | No Data | No Data | No Data | No Data | No Data | No Data | No Data | 305.1097 | 322.6273 | 309.4572 | 327.2244 | 326.5361 | 326.5361
2018-12-12 16:30 | No Data | No Data | No Data | No Data | 302.4983 | 372.5474 | No Data | No Data | No Data | No Data | No Data | No Data | No Data | No Data | 303.3 | 321.6525 | 307.7459 | 326.3675 | 328.9805 | 328.9805
2018-12-12 17:00 | No Data | No Data | No Data | No Data | 307.0325 | 376.4012 | No Data | No Data | No Data | No Data | No Data | No Data | No Data | No Data | 310.7494 | 320.8251 | 316.0898 | 326.3387 | 329.9192 | 329.9192
2018-12-12 17:30 | No Data | No Data | No Data | No Data | 316.4893 | 389.0204 | No Data | No Data | No Data | No Data | No Data | No Data | No Data | No Data | 321.341 | 322.5281 | 326.5984 | 327.8055 | 332.2336 | 332.2336
2018-12-12 18:00 | No Data | No Data | No Data | No Data | 336.604 | 414.4724 | No Data | No Data | No Data | No Data | No Data | No Data | No Data | No Data | 327.0842 | 327.0842 | 332.5101 | 332.5101 | 333.3039 | 333.3039
2018-12-12 18:30 | No Data | No Data | No Data | No Data | 377.4453 | 441.2915 | No Data | No Data | No Data | No Data | No Data | No Data | No Data | No Data | 328.5772 | 328.5772 | 334.1124 | 334.1124 | 336.0424 | 336.0424
2018-12-12 19:00 | No Data | No Data | No Data | No Data | 389.807 | 447.503 | No Data | No Data | No Data | No Data | No Data | No Data | No Data | No Data | 329.5469 | 329.5469 | 335.3971 | 335.3971 | 337.9565 | 337.9565
2018-12-12 19:30 | No Data | No Data | No Data | No Data | 395.9615 | 450.2759 | No Data | No Data | No Data | No Data | No Data | No Data | No Data | No Data | 331.5361 | 331.5361 | 337.2263 | 337.2263 | 339.5737 | 339.5737
2018-12-12 20:00 | No Data | No Data | No Data | No Data | 402.5877 | 452.8384 | No Data | No Data | No Data | No Data | No Data | No Data | No Data | No Data | 331.6462 | 331.6462 | 337.263 | 337.263 | 340.4324 | 340.4324
2018-12-12 20:30 | No Data | No Data | No Data | No Data | 404.9616 | 451.1933 | No Data | No Data | No Data | No Data | No Data | No Data | No Data | No Data | 333.1785 | 333.1785 | 337.972 | 337.972 | 341.524 | 341.524
2018-12-12 21:00 | No Data | No Data | No Data | No Data | 406.5969 | 452.5719 | No Data | No Data | No Data | No Data | No Data | No Data | No Data | No Data | 334.7584 | 334.7584 | 339.6448 | 339.6448 | 343.3961 | 343.3961
2018-12-12 21:30 | No Data | No Data | No Data | No Data | 407.353 | 453.3217 | No Data | No Data | No Data | No Data | No Data | No Data | No Data | No Data | 336.9297 | 336.9297 | 341.8725 | 341.8725 | 345.8367 | 345.8367
2018-12-12 22:00 | No Data | No Data | No Data | No Data | 412.5741 | 458.5333 | No Data | No Data | No Data | No Data | No Data | No Data | No Data | No Data | 346.8314 | 346.8314 | 351.8341 | 351.8341 | 349.3322 | 349.3322
2018-12-12 22:30 | No Data | No Data | No Data | No Data | 408.0909 | 453.5508 | No Data | No Data | No Data | No Data | No Data | No Data | No Data | No Data | 348.4325 | 348.4325 | 353.2995 | 353.2995 | 349.7713 | 349.7713
2018-12-12 23:00 | No Data | No Data | No Data | No Data | 408.7663 | 454.0757 | No Data | No Data | No Data | No Data | No Data | No Data | No Data | No Data | 348.6749 | 348.6749 | 353.5794 | 353.5794 | 351.5945 | 351.5945
2018-12-12 23:30 | No Data | No Data | No Data | No Data | 404.7173 | 450.3885 | No Data | No Data | No Data | No Data | No Data | No Data | No Data | No Data | 349.1362 | 349.1362 | 353.931 | 353.931 | 351.3534 | 351.3534
2018-12-13 | No Data | No Data | No Data | No Data | 404.5681 | 449.279 | No Data | No Data | No Data | No Data | No Data | No Data | No Data | No Data | 349.8148 | 349.8148 | 354.3442 | 354.3442 | 351.235 | 351.235
2018-12-13 00:30 | No Data | No Data | No Data | No Data | 400.9312 | 444.8466 | No Data | No Data | No Data | No Data | No Data | No Data | No Data | No Data | 349.9665 | 349.9665 | 354.2006 | 354.2006 | 350.2363 | 350.2363
2018-12-13 01:00 | No Data | No Data | No Data | No Data | 403.1173 | 447.4474 | No Data | No Data | No Data | No Data | No Data | No Data | No Data | No Data | 352.101 | 352.101 | 356.468 | 356.468 | 352.5357 | 352.5357
2018-12-13 01:30 | No Data | No Data | No Data | No Data | 404.4375 | 449.2672 | No Data | No Data | No Data | No Data | No Data | No Data | No Data | No Data | 352.0873 | 352.0873 | 356.9189 | 356.9189 | 355.4824 | 355.4824
2018-12-13 02:00 | No Data | No Data | No Data | No Data | 405.312 | 449.8394 | No Data | No Data | No Data | No Data | No Data | No Data | No Data | No Data | 351.9936 | 351.9936 | 356.8416 | 356.8416 | 354.476 | 354.476
2018-12-13 02:30 | No Data | No Data | No Data | No Data | 403.2363 | 448.4243 | No Data | No Data | No Data | No Data | No Data | No Data | No Data | No Data | 353.3784 | 353.3784 | 357.9501 | 357.9501 | 356.8316 | 356.8316
2018-12-13 03:00 | No Data | No Data | No Data | No Data | 402.0877 | 448.3321 | No Data | No Data | No Data | No Data | No Data | No Data | No Data | No Data | 354.7252 | 354.7252 | 359.5078 | 359.5078 | 363.5855 | 363.5855
2018-12-13 03:30 | No Data | No Data | No Data | No Data | 404.3137 | 449.985 | No Data | No Data | No Data | No Data | No Data | No Data | No Data | No Data | 354.2529 | 354.2529 | 359.3031 | 359.3031 | 363.9871 | 363.9871
2018-12-13 04:00 | No Data | No Data | No Data | No Data | 403.7207 | 449.4161 | No Data | No Data | No Data | No Data | No Data | No Data | No Data | No Data | 355.0015 | 355.0015 | 359.5991 | 359.5991 | 364.5164 | 364.5164
2018-12-13 04:30 | No Data | No Data | No Data | No Data | 404.8275 | 450.2389 | No Data | No Data | No Data | No Data | No Data | No Data | No Data | No Data | 355.3043 | 355.3043 | 359.9473 | 359.9473 | 365.136 | 365.136
2018-12-13 05:00 | No Data | No Data | No Data | No Data | 400.5985 | 446.4874 | No Data | No Data | No Data | No Data | No Data | No Data | No Data | No Data | 354.3345 | 354.3345 | 359.291 | 359.291 | 364.4694 | 364.4694
2018-12-13 05:30 | No Data | No Data | No Data | No Data | 403.5058 | 448.634 | No Data | No Data | No Data | No Data | No Data | No Data | No Data | No Data | 354.0839 | 354.0839 | 358.6597 | 358.6597 | 364.8671 | 364.8671
2018-12-13 06:00 | No Data | No Data | No Data | No Data | 405.9564 | 450.0717 | No Data | No Data | No Data | No Data | No Data | No Data | No Data | No Data | 355.4254 | 355.4254 | 360.2606 | 360.2606 | 363.884 | 363.884
2018-12-13 06:30 | No Data | No Data | No Data | No Data | 412.8287 | 458.9652 | No Data | No Data | No Data | No Data | No Data | No Data | No Data | No Data | 360.0428 | 360.0428 | 364.6638 | 364.6638 | 364.8716 | 364.8716
2018-12-13 07:00 | No Data | No Data | No Data | No Data | 410.4452 | 459.4116 | No Data | No Data | No Data | No Data | No Data | No Data | No Data | No Data | 358.6459 | 358.6459 | 363.0518 | 363.0518 | 363.8174 | 363.8174
2018-12-13 07:30 | No Data | No Data | No Data | No Data | 406.4194 | 458.7945 | No Data | No Data | No Data | No Data | No Data | No Data | No Data | No Data | 356.702 | 356.702 | 361.0096 | 361.0096 | 362.8319 | 362.8319
2018-12-13 08:00 | No Data | No Data | No Data | No Data | 399.6669 | 456.208 | No Data | No Data | No Data | No Data | No Data | No Data | No Data | No Data | 354.0058 | 354.0058 | 358.1303 | 358.1303 | 360.387 | 360.387
2018-12-13 08:30 | No Data | No Data | No Data | No Data | 396.6467 | 457.3706 | No Data | No Data | No Data | No Data | No Data | No Data | No Data | No Data | 361.0836 | 361.0836 | 365.2831 | 365.2831 | 365.723 | 365.723
2018-12-13 09:00 | No Data | No Data | No Data | No Data | 393.1953 | 457.7359 | No Data | No Data | No Data | No Data | No Data | No Data | No Data | No Data | 359.9698 | 359.9698 | 364.4344 | 364.4344 | 365.1865 | 365.1865
2018-12-13 09:30 | No Data | No Data | No Data | No Data | 386.1635 | 454.8372 | No Data | No Data | No Data | No Data | No Data | No Data | No Data | No Data | 360.3601 | 360.3601 | 364.4727 | 364.4727 | 363.3304 | 363.3304
2018-12-13 10:00 | No Data | No Data | No Data | No Data | 383.5833 | 455.7449 | No Data | No Data | No Data | No Data | No Data | No Data | No Data | No Data | 360.0607 | 360.0607 | 364.5283 | 364.5283 | 362.6621 | 362.6621
2018-12-13 10:30 | No Data | No Data | No Data | No Data | 386.4547 | 462.2483 | No Data | No Data | No Data | No Data | No Data | No Data | No Data | No Data | 360.3308 | 360.3308 | 365.0453 | 365.0453 | 362.5123 | 362.5123
2018-12-13 11:00 | No Data | No Data | No Data | No Data | 383.8985 | 461.817 | No Data | No Data | No Data | No Data | No Data | No Data | No Data | No Data | 360.3531 | 360.3531 | 365.0289 | 365.0289 | 360.3256 | 360.3256
2018-12-13 11:30 | No Data | No Data | No Data | No Data | 388.9596 | 466.4035 | No Data | No Data | No Data | No Data | No Data | No Data | No Data | No Data | 358.6942 | 358.6942 | 363.4715 | 363.4715 | 360.4658 | 360.4658
2018-12-13 12:00 | No Data | No Data | No Data | No Data | 390.3391 | 468.7918 | No Data | No Data | No Data | No Data | No Data | No Data | No Data | No Data | 358.8127 | 358.8127 | 363.6689 | 363.6689 | 367.078 | 367.078
2018-12-13 12:30 | No Data | No Data | No Data | No Data | 388.5092 | 468.8082 | No Data | No Data | No Data | No Data | No Data | No Data | No Data | No Data | 359.4838 | 359.4838 | 364.1822 | 364.1822 | 366.8933 | 366.8933
2018-12-13 13:00 | No Data | No Data | No Data | No Data | 383.4779 | 462.7371 | No Data | No Data | No Data | No Data | No Data | No Data | No Data | No Data | 359.6023 | 359.6023 | 364.1032 | 364.1032 | 364.5688 | 364.5688
2018-12-13 13:30 | No Data | No Data | No Data | No Data | 379.0643 | 459.6775 | No Data | No Data | No Data | No Data | No Data | No Data | No Data | No Data | 360.155 | 360.155 | 364.3006 | 364.3006 | 364.0773 | 364.0773
2018-12-13 14:00 | No Data | No Data | No Data | No Data | 372.6566 | 454.3164 | No Data | No Data | No Data | No Data | No Data | No Data | No Data | No Data | 359.3259 | 359.3259 | 363.9058 | 363.9058 | 362.6462 | 362.6462
2018-12-13 14:30 | No Data | No Data | No Data | No Data | 370.1915 | 451.3467 | No Data | No Data | No Data | No Data | No Data | No Data | No Data | No Data | 359.2637 | 359.2637 | 363.6059 | 363.6059 | 363.253 | 363.253
2018-12-13 15:00 | No Data | No Data | No Data | No Data | 369.192 | 449.4726 | No Data | No Data | No Data | No Data | No Data | No Data | No Data | No Data | 358.072 | 358.072 | 361.8872 | 361.8872 | 362.8624 | 362.8624
2018-12-13 15:30 | No Data | No Data | No Data | No Data | 373.5417 | 451.406 | No Data | No Data | No Data | No Data | No Data | No Data | No Data | No Data | 355.2271 | 355.2271 | 359.2882 | 359.2882 | 361.1625 | 361.1625
2018-12-13 16:00 | No Data | No Data | No Data | No Data | 375.5287 | 450.6778 | No Data | No Data | No Data | No Data | No Data | No Data | No Data | No Data | 355.5786 | 355.5786 | 359.5615 | 359.5615 | 361.1104 | 361.1104
2018-12-13 16:30 | No Data | No Data | No Data | No Data | 379.7852 | 451.7542 | No Data | No Data | No Data | No Data | No Data | No Data | No Data | No Data | 363.1078 | 363.1078 | 367.6251 | 367.6251 | 364.7479 | 364.7479
2018-12-13 17:00 | No Data | No Data | No Data | No Data | 381.3796 | 450.8172 | No Data | No Data | No Data | No Data | No Data | No Data | No Data | No Data | 364.6497 | 364.6497 | 368.6916 | 368.6916 | 364.2224 | 364.2224
2018-12-13 17:30 | No Data | No Data | No Data | No Data | 383.8824 | 450.3431 | No Data | No Data | No Data | No Data | No Data | No Data | No Data | No Data | 367.5197 | 367.5197 | 372.3099 | 372.3099 | 363.3818 | 363.3818
2018-12-13 18:00 | No Data | No Data | No Data | No Data | 391.152 | 453.7592 | No Data | No Data | No Data | No Data | No Data | No Data | No Data | No Data | 368.2329 | 368.2329 | 373.3143 | 373.3143 | 365.0189 | 365.0189
2018-12-13 18:30 | No Data | No Data | No Data | No Data | 397.401 | 455.5981 | No Data | No Data | No Data | No Data | No Data | No Data | No Data | No Data | 366.0384 | 366.0384 | 371.085 | 371.085 | 365.5581 | 365.5581
2018-12-13 19:00 | No Data | No Data | No Data | No Data | 400.053 | 453.5084 | No Data | No Data | No Data | No Data | No Data | No Data | No Data | No Data | 365.3575 | 365.3575 | 370.0035 | 370.0035 | 364.2324 | 364.2324
2018-12-13 19:30 | No Data | No Data | No Data | No Data | 408.221 | 457.7437 | No Data | No Data | No Data | No Data | No Data | No Data | No Data | No Data | 366.6657 | 366.6657 | 371.6086 | 371.6086 | 368.5302 | 368.5302
2018-12-13 20:00 | No Data | No Data | No Data | No Data | 410.5653 | 456.0792 | No Data | No Data | No Data | No Data | No Data | No Data | No Data | No Data | 366.746 | 366.746 | 371.689 | 371.689 | 368.3492 | 368.3492
2018-12-13 20:30 | No Data | No Data | No Data | No Data | 414.1176 | 456.3393 | No Data | No Data | No Data | No Data | No Data | No Data | No Data | No Data | 368.2121 | 368.2121 | 373.1313 | 373.1313 | 369.4937 | 369.4937
2018-12-13 21:00 | No Data | No Data | No Data | No Data | 414.6728 | 456.4577 | No Data | No Data | No Data | No Data | No Data | No Data | No Data | No Data | 368.2928 | 368.2928 | 373.1717 | 373.1717 | 372.1125 | 372.1125
2018-12-13 21:30 | No Data | No Data | No Data | No Data | 414.9408 | 457.0388 | No Data | No Data | No Data | No Data | No Data | No Data | No Data | No Data | 369.8178 | 369.8178 | 374.7541 | 374.7541 | 374.5782 | 374.5782
2018-12-13 22:00 | No Data | No Data | No Data | No Data | 414.6097 | 456.9211 | No Data | No Data | No Data | No Data | No Data | No Data | No Data | No Data | 369.7773 | 369.7773 | 374.7137 | 374.7137 | 374.9625 | 374.9625
2018-12-13 22:30 | No Data | No Data | No Data | No Data | 414.5534 | 456.9831 | No Data | No Data | No Data | No Data | No Data | No Data | No Data | No Data | 371.0762 | 371.0762 | 376.1505 | 376.1505 | 375.1361 | 375.1361
2018-12-13 23:00 | No Data | No Data | No Data | No Data | 414.6405 | 457.3703 | No Data | No Data | No Data | No Data | No Data | No Data | No Data | No Data | 370.9545 | 370.9545 | 375.9882 | 375.9882 | 376.3988 | 376.3988
2018-12-13 23:30 | No Data | No Data | No Data | No Data | 412.8216 | 455.6982 | No Data | No Data | No Data | No Data | No Data | No Data | No Data | No Data | 370.7108 | 370.7108 | 375.7852 | 375.7852 | 378.6257 | 378.6257
2018-12-14 | No Data | No Data | No Data | No Data | 411.1351 | 454.1304 | No Data | No Data | No Data | No Data | No Data | No Data | No Data | No Data | 370.5079 | 370.5079 | 375.2169 | 375.2169 | 375.3484 | 375.3484
2018-12-14 00:30 | No Data | No Data | No Data | No Data | 410.1421 | 453.0335 | No Data | No Data | No Data | No Data | No Data | No Data | No Data | No Data | 370.1425 | 370.1425 | 374.5674 | 374.5674 | 374.4301 | 374.4301
2018-12-14 01:00 | No Data | No Data | No Data | No Data | 411.328 | 454.5126 | No Data | No Data | No Data | No Data | No Data | No Data | No Data | No Data | 371.1574 | 371.1574 | 375.2574 | 375.2574 | 375.4174 | 375.4174
2018-12-14 01:30 | No Data | No Data | No Data | No Data | 413.1115 | 456.4409 | No Data | No Data | No Data | No Data | No Data | No Data | No Data | No Data | 370.5891 | 370.5891 | 375.5416 | 375.5416 | 376.9348 | 376.9348
2018-12-14 02:00 | No Data | No Data | No Data | No Data | 413.6836 | 457.0304 | No Data | No Data | No Data | No Data | No Data | No Data | No Data | No Data | 372.2087 | 372.2087 | 377.0146 | 377.0146 | 377.3549 | 377.3549
2018-12-14 02:30 | No Data | No Data | No Data | No Data | 412.1481 | 455.2072 | No Data | No Data | No Data | No Data | No Data | No Data | No Data | No Data | 372.2901 | 372.2901 | 377.2182 | 377.2182 | 377.1296 | 377.1296
2018-12-14 03:00 | No Data | No Data | No Data | No Data | 406.9746 | 449.8282 | No Data | No Data | No Data | No Data | No Data | No Data | No Data | No Data | 371.72 | 371.72 | 376.5666 | 376.5666 | 374.8764 | 374.8764
2018-12-14 03:30 | No Data | No Data | No Data | No Data | 403.287 | 445.8776 | No Data | No Data | No Data | No Data | No Data | No Data | No Data | No Data | 371.9862 | 371.9862 | 376.4233 | 376.4233 | 374.4955 | 374.4955
2018-12-14 04:00 | No Data | No Data | No Data | No Data | 402.3126 | 445.0096 | No Data | No Data | No Data | No Data | No Data | No Data | No Data | No Data | 368.2839 | 368.2839 | 374.449 | 374.449 | 373.5669 | 373.5669
2018-12-14 04:30 | No Data | No Data | No Data | No Data | 402.1288 | 444.8482 | No Data | No Data | No Data | No Data | No Data | No Data | No Data | No Data | 367.5594 | 367.5594 | 373.6555 | 373.6555 | 374.0384 | 374.0384
2018-12-14 05:00 | No Data | No Data | No Data | No Data | 402.4969 | 445.1715 | No Data | No Data | No Data | No Data | No Data | No Data | No Data | No Data | 367.4197 | 367.4197 | 373.716 | 373.716 | 374.1743 | 374.1743
2018-12-14 05:30 | No Data | No Data | No Data | No Data | 399.7695 | 442.2383 | No Data | No Data | No Data | No Data | No Data | No Data | No Data | No Data | 367.3611 | 367.3611 | 373.2483 | 373.2483 | 373.9915 | 373.9915
2018-12-14 06:00 | No Data | No Data | No Data | No Data | 404.2613 | 446.6208 | No Data | No Data | No Data | No Data | No Data | No Data | No Data | No Data | 368.584 | 368.584 | 374.8153 | 374.8153 | 375.2688 | 375.2688
2018-12-14 06:30 | No Data | No Data | No Data | No Data | 404.8878 | 450.2516 | No Data | No Data | No Data | No Data | No Data | No Data | No Data | No Data | 368.584 | 368.584 | 374.6117 | 374.6117 | 375.4849 | 375.4849
2018-12-14 07:00 | No Data | No Data | No Data | No Data | 398.3646 | 447.6796 | No Data | No Data | No Data | No Data | No Data | No Data | No Data | No Data | 368.1767 | 368.1767 | 374.1636 | 374.1636 | 374.5535 | 374.5535
2018-12-14 07:30 | No Data | No Data | No Data | No Data | 394.7657 | 448.3244 | No Data | No Data | No Data | No Data | No Data | No Data | No Data | No Data | 367.5728 | 367.5728 | 373.6964 | 373.6964 | 373.2357 | 373.2357
2018-12-14 08:00 | No Data | No Data | No Data | No Data | 389.7495 | 447.1303 | No Data | No Data | No Data | No Data | No Data | No Data | No Data | No Data | 366.5508 | 366.5508 | 372.5984 | 372.5984 | 371.1185 | 371.1185
2018-12-14 08:30 | No Data | No Data | No Data | No Data | 386.7624 | 448.5537 | No Data | No Data | No Data | No Data | No Data | No Data | No Data | No Data | 365.6105 | 365.6105 | 371.6777 | 371.6777 | 370.226 | 370.226
2018-12-14 09:00 | No Data | No Data | No Data | No Data | 385.961 | 451.6307 | No Data | No Data | No Data | No Data | No Data | No Data | No Data | No Data | 364.9633 | 364.9633 | 371.0306 | 371.0306 | 370.257 | 370.257
2018-12-14 09:30 | No Data | No Data | No Data | No Data | 378.2135 | 448.787 | No Data | No Data | No Data | No Data | No Data | No Data | No Data | No Data | 363.8575 | 363.8575 | 369.9843 | 369.9843 | 370.1983 | 370.1983
2018-12-14 10:00 | No Data | No Data | No Data | No Data | 376.132 | 450.306 | No Data | No Data | No Data | No Data | No Data | No Data | No Data | No Data | 363.8979 | 363.8979 | 369.9441 | 369.9441 | 369.6276 | 369.6276
2018-12-14 10:30 | No Data | No Data | No Data | No Data | 374.3888 | 451.3181 | No Data | No Data | No Data | No Data | No Data | No Data | No Data | No Data | 362.3044 | 362.3044 | 368.8114 | 368.8114 | 368.5049 | 368.5049
2018-12-14 11:00 | No Data | No Data | No Data | No Data | 374.0197 | 452.6051 | No Data | No Data | No Data | No Data | No Data | No Data | No Data | No Data | 361.1889 | 361.1889 | 367.5529 | 367.5529 | 367.9556 | 367.9556
2018-12-14 11:30 | No Data | No Data | No Data | No Data | 369.6042 | 450.5277 | No Data | No Data | No Data | No Data | No Data | No Data | No Data | No Data | 361.5892 | 361.5892 | 367.4729 | 367.4729 | 367.1257 | 367.1257
2018-12-14 12:00 | No Data | No Data | No Data | No Data | 367.7432 | 451.8833 | No Data | No Data | No Data | No Data | No Data | No Data | No Data | No Data | 360.2885 | 360.2885 | 366.4316 | 366.4316 | 364.6215 | 364.6215
2018-12-14 12:30 | No Data | No Data | No Data | No Data | 364.6614 | 448.834 | No Data | No Data | No Data | No Data | No Data | No Data | No Data | No Data | 359.0024 | 359.0024 | 364.4479 | 364.4479 | 359.2362 | 359.2362
2018-12-14 13:00 | No Data | No Data | No Data | No Data | 362.002 | 446.9596 | No Data | No Data | No Data | No Data | No Data | No Data | No Data | No Data | 357.3156 | 357.3156 | 363.098 | 363.098 | 359.487 | 359.487
2018-12-14 13:30 | No Data | No Data | No Data | No Data | 358.0445 | 442.0629 | No Data | No Data | No Data | No Data | No Data | No Data | No Data | No Data | 353.5601 | 353.5601 | 359.0844 | 359.0844 | 358.8857 | 358.8857
2018-12-14 14:00 | No Data | No Data | No Data | No Data | 354.9879 | 438.2183 | No Data | No Data | No Data | No Data | No Data | No Data | No Data | No Data | 352.1189 | 352.1189 | 357.7019 | 357.7019 | 356.0287 | 356.0287
2018-12-14 14:30 | No Data | No Data | No Data | No Data | 352.5605 | 435.3845 | No Data | No Data | No Data | No Data | No Data | No Data | No Data | No Data | 350.7914 | 350.7914 | 356.4325 | 356.4325 | 356.1064 | 356.1064
2018-12-14 15:00 | No Data | No Data | No Data | No Data | 354.3678 | 437.5526 | No Data | No Data | No Data | No Data | No Data | No Data | No Data | No Data | 351.1956 | 351.1956 | 356.1355 | 356.1355 | 355.5495 | 355.5495
2018-12-14 15:30 | No Data | No Data | No Data | No Data | 353.0801 | 435.8509 | No Data | No Data | No Data | No Data | No Data | No Data | No Data | No Data | 350.1095 | 350.1095 | 355.7283 | 355.7283 | 358.692 | 358.692
2018-12-14 16:00 | No Data | No Data | No Data | No Data | 355.4311 | 438.6928 | No Data | No Data | No Data | No Data | No Data | No Data | No Data | No Data | 350.342 | 350.342 | 355.7283 | 355.7283 | 356.7196 | 356.7196
2018-12-14 16:30 | No Data | No Data | No Data | No Data | 366.969 | 444.907 | No Data | No Data | No Data | No Data | No Data | No Data | No Data | No Data | 353.1495 | 353.1495 | 358.8876 | 358.8876 | 355.8773 | 355.8773
2018-12-14 17:00 | No Data | No Data | No Data | No Data | 373.0559 | 445.7861 | No Data | No Data | No Data | No Data | No Data | No Data | No Data | No Data | 351.1956 | 351.1956 | 356.9523 | 356.9523 | 355.3518 | 355.3518
2018-12-14 17:30 | No Data | No Data | No Data | No Data | 379.3175 | 448.2173 | No Data | No Data | No Data | No Data | No Data | No Data | No Data | No Data | 349.8382 | 349.8382 | 355.8058 | 355.8058 | 355.9981 | 355.9981
2018-12-14 18:00 | No Data | No Data | No Data | No Data | 380.3524 | 446.0096 | No Data | No Data | No Data | No Data | No Data | No Data | No Data | No Data | 352.6655 | 352.6655 | 358.756 | 358.756 | 356.4597 | 356.4597
2018-12-14 18:30 | No Data | No Data | No Data | No Data | 384.8869 | 446.2776 | No Data | No Data | No Data | No Data | No Data | No Data | No Data | No Data | 352.6265 | 352.6265 | 358.5999 | 358.5999 | 357.133 | 357.133
2018-12-14 19:00 | No Data | No Data | No Data | No Data | 389.9337 | 446.5714 | No Data | No Data | No Data | No Data | No Data | No Data | No Data | No Data | 353.2511 | 353.2511 | 359.2636 | 359.2636 | 357.2749 | 357.2749
2018-12-14 19:30 | No Data | No Data | No Data | No Data | 395.3285 | 447.7501 | No Data | No Data | No Data | No Data | No Data | No Data | No Data | No Data | 354.8138 | 354.8138 | 360.9259 | 360.9259 | 358.0991 | 358.0991
2018-12-14 20:00 | No Data | No Data | No Data | No Data | 400.2756 | 448.5738 | No Data | No Data | No Data | No Data | No Data | No Data | No Data | No Data | 356.1777 | 356.1777 | 362.154 | 362.154 | 359.2733 | 359.2733
2018-12-14 20:30 | No Data | No Data | No Data | No Data | 406.1873 | 450.8313 | No Data | No Data | No Data | No Data | No Data | No Data | No Data | No Data | 357.2845 | 357.2845 | 363.3615 | 363.3615 | 359.8772 | 359.8772
2018-12-14 21:00 | No Data | No Data | No Data | No Data | 405.0393 | 449.142 | No Data | No Data | No Data | No Data | No Data | No Data | No Data | No Data | 359.7756 | 359.7756 | 365.7368 | 365.7368 | 361.3927 | 361.3927
2018-12-14 21:30 | No Data | No Data | No Data | No Data | 406.766 | 450.882 | No Data | No Data | No Data | No Data | No Data | No Data | No Data | No Data | 359.6564 | 359.6564 | 365.9753 | 365.9753 | 363.1078 | 363.1078
2018-12-14 22:00 | No Data | No Data | No Data | No Data | 407.0219 | 451.2968 | No Data | No Data | No Data | No Data | No Data | No Data | No Data | No Data | 362.5287 | 362.5287 | 368.6116 | 368.6116 | 366.1184 | 366.1184
2018-12-14 22:30 | No Data | No Data | No Data | No Data | 408.0794 | 452.4253 | No Data | No Data | No Data | No Data | No Data | No Data | No Data | No Data | 363.7089 | 363.7089 | 369.9327 | 369.9327 | 368.5522 | 368.5522
2018-12-14 23:00 | No Data | No Data | No Data | No Data | 407.9333 | 452.5273 | No Data | No Data | No Data | No Data | No Data | No Data | No Data | No Data | 363.6286 | 363.6286 | 370.0531 | 370.0531 | 369.0232 | 369.0232
2018-12-14 23:30 | No Data | No Data | No Data | No Data | 406.5645 | 451.3181 | No Data | No Data | No Data | No Data | No Data | No Data | No Data | No Data | 364.5018 | 364.5018 | 370.9468 | 370.9468 | 368.7889 | 368.7889
2018-12-15 | No Data | No Data | No Data | No Data | 405.9436 | 450.536 | No Data | No Data | No Data | No Data | No Data | No Data | No Data | No Data | 363.8565 | 363.8565 | 370.3803 | 370.3803 | 369.052 | 369.052
2018-12-15 00:30 | No Data | No Data | No Data | No Data | 403.7002 | 447.5535 | No Data | No Data | No Data | No Data | No Data | No Data | No Data | No Data | 363.273 | 363.273 | 369.1891 | 369.1891 | 366.9108 | 366.9108
2018-12-15 01:00 | No Data | No Data | No Data | No Data | 406.0172 | 450.2265 | No Data | No Data | No Data | No Data | No Data | No Data | No Data | No Data | 363.9581 | 363.9581 | 370.1221 | 370.1221 | 368.9447 | 368.9447
2018-12-15 01:30 | No Data | No Data | No Data | No Data | 409.7251 | 454.0305 | No Data | No Data | No Data | No Data | No Data | No Data | No Data | No Data | 364.6438 | 364.6438 | 371.1409 | 371.1409 | 371.5982 | 371.5982
2018-12-15 02:00 | No Data | No Data | No Data | No Data | 411.5497 | 456.0085 | No Data | No Data | No Data | No Data | No Data | No Data | No Data | No Data | 365.4095 | 365.4095 | 372.2003 | 372.2003 | 373.0273 | 373.0273
2018-12-15 02:30 | No Data | No Data | No Data | No Data | 409.2631 | 453.9582 | No Data | No Data | No Data | No Data | No Data | No Data | No Data | No Data | 365.2663 | 365.2663 | 372.4283 | 372.4283 | 373.868 | 373.868
2018-12-15 03:00 | No Data | No Data | No Data | No Data | 409.3078 | 453.8313 | No Data | No Data | No Data | No Data | No Data | No Data | No Data | No Data | 365.9101 | 365.9101 | 372.9181 | 372.9181 | 374.2655 | 374.2655
2018-12-15 03:30 | No Data | No Data | No Data | No Data | 410.8889 | 455.1888 | No Data | No Data | No Data | No Data | No Data | No Data | No Data | No Data | 362.8055 | 362.8055 | 371.5015 | 371.5015 | 374.3235 | 374.3235
2018-12-15 04:00 | No Data | No Data | No Data | No Data | 409.1487 | 453.044 | No Data | No Data | No Data | No Data | No Data | No Data | No Data | No Data | 362.7409 | 362.7409 | 371.4211 | 371.4211 | 373.011 | 373.011
2018-12-15 04:30 | No Data | No Data | No Data | No Data | 408.9751 | 452.7654 | No Data | No Data | No Data | No Data | No Data | No Data | No Data | No Data | 362.7977 | 362.7977 | 371.6242 | 371.6242 | 372.7032 | 372.7032
2018-12-15 05:00 | No Data | No Data | No Data | No Data | 407.6594 | 451.5244 | No Data | No Data | No Data | No Data | No Data | No Data | No Data | No Data | 363.0844 | 363.0844 | 371.3197 | 371.3197 | 372.5381 | 372.5381
2018-12-15 05:30 | No Data | No Data | No Data | No Data | 408.2921 | 452.2686 | No Data | No Data | No Data | No Data | No Data | No Data | No Data | No Data | 362.7599 | 362.7599 | 371.3603 | 371.3603 | 372.8146 | 372.8146
2018-12-15 06:00 | No Data | No Data | No Data | No Data | 407.3116 | 450.9668 | No Data | No Data | No Data | No Data | No Data | No Data | No Data | No Data | 362.557 | 362.557 | 371.1169 | 371.1169 | 373.2393 | 373.2393
2018-12-15 06:30 | No Data | No Data | No Data | No Data | 403.3862 | 449.7736 | No Data | No Data | No Data | No Data | No Data | No Data | No Data | No Data | 362.4354 | 362.4354 | 370.7924 | 370.7924 | 372.2067 | 372.2067
2018-12-15 07:00 | No Data | No Data | No Data | No Data | 399.6587 | 449.7923 | No Data | No Data | No Data | No Data | No Data | No Data | No Data | No Data | 361.1653 | 361.1653 | 369.5729 | 369.5729 | 371.4907 | 371.4907
2018-12-15 07:30 | No Data | No Data | No Data | No Data | 394.0108 | 448.0938 | No Data | No Data | No Data | No Data | No Data | No Data | No Data | No Data | 360.559 | 360.559 | 368.9262 | 368.9262 | 368.2576 | 368.2576
2018-12-15 08:00 | No Data | No Data | No Data | No Data | 388.5846 | 447.1553 | No Data | No Data | No Data | No Data | No Data | No Data | No Data | No Data | 358.4691 | 358.4691 | 366.4984 | 366.4984 | 366.2751 | 366.2751
2018-12-15 08:30 | No Data | No Data | No Data | No Data | 386.3691 | 448.9105 | No Data | No Data | No Data | No Data | No Data | No Data | No Data | No Data | 355.799 | 355.799 | 363.9034 | 363.9034 | 365.2314 | 365.2314
2018-12-15 09:00 | No Data | No Data | No Data | No Data | 382.668 | 449.1434 | No Data | No Data | No Data | No Data | No Data | No Data | No Data | No Data | 353.669 | 353.669 | 361.8248 | 361.8248 | 366.2577 | 366.2577
2018-12-15 09:30 | No Data | No Data | No Data | No Data | 375.1032 | 446.0929 | No Data | No Data | No Data | No Data | No Data | No Data | No Data | No Data | 350.0057 | 350.0057 | 358.0725 | 358.0725 | 362.8761 | 362.8761
2018-12-15 10:00 | No Data | No Data | No Data | No Data | 368.7048 | 443.6999 | No Data | No Data | No Data | No Data | No Data | No Data | No Data | No Data | 347.33 | 347.33 | 355.0403 | 355.0403 | 359.5607 | 359.5607
2018-12-15 10:30 | No Data | No Data | No Data | No Data | 364.5405 | 443.0144 | No Data | No Data | No Data | No Data | No Data | No Data | No Data | No Data | 344.5827 | 344.5827 | 352.5694 | 352.5694 | 357.2121 | 357.2121
2018-12-15 11:00 | No Data | No Data | No Data | No Data | 357.9089 | 440.6505 | No Data | No Data | No Data | No Data | No Data | No Data | No Data | No Data | 343.114 | 343.114 | 350.878 | 350.878 | 355.5158 | 355.5158
2018-12-15 11:30 | No Data | No Data | No Data | No Data | 360.673 | 444.5297 | No Data | No Data | No Data | No Data | No Data | No Data | No Data | No Data | 342.9218 | 342.9218 | 350.9933 | 350.9933 | 355.5414 | 355.5414
2018-12-15 12:00 | No Data | No Data | No Data | No Data | 351.1514 | 432.8653 | No Data | No Data | No Data | No Data | No Data | No Data | No Data | No Data | 343.0755 | 343.0755 | 350.878 | 350.878 | 355.6568 | 355.6568
2018-12-15 12:30 | No Data | No Data | No Data | No Data | 348.0783 | 429.1721 | No Data | No Data | No Data | No Data | No Data | No Data | No Data | No Data | 343.0371 | 343.0371 | 350.9933 | 350.9933 | 356.2205 | 356.2205
2018-12-15 13:00 | No Data | No Data | No Data | No Data | 340.3901 | 419.5347 | No Data | No Data | No Data | No Data | No Data | No Data | No Data | No Data | 341.9341 | 341.9341 | 349.7079 | 349.7079 | 354.8394 | 354.8394
2018-12-15 13:30 | No Data | No Data | No Data | No Data | 342.0546 | 421.5464 | No Data | No Data | No Data | No Data | No Data | No Data | No Data | No Data | 343.2434 | 343.2434 | 350.9291 | 350.9291 | 356.1042 | 356.1042
2018-12-15 14:00 | No Data | No Data | No Data | No Data | 342.1754 | 422.1515 | No Data | No Data | No Data | No Data | No Data | No Data | No Data | No Data | 346.0392 | 346.0392 | 353.7823 | 353.7823 | 354.1037 | 354.1037
2018-12-15 14:30 | No Data | No Data | No Data | No Data | 342.0052 | 421.8125 | No Data | No Data | No Data | No Data | No Data | No Data | No Data | No Data | 345.2414 | 345.2414 | 353.254 | 353.254 | 353.769 | 353.769
2018-12-15 15:00 | No Data | No Data | No Data | No Data | 334.7934 | 412.996 | No Data | No Data | No Data | No Data | No Data | No Data | No Data | No Data | 342.8349 | 342.8349 | 350.4807 | 350.4807 | 352.0251 | 352.0251
2018-12-15 15:30 | No Data | No Data | No Data | No Data | 348.0281 | 429.6935 | No Data | No Data | No Data | No Data | No Data | No Data | No Data | No Data | 342.8257 | 342.8257 | 350.4911 | 350.4911 | 350.2911 | 350.2911
2018-12-15 16:00 | No Data | No Data | No Data | No Data | 350.6019 | 433.0841 | No Data | No Data | No Data | No Data | No Data | No Data | No Data | No Data | 342.3638 | 342.3638 | 349.93 | 349.93 | 351.2253 | 351.2253
2018-12-15 16:30 | No Data | No Data | No Data | No Data | 337.2101 | 416.5501 | No Data | No Data | No Data | No Data | No Data | No Data | No Data | No Data | 341.5785 | 341.5785 | 349.0815 | 349.0815 | 352.1651 | 352.1651
2018-12-15 17:00 | No Data | No Data | No Data | No Data | 347.8945 | 425.9017 | No Data | No Data | No Data | No Data | No Data | No Data | No Data | No Data | 342.9566 | 342.9566 | 350.1534 | 350.1534 | 351.9148 | 351.9148
2018-12-15 17:30 | No Data | No Data | No Data | No Data | 353.3469 | 427.7151 | No Data | No Data | No Data | No Data | No Data | No Data | No Data | No Data | 341.2205 | 341.2205 | 348.8455 | 348.8455 | 352.3657 | 352.3657
2018-12-15 18:00 | No Data | No Data | No Data | No Data | 358.4413 | 429.4866 | No Data | No Data | No Data | No Data | No Data | No Data | No Data | No Data | 343.0691 | 343.0691 | 350.8902 | 350.8902 | 354.3274 | 354.3274
2018-12-15 18:30 | No Data | No Data | No Data | No Data | 365.9604 | 432.4225 | No Data | No Data | No Data | No Data | No Data | No Data | No Data | No Data | 343.7693 | 343.7693 | 351.6986 | 351.6986 | 355.0549 | 355.0549
2018-12-15 19:00 | No Data | No Data | No Data | No Data | 368.6984 | 431.4038 | No Data | No Data | No Data | No Data | No Data | No Data | No Data | No Data | 343.7277 | 343.7277 | 351.4254 | 351.4254 | 355.7863 | 355.7863
2018-12-15 19:30 | No Data | No Data | No Data | No Data | 378.8191 | 436.3554 | No Data | No Data | No Data | No Data | No Data | No Data | No Data | No Data | 343.8302 | 343.8302 | 351.4803 | 351.4803 | 358.2563 | 358.2563
2018-12-15 20:00 | No Data | No Data | No Data | No Data | 385.7768 | 438.5561 | No Data | No Data | No Data | No Data | No Data | No Data | No Data | No Data | 345.9857 | 345.9857 | 353.6348 | 353.6348 | 359.487 | 359.487
2018-12-15 20:30 | No Data | No Data | No Data | No Data | 396.1329 | 443.9683 | No Data | No Data | No Data | No Data | No Data | No Data | No Data | No Data | 347.6951 | 347.6951 | 355.6935 | 355.6935 | 360.9081 | 360.9081
2018-12-15 21:00 | No Data | No Data | No Data | No Data | 401.7755 | 447.7992 | No Data | No Data | No Data | No Data | No Data | No Data | No Data | No Data | 349.907 | 349.907 | 357.8286 | 357.8286 | 360.84 | 360.84
2018-12-15 21:30 | No Data | No Data | No Data | No Data | 403.7504 | 449.1313 | No Data | No Data | No Data | No Data | No Data | No Data | No Data | No Data | 350.8289 | 350.8289 | 359.0626 | 359.0626 | 362.0876 | 362.0876
2018-12-15 22:00 | No Data | No Data | No Data | No Data | 407.1902 | 452.0572 | No Data | No Data | No Data | No Data | No Data | No Data | No Data | No Data | 352.8259 | 352.8259 | 360.9029 | 360.9029 | 362.6004 | 362.6004
2018-12-15 22:30 | No Data | No Data | No Data | No Data | 405.6763 | 450.4651 | No Data | No Data | No Data | No Data | No Data | No Data | No Data | No Data | 353.4903 | 353.4903 | 361.5272 | 361.5272 | 364.005 | 364.005
2018-12-15 23:00 | No Data | No Data | No Data | No Data | 409.3562 | 453.797 | No Data | No Data | No Data | No Data | No Data | No Data | No Data | No Data | 354.2842 | 354.2842 | 362.5603 | 362.5603 | 366.3297 | 366.3297
2018-12-15 23:30 | No Data | No Data | No Data | No Data | 414.7747 | 458.1506 | No Data | No Data | No Data | No Data | No Data | No Data | No Data | No Data | 354.5312 | 354.5312 | 362.8553 | 362.8553 | 366.5835 | 366.5835
2018-12-16 | No Data | No Data | No Data | No Data | 412.6416 | 455.4157 | No Data | No Data | No Data | No Data | No Data | No Data | No Data | No Data | 355.6753 | 355.6753 | 364.0395 | 364.0395 | 366.0753 | 366.0753
2018-12-16 00:30 | No Data | No Data | No Data | No Data | 410.0827 | 453.0944 | No Data | No Data | No Data | No Data | No Data | No Data | No Data | No Data | 354.7076 | 354.7076 | 362.575 | 362.575 | 369.6629 | 369.6629
2018-12-16 01:00 | No Data | No Data | No Data | No Data | 414.8103 | 457.4325 | No Data | No Data | No Data | No Data | No Data | No Data | No Data | No Data | 354.1532 | 354.1532 | 362.5156 | 362.5156 | 371.7267 | 371.7267
2018-12-16 01:30 | No Data | No Data | No Data | No Data | 416.4141 | 459.3266 | No Data | No Data | No Data | No Data | No Data | No Data | No Data | No Data | 354.6318 | 354.6318 | 363.1953 | 363.1953 | 372.4356 | 372.4356
2018-12-16 02:00 | No Data | No Data | No Data | No Data | 417.2661 | 460.2245 | No Data | No Data | No Data | No Data | No Data | No Data | No Data | No Data | 354.9641 | 354.9641 | 363.0645 | 363.0645 | 370.9747 | 370.9747
2018-12-16 02:30 | No Data | No Data | No Data | No Data | 418.1636 | 460.9627 | No Data | No Data | No Data | No Data | No Data | No Data | No Data | No Data | 354.8024 | 354.8024 | 363.0416 | 363.0416 | 372.3018 | 372.3018
2018-12-16 03:00 | No Data | No Data | No Data | No Data | 419.4063 | 462.6272 | No Data | No Data | No Data | No Data | No Data | No Data | No Data | No Data | 355.4521 | 355.4521 | 364.0626 | 364.0626 | 372.9167 | 372.9167
2018-12-16 03:30 | No Data | No Data | No Data | No Data | 418.0695 | 461.2792 | No Data | No Data | No Data | No Data | No Data | No Data | No Data | No Data | 356.2856 | 356.2856 | 365.1172 | 365.1172 | 372.9407 | 372.9407
2018-12-16 04:00 | No Data | No Data | No Data | No Data | 419.3348 | 462.1283 | No Data | No Data | No Data | No Data | No Data | No Data | No Data | No Data | 354.6653 | 354.6653 | 363.2625 | 363.2625 | 374.2375 | 374.2375
2018-12-16 04:30 | No Data | No Data | No Data | No Data | 418.8595 | 461.8977 | No Data | No Data | No Data | No Data | No Data | No Data | No Data | No Data | 355.5342 | 355.5342 | 364.0684 | 364.0684 | 374.3178 | 374.3178
2018-12-16 05:00 | No Data | No Data | No Data | No Data | 417.9314 | 460.9583 | No Data | No Data | No Data | No Data | No Data | No Data | No Data | No Data | 356.0188 | 356.0188 | 364.7658 | 364.7658 | 374.0903 | 374.0903
2018-12-16 05:30 | No Data | No Data | No Data | No Data | 419.7079 | 462.4561 | No Data | No Data | No Data | No Data | No Data | No Data | No Data | No Data | 357.0295 | 357.0295 | 365.5529 | 365.5529 | 374.3981 | 374.3981
2018-12-16 06:00 | No Data | No Data | No Data | No Data | 422.3578 | 464.4642 | No Data | No Data | No Data | No Data | No Data | No Data | No Data | No Data | 357.7962 | 357.7962 | 366.0902 | 366.0902 | 374.3178 | 374.3178
2018-12-16 06:30 | No Data | No Data | No Data | No Data | 418.0695 | 463.1546 | No Data | No Data | No Data | No Data | No Data | No Data | No Data | No Data | 358.3239 | 358.3239 | 366.7993 | 366.7993 | 373.5925 | 373.5925
2018-12-16 07:00 | No Data | No Data | No Data | No Data | 414.343 | 462.5927 | No Data | No Data | No Data | No Data | No Data | No Data | No Data | No Data | 356.4529 | 356.4529 | 364.8583 | 364.8583 | 371.4083 | 371.4083
2018-12-16 07:30 | No Data | No Data | No Data | No Data | 407.5574 | 460.6779 | No Data | No Data | No Data | No Data | No Data | No Data | No Data | No Data | 354.8816 | 354.8816 | 363.0416 | 363.0416 | 371.9031 | 371.9031
2018-12-16 08:00 | No Data | No Data | No Data | No Data | 403.3969 | 460.4923 | No Data | No Data | No Data | No Data | No Data | No Data | No Data | No Data | 352.754 | 352.754 | 361.1421 | 361.1421 | 370.5571 | 370.5571
2018-12-16 08:30 | No Data | No Data | No Data | No Data | 394.6731 | 456.2177 | No Data | No Data | No Data | No Data | No Data | No Data | No Data | No Data | 350.4475 | 350.4475 | 358.7654 | 358.7654 | 370.192 | 370.192
2018-12-16 09:00 | No Data | No Data | No Data | No Data | 383.0889 | 450.5945 | No Data | No Data | No Data | No Data | No Data | No Data | No Data | No Data | 347.0968 | 347.0968 | 355.3759 | 355.3759 | 367.7091 | 367.7091
2018-12-16 09:30 | No Data | No Data | No Data | No Data | 380.2169 | 451.2679 | No Data | No Data | No Data | No Data | No Data | No Data | No Data | No Data | 346.3904 | 346.3904 | 354.5741 | 354.5741 | 368.7167 | 368.7167
2018-12-16 10:00 | No Data | No Data | No Data | No Data | 374.1096 | 449.2076 | No Data | No Data | No Data | No Data | No Data | No Data | No Data | No Data | 343.0087 | 343.0087 | 351.2754 | 351.2754 | 365.6909 | 365.6909
2018-12-16 10:30 | No Data | No Data | No Data | No Data | 372.7816 | 450.6283 | No Data | No Data | No Data | No Data | No Data | No Data | No Data | No Data | 342.4931 | 342.4931 | 350.7108 | 350.7108 | 365.8168 | 365.8168
2018-12-16 11:00 | No Data | No Data | No Data | No Data | 367.1335 | 447.7274 | No Data | No Data | No Data | No Data | No Data | No Data | No Data | No Data | 341.8192 | 341.8192 | 349.8994 | 349.8994 | 365.1684 | 365.1684
2018-12-16 11:30 | No Data | No Data | No Data | No Data | 361.8915 | 445.6494 | No Data | No Data | No Data | No Data | No Data | No Data | No Data | No Data | 340.6331 | 340.6331 | 348.4326 | 348.4326 | 366.9403 | 366.9403
2018-12-16 12:00 | No Data | No Data | No Data | No Data | 356.8173 | 439.9185 | No Data | No Data | No Data | No Data | No Data | No Data | No Data | No Data | 340.5684 | 340.5684 | 348.588 | 348.588 | 364.3351 | 364.3351
2018-12-16 12:30 | No Data | No Data | No Data | No Data | 354.5692 | 437.2139 | No Data | No Data | No Data | No Data | No Data | No Data | No Data | No Data | 339.7866 | 339.7866 | 347.8205 | 347.8205 | 360.4421 | 360.4421
2018-12-16 13:00 | No Data | No Data | No Data | No Data | 352.588 | 434.6468 | No Data | No Data | No Data | No Data | No Data | No Data | No Data | No Data | 340.0385 | 340.0385 | 348.083 | 348.083 | 359.1119 | 359.1119
2018-12-16 13:30 | No Data | No Data | No Data | No Data | 350.7659 | 432.4235 | No Data | No Data | No Data | No Data | No Data | No Data | No Data | No Data | 337.7583 | 337.7583 | 345.6882 | 345.6882 | 359.0087 | 359.0087
2018-12-16 14:00 | No Data | No Data | No Data | No Data | 349.1622 | 430.4147 | No Data | No Data | No Data | No Data | No Data | No Data | No Data | No Data | 335.238 | 335.238 | 343.2915 | 343.2915 | 356.3452 | 356.3452
2018-12-16 14:30 | No Data | No Data | No Data | No Data | 348.2663 | 429.452 | No Data | No Data | No Data | No Data | No Data | No Data | No Data | No Data | 336.1143 | 336.1143 | 344.1063 | 344.1063 | 355.1902 | 355.1902
2018-12-16 15:00 | No Data | No Data | No Data | No Data | 349.7135 | 431.2915 | No Data | No Data | No Data | No Data | No Data | No Data | No Data | No Data | 335.0311 | 335.0311 | 342.5882 | 342.5882 | 350.4033 | 350.4033
2018-12-16 15:30 | No Data | No Data | No Data | No Data | 350.8175 | 432.4197 | No Data | No Data | No Data | No Data | No Data | No Data | No Data | No Data | 334.4592 | 334.4592 | 342.308 | 342.308 | 350.7311 | 350.7311
2018-12-16 16:00 | No Data | No Data | No Data | No Data | 351.2109 | 432.7691 | No Data | No Data | No Data | No Data | No Data | No Data | No Data | No Data | 333.3956 | 333.3956 | 341.2579 | 341.2579 | 350.8951 | 350.8951
2018-12-16 16:30 | No Data | No Data | No Data | No Data | 352.0872 | 433.6568 | No Data | No Data | No Data | No Data | No Data | No Data | No Data | No Data | 334.2787 | 334.2787 | 341.9237 | 341.9237 | 350.6429 | 350.6429
2018-12-16 17:00 | No Data | No Data | No Data | No Data | 356.7101 | 434.2577 | No Data | No Data | No Data | No Data | No Data | No Data | No Data | No Data | 334.6857 | 334.6857 | 342.2615 | 342.2615 | 350.2393 | 350.2393
2018-12-16 17:30 | No Data | No Data | No Data | No Data | 359.5929 | 433.9297 | No Data | No Data | No Data | No Data | No Data | No Data | No Data | No Data | 333.3571 | 333.3571 | 340.947 | 340.947 | 350.088 | 350.088
2018-12-16 18:00 | No Data | No Data | No Data | No Data | 362.0388 | 431.7956 | No Data | No Data | No Data | No Data | No Data | No Data | No Data | No Data | 335.4638 | 335.4638 | 343.1034 | 343.1034 | 349.5709 | 349.5709
2018-12-16 18:30 | No Data | No Data | No Data | No Data | 374.0733 | 438.4869 | No Data | No Data | No Data | No Data | No Data | No Data | No Data | No Data | 336.0996 | 336.0996 | 343.674 | 343.674 | 348.1834 | 348.1834
2018-12-16 19:00 | No Data | No Data | No Data | No Data | 379.366 | 439.383 | No Data | No Data | No Data | No Data | No Data | No Data | No Data | No Data | 335.7458 | 335.7458 | 343.468 | 343.468 | 349.5555 | 349.5555
2018-12-16 19:30 | No Data | No Data | No Data | No Data | 393.5718 | 447.2339 | No Data | No Data | No Data | No Data | No Data | No Data | No Data | No Data | 336.3957 | 336.3957 | 344.1689 | 344.1689 | 349.6563 | 349.6563
2018-12-16 20:00 | No Data | No Data | No Data | No Data | 403.8326 | 452.2095 | No Data | No Data | No Data | No Data | No Data | No Data | No Data | No Data | 336.593 | 336.593 | 344.5729 | 344.5729 | 350.8366 | 350.8366
2018-12-16 20:30 | No Data | No Data | No Data | No Data | 408.0349 | 452.5094 | No Data | No Data | No Data | No Data | No Data | No Data | No Data | No Data | 337.96 | 337.96 | 345.8019 | 345.8019 | 353.3138 | 353.3138
2018-12-16 21:00 | No Data | No Data | No Data | No Data | 410.862 | 454.3806 | No Data | No Data | No Data | No Data | No Data | No Data | No Data | No Data | 340.0266 | 340.0266 | 347.8243 | 347.8243 | 354.6797 | 354.6797
2018-12-16 21:30 | No Data | No Data | No Data | No Data | 410.0719 | 453.5496 | No Data | No Data | No Data | No Data | No Data | No Data | No Data | No Data | 341.5894 | 341.5894 | 349.4782 | 349.4782 | 357.0992 | 357.0992
2018-12-16 22:00 | No Data | No Data | No Data | No Data | 413.1464 | 456.5219 | No Data | No Data | No Data | No Data | No Data | No Data | No Data | No Data | 342.8003 | 342.8003 | 350.6724 | 350.6724 | 358.041 | 358.041
2018-12-16 22:30 | No Data | No Data | No Data | No Data | 419.4725 | 461.8648 | No Data | No Data | No Data | No Data | No Data | No Data | No Data | No Data | 343.9377 | 343.9377 | 352.3396 | 352.3396 | 359.7822 | 359.7822
2018-12-16 23:00 | No Data | No Data | No Data | No Data | 422.3396 | 464.4852 | No Data | No Data | No Data | No Data | No Data | No Data | No Data | No Data | 345.1149 | 345.1149 | 353.4654 | 353.4654 | 362.7 | 362.7
2018-12-16 23:30 | No Data | No Data | No Data | No Data | 424.8885 | 466.3129 | No Data | No Data | No Data | No Data | No Data | No Data | No Data | No Data | 346.381 | 346.381 | 354.2833 | 354.2833 | 365.3529 | 365.3529
2018-12-17 | No Data | No Data | No Data | No Data | 421.4523 | 462.8212 | No Data | No Data | No Data | No Data | No Data | No Data | No Data | No Data | 346.7165 | 346.7165 | 354.758 | 354.758 | 364.4859 | 364.4859
2018-12-17 00:30 | No Data | No Data | No Data | No Data | 421.5358 | 462.5539 | No Data | No Data | No Data | No Data | No Data | No Data | No Data | No Data | 347.412 | 347.412 | 355.3971 | 355.3971 | 363.3957 | 363.3957
2018-12-17 01:00 | No Data | No Data | No Data | No Data | 420.2201 | 461.87 | No Data | No Data | No Data | No Data | No Data | No Data | No Data | No Data | 348.3771 | 348.3771 | 356.6811 | 356.6811 | 365.883 | 365.883
2018-12-17 01:30 | No Data | No Data | No Data | No Data | 423.7848 | 465.1817 | No Data | No Data | No Data | No Data | No Data | No Data | No Data | No Data | 349.8041 | 349.8041 | 358.2356 | 358.2356 | 368.9403 | 368.9403
2018-12-17 02:00 | No Data | No Data | No Data | No Data | 423.2128 | 464.4341 | No Data | No Data | No Data | No Data | No Data | No Data | No Data | No Data | 351.0003 | 351.0003 | 359.4492 | 359.4492 | 368.3186 | 368.3186
2018-12-17 02:30 | No Data | No Data | No Data | No Data | 428.3998 | 468.818 | No Data | No Data | No Data | No Data | No Data | No Data | No Data | No Data | 352.318 | 352.318 | 360.7525 | 360.7525 | 368.7684 | 368.7684
2018-12-17 03:00 | No Data | No Data | No Data | No Data | 425.9531 | 467.361 | No Data | No Data | No Data | No Data | No Data | No Data | No Data | No Data | 353.3144 | 353.3144 | 361.8037 | 361.8037 | 368.0316 | 368.0316
2018-12-17 03:30 | No Data | No Data | No Data | No Data | 427.0343 | 468.3871 | No Data | No Data | No Data | No Data | No Data | No Data | No Data | No Data | 353.7959 | 353.7959 | 362.3769 | 362.3769 | 368.1897 | 368.1897
2018-12-17 04:00 | No Data | No Data | No Data | No Data | 425.4366 | 466.6744 | No Data | No Data | No Data | No Data | No Data | No Data | No Data | No Data | 354.827 | 354.827 | 363.45 | 363.45 | 372.0801 | 372.0801
2018-12-17 04:30 | No Data | No Data | No Data | No Data | 426.6657 | 467.625 | No Data | No Data | No Data | No Data | No Data | No Data | No Data | No Data | 355.6773 | 355.6773 | 364.1363 | 364.1363 | 373.0105 | 373.0105
2018-12-17 05:00 | No Data | No Data | No Data | No Data | 426.6976 | 467.4234 | No Data | No Data | No Data | No Data | No Data | No Data | No Data | No Data | 356.1056 | 356.1056 | 364.5378 | 364.5378 | 373.0639 | 373.0639
2018-12-17 05:30 | No Data | No Data | No Data | No Data | 425.675 | 466.4604 | No Data | No Data | No Data | No Data | No Data | No Data | No Data | No Data | 356.7526 | 356.7526 | 365.3188 | 365.3188 | 373.1041 | 373.1041
2018-12-17 06:00 | No Data | No Data | No Data | No Data | 424.3281 | 465.1023 | No Data | No Data | No Data | No Data | No Data | No Data | No Data | No Data | 356.815 | 356.815 | 365.2705 | 365.2705 | 374.0945 | 374.0945
2018-12-17 06:30 | No Data | No Data | No Data | No Data | 418.8349 | 462.6384 | No Data | No Data | No Data | No Data | No Data | No Data | No Data | No Data | 357.0634 | 357.0634 | 365.2547 | 365.2547 | 371.5441 | 371.5441
2018-12-17 07:00 | No Data | No Data | No Data | No Data | 408.9484 | 456.8738 | No Data | No Data | No Data | No Data | No Data | No Data | No Data | No Data | 355.6355 | 355.6355 | 363.7208 | 363.7208 | 367.7701 | 367.7701
2018-12-17 07:30 | No Data | No Data | No Data | No Data | 403.5644 | 455.4535 | No Data | No Data | No Data | No Data | No Data | No Data | No Data | No Data | 353.5099 | 353.5099 | 361.3295 | 361.3295 | 366.0266 | 366.0266
2018-12-17 08:00 | No Data | No Data | No Data | No Data | 399.39 | 455.09 | No Data | No Data | No Data | No Data | No Data | No Data | No Data | No Data | 351.9402 | 351.9402 | 359.7725 | 359.7725 | 360.9474 | 360.9474
2018-12-17 08:30 | No Data | No Data | No Data | No Data | 393.4233 | 453.991 | No Data | No Data | No Data | No Data | No Data | No Data | No Data | No Data | 349.7557 | 349.7557 | 357.4539 | 357.4539 | 357.4714 | 357.4714
2018-12-17 09:00 | No Data | No Data | No Data | No Data | 387.1635 | 451.8558 | No Data | No Data | No Data | No Data | No Data | No Data | No Data | No Data | 347.1588 | 347.1588 | 354.8405 | 354.8405 | 355.0114 | 355.0114
2018-12-17 09:30 | No Data | No Data | No Data | No Data | 384.5493 | 454.2711 | No Data | No Data | No Data | No Data | No Data | No Data | No Data | No Data | 344.0955 | 344.0955 | 352.068 | 352.068 | 354.5389 | 354.5389
2018-12-17 10:00 | No Data | No Data | No Data | No Data | 380.0719 | 453.538 | No Data | No Data | No Data | No Data | No Data | No Data | No Data | No Data | 341.1971 | 341.1971 | 349.2257 | 349.2257 | 354.5014 | 354.5014
2018-12-17 10:30 | No Data | No Data | No Data | No Data | 374.568 | 451.7881 | No Data | No Data | No Data | No Data | No Data | No Data | No Data | No Data | 338.4524 | 338.4524 | 346.1861 | 346.1861 | 351.2784 | 351.2784
2018-12-17 11:00 | No Data | No Data | No Data | No Data | 365.8891 | 447.571 | No Data | No Data | No Data | No Data | No Data | No Data | No Data | No Data | 337.1273 | 337.1273 | 344.9869 | 344.9869 | 349.8723 | 349.8723
2018-12-17 11:30 | No Data | No Data | No Data | No Data | 363.8178 | 447.3812 | No Data | No Data | No Data | No Data | No Data | No Data | No Data | No Data | 334.3117 | 334.3117 | 341.9542 | 341.9542 | 346.3464 | 346.3464
2018-12-17 12:00 | No Data | No Data | No Data | No Data | 361.5444 | 446.0995 | No Data | No Data | No Data | No Data | No Data | No Data | No Data | No Data | 332.3044 | 332.3044 | 339.7031 | 339.7031 | 343.7885 | 343.7885
2018-12-17 12:30 | No Data | No Data | No Data | No Data | 361.6836 | 446.1808 | No Data | No Data | No Data | No Data | No Data | No Data | No Data | No Data | 330.9895 | 330.9895 | 338.6185 | 338.6185 | 342.9107 | 342.9107
2018-12-17 13:00 | No Data | No Data | No Data | No Data | 358.9967 | 442.9107 | No Data | No Data | No Data | No Data | No Data | No Data | No Data | No Data | 330.9249 | 330.9249 | 338.3665 | 338.3665 | 342.5013 | 342.5013
2018-12-17 13:30 | No Data | No Data | No Data | No Data | 358.8461 | 442.7722 | No Data | No Data | No Data | No Data | No Data | No Data | No Data | No Data | 329.4834 | 329.4834 | 336.7846 | 336.7846 | 340.2314 | 340.2314
2018-12-17 14:00 | No Data | No Data | No Data | No Data | 365.0529 | 450.3265 | No Data | No Data | No Data | No Data | No Data | No Data | No Data | No Data | 329.2333 | 329.2333 | 336.5702 | 336.5702 | 339.7075 | 339.7075
2018-12-17 14:30 | No Data | No Data | No Data | No Data | 362.434 | 447.2993 | No Data | No Data | No Data | No Data | No Data | No Data | No Data | No Data | 327.8429 | 327.8429 | 335.48 | 335.48 | 338.5053 | 338.5053
2018-12-17 15:00 | No Data | No Data | No Data | No Data | 360.8744 | 445.0957 | No Data | No Data | No Data | No Data | No Data | No Data | No Data | No Data | 327.7972 | 327.7972 | 335.2882 | 335.2882 | 337.5269 | 337.5269
2018-12-17 15:30 | No Data | No Data | No Data | No Data | 367.9454 | 449.3558 | No Data | No Data | No Data | No Data | No Data | No Data | No Data | No Data | 326.4947 | 326.4947 | 333.9192 | 333.9192 | 336.6758 | 336.6758
2018-12-17 16:00 | No Data | No Data | No Data | No Data | 368.4787 | 447.8307 | No Data | No Data | No Data | No Data | No Data | No Data | No Data | No Data | 325.454 | 325.454 | 333.3741 | 333.3741 | 337.999 | 337.999
2018-12-17 16:30 | No Data | No Data | No Data | No Data | 369.2462 | 446.0218 | No Data | No Data | No Data | No Data | No Data | No Data | No Data | No Data | 324.7815 | 324.7815 | 332.5502 | 332.5502 | 336.9086 | 336.9086
2018-12-17 17:00 | No Data | No Data | No Data | No Data | 370.7726 | 443.4899 | No Data | No Data | No Data | No Data | No Data | No Data | No Data | No Data | 324.1278 | 324.1278 | 332.0637 | 332.0637 | 337.5762 | 337.5762
2018-12-17 17:30 | No Data | No Data | No Data | No Data | 376.8409 | 445.5254 | No Data | No Data | No Data | No Data | No Data | No Data | No Data | No Data | 322.8671 | 322.8671 | 330.7676 | 330.7676 | 337.319 | 337.319
2018-12-17 18:00 | No Data | No Data | No Data | No Data | 381.5891 | 446.4789 | No Data | No Data | No Data | No Data | No Data | No Data | No Data | No Data | 322.86 | 322.86 | 330.7986 | 330.7986 | 337.3557 | 337.3557
2018-12-17 18:30 | No Data | No Data | No Data | No Data | 387.4533 | 447.9899 | No Data | No Data | No Data | No Data | No Data | No Data | No Data | No Data | 322.0134 | 322.0134 | 330.0828 | 330.0828 | 339.1259 | 339.1259
2018-12-17 19:00 | No Data | No Data | No Data | No Data | 396.4503 | 451.9401 | No Data | No Data | No Data | No Data | No Data | No Data | No Data | No Data | 323.2469 | 323.2469 | 331.3062 | 331.3062 | 338.8923 | 338.8923
2018-12-17 19:30 | No Data | No Data | No Data | No Data | 404.253 | 455.0072 | No Data | No Data | No Data | No Data | No Data | No Data | No Data | No Data | 323.4802 | 323.4802 | 331.4714 | 331.4714 | 340.9798 | 340.9798
2018-12-17 20:00 | No Data | No Data | No Data | No Data | 414.9586 | 461.6183 | No Data | No Data | No Data | No Data | No Data | No Data | No Data | No Data | 325.0587 | 325.0587 | 333.2338 | 333.2338 | 341.8814 | 341.8814
2018-12-17 20:30 | No Data | No Data | No Data | No Data | 420.4286 | 462.8223 | No Data | No Data | No Data | No Data | No Data | No Data | No Data | No Data | 327.9341 | 327.9341 | 336.0107 | 336.0107 | 346.762 | 346.762
2018-12-17 21:00 | No Data | No Data | No Data | No Data | 421.7347 | 463.5347 | No Data | No Data | No Data | No Data | No Data | No Data | No Data | No Data | 330.2057 | 330.2057 | 338.1464 | 338.1464 | 349.5183 | 349.5183
2018-12-17 21:30 | No Data | No Data | No Data | No Data | 422.8138 | 464.5586 | No Data | No Data | No Data | No Data | No Data | No Data | No Data | No Data | 333.0788 | 333.0788 | 341.3933 | 341.3933 | 354.184 | 354.184
2018-12-17 22:00 | No Data | No Data | No Data | No Data | 425.1657 | 466.8992 | No Data | No Data | No Data | No Data | No Data | No Data | No Data | No Data | 335.1194 | 335.1194 | 343.3407 | 343.3407 | 357.6566 | 357.6566
2018-12-17 22:30 | No Data | No Data | No Data | No Data | 423.3023 | 464.7322 | No Data | No Data | No Data | No Data | No Data | No Data | No Data | No Data | 336.3598 | 336.3598 | 345.0027 | 345.0027 | 358.9012 | 358.9012
2018-12-17 23:00 | No Data | No Data | No Data | No Data | 423.9944 | 465.4518 | No Data | No Data | No Data | No Data | No Data | No Data | No Data | No Data | 337.9048 | 337.9048 | 346.2748 | 346.2748 | 359.9989 | 359.9989
2018-12-17 23:30 | No Data | No Data | No Data | No Data | 423.454 | 464.6588 | No Data | No Data | No Data | No Data | No Data | No Data | No Data | No Data | 339.0003 | 339.0003 | 347.238 | 347.238 | 361.8501 | 361.8501
2018-12-18 | No Data | No Data | No Data | No Data | 423.6592 | 464.6454 | No Data | No Data | No Data | No Data | No Data | No Data | No Data | No Data | 340.1539 | 340.1539 | 348.3081 | 348.3081 | 362.7187 | 362.7187
2018-12-18 00:30 | No Data | No Data | No Data | No Data | 419.857 | 460.6722 | No Data | No Data | No Data | No Data | No Data | No Data | No Data | No Data | 341.0724 | 341.0724 | 349.0657 | 349.0657 | 362.6907 | 362.6907
2018-12-18 01:00 | No Data | No Data | No Data | No Data | 422.6324 | 463.775 | No Data | No Data | No Data | No Data | No Data | No Data | No Data | No Data | 342.1966 | 342.1966 | 350.6829 | 350.6829 | 365.7832 | 365.7832
2018-12-18 01:30 | No Data | No Data | No Data | No Data | 425.7506 | 467.219 | No Data | No Data | No Data | No Data | No Data | No Data | No Data | No Data | 343.1599 | 343.1599 | 351.7599 | 351.7599 | 368.2357 | 368.2357
2018-12-18 02:00 | No Data | No Data | No Data | No Data | 427.4689 | 468.6243 | No Data | No Data | No Data | No Data | No Data | No Data | No Data | No Data | 343.5892 | 343.5892 | 351.7611 | 351.7611 | 368.3964 | 368.3964
2018-12-18 02:30 | No Data | No Data | No Data | No Data | 428.0865 | 469.0238 | No Data | No Data | No Data | No Data | No Data | No Data | No Data | No Data | 345.4983 | 345.4983 | 353.5068 | 353.5068 | 367.8914 | 367.8914
2018-12-18 03:00 | No Data | No Data | No Data | No Data | 428.5702 | 469.4748 | No Data | No Data | No Data | No Data | No Data | No Data | No Data | No Data | 346.0069 | 346.0069 | 353.8368 | 353.8368 | 367.8309 | 367.8309
2018-12-18 03:30 | No Data | No Data | No Data | No Data | 427.9164 | 468.8374 | No Data | No Data | No Data | No Data | No Data | No Data | No Data | No Data | 346.5209 | 346.5209 | 354.5658 | 354.5658 | 366.9084 | 366.9084
2018-12-18 04:00 | No Data | No Data | No Data | No Data | 428.0258 | 469.1157 | No Data | No Data | No Data | No Data | No Data | No Data | No Data | No Data | 347.2914 | 347.2914 | 355.4077 | 355.4077 | 368.1262 | 368.1262
2018-12-18 04:30 | No Data | No Data | No Data | No Data | 426.9185 | 467.9813 | No Data | No Data | No Data | No Data | No Data | No Data | No Data | No Data | 348.0061 | 348.0061 | 356.0966 | 356.0966 | 368.8164 | 368.8164
2018-12-18 05:00 | No Data | No Data | No Data | No Data | 426.404 | 467.5761 | No Data | No Data | No Data | No Data | No Data | No Data | No Data | No Data | 349.0374 | 349.0374 | 356.9559 | 356.9559 | 369.181 | 369.181
2018-12-18 05:30 | No Data | No Data | No Data | No Data | 426.0273 | 466.9649 | No Data | No Data | No Data | No Data | No Data | No Data | No Data | No Data | 349.9034 | 349.9034 | 357.8024 | 357.8024 | 370.869 | 370.869
2018-12-18 06:00 | No Data | No Data | No Data | No Data | 426.6532 | 467.4929 | No Data | No Data | No Data | No Data | No Data | No Data | No Data | No Data | 350.8675 | 350.8675 | 358.8756 | 358.8756 | 372.1053 | 372.1053
2018-12-18 06:30 | No Data | No Data | No Data | No Data | 422.1265 | 465.371 | No Data | No Data | No Data | No Data | No Data | No Data | No Data | No Data | 351.0098 | 351.0098 | 359.15 | 359.15 | 369.6513 | 369.6513
2018-12-18 07:00 | No Data | No Data | No Data | No Data | 415.6802 | 462.6563 | No Data | No Data | No Data | No Data | No Data | No Data | No Data | No Data | 349.9219 | 349.9219 | 357.9005 | 357.9005 | 366.0957 | 366.0957
2018-12-18 07:30 | No Data | No Data | No Data | No Data | 409.6053 | 460.5246 | No Data | No Data | No Data | No Data | No Data | No Data | No Data | No Data | 347.0825 | 347.0825 | 354.8128 | 354.8128 | 362.0074 | 362.0074
2018-12-18 08:00 | No Data | No Data | No Data | No Data | 405.746 | 460.4006 | No Data | No Data | No Data | No Data | No Data | No Data | No Data | No Data | 344.5217 | 344.5217 | 352.6176 | 352.6176 | 356.8777 | 356.8777
2018-12-18 08:30 | No Data | No Data | No Data | No Data | 401.8236 | 460.6124 | No Data | No Data | No Data | No Data | No Data | No Data | No Data | No Data | 342.7905 | 342.7905 | 350.7444 | 350.7444 | 356.001 | 356.001
2018-12-18 09:00 | No Data | No Data | No Data | No Data | 396.7806 | 459.8414 | No Data | No Data | No Data | No Data | No Data | No Data | No Data | No Data | 340.7257 | 340.7257 | 348.6629 | 348.6629 | 354.0392 | 354.0392
2018-12-18 09:30 | No Data | No Data | No Data | No Data | 394.2476 | 461.3082 | No Data | No Data | No Data | No Data | No Data | No Data | No Data | No Data | 338.0482 | 338.0482 | 346.3852 | 346.3852 | 349.5058 | 349.5058
2018-12-18 10:00 | No Data | No Data | No Data | No Data | 387.2737 | 458.2084 | No Data | No Data | No Data | No Data | No Data | No Data | No Data | No Data | 335.8754 | 335.8754 | 344.2004 | 344.2004 | 349.8696 | 349.8696
2018-12-18 10:30 | No Data | No Data | No Data | No Data | 379.9881 | 455.1754 | No Data | No Data | No Data | No Data | No Data | No Data | No Data | No Data | 334.1118 | 334.1118 | 342.2076 | 342.2076 | 347.2611 | 347.2611
2018-12-18 11:00 | No Data | No Data | No Data | No Data | 372.302 | 451.58 | No Data | No Data | No Data | No Data | No Data | No Data | No Data | No Data | 330.9483 | 330.9483 | 339.0475 | 339.0475 | 345.892 | 345.892
2018-12-18 11:30 | No Data | No Data | No Data | No Data | 367.3743 | 449.5138 | No Data | No Data | No Data | No Data | No Data | No Data | No Data | No Data | 327.9651 | 327.9651 | 336.2235 | 336.2235 | 340.6367 | 340.6367
2018-12-18 12:00 | No Data | No Data | No Data | No Data | 360.2096 | 443.8121 | No Data | No Data | No Data | No Data | No Data | No Data | No Data | No Data | 327.1063 | 327.1063 | 335.2359 | 335.2359 | 343.9343 | 343.9343
2018-12-18 12:30 | No Data | No Data | No Data | No Data | 361.1934 | 445.0166 | No Data | No Data | No Data | No Data | No Data | No Data | No Data | No Data | 315.697 | 323.9789 | 323.6518 | 332.1425 | 342.327 | 342.327
2018-12-18 13:00 | No Data | No Data | No Data | No Data | 351.7119 | 433.2406 | No Data | No Data | No Data | No Data | No Data | No Data | No Data | No Data | 311.5988 | 323.1063 | 319.5615 | 331.363 | 340.9998 | 340.9998
2018-12-18 13:30 | No Data | No Data | No Data | No Data | 349.7369 | 430.8621 | No Data | No Data | No Data | No Data | No Data | No Data | No Data | No Data | 305.0779 | 321.5561 | 312.5659 | 329.4486 | 339.8335 | 339.8335
2018-12-18 14:00 | No Data | No Data | No Data | No Data | 346.7637 | 427.0655 | No Data | No Data | No Data | No Data | No Data | No Data | No Data | No Data | 297.2078 | 319.6534 | 304.7363 | 327.7504 | 338.9357 | 338.9357
2018-12-18 14:30 | No Data | No Data | No Data | No Data | 350.2867 | 431.5719 | No Data | No Data | No Data | No Data | No Data | No Data | No Data | No Data | 296.0711 | 319.1725 | 303.7003 | 327.2889 | 334.7877 | 334.7877
2018-12-18 15:00 | No Data | No Data | No Data | No Data | 356.2818 | 439.0039 | No Data | No Data | No Data | No Data | No Data | No Data | No Data | No Data | 296.6342 | 318.5645 | 304.248 | 326.7412 | 336.2656 | 336.2656
2018-12-18 15:30 | No Data | No Data | No Data | No Data | 358.3819 | 441.8865 | No Data | No Data | No Data | No Data | No Data | No Data | No Data | No Data | 296.5951 | 317.7321 | 304.1752 | 325.8164 | 335.9295 | 335.9295
2018-12-18 16:00 | No Data | No Data | No Data | No Data | 356.7942 | 437.5874 | No Data | No Data | No Data | No Data | No Data | No Data | No Data | No Data | 296.1919 | 316.8868 | 303.2528 | 324.4411 | 334.7587 | 334.7587
2018-12-18 16:30 | No Data | No Data | No Data | No Data | 363.571 | 440.1594 | No Data | No Data | No Data | No Data | No Data | No Data | No Data | No Data | 294.0126 | 315.3561 | 301.2177 | 323.0842 | 335.1154 | 335.1154
2018-12-18 17:00 | No Data | No Data | No Data | No Data | 368.5945 | 441.3923 | No Data | No Data | No Data | No Data | No Data | No Data | No Data | No Data | 302.512 | 315.9197 | 309.4147 | 323.0932 | 332.5483 | 332.5483
2018-12-18 17:30 | No Data | No Data | No Data | No Data | 375.1509 | 444.1139 | No Data | No Data | No Data | No Data | No Data | No Data | No Data | No Data | 311.9513 | 317.0178 | 319.6586 | 324.8503 | 333.8774 | 333.8774
2018-12-18 18:00 | No Data | No Data | No Data | No Data | 379.6537 | 445.3239 | No Data | No Data | No Data | No Data | No Data | No Data | No Data | No Data | 312.5996 | 315.8231 | 320.494 | 323.7988 | 334.8207 | 334.8207
2018-12-18 18:30 | No Data | No Data | No Data | No Data | 382.078 | 443.6694 | No Data | No Data | No Data | No Data | No Data | No Data | No Data | No Data | 317.3588 | 317.3588 | 325.6754 | 325.6754 | 334.2644 | 334.2644
2018-12-18 19:00 | No Data | No Data | No Data | No Data | 387.8918 | 445.5776 | No Data | No Data | No Data | No Data | No Data | No Data | No Data | No Data | 318.2711 | 318.2711 | 326.323 | 326.323 | 336.1383 | 336.1383
2018-12-18 19:30 | No Data | No Data | No Data | No Data | 400.9742 | 452.649 | No Data | No Data | No Data | No Data | No Data | No Data | No Data | No Data | 319.0702 | 319.0702 | 327.0407 | 327.0407 | 337.0585 | 337.0585
2018-12-18 20:00 | No Data | No Data | No Data | No Data | 409.4514 | 456.2714 | No Data | No Data | No Data | No Data | No Data | No Data | No Data | No Data | 323.4509 | 323.4509 | 331.2866 | 331.2866 | 341.1924 | 341.1924
2018-12-18 20:30 | No Data | No Data | No Data | No Data | 414.9958 | 457.717 | No Data | No Data | No Data | No Data | No Data | No Data | No Data | No Data | 326.1007 | 326.1007 | 334.1259 | 334.1259 | 346.1208 | 346.1208
2018-12-18 21:00 | No Data | No Data | No Data | No Data | 417.9396 | 459.7273 | No Data | No Data | No Data | No Data | No Data | No Data | No Data | No Data | 328.4614 | 328.4614 | 336.6535 | 336.6535 | 350.3603 | 350.3603
2018-12-18 21:30 | No Data | No Data | No Data | No Data | 418.2024 | 460.057 | No Data | No Data | No Data | No Data | No Data | No Data | No Data | No Data | 330.5113 | 330.5113 | 338.7908 | 338.7908 | 350.9304 | 350.9304
2018-12-18 22:00 | No Data | No Data | No Data | No Data | 420.1005 | 462.0226 | No Data | No Data | No Data | No Data | No Data | No Data | No Data | No Data | 332.794 | 332.794 | 341.1205 | 341.1205 | 353.8337 | 353.8337
2018-12-18 22:30 | No Data | No Data | No Data | No Data | 419.7944 | 461.4831 | No Data | No Data | No Data | No Data | No Data | No Data | No Data | No Data | 335.0114 | 335.0114 | 343.5004 | 343.5004 | 354.9579 | 354.9579
2018-12-18 23:00 | No Data | No Data | No Data | No Data | 419.2433 | 461.1206 | No Data | No Data | No Data | No Data | No Data | No Data | No Data | No Data | 335.998 | 335.998 | 344.1738 | 344.1738 | 355.9734 | 355.9734
2018-12-18 23:30 | No Data | No Data | No Data | No Data | 418.3136 | 460.1793 | No Data | No Data | No Data | No Data | No Data | No Data | No Data | No Data | 337.6659 | 337.6659 | 345.6866 | 345.6866 | 356.843 | 356.843
2018-12-19 | No Data | No Data | No Data | No Data | 418.5757 | 460.5085 | No Data | No Data | No Data | No Data | No Data | No Data | No Data | No Data | 338.3419 | 338.3419 | 346.6525 | 346.6525 | 359.4708 | 359.4708
2018-12-19 00:30 | No Data | No Data | No Data | No Data | 416.54 | 458.1877 | No Data | No Data | No Data | No Data | No Data | No Data | No Data | No Data | 339.6073 | 339.6073 | 347.5725 | 347.5725 | 358.3946 | 358.3946
2018-12-19 01:00 | No Data | No Data | No Data | No Data | 419.0189 | 460.8738 | No Data | No Data | No Data | No Data | No Data | No Data | No Data | No Data | 340.7306 | 340.7306 | 349.2928 | 349.2928 | 360.272 | 360.272
2018-12-19 01:30 | No Data | No Data | No Data | No Data | 421.4405 | 463.374 | No Data | No Data | No Data | No Data | No Data | No Data | No Data | No Data | 341.8958 | 341.8958 | 350.371 | 350.371 | 361.8664 | 361.8664
2018-12-19 02:00 | No Data | No Data | No Data | No Data | 421.8893 | 463.8674 | No Data | No Data | No Data | No Data | No Data | No Data | No Data | No Data | 342.4724 | 342.4724 | 350.6073 | 350.6073 | 360.3143 | 360.3143
2018-12-19 02:30 | No Data | No Data | No Data | No Data | 420.3378 | 462.121 | No Data | No Data | No Data | No Data | No Data | No Data | No Data | No Data | 343.2191 | 343.2191 | 350.7113 | 350.7113 | 359.2255 | 359.2255
2018-12-19 03:00 | No Data | No Data | No Data | No Data | 421.2696 | 463.0641 | No Data | No Data | No Data | No Data | No Data | No Data | No Data | No Data | 343.8648 | 343.8648 | 351.5319 | 351.5319 | 361.8823 | 361.8823
2018-12-19 03:30 | No Data | No Data | No Data | No Data | 422.0032 | 463.9716 | No Data | No Data | No Data | No Data | No Data | No Data | No Data | No Data | 343.5124 | 343.5124 | 351.275 | 351.275 | 362.9818 | 362.9818
2018-12-19 04:00 | No Data | No Data | No Data | No Data | 421.4077 | 463.5422 | No Data | No Data | No Data | No Data | No Data | No Data | No Data | No Data | 343.5649 | 343.5649 | 351.3644 | 351.3644 | 362.3581 | 362.3581
2018-12-19 04:30 | No Data | No Data | No Data | No Data | 421.7436 | 463.7681 | No Data | No Data | No Data | No Data | No Data | No Data | No Data | No Data | 343.4532 | 343.4532 | 351.3511 | 351.3511 | 363.902 | 363.902
2018-12-19 05:00 | No Data | No Data | No Data | No Data | 421.2776 | 463.44 | No Data | No Data | No Data | No Data | No Data | No Data | No Data | No Data | 343.9699 | 343.9699 | 351.7367 | 351.7367 | 364.2514 | 364.2514
2018-12-19 05:30 | No Data | No Data | No Data | No Data | 420.7365 | 462.8038 | No Data | No Data | No Data | No Data | No Data | No Data | No Data | No Data | 344.3279 | 344.3279 | 352.263 | 352.263 | 363.8533 | 363.8533
2018-12-19 06:00 | No Data | No Data | No Data | No Data | 420.0918 | 461.7695 | No Data | No Data | No Data | No Data | No Data | No Data | No Data | No Data | 344.6838 | 344.6838 | 352.4789 | 352.4789 | 362.0397 | 362.0397
2018-12-19 06:30 | No Data | No Data | No Data | No Data | 413.3055 | 457.6966 | No Data | No Data | No Data | No Data | No Data | No Data | No Data | No Data | 344.4316 | 344.4316 | 351.9235 | 351.9235 | 361.2493 | 361.2493
2018-12-19 07:00 | No Data | No Data | No Data | No Data | 404.6924 | 453.1244 | No Data | No Data | No Data | No Data | No Data | No Data | No Data | No Data | 343.4576 | 343.4576 | 351.0626 | 351.0626 | 359.1956 | 359.1956
2018-12-19 07:30 | No Data | No Data | No Data | No Data | 394.9679 | 447.4892 | No Data | No Data | No Data | No Data | No Data | No Data | No Data | No Data | 342.8734 | 342.8734 | 350.4778 | 350.4778 | 357.1928 | 357.1928
2018-12-19 08:00 | No Data | No Data | No Data | No Data | 392.6421 | 450.0074 | No Data | No Data | No Data | No Data | No Data | No Data | No Data | No Data | 341.6909 | 341.6909 | 349.4051 | 349.4051 | 356.269 | 356.269
2018-12-19 08:30 | No Data | No Data | No Data | No Data | 386.9852 | 448.8559 | No Data | No Data | No Data | No Data | No Data | No Data | No Data | No Data | 339.0836 | 339.0836 | 346.5222 | 346.5222 | 353.4181 | 353.4181
2018-12-19 09:00 | No Data | No Data | No Data | No Data | 385.108 | 451.7861 | No Data | No Data | No Data | No Data | No Data | No Data | No Data | No Data | 336.0513 | 336.0513 | 343.9949 | 343.9949 | 352.815 | 352.815
2018-12-19 09:30 | No Data | No Data | No Data | No Data | 379.1989 | 449.4952 | No Data | No Data | No Data | No Data | No Data | No Data | No Data | No Data | 336.8621 | 336.8621 | 344.6102 | 344.6102 | 352.2017 | 352.2017
2018-12-19 10:00 | No Data | No Data | No Data | No Data | 370.8991 | 446.1442 | No Data | No Data | No Data | No Data | No Data | No Data | No Data | No Data | 332.4993 | 332.4993 | 340.4142 | 340.4142 | 350.9403 | 350.9403
2018-12-19 10:30 | No Data | No Data | No Data | No Data | 364.063 | 443.6963 | No Data | No Data | No Data | No Data | No Data | No Data | No Data | No Data | 329.2216 | 329.2216 | 337.1654 | 337.1654 | 349.5995 | 349.5995
2018-12-19 11:00 | No Data | No Data | No Data | No Data | 352.5395 | 433.6574 | No Data | No Data | No Data | No Data | No Data | No Data | No Data | No Data | 326.2007 | 326.2007 | 334.2432 | 334.2432 | 345.8534 | 345.8534
2018-12-19 11:30 | No Data | No Data | No Data | No Data | 345.34 | 424.8856 | No Data | No Data | No Data | No Data | No Data | No Data | No Data | No Data | 315.6064 | 323.8518 | 323.0985 | 331.5417 | 346.1362 | 346.1362
2018-12-19 12:00 | No Data | No Data | No Data | No Data | 340.5047 | 418.504 | No Data | No Data | No Data | No Data | No Data | No Data | No Data | No Data | 300.1667 | 320.533 | 307.5092 | 328.3737 | 343.6432 | 343.6432
2018-12-19 12:30 | No Data | No Data | No Data | No Data | 341.4706 | 419.8191 | No Data | No Data | No Data | No Data | No Data | No Data | No Data | No Data | 292.0942 | 319.2404 | 299.3044 | 327.1207 | 341.1262 | 341.1262
2018-12-19 13:00 | No Data | No Data | No Data | No Data | 338.3893 | 415.9395 | No Data | No Data | No Data | No Data | No Data | No Data | No Data | No Data | 279.5119 | 307.0913 | 286.5147 | 315.2599 | 339.6173 | 339.6173
2018-12-19 13:30 | No Data | No Data | No Data | No Data | 338.2872 | 415.877 | No Data | No Data | No Data | No Data | No Data | No Data | No Data | No Data | 274.4736 | 301.5817 | 281.5146 | 309.7466 | 336.2004 | 336.2004
2018-12-19 14:00 | No Data | No Data | No Data | No Data | 337.3754 | 414.8107 | No Data | No Data | No Data | No Data | No Data | No Data | No Data | No Data | 271.7475 | 298.5431 | 278.72 | 306.5562 | 335.8098 | 335.8098
2018-12-19 14:30 | No Data | No Data | No Data | No Data | 335.9231 | 413.1523 | No Data | No Data | No Data | No Data | No Data | No Data | No Data | No Data | 269.5782 | 296.1216 | 276.2857 | 303.8303 | 335.3461 | 335.3461
2018-12-19 15:00 | No Data | No Data | No Data | No Data | 343.6437 | 422.3234 | No Data | No Data | No Data | No Data | No Data | No Data | No Data | No Data | 265.4069 | 291.595 | 272.0976 | 299.3116 | 338.6472 | 338.6472
2018-12-19 15:30 | No Data | No Data | No Data | No Data | 345.6745 | 424.9759 | No Data | No Data | No Data | No Data | No Data | No Data | No Data | No Data | 261.5625 | 287.0464 | 267.8927 | 294.3304 | 335.6039 | 335.6039
2018-12-19 16:00 | No Data | No Data | No Data | No Data | 349.5511 | 429.7657 | No Data | No Data | No Data | No Data | No Data | No Data | No Data | No Data | 265.0782 | 291.1535 | 271.7283 | 298.8716 | 335.3452 | 335.3452
2018-12-19 16:30 | No Data | No Data | No Data | No Data | 353.0119 | 432.0377 | No Data | No Data | No Data | No Data | No Data | No Data | No Data | No Data | 267.0043 | 293.3191 | 273.7074 | 301.1368 | 336.6996 | 336.6996
2018-12-19 17:00 | No Data | No Data | No Data | No Data | 346.1591 | 424.6689 | No Data | No Data | No Data | No Data | No Data | No Data | No Data | No Data | 273.0436 | 299.9989 | 280.1437 | 308.2856 | 337.7971 | 337.7971
2018-12-19 17:30 | No Data | No Data | No Data | No Data | 353.2723 | 427.2578 | No Data | No Data | No Data | No Data | No Data | No Data | No Data | No Data | 277.8839 | 305.3673 | 284.9778 | 313.6233 | 338.3119 | 338.3119
2018-12-19 18:00 | No Data | No Data | No Data | No Data | 360.6047 | 429.7697 | No Data | No Data | No Data | No Data | No Data | No Data | No Data | No Data | 285.1936 | 309.1893 | 292.4692 | 317.0769 | 338.5448 | 338.5448
2018-12-19 18:30 | No Data | No Data | No Data | No Data | 366.3432 | 431.5327 | No Data | No Data | No Data | No Data | No Data | No Data | No Data | No Data | 296.0163 | 310.0456 | 303.6417 | 318.0242 | 340.4846 | 340.4846
2018-12-19 19:00 | No Data | No Data | No Data | No Data | 373.8304 | 434.6526 | No Data | No Data | No Data | No Data | No Data | No Data | No Data | No Data | 305.8376 | 310.9056 | 313.639 | 318.7248 | 340.6569 | 340.6569
2018-12-19 19:30 | No Data | No Data | No Data | No Data | 377.7681 | 434.6947 | No Data | No Data | No Data | No Data | No Data | No Data | No Data | No Data | 314.951 | 314.951 | 322.7609 | 322.7609 | 341.8853 | 341.8853
2018-12-19 20:00 | No Data | No Data | No Data | No Data | 384.6182 | 436.5862 | No Data | No Data | No Data | No Data | No Data | No Data | No Data | No Data | 315.5773 | 315.5773 | 323.4847 | 323.4847 | 341.7909 | 341.7909
2018-12-19 20:30 | No Data | No Data | No Data | No Data | 392.0711 | 439.4822 | No Data | No Data | No Data | No Data | No Data | No Data | No Data | No Data | 318.3464 | 318.3464 | 326.6567 | 326.6567 | 346.9995 | 346.9995
2018-12-19 21:00 | No Data | No Data | No Data | No Data | 398.6995 | 444.3251 | No Data | No Data | No Data | No Data | No Data | No Data | No Data | No Data | 320.551 | 320.551 | 329.0431 | 329.0431 | 350.1128 | 350.1128
2018-12-19 21:30 | No Data | No Data | No Data | No Data | 401.1094 | 446.1038 | No Data | No Data | No Data | No Data | No Data | No Data | No Data | No Data | 322.4496 | 322.4496 | 330.8461 | 330.8461 | 353.1565 | 353.1565
2018-12-19 22:00 | No Data | No Data | No Data | No Data | 403.6228 | 448.2734 | No Data | No Data | No Data | No Data | No Data | No Data | No Data | No Data | 324.975 | 324.975 | 333.6494 | 333.6494 | 355.6449 | 355.6449
2018-12-19 22:30 | No Data | No Data | No Data | No Data | 403.1844 | 447.6981 | No Data | No Data | No Data | No Data | No Data | No Data | No Data | No Data | 326.4091 | 326.4091 | 335.0413 | 335.0413 | 357.3788 | 357.3788
2018-12-19 23:00 | No Data | No Data | No Data | No Data | 406.4925 | 450.5788 | No Data | No Data | No Data | No Data | No Data | No Data | No Data | No Data | 328.4614 | 328.4614 | 337.1333 | 337.1333 | 359.1757 | 359.1757
2018-12-19 23:30 | No Data | No Data | No Data | No Data | 404.3661 | 448.8335 | No Data | No Data | No Data | No Data | No Data | No Data | No Data | No Data | 329.5761 | 329.5761 | 338.2453 | 338.2453 | 358.6856 | 358.6856
2018-12-20 | No Data | No Data | No Data | No Data | 403.7992 | 448.2484 | No Data | No Data | No Data | No Data | No Data | No Data | No Data | No Data | 330.9523 | 330.9523 | 339.6606 | 339.6606 | 359.4353 | 359.4353
2018-12-20 00:30 | No Data | No Data | No Data | No Data | 403.7785 | 447.226 | No Data | No Data | No Data | No Data | No Data | No Data | No Data | No Data | 331.8875 | 331.8875 | 340.4769 | 340.4769 | 360.215 | 360.215
2018-12-20 01:00 | No Data | No Data | No Data | No Data | 412.8844 | 455.5165 | No Data | No Data | No Data | No Data | No Data | No Data | No Data | No Data | 332.8982 | 332.8982 | 341.8853 | 341.8853 | 361.9907 | 361.9907
2018-12-20 01:30 | No Data | No Data | No Data | No Data | 415.9055 | 458.5747 | No Data | No Data | No Data | No Data | No Data | No Data | No Data | No Data | 333.8055 | 333.8055 | 342.0643 | 342.0643 | 362.0686 | 362.0686
2018-12-20 02:00 | No Data | No Data | No Data | No Data | 420.0823 | 462.0435 | No Data | No Data | No Data | No Data | No Data | No Data | No Data | No Data | 334.9369 | 334.9369 | 343.0281 | 343.0281 | 361.2371 | 361.2371
2018-12-20 02:30 | No Data | No Data | No Data | No Data | 420.1175 | 462.0806 | No Data | No Data | No Data | No Data | No Data | No Data | No Data | No Data | 336.1479 | 336.1479 | 344.1173 | 344.1173 | 361.1071 | 361.1071
2018-12-20 03:00 | No Data | No Data | No Data | No Data | 421.4996 | 463.5614 | No Data | No Data | No Data | No Data | No Data | No Data | No Data | No Data | 337.3801 | 337.3801 | 345.3796 | 345.3796 | 361.5537 | 361.5537
2018-12-20 03:30 | No Data | No Data | No Data | No Data | 421.2969 | 463.5434 | No Data | No Data | No Data | No Data | No Data | No Data | No Data | No Data | 337.8361 | 337.8361 | 345.8066 | 345.8066 | 364.8166 | 364.8166
2018-12-20 04:00 | No Data | No Data | No Data | No Data | 420.7133 | 462.5744 | No Data | No Data | No Data | No Data | No Data | No Data | No Data | No Data | 338.9489 | 338.9489 | 346.7543 | 346.7543 | 363.8184 | 363.8184
2018-12-20 04:30 | No Data | No Data | No Data | No Data | 422.0891 | 463.8838 | No Data | No Data | No Data | No Data | No Data | No Data | No Data | No Data | 341.1789 | 341.1789 | 349.1088 | 349.1088 | 365.6617 | 365.6617
2018-12-20 05:00 | No Data | No Data | No Data | No Data | 419.953 | 461.942 | No Data | No Data | No Data | No Data | No Data | No Data | No Data | No Data | 341.7151 | 341.7151 | 349.9681 | 349.9681 | 365.5035 | 365.5035
2018-12-20 05:30 | No Data | No Data | No Data | No Data | 418.9848 | 460.9177 | No Data | No Data | No Data | No Data | No Data | No Data | No Data | No Data | 342.1433 | 342.1433 | 350.1734 | 350.1734 | 363.9915 | 363.9915
2018-12-20 06:00 | No Data | No Data | No Data | No Data | 419.3116 | 461.0333 | No Data | No Data | No Data | No Data | No Data | No Data | No Data | No Data | 342.2493 | 342.2493 | 350.2367 | 350.2367 | 363.6238 | 363.6238
2018-12-20 06:30 | No Data | No Data | No Data | No Data | 415.0399 | 459.3251 | No Data | No Data | No Data | No Data | No Data | No Data | No Data | No Data | 341.9217 | 341.9217 | 349.8125 | 349.8125 | 363.0724 | 363.0724
2018-12-20 07:00 | No Data | No Data | No Data | No Data | 407.5833 | 456.0766 | No Data | No Data | No Data | No Data | No Data | No Data | No Data | No Data | 341.0569 | 341.0569 | 348.8266 | 348.8266 | 359.6908 | 359.6908
2018-12-20 07:30 | No Data | No Data | No Data | No Data | 400.6221 | 453.0906 | No Data | No Data | No Data | No Data | No Data | No Data | No Data | No Data | 340.0212 | 340.0212 | 348.2667 | 348.2667 | 356.9367 | 356.9367
2018-12-20 08:00 | No Data | No Data | No Data | No Data | 397.2392 | 453.2679 | No Data | No Data | No Data | No Data | No Data | No Data | No Data | No Data | 337.881 | 337.881 | 346.1099 | 346.1099 | 352.9495 | 352.9495
2018-12-20 08:30 | No Data | No Data | No Data | No Data | 391.9247 | 452.0757 | No Data | No Data | No Data | No Data | No Data | No Data | No Data | No Data | 336.028 | 336.028 | 344.2534 | 344.2534 | 350.0847 | 350.0847
2018-12-20 09:00 | No Data | No Data | No Data | No Data | 388.0469 | 452.4665 | No Data | No Data | No Data | No Data | No Data | No Data | No Data | No Data | 334.4883 | 334.4883 | 342.5088 | 342.5088 | 346.086 | 346.086
2018-12-20 09:30 | No Data | No Data | No Data | No Data | 382.3331 | 450.9772 | No Data | No Data | No Data | No Data | No Data | No Data | No Data | No Data | 331.2314 | 331.2314 | 339.2264 | 339.2264 | 344.2383 | 344.2383
2018-12-20 10:00 | No Data | No Data | No Data | No Data | 378.1557 | 450.3412 | No Data | No Data | No Data | No Data | No Data | No Data | No Data | No Data | 328.9617 | 328.9617 | 337.091 | 337.091 | 341.1851 | 341.1851
2018-12-20 10:30 | No Data | No Data | No Data | No Data | 372.2689 | 447.9763 | No Data | No Data | No Data | No Data | No Data | No Data | No Data | No Data | 327.2541 | 327.2541 | 335.1989 | 335.1989 | 339.5666 | 339.5666
2018-12-20 11:00 | No Data | No Data | No Data | No Data | 369.2869 | 447.825 | No Data | No Data | No Data | No Data | No Data | No Data | No Data | No Data | 325.474 | 325.474 | 333.2277 | 333.2277 | 336.682 | 336.682
2018-12-20 11:30 | No Data | No Data | No Data | No Data | 371.2729 | 450.1523 | No Data | No Data | No Data | No Data | No Data | No Data | No Data | No Data | 319.6528 | 324.0623 | 327.8055 | 332.2892 | 335.6069 | 335.6069
2018-12-20 12:00 | No Data | No Data | No Data | No Data | 369.3561 | 450.252 | No Data | No Data | No Data | No Data | No Data | No Data | No Data | No Data | 314.8382 | 323.5158 | 322.8007 | 331.6978 | 334.8629 | 334.8629
2018-12-20 12:30 | No Data | No Data | No Data | No Data | 365.1369 | 447.7119 | No Data | No Data | No Data | No Data | No Data | No Data | No Data | No Data | 309.019 | 322.7436 | 316.6565 | 330.7202 | 333.3326 | 333.3326
2018-12-20 13:00 | No Data | No Data | No Data | No Data | 363.9124 | 447.2243 | No Data | No Data | No Data | No Data | No Data | No Data | No Data | No Data | 303.5923 | 321.4958 | 311.1718 | 329.5223 | 332.3609 | 332.3609
2018-12-20 13:30 | No Data | No Data | No Data | No Data | 359.9971 | 444.655 | No Data | No Data | No Data | No Data | No Data | No Data | No Data | No Data | 299.6676 | 320.4153 | 306.851 | 328.096 | 330.4669 | 330.4669
2018-12-20 14:00 | No Data | No Data | No Data | No Data | 360.5257 | 445.0874 | No Data | No Data | No Data | No Data | No Data | No Data | No Data | No Data | 301.9348 | 320.781 | 309.0692 | 328.3608 | 330.2975 | 330.2975
2018-12-20 14:30 | No Data | No Data | No Data | No Data | 357.2749 | 440.6345 | No Data | No Data | No Data | No Data | No Data | No Data | No Data | No Data | 304.1349 | 320.8038 | 311.9429 | 329.0398 | 331.0232 | 331.0232
2018-12-20 15:00 | No Data | No Data | No Data | No Data | 362.3261 | 444.2634 | No Data | No Data | No Data | No Data | No Data | No Data | No Data | No Data | 301.7439 | 319.6471 | 309.4572 | 327.8182 | 330.675 | 330.675
2018-12-20 15:30 | No Data | No Data | No Data | No Data | 359.982 | 439.3135 | No Data | No Data | No Data | No Data | No Data | No Data | No Data | No Data | 304.4415 | 319.5935 | 312.2892 | 327.8318 | 334.0311 | 334.0311
2018-12-20 16:00 | No Data | No Data | No Data | No Data | 360.6964 | 437.2156 | No Data | No Data | No Data | No Data | No Data | No Data | No Data | No Data | 313.9494 | 320.5135 | 321.839 | 328.5681 | 332.2767 | 332.2767
2018-12-20 16:30 | No Data | No Data | No Data | No Data | 370.0065 | 442.9655 | No Data | No Data | No Data | No Data | No Data | No Data | No Data | No Data | 317.1858 | 320.6754 | 325.6053 | 329.1877 | 338.2377 | 338.2377
2018-12-20 17:00 | No Data | No Data | No Data | No Data | 376.2472 | 444.6176 | No Data | No Data | No Data | No Data | No Data | No Data | No Data | No Data | 322.6486 | 322.6486 | 331.2773 | 331.2773 | 338.8811 | 338.8811
2018-12-20 17:30 | No Data | No Data | No Data | No Data | 380.3908 | 445.5298 | No Data | No Data | No Data | No Data | No Data | No Data | No Data | No Data | 321.79 | 321.79 | 330.6409 | 330.6409 | 341.5431 | 341.5431
2018-12-20 18:00 | No Data | No Data | No Data | No Data | 387.5906 | 448.4471 | No Data | No Data | No Data | No Data | No Data | No Data | No Data | No Data | 324.312 | 324.312 | 333.2262 | 333.2262 | 341.9244 | 341.9244
2018-12-20 18:30 | No Data | No Data | No Data | No Data | 394.3773 | 451.8884 | No Data | No Data | No Data | No Data | No Data | No Data | No Data | No Data | 324.3396 | 324.3396 | 332.8623 | 332.8623 | 344.6897 | 344.6897
2018-12-20 19:00 | No Data | No Data | No Data | No Data | 397.5082 | 451.3627 | No Data | No Data | No Data | No Data | No Data | No Data | No Data | No Data | 324.5776 | 324.5776 | 332.9292 | 332.9292 | 343.6971 | 343.6971
2018-12-20 19:30 | No Data | No Data | No Data | No Data | 403.8995 | 453.3811 | No Data | No Data | No Data | No Data | No Data | No Data | No Data | No Data | 326.0114 | 326.0114 | 334.4735 | 334.4735 | 345.495 | 345.495
2018-12-20 20:00 | No Data | No Data | No Data | No Data | 413.2463 | 458.6473 | No Data | No Data | No Data | No Data | No Data | No Data | No Data | No Data | 326.4227 | 326.4227 | 335.0963 | 335.0963 | 348.5874 | 348.5874
2018-12-20 20:30 | No Data | No Data | No Data | No Data | 418.8537 | 460.3641 | No Data | No Data | No Data | No Data | No Data | No Data | No Data | No Data | 329.1278 | 329.1278 | 337.743 | 337.743 | 352.4613 | 352.4613
2018-12-20 21:00 | No Data | No Data | No Data | No Data | 425.4619 | 466.1876 | No Data | No Data | No Data | No Data | No Data | No Data | No Data | No Data | 331.6903 | 331.6903 | 340.7296 | 340.7296 | 358.7202 | 358.7202
2018-12-20 21:30 | No Data | No Data | No Data | No Data | 426.8672 | 467.4524 | No Data | No Data | No Data | No Data | No Data | No Data | No Data | No Data | 333.7193 | 333.7193 | 343.0685 | 343.0685 | 362.0119 | 362.0119
2018-12-20 22:00 | No Data | No Data | No Data | No Data | 423.8701 | 464.9164 | No Data | No Data | No Data | No Data | No Data | No Data | No Data | No Data | 335.6071 | 335.6071 | 344.6461 | 344.6461 | 362.1128 | 362.1128
2018-12-20 22:30 | No Data | No Data | No Data | No Data | 423.2028 | 464.3036 | No Data | No Data | No Data | No Data | No Data | No Data | No Data | No Data | 337.3669 | 337.3669 | 346.716 | 346.716 | 364.9056 | 364.9056
2018-12-20 23:00 | No Data | No Data | No Data | No Data | 425.8119 | 466.8475 | No Data | No Data | No Data | No Data | No Data | No Data | No Data | No Data | 339.5484 | 339.5484 | 348.9081 | 348.9081 | 368.31 | 368.31
2018-12-20 23:30 | No Data | No Data | No Data | No Data | 424.8915 | 465.8779 | No Data | No Data | No Data | No Data | No Data | No Data | No Data | No Data | 341.6431 | 341.6431 | 350.9291 | 350.9291 | 368.3216 | 368.3216
2018-12-21 | No Data | No Data | No Data | No Data | 424.4549 | 465.202 | No Data | No Data | No Data | No Data | No Data | No Data | No Data | No Data | 343.7007 | 343.7007 | 352.8696 | 352.8696 | 368.0711 | 368.0711
2018-12-21 00:30 | No Data | No Data | No Data | No Data | 424.8657 | 465.4558 | No Data | No Data | No Data | No Data | No Data | No Data | No Data | No Data | 345.3773 | 345.3773 | 354.5163 | 354.5163 | 369.5092 | 369.5092
2018-12-21 01:00 | No Data | No Data | No Data | No Data | 426.1427 | 466.7764 | No Data | No Data | No Data | No Data | No Data | No Data | No Data | No Data | 348.1017 | 348.1017 | 357.8235 | 357.8235 | 371.612 | 371.612
2018-12-21 01:30 | No Data | No Data | No Data | No Data | 426.9662 | 467.5999 | No Data | No Data | No Data | No Data | No Data | No Data | No Data | No Data | 350.1747 | 350.1747 | 359.975 | 359.975 | 373.712 | 373.712
2018-12-21 02:00 | No Data | No Data | No Data | No Data | 427.6767 | 468.2997 | No Data | No Data | No Data | No Data | No Data | No Data | No Data | No Data | 351.7519 | 351.7519 | 361.2441 | 361.2441 | 373.3465 | 373.3465
2018-12-21 02:30 | No Data | No Data | No Data | No Data | 428.7847 | 469.2782 | No Data | No Data | No Data | No Data | No Data | No Data | No Data | No Data | 354.0397 | 354.0397 | 363.2407 | 363.2407 | 373.8286 | 373.8286
2018-12-21 03:00 | No Data | No Data | No Data | No Data | 429.865 | 470.3045 | No Data | No Data | No Data | No Data | No Data | No Data | No Data | No Data | 354.473 | 354.473 | 363.976 | 363.976 | 372.3486 | 372.3486
2018-12-21 03:30 | No Data | No Data | No Data | No Data | 428.9258 | 469.3548 | No Data | No Data | No Data | No Data | No Data | No Data | No Data | No Data | 356.0576 | 356.0576 | 365.3856 | 365.3856 | 372.8607 | 372.8607
2018-12-21 04:00 | No Data | No Data | No Data | No Data | 430.745 | 471.0341 | No Data | No Data | No Data | No Data | No Data | No Data | No Data | No Data | 356.5635 | 356.5635 | 366.0499 | 366.0499 | 373.0404 | 373.0404
2018-12-21 04:30 | No Data | No Data | No Data | No Data | 430.4983 | 470.6483 | No Data | No Data | No Data | No Data | No Data | No Data | No Data | No Data | 357.407 | 357.407 | 366.4172 | 366.4172 | 371.7508 | 371.7508
2018-12-21 05:00 | No Data | No Data | No Data | No Data | 427.9831 | 467.8985 | No Data | No Data | No Data | No Data | No Data | No Data | No Data | No Data | 357.0861 | 357.0861 | 366.2046 | 366.2046 | 370.8751 | 370.8751
2018-12-21 05:30 | No Data | No Data | No Data | No Data | 428.5007 | 468.2728 | No Data | No Data | No Data | No Data | No Data | No Data | No Data | No Data | 358.0868 | 358.0868 | 367.1031 | 367.1031 | 371.4683 | 371.4683
2018-12-21 06:00 | No Data | No Data | No Data | No Data | 427.6757 | 467.2571 | No Data | No Data | No Data | No Data | No Data | No Data | No Data | No Data | 358.4638 | 358.4638 | 367.4355 | 367.4355 | 371.6104 | 371.6104
2018-12-21 06:30 | No Data | No Data | No Data | No Data | 425.5795 | 467.92 | No Data | No Data | No Data | No Data | No Data | No Data | No Data | No Data | 358.5351 | 358.5351 | 367.3654 | 367.3654 | 370.1636 | 370.1636
2018-12-21 07:00 | No Data | No Data | No Data | No Data | 420.1502 | 466.2735 | No Data | No Data | No Data | No Data | No Data | No Data | No Data | No Data | 357.8728 | 357.8728 | 366.86 | 366.86 | 368.7037 | 368.7037
2018-12-21 07:30 | No Data | No Data | No Data | No Data | 416.822 | 466.3643 | No Data | No Data | No Data | No Data | No Data | No Data | No Data | No Data | 356.6035 | 356.6035 | 365.311 | 365.311 | 366.7965 | 366.7965
2018-12-21 08:00 | No Data | No Data | No Data | No Data | 410.2824 | 463.6892 | No Data | No Data | No Data | No Data | No Data | No Data | No Data | No Data | 355.0257 | 355.0257 | 363.7824 | 363.7824 | 362.8459 | 362.8459
2018-12-21 08:30 | No Data | No Data | No Data | No Data | 406.9214 | 464.0895 | No Data | No Data | No Data | No Data | No Data | No Data | No Data | No Data | 353.027 | 353.027 | 362.1096 | 362.1096 | 361.1105 | 361.1105
2018-12-21 09:00 | No Data | No Data | No Data | No Data | 400.4679 | 461.3144 | No Data | No Data | No Data | No Data | No Data | No Data | No Data | No Data | 351.8427 | 351.8427 | 360.3372 | 360.3372 | 354.0226 | 354.0226
2018-12-21 09:30 | No Data | No Data | No Data | No Data | 396.6686 | 460.9797 | No Data | No Data | No Data | No Data | No Data | No Data | No Data | No Data | 349.6198 | 349.6198 | 358.3317 | 358.3317 | 355.4624 | 355.4624
2018-12-21 10:00 | No Data | No Data | No Data | No Data | 390.18 | 457.8125 | No Data | No Data | No Data | No Data | No Data | No Data | No Data | No Data | 346.6067 | 346.6067 | 355.0576 | 355.0576 | 354.1893 | 354.1893
2018-12-21 10:30 | No Data | No Data | No Data | No Data | 387.7598 | 458.507 | No Data | No Data | No Data | No Data | No Data | No Data | No Data | No Data | 345.3818 | 345.3818 | 353.794 | 353.794 | 354.2285 | 354.2285
2018-12-21 11:00 | No Data | No Data | No Data | No Data | 380.8534 | 455.181 | No Data | No Data | No Data | No Data | No Data | No Data | No Data | No Data | 342.834 | 342.834 | 351.0759 | 351.0759 | 349.6121 | 349.6121
2018-12-21 11:30 | No Data | No Data | No Data | No Data | 378.3788 | 455.5141 | No Data | No Data | No Data | No Data | No Data | No Data | No Data | No Data | 341.3639 | 341.3639 | 349.1905 | 349.1905 | 348.1431 | 348.1431
2018-12-21 12:00 | No Data | No Data | No Data | No Data | 368.0497 | 449.3321 | No Data | No Data | No Data | No Data | No Data | No Data | No Data | No Data | 340.4963 | 340.4963 | 348.4452 | 348.4452 | 348.8105 | 348.8105
2018-12-21 12:30 | No Data | No Data | No Data | No Data | 364.9059 | 446.8284 | No Data | No Data | No Data | No Data | No Data | No Data | No Data | No Data | 338.1076 | 338.1076 | 346.5698 | 346.5698 | 345.6467 | 345.6467
2018-12-21 13:00 | No Data | No Data | No Data | No Data | 364.0533 | 447.2454 | No Data | No Data | No Data | No Data | No Data | No Data | No Data | No Data | 338.0448 | 338.0448 | 346.5816 | 346.5816 | 348.7418 | 348.7418
2018-12-21 13:30 | No Data | No Data | No Data | No Data | 361.6694 | 445.0407 | No Data | No Data | No Data | No Data | No Data | No Data | No Data | No Data | 340.0889 | 340.0889 | 346.7715 | 346.7715 | 348.3895 | 348.3895
2018-12-21 14:00 | No Data | No Data | No Data | No Data | 357.8509 | 441.3214 | No Data | No Data | No Data | No Data | No Data | No Data | No Data | No Data | 341.3477 | 341.3477 | 348.1327 | 348.1327 | 346.0987 | 346.0987
2018-12-21 14:30 | No Data | No Data | No Data | No Data | 359.612 | 441.7282 | No Data | No Data | No Data | No Data | No Data | No Data | No Data | No Data | 341.208 | 341.208 | 347.6869 | 347.6869 | 342.939 | 342.939
2018-12-21 15:00 | No Data | No Data | No Data | No Data | 361.1043 | 440.7534 | No Data | No Data | No Data | No Data | No Data | No Data | No Data | No Data | 339.8868 | 339.8868 | 346.1149 | 346.1149 | 343.5935 | 343.5935
2018-12-21 15:30 | No Data | No Data | No Data | No Data | 362.6098 | 439.276 | No Data | No Data | No Data | No Data | No Data | No Data | No Data | No Data | 337.0906 | 337.0906 | 342.8551 | 342.8551 | 342.1346 | 342.1346
2018-12-21 16:00 | No Data | No Data | No Data | No Data | 370.8501 | 444.4629 | No Data | No Data | No Data | No Data | No Data | No Data | No Data | No Data | 338.4551 | 338.4551 | 344.615 | 344.615 | 342.0208 | 342.0208
2018-12-21 16:30 | No Data | No Data | No Data | No Data | 376.9073 | 446.1142 | No Data | No Data | No Data | No Data | No Data | No Data | No Data | No Data | 338.6556 | 338.6556 | 344.7387 | 344.7387 | 342.7426 | 342.7426
2018-12-21 17:00 | No Data | No Data | No Data | No Data | 387.3974 | 452.3792 | No Data | No Data | No Data | No Data | No Data | No Data | No Data | No Data | 339.3947 | 339.3947 | 345.3356 | 345.3356 | 345.0038 | 345.0038
2018-12-21 17:30 | No Data | No Data | No Data | No Data | 390.5335 | 452.8456 | No Data | No Data | No Data | No Data | No Data | No Data | No Data | No Data | 341.1141 | 341.1141 | 347.3031 | 347.3031 | 349.195 | 349.195
2018-12-21 18:00 | No Data | No Data | No Data | No Data | 397.1567 | 455.4773 | No Data | No Data | No Data | No Data | No Data | No Data | No Data | No Data | 340.6308 | 340.6308 | 346.8152 | 346.8152 | 351.5579 | 351.5579
2018-12-21 18:30 | No Data | No Data | No Data | No Data | 404.8289 | 459.7344 | No Data | No Data | No Data | No Data | No Data | No Data | No Data | No Data | 341.4197 | 341.4197 | 347.8021 | 347.8021 | 355.4353 | 355.4353
2018-12-21 19:00 | No Data | No Data | No Data | No Data | 410.4867 | 462.1365 | No Data | No Data | No Data | No Data | No Data | No Data | No Data | No Data | 342.172 | 342.172 | 348.6805 | 348.6805 | 354.5691 | 354.5691
2018-12-21 19:30 | No Data | No Data | No Data | No Data | 415.2722 | 463.6972 | No Data | No Data | No Data | No Data | No Data | No Data | No Data | No Data | 343.7632 | 343.7632 | 350.2601 | 350.2601 | 355.4527 | 355.4527
2018-12-21 20:00 | No Data | No Data | No Data | No Data | 418.1863 | 463.1418 | No Data | No Data | No Data | No Data | No Data | No Data | No Data | No Data | 344.7652 | 344.7652 | 351.462 | 351.462 | 358.4539 | 358.4539
2018-12-21 20:30 | No Data | No Data | No Data | No Data | 423.9048 | 465.234 | No Data | No Data | No Data | No Data | No Data | No Data | No Data | No Data | 346.0957 | 346.0957 | 351.9037 | 351.9037 | 360.6511 | 360.6511
2018-12-21 21:00 | No Data | No Data | No Data | No Data | 425.4754 | 466.0064 | No Data | No Data | No Data | No Data | No Data | No Data | No Data | No Data | 347.9073 | 347.9073 | 353.6227 | 353.6227 | 364.6161 | 364.6161
2018-12-21 21:30 | No Data | No Data | No Data | No Data | 427.6721 | 467.9829 | No Data | No Data | No Data | No Data | No Data | No Data | No Data | No Data | 348.458 | 348.458 | 354.7345 | 354.7345 | 366.4569 | 366.4569
2018-12-21 22:00 | No Data | No Data | No Data | No Data | 429.04 | 469.4797 | No Data | No Data | No Data | No Data | No Data | No Data | No Data | No Data | 349.2888 | 349.2888 | 355.5985 | 355.5985 | 367.5153 | 367.5153
2018-12-21 22:30 | No Data | No Data | No Data | No Data | 428.3995 | 468.8177 | No Data | No Data | No Data | No Data | No Data | No Data | No Data | No Data | 350.0833 | 350.0833 | 356.6732 | 356.6732 | 367.5186 | 367.5186
2018-12-21 23:00 | No Data | No Data | No Data | No Data | 429.0057 | 469.2093 | No Data | No Data | No Data | No Data | No Data | No Data | No Data | No Data | 351.1156 | 351.1156 | 357.637 | 357.637 | 368.6411 | 368.6411
2018-12-21 23:30 | No Data | No Data | No Data | No Data | 431.081 | 470.9009 | No Data | No Data | No Data | No Data | No Data | No Data | No Data | No Data | 353.0547 | 353.0547 | 359.7792 | 359.7792 | 368.4417 | 368.4417
2018-12-22 | No Data | No Data | No Data | No Data | 432.5512 | 471.9121 | No Data | No Data | No Data | No Data | No Data | No Data | No Data | No Data | 353.895 | 353.895 | 360.4084 | 360.4084 | 368.3177 | 368.3177
2018-12-22 00:30 | No Data | No Data | No Data | No Data | 431.1326 | 470.4879 | No Data | No Data | No Data | No Data | No Data | No Data | No Data | No Data | 355.5498 | 355.5498 | 362.0958 | 362.0958 | 368.265 | 368.265
2018-12-22 01:00 | No Data | No Data | No Data | No Data | 436.378 | 474.8041 | No Data | No Data | No Data | No Data | No Data | No Data | No Data | No Data | 357.1048 | 357.1048 | 364.3312 | 364.3312 | 371.2546 | 371.2546
2018-12-22 01:30 | No Data | No Data | No Data | No Data | 438.8115 | 476.9759 | No Data | No Data | No Data | No Data | No Data | No Data | No Data | No Data | 358.3566 | 358.3566 | 365.6204 | 365.6204 | 371.8115 | 371.8115
2018-12-22 02:00 | No Data | No Data | No Data | No Data | 440.6295 | 478.852 | No Data | No Data | No Data | No Data | No Data | No Data | No Data | No Data | 359.5247 | 359.5247 | 366.6832 | 366.6832 | 373.5856 | 373.5856
2018-12-22 02:30 | No Data | No Data | No Data | No Data | 440.9549 | 479.4782 | No Data | No Data | No Data | No Data | No Data | No Data | No Data | No Data | 360.5328 | 360.5328 | 367.8661 | 367.8661 | 374.5451 | 374.5451
2018-12-22 03:00 | No Data | No Data | No Data | No Data | 443.4171 | 481.7623 | No Data | No Data | No Data | No Data | No Data | No Data | No Data | No Data | 361.2793 | 361.2793 | 368.2648 | 368.2648 | 374.572 | 374.572
2018-12-22 03:30 | No Data | No Data | No Data | No Data | 447.5143 | 485.602 | No Data | No Data | No Data | No Data | No Data | No Data | No Data | No Data | 362.125 | 362.125 | 369.318 | 369.318 | 378.0345 | 378.0345
2018-12-22 04:00 | No Data | No Data | No Data | No Data | 444.7867 | 482.2398 | No Data | No Data | No Data | No Data | No Data | No Data | No Data | No Data | 362.8701 | 362.8701 | 370.0437 | 370.0437 | 376.5524 | 376.5524
2018-12-22 04:30 | No Data | No Data | No Data | No Data | 443.9667 | 481.6718 | No Data | No Data | No Data | No Data | No Data | No Data | No Data | No Data | 363.3319 | 363.3319 | 370.5566 | 370.5566 | 377.6652 | 377.6652
2018-12-22 05:00 | No Data | No Data | No Data | No Data | 444.0563 | 481.6888 | No Data | No Data | No Data | No Data | No Data | No Data | No Data | No Data | 363.7927 | 363.7927 | 370.9068 | 370.9068 | 377.1199 | 377.1199
2018-12-22 05:30 | No Data | No Data | No Data | No Data | 444.7277 | 482.1758 | No Data | No Data | No Data | No Data | No Data | No Data | No Data | No Data | 364.6179 | 364.6179 | 371.4975 | 371.4975 | 377.3352 | 377.3352
2018-12-22 06:00 | No Data | No Data | No Data | No Data | 445.2861 | 482.9597 | No Data | No Data | No Data | No Data | No Data | No Data | No Data | No Data | 365.3792 | 365.3792 | 372.4345 | 372.4345 | 378.0195 | 378.0195
2018-12-22 06:30 | No Data | No Data | No Data | No Data | 441.8558 | 482.2101 | No Data | No Data | No Data | No Data | No Data | No Data | No Data | No Data | 364.628 | 364.628 | 371.8062 | 371.8062 | 377.6574 | 377.6574
2018-12-22 07:00 | No Data | No Data | No Data | No Data | 435.8701 | 480.3076 | No Data | No Data | No Data | No Data | No Data | No Data | No Data | No Data | 363.8809 | 363.8809 | 371.2582 | 371.2582 | 375.7253 | 375.7253
2018-12-22 07:30 | No Data | No Data | No Data | No Data | 424.0277 | 473.208 | No Data | No Data | No Data | No Data | No Data | No Data | No Data | No Data | 363.005 | 363.005 | 370.2797 | 370.2797 | 373.1208 | 373.1208
2018-12-22 08:00 | No Data | No Data | No Data | No Data | 413.0961 | 467.2596 | No Data | No Data | No Data | No Data | No Data | No Data | No Data | No Data | 360.4963 | 360.4963 | 367.4806 | 367.4806 | 370.8982 | 370.8982
2018-12-22 08:30 | No Data | No Data | No Data | No Data | 407.5501 | 466.2043 | No Data | No Data | No Data | No Data | No Data | No Data | No Data | No Data | 359.0254 | 359.0254 | 366.1852 | 366.1852 | 369.2207 | 369.2207
2018-12-22 09:00 | No Data | No Data | No Data | No Data | 400.5433 | 463.862 | No Data | No Data | No Data | No Data | No Data | No Data | No Data | No Data | 356.4744 | 356.4744 | 363.665 | 363.665 | 367.555 | 367.555
2018-12-22 09:30 | No Data | No Data | No Data | No Data | 396.7035 | 463.5351 | No Data | No Data | No Data | No Data | No Data | No Data | No Data | No Data | 353.825 | 353.825 | 360.6877 | 360.6877 | 365.7361 | 365.7361
2018-12-22 10:00 | No Data | No Data | No Data | No Data | 394.0694 | 464.2135 | No Data | No Data | No Data | No Data | No Data | No Data | No Data | No Data | 351.2032 | 351.2032 | 358.1356 | 358.1356 | 363.4883 | 363.4883
2018-12-22 10:30 | No Data | No Data | No Data | No Data | 391.8501 | 464.6393 | No Data | No Data | No Data | No Data | No Data | No Data | No Data | No Data | 349.6065 | 349.6065 | 356.5901 | 356.5901 | 361.5709 | 361.5709
2018-12-22 11:00 | No Data | No Data | No Data | No Data | 382.9388 | 459.9605 | No Data | No Data | No Data | No Data | No Data | No Data | No Data | No Data | 348.1852 | 348.1852 | 355.1815 | 355.1815 | 360.2737 | 360.2737
2018-12-22 11:30 | No Data | No Data | No Data | No Data | 380.6126 | 459.8773 | No Data | No Data | No Data | No Data | No Data | No Data | No Data | No Data | 346.8135 | 346.8135 | 353.7823 | 353.7823 | 358.5548 | 358.5548
2018-12-22 12:00 | No Data | No Data | No Data | No Data | 375.4437 | 457.0887 | No Data | No Data | No Data | No Data | No Data | No Data | No Data | No Data | 345.446 | 345.446 | 352.3897 | 352.3897 | 357.5582 | 357.5582
2018-12-22 12:30 | No Data | No Data | No Data | No Data | 377.1502 | 460.1425 | No Data | No Data | No Data | No Data | No Data | No Data | No Data | No Data | 344.2041 | 344.2041 | 351.2366 | 351.2366 | 356.6294 | 356.6294
2018-12-22 13:00 | No Data | No Data | No Data | No Data | 368.9726 | 454.3802 | No Data | No Data | No Data | No Data | No Data | No Data | No Data | No Data | 342.3096 | 342.3096 | 349.2307 | 349.2307 | 355.5139 | 355.5139
2018-12-22 13:30 | No Data | No Data | No Data | No Data | 371.9819 | 456.251 | No Data | No Data | No Data | No Data | No Data | No Data | No Data | No Data | 342.1317 | 342.1317 | 348.8604 | 348.8604 | 352.9338 | 352.9338
2018-12-22 14:00 | No Data | No Data | No Data | No Data | 369.1465 | 454.1391 | No Data | No Data | No Data | No Data | No Data | No Data | No Data | No Data | 341.9814 | 341.9814 | 348.4735 | 348.4735 | 353.4555 | 353.4555
2018-12-22 14:30 | No Data | No Data | No Data | No Data | 368.341 | 452.1393 | No Data | No Data | No Data | No Data | No Data | No Data | No Data | No Data | 338.9807 | 338.9807 | 345.1902 | 345.1902 | 351.3854 | 351.3854
2018-12-22 15:00 | No Data | No Data | No Data | No Data | 367.0779 | 449.8583 | No Data | No Data | No Data | No Data | No Data | No Data | No Data | No Data | 338.4344 | 338.4344 | 344.7514 | 344.7514 | 348.0045 | 348.0045
2018-12-22 15:30 | No Data | No Data | No Data | No Data | 371.9426 | 451.8138 | No Data | No Data | No Data | No Data | No Data | No Data | No Data | No Data | 337.3242 | 337.3242 | 343.8874 | 343.8874 | 348.9278 | 348.9278
2018-12-22 16:00 | No Data | No Data | No Data | No Data | 374.345 | 450.9551 | No Data | No Data | No Data | No Data | No Data | No Data | No Data | No Data | 337.3206 | 337.3206 | 343.6162 | 343.6162 | 349.7375 | 349.7375
2018-12-22 16:30 | No Data | No Data | No Data | No Data | 378.1134 | 451.7896 | No Data | No Data | No Data | No Data | No Data | No Data | No Data | No Data | 337.0377 | 337.0377 | 343.5156 | 343.5156 | 348.9278 | 348.9278
2018-12-22 17:00 | No Data | No Data | No Data | No Data | 384.6545 | 454.0703 | No Data | No Data | No Data | No Data | No Data | No Data | No Data | No Data | 336.347 | 336.347 | 342.9266 | 342.9266 | 348.8214 | 348.8214
2018-12-22 17:30 | No Data | No Data | No Data | No Data | 389.1791 | 454.8048 | No Data | No Data | No Data | No Data | No Data | No Data | No Data | No Data | 335.7146 | 335.7146 | 342.271 | 342.271 | 349.7293 | 349.7293
2018-12-22 18:00 | No Data | No Data | No Data | No Data | 391.4156 | 453.8853 | No Data | No Data | No Data | No Data | No Data | No Data | No Data | No Data | 335.8165 | 335.8165 | 342.3084 | 342.3084 | 349.6831 | 349.6831
2018-12-22 18:30 | No Data | No Data | No Data | No Data | 396.6018 | 454.9677 | No Data | No Data | No Data | No Data | No Data | No Data | No Data | No Data | 336.0472 | 336.0472 | 342.6555 | 342.6555 | 350.6648 | 350.6648
2018-12-22 19:00 | No Data | No Data | No Data | No Data | 402.8263 | 457.0252 | No Data | No Data | No Data | No Data | No Data | No Data | No Data | No Data | 336.5726 | 336.5726 | 343.4057 | 343.4057 | 350.766 | 350.766
2018-12-22 19:30 | No Data | No Data | No Data | No Data | 406.4409 | 457.0856 | No Data | No Data | No Data | No Data | No Data | No Data | No Data | No Data | 337.3809 | 337.3809 | 343.9378 | 343.9378 | 352.1312 | 352.1312
2018-12-22 20:00 | No Data | No Data | No Data | No Data | 416.4544 | 462.0511 | No Data | No Data | No Data | No Data | No Data | No Data | No Data | No Data | 338.1815 | 338.1815 | 344.4973 | 344.4973 | 353.5037 | 353.5037
2018-12-22 20:30 | No Data | No Data | No Data | No Data | 422.3928 | 463.8699 | No Data | No Data | No Data | No Data | No Data | No Data | No Data | No Data | 340.2029 | 340.2029 | 346.4298 | 346.4298 | 354.858 | 354.858
2018-12-22 21:00 | No Data | No Data | No Data | No Data | 425.8284 | 466.1979 | No Data | No Data | No Data | No Data | No Data | No Data | No Data | No Data | 341.8173 | 341.8173 | 348.2652 | 348.2652 | 358.6567 | 358.6567
2018-12-22 21:30 | No Data | No Data | No Data | No Data | 427.5381 | 467.3737 | No Data | No Data | No Data | No Data | No Data | No Data | No Data | No Data | 344.2181 | 344.2181 | 350.7497 | 350.7497 | 361.2393 | 361.2393
2018-12-22 22:00 | No Data | No Data | No Data | No Data | 429.2691 | 469.0361 | No Data | No Data | No Data | No Data | No Data | No Data | No Data | No Data | 345.769 | 345.769 | 352.4922 | 352.4922 | 363.2555 | 363.2555
2018-12-22 22:30 | No Data | No Data | No Data | No Data | 429.8868 | 469.3685 | No Data | No Data | No Data | No Data | No Data | No Data | No Data | No Data | 347.7393 | 347.7393 | 354.4081 | 354.4081 | 364.7487 | 364.7487
2018-12-22 23:00 | No Data | No Data | No Data | No Data | 433.2229 | 472.4057 | No Data | No Data | No Data | No Data | No Data | No Data | No Data | No Data | 349.5779 | 349.5779 | 356.1171 | 356.1171 | 369.1341 | 369.1341
2018-12-22 23:30 | No Data | No Data | No Data | No Data | 432.9344 | 471.9916 | No Data | No Data | No Data | No Data | No Data | No Data | No Data | No Data | 350.5872 | 350.5872 | 357.2279 | 357.2279 | 368.749 | 368.749
2018-12-23 | No Data | No Data | No Data | No Data | 433.1278 | 472.0032 | No Data | No Data | No Data | No Data | No Data | No Data | No Data | No Data | 351.2853 | 351.2853 | 357.7332 | 357.7332 | 369.7884 | 369.7884
2018-12-23 00:30 | No Data | No Data | No Data | No Data | 430.1113 | 468.8514 | No Data | No Data | No Data | No Data | No Data | No Data | No Data | No Data | 351.7032 | 351.7032 | 358.1768 | 358.1768 | 369.6361 | 369.6361
2018-12-23 01:00 | No Data | No Data | No Data | No Data | 432.7133 | 471.4897 | No Data | No Data | No Data | No Data | No Data | No Data | No Data | No Data | 352.8732 | 352.8732 | 360.0771 | 360.0771 | 373.761 | 373.761
2018-12-23 01:30 | No Data | No Data | No Data | No Data | 436.3593 | 474.6009 | No Data | No Data | No Data | No Data | No Data | No Data | No Data | No Data | 354.2679 | 354.2679 | 361.6716 | 361.6716 | 375.1401 | 375.1401
2018-12-23 02:00 | No Data | No Data | No Data | No Data | 439.9149 | 477.921 | No Data | No Data | No Data | No Data | No Data | No Data | No Data | No Data | 355.1799 | 355.1799 | 362.914 | 362.914 | 377.1392 | 377.1392
2018-12-23 02:30 | No Data | No Data | No Data | No Data | 441.532 | 479.0747 | No Data | No Data | No Data | No Data | No Data | No Data | No Data | No Data | 356.1564 | 356.1564 | 363.0932 | 363.0932 | 376.9065 | 376.9065
2018-12-23 03:00 | No Data | No Data | No Data | No Data | 443.672 | 481.0344 | No Data | No Data | No Data | No Data | No Data | No Data | No Data | No Data | 356.5779 | 356.5779 | 363.5807 | 363.5807 | 377.1551 | 377.1551
2018-12-23 03:30 | No Data | No Data | No Data | No Data | 448.914 | 485.4806 | No Data | No Data | No Data | No Data | No Data | No Data | No Data | No Data | 358.2192 | 358.2192 | 365.1224 | 365.1224 | 378.0447 | 378.0447
2018-12-23 04:00 | No Data | No Data | No Data | No Data | 452.6141 | 488.6591 | No Data | No Data | No Data | No Data | No Data | No Data | No Data | No Data | 358.8855 | 358.8855 | 365.6152 | 365.6152 | 378.7325 | 378.7325
2018-12-23 04:30 | No Data | No Data | No Data | No Data | 452.0044 | 488.7592 | No Data | No Data | No Data | No Data | No Data | No Data | No Data | No Data | 359.1716 | 359.1716 | 366.1923 | 366.1923 | 379.6978 | 379.6978
2018-12-23 05:00 | No Data | No Data | No Data | No Data | 451.1311 | 487.7393 | No Data | No Data | No Data | No Data | No Data | No Data | No Data | No Data | 360.7915 | 360.7915 | 367.6404 | 367.6404 | 380.4218 | 380.4218
2018-12-23 05:30 | No Data | No Data | No Data | No Data | 451.4173 | 488.153 | No Data | No Data | No Data | No Data | No Data | No Data | No Data | No Data | 362.0034 | 362.0034 | 368.8731 | 368.8731 | 381.1157 | 381.1157
2018-12-23 06:00 | No Data | No Data | No Data | No Data | 450.9744 | 487.426 | No Data | No Data | No Data | No Data | No Data | No Data | No Data | No Data | 362.7093 | 362.7093 | 369.5939 | 369.5939 | 382.4922 | 382.4922
2018-12-23 06:30 | No Data | No Data | No Data | No Data | 446.9241 | 486.0954 | No Data | No Data | No Data | No Data | No Data | No Data | No Data | No Data | 362.5683 | 362.5683 | 369.2952 | 369.2952 | 380.5833 | 380.5833
2018-12-23 07:00 | No Data | No Data | No Data | No Data | 437.939 | 481.4082 | No Data | No Data | No Data | No Data | No Data | No Data | No Data | No Data | 360.7172 | 360.7172 | 367.6412 | 367.6412 | 378.1884 | 378.1884
2018-12-23 07:30 | No Data | No Data | No Data | No Data | 430.2017 | 478.245 | No Data | No Data | No Data | No Data | No Data | No Data | No Data | No Data | 358.8773 | 358.8773 | 365.904 | 365.904 | 376.4311 | 376.4311
2018-12-23 08:00 | No Data | No Data | No Data | No Data | 421.8074 | 474.4816 | No Data | No Data | No Data | No Data | No Data | No Data | No Data | No Data | 356.268 | 356.268 | 363.0812 | 363.0812 | 370.7706 | 370.7706
2018-12-23 08:30 | No Data | No Data | No Data | No Data | 410.5315 | 468.9456 | No Data | No Data | No Data | No Data | No Data | No Data | No Data | No Data | 354.2935 | 354.2935 | 361.1933 | 361.1933 | 367.6281 | 367.6281
2018-12-23 09:00 | No Data | No Data | No Data | No Data | 402.3411 | 465.7711 | No Data | No Data | No Data | No Data | No Data | No Data | No Data | No Data | 351.9991 | 351.9991 | 358.9756 | 358.9756 | 365.6131 | 365.6131
2018-12-23 09:30 | No Data | No Data | No Data | No Data | 393.8264 | 462.0247 | No Data | No Data | No Data | No Data | No Data | No Data | No Data | No Data | 350.1918 | 350.1918 | 357.2143 | 357.2143 | 363.1042 | 363.1042
2018-12-23 10:00 | No Data | No Data | No Data | No Data | 387.2664 | 459.5942 | No Data | No Data | No Data | No Data | No Data | No Data | No Data | No Data | 346.8546 | 346.8546 | 353.9293 | 353.9293 | 363.2849 | 363.2849
2018-12-23 10:30 | No Data | No Data | No Data | No Data | 375.976 | 453.2443 | No Data | No Data | No Data | No Data | No Data | No Data | No Data | No Data | 346.0586 | 346.0586 | 353.0832 | 353.0832 | 359.8875 | 359.8875
2018-12-23 11:00 | No Data | No Data | No Data | No Data | 368.998 | 449.7754 | No Data | No Data | No Data | No Data | No Data | No Data | No Data | No Data | 342.8185 | 342.8185 | 349.8952 | 349.8952 | 358.0461 | 358.0461
2018-12-23 11:30 | No Data | No Data | No Data | No Data | 365.7859 | 448.8036 | No Data | No Data | No Data | No Data | No Data | No Data | No Data | No Data | 342.3241 | 342.3241 | 349.3165 | 349.3165 | 356.3441 | 356.3441
2018-12-23 12:00 | No Data | No Data | No Data | No Data | 360.0585 | 443.6443 | No Data | No Data | No Data | No Data | No Data | No Data | No Data | No Data | 339.248 | 339.248 | 346.2944 | 346.2944 | 354.9282 | 354.9282
2018-12-23 12:30 | No Data | No Data | No Data | No Data | 358.7148 | 441.9635 | No Data | No Data | No Data | No Data | No Data | No Data | No Data | No Data | 339.1322 | 339.1322 | 346.1746 | 346.1746 | 352.5735 | 352.5735
2018-12-23 13:00 | No Data | No Data | No Data | No Data | 353.4048 | 435.3713 | No Data | No Data | No Data | No Data | No Data | No Data | No Data | No Data | 337.0488 | 337.0488 | 344.015 | 344.015 | 350.7438 | 350.7438
2018-12-23 13:30 | No Data | No Data | No Data | No Data | 345.909 | 426.2021 | No Data | No Data | No Data | No Data | No Data | No Data | No Data | No Data | 334.7949 | 334.7949 | 341.5649 | 341.5649 | 347.9665 | 347.9665
2018-12-23 14:00 | No Data | No Data | No Data | No Data | 338.715 | 417.4479 | No Data | No Data | No Data | No Data | No Data | No Data | No Data | No Data | 334.5263 | 334.5263 | 341.2549 | 341.2549 | 346.2017 | 346.2017
2018-12-23 14:30 | No Data | No Data | No Data | No Data | 330.3938 | 407.099 | No Data | No Data | No Data | No Data | No Data | No Data | No Data | No Data | 331.606 | 331.606 | 338.3924 | 338.3924 | 345.9853 | 345.9853
2018-12-23 15:00 | No Data | No Data | No Data | No Data | 338.504 | 417.2581 | No Data | No Data | No Data | No Data | No Data | No Data | No Data | No Data | 330.554 | 330.554 | 337.3574 | 337.3574 | 343.0167 | 343.0167
2018-12-23 15:30 | No Data | No Data | No Data | No Data | 338.073 | 416.6905 | No Data | No Data | No Data | No Data | No Data | No Data | No Data | No Data | 328.4795 | 328.4795 | 335.1689 | 335.1689 | 342.5046 | 342.5046
2018-12-23 16:00 | No Data | No Data | No Data | No Data | 351.4361 | 433.0294 | No Data | No Data | No Data | No Data | No Data | No Data | No Data | No Data | 327.7046 | 327.7046 | 334.2479 | 334.2479 | 341.8251 | 341.8251
2018-12-23 16:30 | No Data | No Data | No Data | No Data | 355.953 | 435.7904 | No Data | No Data | No Data | No Data | No Data | No Data | No Data | No Data | 327.054 | 327.054 | 333.5702 | 333.5702 | 340.3925 | 340.3925
2018-12-23 17:00 | No Data | No Data | No Data | No Data | 362.4571 | 437.7366 | No Data | No Data | No Data | No Data | No Data | No Data | No Data | No Data | 326.7319 | 326.7319 | 333.1124 | 333.1124 | 339.8018 | 339.8018
2018-12-23 17:30 | No Data | No Data | No Data | No Data | 365.2311 | 436.4523 | No Data | No Data | No Data | No Data | No Data | No Data | No Data | No Data | 326.4904 | 326.4904 | 332.8563 | 332.8563 | 339.4573 | 339.4573
2018-12-23 18:00 | No Data | No Data | No Data | No Data | 369.2269 | 436.7592 | No Data | No Data | No Data | No Data | No Data | No Data | No Data | No Data | 325.3117 | 325.3117 | 331.9515 | 331.9515 | 339.6296 | 339.6296
2018-12-23 18:30 | No Data | No Data | No Data | No Data | 374.2685 | 437.469 | No Data | No Data | No Data | No Data | No Data | No Data | No Data | No Data | 326.4245 | 326.4245 | 333.411 | 333.411 | 340.2512 | 340.2512
2018-12-23 19:00 | No Data | No Data | No Data | No Data | 379.437 | 438.1349 | No Data | No Data | No Data | No Data | No Data | No Data | No Data | No Data | 325.2106 | 325.2106 | 332.3742 | 332.3742 | 339.3654 | 339.3654
2018-12-23 19:30 | No Data | No Data | No Data | No Data | 388.2877 | 442.8459 | No Data | No Data | No Data | No Data | No Data | No Data | No Data | No Data | 324.345 | 324.345 | 331.6299 | 331.6299 | 338.2828 | 338.2828
2018-12-23 20:00 | No Data | No Data | No Data | No Data | 394.5554 | 444.2811 | No Data | No Data | No Data | No Data | No Data | No Data | No Data | No Data | 326.6085 | 326.6085 | 334.0757 | 334.0757 | 340.2561 | 340.2561
2018-12-23 20:30 | No Data | No Data | No Data | No Data | 413.2674 | 457.7498 | No Data | No Data | No Data | No Data | No Data | No Data | No Data | No Data | 329.4166 | 329.4166 | 336.8841 | 336.8841 | 344.5771 | 344.5771
2018-12-23 21:00 | No Data | No Data | No Data | No Data | 418.987 | 460.9201 | No Data | No Data | No Data | No Data | No Data | No Data | No Data | No Data | 332.288 | 332.288 | 339.8172 | 339.8172 | 345.4481 | 345.4481
2018-12-23 21:30 | No Data | No Data | No Data | No Data | 421.2445 | 462.553 | No Data | No Data | No Data | No Data | No Data | No Data | No Data | No Data | 335.0793 | 335.0793 | 342.7624 | 342.7624 | 348.5944 | 348.5944
2018-12-23 22:00 | No Data | No Data | No Data | No Data | 420.4195 | 461.448 | No Data | No Data | No Data | No Data | No Data | No Data | No Data | No Data | 340.2436 | 340.2436 | 347.9685 | 347.9685 | 352.7587 | 352.7587
2018-12-23 22:30 | No Data | No Data | No Data | No Data | 419.5038 | 460.1094 | No Data | No Data | No Data | No Data | No Data | No Data | No Data | No Data | 342.7717 | 342.7717 | 350.6308 | 350.6308 | 355.839 | 355.839
2018-12-23 23:00 | No Data | No Data | No Data | No Data | 421.0294 | 461.5258 | No Data | No Data | No Data | No Data | No Data | No Data | No Data | No Data | 343.2494 | 343.2494 | 351.5696 | 351.5696 | 358.1183 | 358.1183
2018-12-23 23:30 | No Data | No Data | No Data | No Data | 422.1122 | 462.4237 | No Data | No Data | No Data | No Data | No Data | No Data | No Data | No Data | 346.6436 | 346.6436 | 354.3881 | 354.3881 | 358.7188 | 358.7188
2018-12-24 | No Data | No Data | No Data | No Data | 422.8633 | 463.1454 | No Data | No Data | No Data | No Data | No Data | No Data | No Data | No Data | 347.6011 | 347.6011 | 355.361 | 355.361 | 362.7198 | 362.7198
2018-12-24 00:30 | No Data | No Data | No Data | No Data | 424.2314 | 463.721 | No Data | No Data | No Data | No Data | No Data | No Data | No Data | No Data | 348.7435 | 348.7435 | 356.3808 | 356.3808 | 362.5189 | 362.5189
2018-12-24 01:00 | No Data | No Data | No Data | No Data | 427.5317 | 466.8963 | No Data | No Data | No Data | No Data | No Data | No Data | No Data | No Data | 349.7603 | 349.7603 | 357.57 | 357.57 | 364.3796 | 364.3796
2018-12-24 01:30 | No Data | No Data | No Data | No Data | 427.1788 | 467.2112 | No Data | No Data | No Data | No Data | No Data | No Data | No Data | No Data | 350.6301 | 350.6301 | 357.6158 | 357.6158 | 363.8182 | 363.8182
2018-12-24 02:00 | No Data | No Data | No Data | No Data | 429.4911 | 468.8094 | No Data | No Data | No Data | No Data | No Data | No Data | No Data | No Data | 351.3945 | 351.3945 | 358.1762 | 358.1762 | 364.9981 | 364.9981
2018-12-24 02:30 | No Data | No Data | No Data | No Data | 431.6353 | 470.886 | No Data | No Data | No Data | No Data | No Data | No Data | No Data | No Data | 352.8249 | 352.8249 | 359.4256 | 359.4256 | 367.2259 | 367.2259
2018-12-24 03:00 | No Data | No Data | No Data | No Data | 434.3526 | 473.3008 | No Data | No Data | No Data | No Data | No Data | No Data | No Data | No Data | 353.8467 | 353.8467 | 360.4555 | 360.4555 | 368.5609 | 368.5609
2018-12-24 03:30 | No Data | No Data | No Data | No Data | 434.9905 | 474.788 | No Data | No Data | No Data | No Data | No Data | No Data | No Data | No Data | 355.114 | 355.114 | 361.7831 | 361.7831 | 367.5882 | 367.5882
2018-12-24 04:00 | No Data | No Data | No Data | No Data | 437.0724 | 476.1645 | No Data | No Data | No Data | No Data | No Data | No Data | No Data | No Data | 356.1374 | 356.1374 | 362.881 | 362.881 | 369.9343 | 369.9343
2018-12-24 04:30 | No Data | No Data | No Data | No Data | 438.6597 | 477.4714 | No Data | No Data | No Data | No Data | No Data | No Data | No Data | No Data | 355.9269 | 355.9269 | 362.6469 | 362.6469 | 368.1304 | 368.1304
2018-12-24 05:00 | No Data | No Data | No Data | No Data | 437.5762 | 476.6636 | No Data | No Data | No Data | No Data | No Data | No Data | No Data | No Data | 357.0642 | 357.0642 | 363.715 | 363.715 | 368.2967 | 368.2967
2018-12-24 05:30 | No Data | No Data | No Data | No Data | 435.8443 | 475.3776 | No Data | No Data | No Data | No Data | No Data | No Data | No Data | No Data | 357.4721 | 357.4721 | 364.0964 | 364.0964 | 368.7373 | 368.7373
2018-12-24 06:00 | No Data | No Data | No Data | No Data | 436.1628 | 475.3232 | No Data | No Data | No Data | No Data | No Data | No Data | No Data | No Data | 357.1077 | 357.1077 | 363.7671 | 363.7671 | 369.8049 | 369.8049
2018-12-24 06:30 | No Data | No Data | No Data | No Data | 424.2978 | 468.0751 | No Data | No Data | No Data | No Data | No Data | No Data | No Data | No Data | 357.3998 | 357.3998 | 363.9096 | 363.9096 | 370.2887 | 370.2887
2018-12-24 07:00 | No Data | No Data | No Data | No Data | 417.0392 | 465.129 | No Data | No Data | No Data | No Data | No Data | No Data | No Data | No Data | 355.259 | 355.259 | 361.7607 | 361.7607 | 369.0886 | 369.0886
2018-12-24 07:30 | No Data | No Data | No Data | No Data | 406.0053 | 458.7568 | No Data | No Data | No Data | No Data | No Data | No Data | No Data | No Data | 351.5201 | 351.5201 | 357.8203 | 357.8203 | 362.3987 | 362.3987
2018-12-24 08:00 | No Data | No Data | No Data | No Data | 393.1242 | 452.2857 | No Data | No Data | No Data | No Data | No Data | No Data | No Data | No Data | 343.6852 | 343.6852 | 349.998 | 349.998 | 354.5509 | 354.5509
2018-12-24 08:30 | No Data | No Data | No Data | No Data | 381.042 | 446.7482 | No Data | No Data | No Data | No Data | No Data | No Data | No Data | No Data | 340.7603 | 340.7603 | 347.3681 | 347.3681 | 352.3303 | 352.3303
2018-12-24 09:00 | No Data | No Data | No Data | No Data | 360.3891 | 434.1326 | No Data | No Data | No Data | No Data | No Data | No Data | No Data | No Data | 336.3419 | 336.3419 | 342.862 | 342.862 | 347.5786 | 347.5786
2018-12-24 09:30 | No Data | No Data | No Data | No Data | 337.1529 | 416.1178 | No Data | No Data | No Data | No Data | No Data | No Data | No Data | No Data | 331.8465 | 331.8465 | 338.4077 | 338.4077 | 344.4094 | 344.4094
2018-12-24 10:00 | No Data | No Data | No Data | No Data | 326.3883 | 403.178 | No Data | No Data | No Data | No Data | No Data | No Data | No Data | No Data | 328.6727 | 328.6727 | 335.0237 | 335.0237 | 341.2477 | 341.2477
2018-12-24 10:30 | No Data | No Data | No Data | No Data | 316.9741 | 391.5764 | No Data | No Data | No Data | No Data | No Data | No Data | No Data | No Data | 326.6571 | 326.6571 | 333.3049 | 333.3049 | 339.2559 | 339.2559
2018-12-24 11:00 | No Data | No Data | No Data | No Data | 310.2972 | 383.3318 | No Data | No Data | No Data | No Data | No Data | No Data | No Data | No Data | 319.1314 | 325.3558 | 325.4148 | 331.761 | 336.1516 | 336.1516
2018-12-24 11:30 | No Data | No Data | No Data | No Data | 304.9198 | 376.6636 | No Data | No Data | No Data | No Data | No Data | No Data | No Data | No Data | 306.5011 | 322.9621 | 312.5311 | 329.328 | 332.9812 | 332.9812
2018-12-24 12:00 | No Data | No Data | No Data | No Data | 296.4696 | 366.2399 | No Data | No Data | No Data | No Data | No Data | No Data | No Data | No Data | 298.3564 | 321.6468 | 304.2406 | 327.9903 | 332.6677 | 332.6677
2018-12-24 12:30 | No Data | No Data | No Data | No Data | 289.4062 | 357.4959 | No Data | No Data | No Data | No Data | No Data | No Data | No Data | No Data | 290.8145 | 319.9837 | 296.5551 | 326.5421 | 332.0686 | 332.0686
2018-12-24 13:00 | No Data | No Data | No Data | No Data | 289.526 | 357.5905 | No Data | No Data | No Data | No Data | No Data | No Data | No Data | No Data | 291.7982 | 320.433 | 297.6296 | 326.8366 | 329.9109 | 329.9109
2018-12-24 13:30 | No Data | No Data | No Data | No Data | 281.5964 | 347.8088 | No Data | No Data | No Data | No Data | No Data | No Data | No Data | No Data | 282.2534 | 310.4935 | 288.3267 | 317.5612 | 328.1194 | 328.1194
2018-12-24 14:00 | No Data | No Data | No Data | No Data | 284.0344 | 350.7614 | No Data | No Data | No Data | No Data | No Data | No Data | No Data | No Data | 279.0354 | 306.6526 | 285.2215 | 313.869 | 328.6335 | 328.6335
2018-12-24 14:30 | No Data | No Data | No Data | No Data | 279.371 | 345.018 | No Data | No Data | No Data | No Data | No Data | No Data | No Data | No Data | 271.7554 | 298.8788 | 277.6245 | 305.6329 | 326.5529 | 326.5529
2018-12-24 15:00 | No Data | No Data | No Data | No Data | 283.1158 | 349.46 | No Data | No Data | No Data | No Data | No Data | No Data | No Data | No Data | 270.3506 | 297.1745 | 276.3118 | 304.0924 | 327.2787 | 327.2787
2018-12-24 15:30 | No Data | No Data | No Data | No Data | 282.1168 | 348.2877 | No Data | No Data | No Data | No Data | No Data | No Data | No Data | No Data | 269.3623 | 294.7605 | 275.9165 | 302.2601 | 324.8004 | 324.8004
2018-12-24 16:00 | No Data | No Data | No Data | No Data | 288.9008 | 356.6404 | No Data | No Data | No Data | No Data | No Data | No Data | No Data | No Data | 283.6196 | 311.8066 | 290.0488 | 319.2177 | 325.8746 | 325.8746
2018-12-24 16:30 | No Data | No Data | No Data | No Data | 296.2467 | 365.7912 | No Data | No Data | No Data | No Data | No Data | No Data | No Data | No Data | 283.7701 | 312.1706 | 289.7969 | 319.1408 | 324.2115 | 324.2115
2018-12-24 17:00 | No Data | No Data | No Data | No Data | 298.9863 | 369.0344 | No Data | No Data | No Data | No Data | No Data | No Data | No Data | No Data | 283.7424 | 312.0836 | 289.677 | 318.9561 | 323.6926 | 323.6926
2018-12-24 17:30 | No Data | No Data | No Data | No Data | 303.2433 | 374.3723 | No Data | No Data | No Data | No Data | No Data | No Data | No Data | No Data | 291.3991 | 315.5949 | 296.2649 | 320.8648 | 324.5063 | 324.5063
2018-12-24 18:00 | No Data | No Data | No Data | No Data | 308.5193 | 380.2068 | No Data | No Data | No Data | No Data | No Data | No Data | No Data | No Data | 299.0379 | 315.4856 | 304.003 | 320.7238 | 325.3113 | 325.3113
2018-12-24 18:30 | No Data | No Data | No Data | No Data | 313.7239 | 387.1016 | No Data | No Data | No Data | No Data | No Data | No Data | No Data | No Data | 304.06 | 314.7207 | 309.4872 | 320.3382 | 325.785 | 325.785
2018-12-24 19:00 | No Data | No Data | No Data | No Data | 321.288 | 396.219 | No Data | No Data | No Data | No Data | No Data | No Data | No Data | No Data | 316.5473 | 316.5473 | 321.9816 | 321.9816 | 326.1758 | 326.1758
2018-12-24 19:30 | No Data | No Data | No Data | No Data | 348.61 | 415.1975 | No Data | No Data | No Data | No Data | No Data | No Data | No Data | No Data | 315.8724 | 315.8724 | 321.1334 | 321.1334 | 327.1974 | 327.1974
2018-12-24 20:00 | No Data | No Data | No Data | No Data | 365.5866 | 424.6484 | No Data | No Data | No Data | No Data | No Data | No Data | No Data | No Data | 318.2585 | 318.2585 | 323.5349 | 323.5349 | 328.5074 | 328.5074
2018-12-24 20:30 | No Data | No Data | No Data | No Data | 376.7885 | 430.5377 | No Data | No Data | No Data | No Data | No Data | No Data | No Data | No Data | 322.3254 | 322.3254 | 328.157 | 328.157 | 333.897 | 333.897
2018-12-24 21:00 | No Data | No Data | No Data | No Data | 384.9368 | 436.5487 | No Data | No Data | No Data | No Data | No Data | No Data | No Data | No Data | 327.6682 | 327.6682 | 333.667 | 333.667 | 337.0914 | 337.0914
2018-12-24 21:30 | No Data | No Data | No Data | No Data | 391.472 | 442.4453 | No Data | No Data | No Data | No Data | No Data | No Data | No Data | No Data | 330.008 | 330.008 | 336.2956 | 336.2956 | 340.6344 | 340.6344
2018-12-24 22:00 | No Data | No Data | No Data | No Data | 390.2349 | 439.1015 | No Data | No Data | No Data | No Data | No Data | No Data | No Data | No Data | 333.4689 | 333.4689 | 339.7348 | 339.7348 | 343.0471 | 343.0471
2018-12-24 22:30 | No Data | No Data | No Data | No Data | 398.0898 | 445.5152 | No Data | No Data | No Data | No Data | No Data | No Data | No Data | No Data | 339.8247 | 339.8247 | 346.0653 | 346.0653 | 349.8254 | 349.8254
2018-12-24 23:00 | No Data | No Data | No Data | No Data | 395.9851 | 442.8275 | No Data | No Data | No Data | No Data | No Data | No Data | No Data | No Data | 340.4846 | 340.4846 | 345.9928 | 345.9928 | 348.4725 | 348.4725
2018-12-24 23:30 | No Data | No Data | No Data | No Data | 399.8211 | 445.6668 | No Data | No Data | No Data | No Data | No Data | No Data | No Data | No Data | 341.929 | 341.929 | 347.5188 | 347.5188 | 349.8915 | 349.8915
2018-12-25 | No Data | No Data | No Data | No Data | 406.0797 | 450.0778 | No Data | No Data | No Data | No Data | No Data | No Data | No Data | No Data | 345.2715 | 345.2715 | 350.685 | 350.685 | 350.2337 | 350.2337
2018-12-25 00:30 | No Data | No Data | No Data | No Data | 397.7827 | 442.7611 | No Data | No Data | No Data | No Data | No Data | No Data | No Data | No Data | 347.6081 | 347.6081 | 352.6761 | 352.6761 | 348.9951 | 348.9951
2018-12-25 01:00 | No Data | No Data | No Data | No Data | 403.3806 | 448.0488 | No Data | No Data | No Data | No Data | No Data | No Data | No Data | No Data | 349.3107 | 349.3107 | 355.2911 | 355.2911 | 353.7887 | 353.7887
2018-12-25 01:30 | No Data | No Data | No Data | No Data | 412.1756 | 455.4068 | No Data | No Data | No Data | No Data | No Data | No Data | No Data | No Data | 351.1974 | 351.1974 | 357.2707 | 357.2707 | 356.1905 | 356.1905
2018-12-25 02:00 | No Data | No Data | No Data | No Data | 407.4351 | 452.3734 | No Data | No Data | No Data | No Data | No Data | No Data | No Data | No Data | 350.9269 | 350.9269 | 356.7531 | 356.7531 | 356.3143 | 356.3143
2018-12-25 02:30 | No Data | No Data | No Data | No Data | 415.578 | 458.5302 | No Data | No Data | No Data | No Data | No Data | No Data | No Data | No Data | 350.6938 | 350.6938 | 355.782 | 355.782 | 356.2447 | 356.2447
2018-12-25 03:00 | No Data | No Data | No Data | No Data | 422.1905 | 464.4032 | No Data | No Data | No Data | No Data | No Data | No Data | No Data | No Data | 349.9924 | 349.9924 | 355.2162 | 355.2162 | 357.1413 | 357.1413
2018-12-25 03:30 | No Data | No Data | No Data | No Data | 428.2698 | 469.6221 | No Data | No Data | No Data | No Data | No Data | No Data | No Data | No Data | 352.4883 | 352.4883 | 357.5995 | 357.5995 | 358.8569 | 358.8569
2018-12-25 04:00 | No Data | No Data | No Data | No Data | 420.9456 | 463.9035 | No Data | No Data | No Data | No Data | No Data | No Data | No Data | No Data | 353.0449 | 353.0449 | 358.3433 | 358.3433 | 359.6063 | 359.6063
2018-12-25 04:30 | No Data | No Data | No Data | No Data | 422.731 | 464.9157 | No Data | No Data | No Data | No Data | No Data | No Data | No Data | No Data | 355.0415 | 355.0415 | 360.4464 | 360.4464 | 361.2861 | 361.2861
2018-12-25 05:00 | No Data | No Data | No Data | No Data | 428.5702 | 469.4748 | No Data | No Data | No Data | No Data | No Data | No Data | No Data | No Data | 355.8828 | 355.8828 | 361.3183 | 361.3183 | 361.9306 | 361.9306
2018-12-25 05:30 | No Data | No Data | No Data | No Data | 432.3053 | 472.3535 | No Data | No Data | No Data | No Data | No Data | No Data | No Data | No Data | 351.6071 | 351.6071 | 357.0021 | 357.0021 | 361.8779 | 361.8779
2018-12-25 06:00 | No Data | No Data | No Data | No Data | 429.2835 | 469.8632 | No Data | No Data | No Data | No Data | No Data | No Data | No Data | No Data | 355.5943 | 355.5943 | 361.0107 | 361.0107 | 366.2661 | 366.2661
2018-12-25 06:30 | No Data | No Data | No Data | No Data | 427.996 | 471.0345 | No Data | No Data | No Data | No Data | No Data | No Data | No Data | No Data | 353.4699 | 353.4699 | 358.8195 | 358.8195 | 366.2837 | 366.2837
2018-12-25 07:00 | No Data | No Data | No Data | No Data | 418.4401 | 466.5247 | No Data | No Data | No Data | No Data | No Data | No Data | No Data | No Data | 353.2355 | 353.2355 | 358.8245 | 358.8245 | 361.441 | 361.441
2018-12-25 07:30 | No Data | No Data | No Data | No Data | 406.3664 | 460.034 | No Data | No Data | No Data | No Data | No Data | No Data | No Data | No Data | 351.8569 | 351.8569 | 357.3024 | 357.3024 | 356.2524 | 356.2524
2018-12-25 08:00 | No Data | No Data | No Data | No Data | 400.4643 | 458.4501 | No Data | No Data | No Data | No Data | No Data | No Data | No Data | No Data | 348.6557 | 348.6557 | 353.9319 | 353.9319 | 353.6545 | 353.6545
2018-12-25 08:30 | No Data | No Data | No Data | No Data | 390.3641 | 453.7983 | No Data | No Data | No Data | No Data | No Data | No Data | No Data | No Data | 344.993 | 344.993 | 350.1371 | 350.1371 | 350.934 | 350.934
2018-12-25 09:00 | No Data | No Data | No Data | No Data | 381.5437 | 450.4406 | No Data | No Data | No Data | No Data | No Data | No Data | No Data | No Data | 336.6637 | 336.6637 | 341.6857 | 341.6857 | 345.9638 | 345.9638
2018-12-25 09:30 | No Data | No Data | No Data | No Data | 372.65 | 446.4013 | No Data | No Data | No Data | No Data | No Data | No Data | No Data | No Data | 332.2285 | 332.2285 | 337.5212 | 337.5212 | 341.3069 | 341.3069
2018-12-25 10:00 | No Data | No Data | No Data | No Data | 363.9042 | 442.2062 | No Data | No Data | No Data | No Data | No Data | No Data | No Data | No Data | 327.8681 | 327.8681 | 333.0222 | 333.0222 | 336.5429 | 336.5429
2018-12-25 10:30 | No Data | No Data | No Data | No Data | 359.9164 | 440.3839 | No Data | No Data | No Data | No Data | No Data | No Data | No Data | No Data | 310.7466 | 324.6018 | 315.4445 | 329.6035 | 332.2902 | 332.2902
2018-12-25 11:00 | No Data | No Data | No Data | No Data | 354.0776 | 435.8737 | No Data | No Data | No Data | No Data | No Data | No Data | No Data | No Data | 288.287 | 317.3384 | 292.927 | 322.7601 | 329.5916 | 329.5916
2018-12-25 11:30 | No Data | No Data | No Data | No Data | 348.226 | 428.6714 | No Data | No Data | No Data | No Data | No Data | No Data | No Data | No Data | 275.0719 | 302.6912 | 279.3534 | 307.7685 | 325.1213 | 325.1213
2018-12-25 12:00 | No Data | No Data | No Data | No Data | 341.7134 | 420.6224 | No Data | No Data | No Data | No Data | No Data | No Data | No Data | No Data | 264.6378 | 291.174 | 269.0244 | 296.3211 | 324.4176 | 324.4176
2018-12-25 12:30 | No Data | No Data | No Data | No Data | 339.9169 | 418.4891 | No Data | No Data | No Data | No Data | No Data | No Data | No Data | No Data | 257.6576 | 283.3435 | 261.8721 | 288.3795 | 323.9012 | 323.9012
2018-12-25 13:00 | No Data | No Data | No Data | No Data | 341.5736 | 420.7744 | No Data | No Data | No Data | No Data | No Data | No Data | No Data | No Data | 245.4494 | 269.8757 | 249.4373 | 274.6221 | 322.6261 | 322.6261
2018-12-25 13:30 | No Data | No Data | No Data | No Data | 337.8647 | 416.5304 | No Data | No Data | No Data | No Data | No Data | No Data | No Data | No Data | 239.3702 | 263.1726 | 243.2577 | 267.8257 | 321.015 | 321.015
2018-12-25 14:00 | No Data | No Data | No Data | No Data | 344.7397 | 425.173 | No Data | No Data | No Data | No Data | No Data | No Data | No Data | No Data | 246.6846 | 271.2859 | 250.5536 | 275.9041 | 320.8522 | 320.8522
2018-12-25 14:30 | No Data | No Data | No Data | No Data | 348.8199 | 430.4013 | No Data | No Data | No Data | No Data | No Data | No Data | No Data | No Data | 240.9351 | 264.8604 | 244.8701 | 269.5947 | 319.2716 | 319.2716
2018-12-25 15:00 | No Data | No Data | No Data | No Data | 346.0014 | 426.9438 | No Data | No Data | No Data | No Data | No Data | No Data | No Data | No Data | 242.3584 | 266.4554 | 246.1098 | 270.9939 | 318.3267 | 318.3267
2018-12-25 15:30 | No Data | No Data | No Data | No Data | 348.7095 | 430.6315 | No Data | No Data | No Data | No Data | No Data | No Data | No Data | No Data | 238.9968 | 262.6685 | 242.695 | 267.1983 | 318.5813 | 318.5813
2018-12-25 16:00 | No Data | No Data | No Data | No Data | 345.027 | 426.0403 | No Data | No Data | No Data | No Data | No Data | No Data | No Data | No Data | 243.4511 | 267.4861 | 247.4891 | 272.4615 | 317.1487 | 317.1487
2018-12-25 16:30 | No Data | No Data | No Data | No Data | 346.5442 | 427.877 | No Data | No Data | No Data | No Data | No Data | No Data | No Data | No Data | 246.994 | 271.5402 | 251.0293 | 276.4683 | 316.9042 | 316.9042
2018-12-25 17:00 | No Data | No Data | No Data | No Data | 357.5656 | 433.4195 | No Data | No Data | No Data | No Data | No Data | No Data | No Data | No Data | 253.1849 | 278.211 | 257.4168 | 283.3658 | 317.8851 | 317.8851
2018-12-25 17:30 | No Data | No Data | No Data | No Data | 357.7552 | 430.9922 | No Data | No Data | No Data | No Data | No Data | No Data | No Data | No Data | 263.584 | 289.4356 | 268.0875 | 294.7645 | 316.8867 | 316.8867
2018-12-25 18:00 | No Data | No Data | No Data | No Data | 373.0129 | 440.7363 | No Data | No Data | No Data | No Data | No Data | No Data | No Data | No Data | 268.7944 | 295.338 | 273.2933 | 300.5288 | 317.4882 | 317.4882
2018-12-25 18:30 | No Data | No Data | No Data | No Data | 383.333 | 446.0286 | No Data | No Data | No Data | No Data | No Data | No Data | No Data | No Data | 284.9478 | 310.6597 | 289.744 | 315.8195 | 317.8699 | 317.8699
2018-12-25 19:00 | No Data | No Data | No Data | No Data | 393.3527 | 451.4494 | No Data | No Data | No Data | No Data | No Data | No Data | No Data | No Data | 289.6058 | 309.9584 | 294.2211 | 314.8981 | 319.2122 | 319.2122
2018-12-25 19:30 | No Data | No Data | No Data | No Data | 398.8922 | 452.0013 | No Data | No Data | No Data | No Data | No Data | No Data | No Data | No Data | 296.8881 | 309.4748 | 301.5843 | 314.38 | 318.4336 | 318.4336
2018-12-25 20:00 | No Data | No Data | No Data | No Data | 405.8876 | 454.2557 | No Data | No Data | No Data | No Data | No Data | No Data | No Data | No Data | 311.7744 | 311.7744 | 316.7957 | 316.7957 | 319.869 | 319.869
2018-12-25 20:30 | No Data | No Data | No Data | No Data | 413.8641 | 457.5041 | No Data | No Data | No Data | No Data | No Data | No Data | No Data | No Data | 316.6075 | 316.6075 | 321.9426 | 321.9426 | 327.1952 | 327.1952
2018-12-25 21:00 | No Data | No Data | No Data | No Data | 417.2104 | 460.163 | No Data | No Data | No Data | No Data | No Data | No Data | No Data | No Data | 323.2472 | 323.2472 | 328.8664 | 328.8664 | 332.756 | 332.756
2018-12-25 21:30 | No Data | No Data | No Data | No Data | 417.3863 | 460.1058 | No Data | No Data | No Data | No Data | No Data | No Data | No Data | No Data | 328.3971 | 328.3971 | 333.8783 | 333.8783 | 337.3312 | 337.3312
2018-12-25 22:00 | No Data | No Data | No Data | No Data | 418.8953 | 461.3946 | No Data | No Data | No Data | No Data | No Data | No Data | No Data | No Data | 328.9984 | 328.9984 | 334.3733 | 334.3733 | 341.0273 | 341.0273
2018-12-25 22:30 | No Data | No Data | No Data | No Data | 418.9896 | 461.2918 | No Data | No Data | No Data | No Data | No Data | No Data | No Data | No Data | 327.2418 | 327.2418 | 332.7679 | 332.7679 | 340.9691 | 340.9691
2018-12-25 23:00 | No Data | No Data | No Data | No Data | 422.899 | 465.1005 | No Data | No Data | No Data | No Data | No Data | No Data | No Data | No Data | 329.7597 | 329.7597 | 335.5745 | 335.5745 | 345.3645 | 345.3645
2018-12-25 23:30 | No Data | No Data | No Data | No Data | 424.4048 | 465.8623 | No Data | No Data | No Data | No Data | No Data | No Data | No Data | No Data | 330.7043 | 330.7043 | 336.3131 | 336.3131 | 346.8232 | 346.8232
2018-12-26 | No Data | No Data | No Data | No Data | 426.8197 | 467.8333 | No Data | No Data | No Data | No Data | No Data | No Data | No Data | No Data | 333.8782 | 333.8782 | 339.6448 | 339.6448 | 349.9986 | 349.9986
2018-12-26 00:30 | No Data | No Data | No Data | No Data | 425.6452 | 466.1923 | No Data | No Data | No Data | No Data | No Data | No Data | No Data | No Data | 335.3627 | 335.3627 | 341.0215 | 341.0215 | 349.4842 | 349.4842
2018-12-26 01:00 | No Data | No Data | No Data | No Data | 427.7897 | 468.4235 | No Data | No Data | No Data | No Data | No Data | No Data | No Data | No Data | 337.7563 | 337.7563 | 343.5616 | 343.5616 | 352.7007 | 352.7007
2018-12-26 01:30 | No Data | No Data | No Data | No Data | 431.1189 | 471.6763 | No Data | No Data | No Data | No Data | No Data | No Data | No Data | No Data | 339.334 | 339.334 | 345.4647 | 345.4647 | 355.3944 | 355.3944
2018-12-26 02:00 | No Data | No Data | No Data | No Data | 430.3215 | 470.8039 | No Data | No Data | No Data | No Data | No Data | No Data | No Data | No Data | 338.094 | 338.094 | 344.4867 | 344.4867 | 353.1124 | 353.1124
2018-12-26 02:30 | No Data | No Data | No Data | No Data | 431.3163 | 471.6588 | No Data | No Data | No Data | No Data | No Data | No Data | No Data | No Data | 339.5317 | 339.5317 | 345.9964 | 345.9964 | 355.0657 | 355.0657
2018-12-26 03:00 | No Data | No Data | No Data | No Data | 432.6231 | 472.7779 | No Data | No Data | No Data | No Data | No Data | No Data | No Data | No Data | 340.421 | 340.421 | 346.9905 | 346.9905 | 355.8428 | 355.8428
2018-12-26 03:30 | No Data | No Data | No Data | No Data | 435.0382 | 474.6877 | No Data | No Data | No Data | No Data | No Data | No Data | No Data | No Data | 340.128 | 340.128 | 346.7763 | 346.7763 | 360.7311 | 360.7311
2018-12-26 04:00 | No Data | No Data | No Data | No Data | 434.1742 | 473.9351 | No Data | No Data | No Data | No Data | No Data | No Data | No Data | No Data | 340.1255 | 340.1255 | 346.6525 | 346.6525 | 362.5106 | 362.5106
2018-12-26 04:30 | No Data | No Data | No Data | No Data | 434.15 | 473.985 | No Data | No Data | No Data | No Data | No Data | No Data | No Data | No Data | 341.2966 | 341.2966 | 347.8432 | 347.8432 | 362.8905 | 362.8905
2018-12-26 05:00 | No Data | No Data | No Data | No Data | 437.7501 | 476.853 | No Data | No Data | No Data | No Data | No Data | No Data | No Data | No Data | 341.6271 | 341.6271 | 348.2928 | 348.2928 | 364.6852 | 364.6852
2018-12-26 05:30 | No Data | No Data | No Data | No Data | 435.4053 | 474.8232 | No Data | No Data | No Data | No Data | No Data | No Data | No Data | No Data | 342.7957 | 342.7957 | 349.4047 | 349.4047 | 363.8066 | 363.8066
2018-12-26 06:00 | No Data | No Data | No Data | No Data | 434.1975 | 473.8844 | No Data | No Data | No Data | No Data | No Data | No Data | No Data | No Data | 343.7954 | 343.7954 | 350.5663 | 350.5663 | 364.6038 | 364.6038
2018-12-26 06:30 | No Data | No Data | No Data | No Data | 428.3967 | 471.2737 | No Data | No Data | No Data | No Data | No Data | No Data | No Data | No Data | 345.0639 | 345.0639 | 351.6856 | 351.6856 | 362.6035 | 362.6035
2018-12-26 07:00 | No Data | No Data | No Data | No Data | 419.9173 | 467.4907 | No Data | No Data | No Data | No Data | No Data | No Data | No Data | No Data | 345.2867 | 345.2867 | 351.9796 | 351.9796 | 361.7444 | 361.7444
2018-12-26 07:30 | No Data | No Data | No Data | No Data | 412.2727 | 464.5645 | No Data | No Data | No Data | No Data | No Data | No Data | No Data | No Data | 343.6534 | 343.6534 | 350.4007 | 350.4007 | 355.7713 | 355.7713
2018-12-26 08:00 | No Data | No Data | No Data | No Data | 405.9053 | 462.7032 | No Data | No Data | No Data | No Data | No Data | No Data | No Data | No Data | 342.2876 | 342.2876 | 348.7728 | 348.7728 | 350.9764 | 350.9764
2018-12-26 08:30 | No Data | No Data | No Data | No Data | 401.041 | 462.2253 | No Data | No Data | No Data | No Data | No Data | No Data | No Data | No Data | 338.3123 | 338.3123 | 344.9962 | 344.9962 | 349.8146 | 349.8146
2018-12-26 09:00 | No Data | No Data | No Data | No Data | 393.4653 | 459.1382 | No Data | No Data | No Data | No Data | No Data | No Data | No Data | No Data | 332.4236 | 332.4236 | 339.117 | 339.117 | 345.7684 | 345.7684
2018-12-26 09:30 | No Data | No Data | No Data | No Data | 385.8437 | 455.9576 | No Data | No Data | No Data | No Data | No Data | No Data | No Data | No Data | 327.8448 | 327.8448 | 334.5902 | 334.5902 | 341.5972 | 341.5972
2018-12-26 10:00 | No Data | No Data | No Data | No Data | 378.0884 | 452.6337 | No Data | No Data | No Data | No Data | No Data | No Data | No Data | No Data | 324.426 | 324.426 | 331.1758 | 331.1758 | 340.2627 | 340.2627
2018-12-26 10:30 | No Data | No Data | No Data | No Data | 363.1608 | 443.7795 | No Data | No Data | No Data | No Data | No Data | No Data | No Data | No Data | 307.4667 | 321.2195 | 313.9075 | 327.9483 | 336.5407 | 336.5407
2018-12-26 11:00 | No Data | No Data | No Data | No Data | 359.6889 | 443.0362 | No Data | No Data | No Data | No Data | No Data | No Data | No Data | No Data | 287.4264 | 316.2201 | 293.5514 | 323.2483 | 335.3374 | 335.3374
2018-12-26 11:30 | No Data | No Data | No Data | No Data | 358.3945 | 441.7084 | No Data | No Data | No Data | No Data | No Data | No Data | No Data | No Data | 266.1921 | 292.5039 | 271.7054 | 298.9744 | 328.4585 | 328.4585
2018-12-26 12:00 | No Data | No Data | No Data | No Data | 343.6469 | 423.3795 | No Data | No Data | No Data | No Data | No Data | No Data | No Data | No Data | 251.9013 | 276.7734 | 257.3177 | 282.9319 | 326.2443 | 326.2443
2018-12-26 12:30 | No Data | No Data | No Data | No Data | 326.4637 | 402.2046 | No Data | No Data | No Data | No Data | No Data | No Data | No Data | No Data | 234.739 | 257.6414 | 239.8408 | 263.4236 | 325.2368 | 325.2368
2018-12-26 13:00 | No Data | No Data | No Data | No Data | 329.6167 | 406.216 | No Data | No Data | No Data | No Data | No Data | No Data | No Data | No Data | 228.9527 | 251.226 | 234.0606 | 256.9205 | 322.0207 | 322.0207
2018-12-26 13:30 | No Data | No Data | No Data | No Data | 324.5287 | 399.8721 | No Data | No Data | No Data | No Data | No Data | No Data | No Data | No Data | 209.3708 | 229.5086 | 214.0895 | 234.7549 | 320.6381 | 320.6381
2018-12-26 14:00 | No Data | No Data | No Data | No Data | 323.7973 | 398.882 | No Data | No Data | No Data | No Data | No Data | No Data | No Data | No Data | 206.5503 | 226.3161 | 211.1843 | 231.4191 | 318.749 | 318.749
2018-12-26 14:30 | No Data | No Data | No Data | No Data | 314.7042 | 387.5832 | No Data | No Data | No Data | No Data | No Data | No Data | No Data | No Data | 204.9936 | 224.647 | 209.5242 | 229.8414 | 317.0986 | 317.0986
2018-12-26 15:00 | No Data | No Data | No Data | No Data | 310.2501 | 381.8487 | No Data | No Data | No Data | No Data | No Data | No Data | No Data | No Data | 207.5816 | 226.3775 | 212.3938 | 231.5241 | 314.2952 | 314.2952
2018-12-26 15:30 | No Data | No Data | No Data | No Data | 304.1722 | 374.4276 | No Data | No Data | No Data | No Data | No Data | No Data | No Data | No Data | 207.2322 | 226.6978 | 212.095 | 232.3752 | 316.3488 | 316.3488
2018-12-26 16:00 | No Data | No Data | No Data | No Data | 310.7798 | 382.9193 | No Data | No Data | No Data | No Data | No Data | No Data | No Data | No Data | 218.5419 | 239.2776 | 223.4926 | 245.0579 | 314.3401 | 314.3401
2018-12-26 16:30 | No Data | No Data | No Data | No Data | 318.7725 | 392.5624 | No Data | No Data | No Data | No Data | No Data | No Data | No Data | No Data | 226.7773 | 248.8784 | 231.7165 | 254.6142 | 313.9557 | 313.9557
2018-12-26 17:00 | No Data | No Data | No Data | No Data | 322.9585 | 397.7228 | No Data | No Data | No Data | No Data | No Data | No Data | No Data | No Data | 226.9375 | 249.0987 | 231.8681 | 254.9494 | 313.7046 | 313.7046
2018-12-26 17:30 | No Data | No Data | No Data | No Data | 328.2337 | 404.0424 | No Data | No Data | No Data | No Data | No Data | No Data | No Data | No Data | 230.5302 | 253.0553 | 235.6946 | 259.096 | 312.9742 | 312.9742
2018-12-26 18:00 | No Data | No Data | No Data | No Data | 340.6109 | 415.6625 | No Data | No Data | No Data | No Data | No Data | No Data | No Data | No Data | 250.6453 | 275.4499 | 256.1131 | 281.7699 | 314.642 | 314.642
2018-12-26 18:30 | No Data | No Data | No Data | No Data | 348.5941 | 417.9892 | No Data | No Data | No Data | No Data | No Data | No Data | No Data | No Data | 259.0014 | 284.5619 | 264.6281 | 291.0913 | 315.3862 | 315.3862
2018-12-26 19:00 | No Data | No Data | No Data | No Data | 353.9536 | 419.8871 | No Data | No Data | No Data | No Data | No Data | No Data | No Data | No Data | 269.1024 | 295.677 | 275.4605 | 302.5706 | 316.6994 | 316.6994
2018-12-26 19:30 | No Data | No Data | No Data | No Data | 359.6728 | 420.0791 | No Data | No Data | No Data | No Data | No Data | No Data | No Data | No Data | 280.825 | 302.485 | 287.4681 | 309.6047 | 317.0188 | 317.0188
2018-12-26 20:00 | No Data | No Data | No Data | No Data | 371.6795 | 426.561 | No Data | No Data | No Data | No Data | No Data | No Data | No Data | No Data | 292.5317 | 302.7399 | 299.3786 | 309.8509 | 320.0331 | 320.0331
2018-12-26 20:30 | No Data | No Data | No Data | No Data | 386.6565 | 435.1623 | No Data | No Data | No Data | No Data | No Data | No Data | No Data | No Data | 307.8491 | 307.8491 | 315.2962 | 315.2962 | 323.1532 | 323.1532
2018-12-26 21:00 | No Data | No Data | No Data | No Data | 393.8216 | 440.3143 | No Data | No Data | No Data | No Data | No Data | No Data | No Data | No Data | 315.7857 | 315.7857 | 323.2415 | 323.2415 | 329.0167 | 329.0167
2018-12-26 21:30 | No Data | No Data | No Data | No Data | 402.1871 | 447.3024 | No Data | No Data | No Data | No Data | No Data | No Data | No Data | No Data | 319.67 | 319.67 | 326.9131 | 326.9131 | 334.5416 | 334.5416
2018-12-26 22:00 | No Data | No Data | No Data | No Data | 404.2869 | 449.9096 | No Data | No Data | No Data | No Data | No Data | No Data | No Data | No Data | 325.2174 | 325.2174 | 332.9355 | 332.9355 | 340.7582 | 340.7582
2018-12-26 22:30 | No Data | No Data | No Data | No Data | 407.6115 | 452.2585 | No Data | No Data | No Data | No Data | No Data | No Data | No Data | No Data | 329.3445 | 329.3445 | 336.8608 | 336.8608 | 344.1058 | 344.1058
2018-12-26 23:00 | No Data | No Data | No Data | No Data | 411.6511 | 455.4253 | No Data | No Data | No Data | No Data | No Data | No Data | No Data | No Data | 333.4225 | 333.4225 | 341.5109 | 341.5109 | 344.4262 | 344.4262
2018-12-26 23:30 | No Data | No Data | No Data | No Data | 414.5814 | 457.4306 | No Data | No Data | No Data | No Data | No Data | No Data | No Data | No Data | 333.8715 | 333.8715 | 341.924 | 341.924 | 348.4622 | 348.4622
2018-12-27 | No Data | No Data | No Data | No Data | 416.9078 | 459.041 | No Data | No Data | No Data | No Data | No Data | No Data | No Data | No Data | 336.384 | 336.384 | 344.2719 | 344.2719 | 351.3107 | 351.3107
2018-12-27 00:30 | No Data | No Data | No Data | No Data | 413.9821 | 455.3339 | No Data | No Data | No Data | No Data | No Data | No Data | No Data | No Data | 336.2391 | 336.2391 | 343.9514 | 343.9514 | 351.264 | 351.264
2018-12-27 01:00 | No Data | No Data | No Data | No Data | 415.5999 | 457.3969 | No Data | No Data | No Data | No Data | No Data | No Data | No Data | No Data | 328.9325 | 328.9325 | 336.5727 | 336.5727 | 353.9067 | 353.9067
2018-12-27 01:30 | No Data | No Data | No Data | No Data | 416.0912 | 458.2237 | No Data | No Data | No Data | No Data | No Data | No Data | No Data | No Data | 325.7368 | 325.7368 | 332.6782 | 332.6782 | 353.7099 | 353.7099
2018-12-27 02:00 | No Data | No Data | No Data | No Data | 418.8299 | 460.5847 | No Data | No Data | No Data | No Data | No Data | No Data | No Data | No Data | 328.4234 | 328.4234 | 335.1221 | 335.1221 | 352.7159 | 352.7159
2018-12-27 02:30 | No Data | No Data | No Data | No Data | 418.4378 | 460.1534 | No Data | No Data | No Data | No Data | No Data | No Data | No Data | No Data | 331.5598 | 331.5598 | 338.0982 | 338.0982 | 350.1459 | 350.1459
2018-12-27 03:00 | No Data | No Data | No Data | No Data | 424.619 | 465.6981 | No Data | No Data | No Data | No Data | No Data | No Data | No Data | No Data | 333.67 | 333.67 | 340.244 | 340.244 | 350.8882 | 350.8882
2018-12-27 03:30 | No Data | No Data | No Data | No Data | 427.4049 | 468.277 | No Data | No Data | No Data | No Data | No Data | No Data | No Data | No Data | 335.0971 | 335.0971 | 341.6423 | 341.6423 | 354.1818 | 354.1818
2018-12-27 04:00 | No Data | No Data | No Data | No Data | 426.5322 | 467.6769 | No Data | No Data | No Data | No Data | No Data | No Data | No Data | No Data | 337.0001 | 337.0001 | 343.7415 | 343.7415 | 356.9787 | 356.9787
2018-12-27 04:30 | No Data | No Data | No Data | No Data | 433.9606 | 474.0081 | No Data | No Data | No Data | No Data | No Data | No Data | No Data | No Data | 340.1117 | 340.1117 | 346.6363 | 346.6363 | 359.1443 | 359.1443
2018-12-27 05:00 | No Data | No Data | No Data | No Data | 431.7892 | 472.2925 | No Data | No Data | No Data | No Data | No Data | No Data | No Data | No Data | 341.7161 | 341.7161 | 348.3499 | 348.3499 | 359.3742 | 359.3742
2018-12-27 05:30 | No Data | No Data | No Data | No Data | 430.1087 | 470.6881 | No Data | No Data | No Data | No Data | No Data | No Data | No Data | No Data | 343.2894 | 343.2894 | 349.6154 | 349.6154 | 361.7544 | 361.7544
2018-12-27 06:00 | No Data | No Data | No Data | No Data | 433.6339 | 473.2313 | No Data | No Data | No Data | No Data | No Data | No Data | No Data | No Data | 344.6051 | 344.6051 | 350.9153 | 350.9153 | 361.9936 | 361.9936
2018-12-27 06:30 | No Data | No Data | No Data | No Data | 427.3927 | 470.086 | No Data | No Data | No Data | No Data | No Data | No Data | No Data | No Data | 345.1409 | 345.1409 | 351.2621 | 351.2621 | 361.3271 | 361.3271
2018-12-27 07:00 | No Data | No Data | No Data | No Data | 416.2526 | 464.3915 | No Data | No Data | No Data | No Data | No Data | No Data | No Data | No Data | 348.1623 | 348.1623 | 352.4279 | 352.4279 | 358.2861 | 358.2861
2018-12-27 07:30 | No Data | No Data | No Data | No Data | 403.5341 | 456.7984 | No Data | No Data | No Data | No Data | No Data | No Data | No Data | No Data | 344.4589 | 344.4589 | 348.5999 | 348.5999 | 353.2411 | 353.2411
2018-12-27 08:00 | No Data | No Data | No Data | No Data | 389.3065 | 448.8524 | No Data | No Data | No Data | No Data | No Data | No Data | No Data | No Data | 339.7039 | 339.7039 | 343.7489 | 343.7489 | 349.4826 | 349.4826
2018-12-27 08:30 | No Data | No Data | No Data | No Data | 378.1978 | 443.0706 | No Data | No Data | No Data | No Data | No Data | No Data | No Data | No Data | 334.078 | 334.078 | 338.1364 | 338.1364 | 344.8132 | 344.8132
2018-12-27 09:00 | No Data | No Data | No Data | No Data | 356.8671 | 430.314 | No Data | No Data | No Data | No Data | No Data | No Data | No Data | No Data | 328.2961 | 328.2961 | 332.6588 | 332.6588 | 339.0782 | 339.0782
2018-12-27 09:30 | No Data | No Data | No Data | No Data | 340.5734 | 419.2545 | No Data | No Data | No Data | No Data | No Data | No Data | No Data | No Data | 317.5539 | 325.2941 | 320.526 | 328.3386 | 334.5345 | 334.5345
2018-12-27 10:00 | No Data | No Data | No Data | No Data | 323.904 | 398.5512 | No Data | No Data | No Data | No Data | No Data | No Data | No Data | No Data | 288.5808 | 317.8622 | 291.3165 | 321.0341 | 329.1815 | 329.1815
2018-12-27 10:30 | No Data | No Data | No Data | No Data | 302.8849 | 372.8453 | No Data | No Data | No Data | No Data | No Data | No Data | No Data | No Data | 263.3104 | 290.0065 | 266.0408 | 293.1541 | 324.0395 | 324.0395
2018-12-27 11:00 | No Data | No Data | No Data | No Data | 290.3346 | 358.0851 | No Data | No Data | No Data | No Data | No Data | No Data | No Data | No Data | 249.4756 | 274.6102 | 252.0388 | 277.5958 | 320.0772 | 320.0772
2018-12-27 11:30 | No Data | No Data | No Data | No Data | 283.2794 | 349.78 | No Data | No Data | No Data | No Data | No Data | No Data | No Data | No Data | 219.7859 | 241.6436 | 221.9001 | 244.2008 | 315.0156 | 315.0156
2018-12-27 12:00 | No Data | No Data | No Data | No Data | 269.9489 | 333.349 | No Data | No Data | No Data | No Data | No Data | No Data | No Data | No Data | 211.3728 | 232.0225 | 213.589 | 234.6465 | 312.3096 | 312.3096
2018-12-27 12:30 | No Data | No Data | No Data | No Data | 261.0741 | 322.4917 | No Data | No Data | No Data | No Data | No Data | No Data | No Data | No Data | 174.9852 | 191.573 | 176.7254 | 193.7522 | 309.6792 | 309.6792
2018-12-27 13:00 | No Data | No Data | No Data | No Data | 257.9621 | 318.613 | No Data | No Data | No Data | No Data | No Data | No Data | No Data | No Data | 176.5216 | 193.467 | 178.3958 | 195.9358 | 308.1418 | 308.1418
2018-12-27 13:30 | No Data | No Data | No Data | No Data | 255.9452 | 316.1496 | No Data | No Data | No Data | No Data | No Data | No Data | No Data | No Data | 161.5214 | 177.2939 | 163.3616 | 179.6258 | 309.6082 | 309.6082
2018-12-27 14:00 | No Data | No Data | No Data | No Data | 247.1993 | 305.3282 | No Data | No Data | No Data | No Data | No Data | No Data | No Data | No Data | 155.0509 | 169.9117 | 156.9022 | 172.2828 | 308.1524 | 308.1524
2018-12-27 14:30 | No Data | No Data | No Data | No Data | 254.3208 | 313.9661 | No Data | No Data | No Data | No Data | No Data | No Data | No Data | No Data | 173.0228 | 190.1558 | 175.1499 | 192.7041 | 308.8265 | 308.8265
2018-12-27 15:00 | No Data | No Data | No Data | No Data | 265.722 | 328.0623 | No Data | No Data | No Data | No Data | No Data | No Data | No Data | No Data | 170.6676 | 187.4426 | 172.5366 | 189.8696 | 305.3251 | 305.3251
2018-12-27 15:30 | No Data | No Data | No Data | No Data | 287.0982 | 353.6602 | No Data | No Data | No Data | No Data | No Data | No Data | No Data | No Data | 167.3025 | 183.6564 | 169.6254 | 186.3337 | 307.4354 | 307.4354
2018-12-27 16:00 | No Data | No Data | No Data | No Data | 293.3211 | 361.7314 | No Data | No Data | No Data | No Data | No Data | No Data | No Data | No Data | 176.0237 | 193.4208 | 178.2549 | 196.0792 | 307.7691 | 307.7691
2018-12-27 16:30 | No Data | No Data | No Data | No Data | 299.9025 | 369.9679 | No Data | No Data | No Data | No Data | No Data | No Data | No Data | No Data | 171.9826 | 189.0017 | 174.0981 | 191.5812 | 307.5216 | 307.5216
2018-12-27 17:00 | No Data | No Data | No Data | No Data | 303.9264 | 375.1535 | No Data | No Data | No Data | No Data | No Data | No Data | No Data | No Data | 203.4045 | 223.6051 | 205.8373 | 226.629 | 307.8929 | 307.8929
2018-12-27 17:30 | No Data | No Data | No Data | No Data | 315.7889 | 389.0667 | No Data | No Data | No Data | No Data | No Data | No Data | No Data | No Data | 213.0561 | 234.2396 | 215.9193 | 237.2244 | 306.5805 | 306.5805
2018-12-27 18:00 | No Data | No Data | No Data | No Data | 340.0137 | 416.8096 | No Data | No Data | No Data | No Data | No Data | No Data | No Data | No Data | 231.7742 | 254.9529 | 234.9911 | 258.2289 | 306.3679 | 306.3679
2018-12-27 18:30 | No Data | No Data | No Data | No Data | 344.2025 | 416.9208 | No Data | No Data | No Data | No Data | No Data | No Data | No Data | No Data | 240.7904 | 265.1996 | 243.946 | 268.244 | 306.4798 | 306.4798
2018-12-27 19:00 | No Data | No Data | No Data | No Data | 356.4495 | 424.0291 | No Data | No Data | No Data | No Data | No Data | No Data | No Data | No Data | 257.9823 | 284.1197 | 261.1945 | 287.6519 | 308.8717 | 308.8717
2018-12-27 19:30 | No Data | No Data | No Data | No Data | 365.8242 | 427.4731 | No Data | No Data | No Data | No Data | No Data | No Data | No Data | No Data | 273.5565 | 301.2797 | 276.9255 | 305.1096 | 309.9868 | 309.9868
2018-12-27 20:00 | No Data | No Data | No Data | No Data | 370.8486 | 428.6791 | No Data | No Data | No Data | No Data | No Data | No Data | No Data | No Data | 300.041 | 310.506 | 303.9592 | 314.5608 | 316.4636 | 316.4636
2018-12-27 20:30 | No Data | No Data | No Data | No Data | 373.0171 | 426.3512 | No Data | No Data | No Data | No Data | No Data | No Data | No Data | No Data | 312.7875 | 312.7875 | 316.6891 | 316.6891 | 322.4875 | 322.4875
2018-12-27 21:00 | No Data | No Data | No Data | No Data | 373.7131 | 426.0324 | No Data | No Data | No Data | No Data | No Data | No Data | No Data | No Data | 315.4706 | 315.4706 | 319.2017 | 319.2017 | 323.7134 | 323.7134
2018-12-27 21:30 | No Data | No Data | No Data | No Data | 375.2876 | 427.5494 | No Data | No Data | No Data | No Data | No Data | No Data | No Data | No Data | 319.4439 | 319.4439 | 323.5362 | 323.5362 | 327.5625 | 327.5625
2018-12-27 22:00 | No Data | No Data | No Data | No Data | 381.9723 | 433.3478 | No Data | No Data | No Data | No Data | No Data | No Data | No Data | No Data | 323.0604 | 323.0604 | 327.4005 | 327.4005 | 331.7837 | 331.7837
2018-12-27 22:30 | No Data | No Data | No Data | No Data | 384.4184 | 435.5316 | No Data | No Data | No Data | No Data | No Data | No Data | No Data | No Data | 326.3211 | 326.3211 | 330.0289 | 330.0289 | 333.8927 | 333.8927
2018-12-27 23:00 | No Data | No Data | No Data | No Data | 387.2151 | 438.3792 | No Data | No Data | No Data | No Data | No Data | No Data | No Data | No Data | 328.8883 | 328.8883 | 332.7294 | 332.7294 | 339.3684 | 339.3684
2018-12-27 23:30 | No Data | No Data | No Data | No Data | 383.4892 | 434.1083 | No Data | No Data | No Data | No Data | No Data | No Data | No Data | No Data | 325.7408 | 325.7408 | 329.3705 | 329.3705 | 333.8152 | 333.8152
2018-12-28 | No Data | No Data | No Data | No Data | 384.3049 | 434.2993 | No Data | No Data | No Data | No Data | No Data | No Data | No Data | No Data | 325.4073 | 325.4073 | 328.5652 | 328.5652 | 332.6062 | 332.6062
2018-12-28 00:30 | No Data | No Data | No Data | No Data | 377.1359 | 426.1976 | No Data | No Data | No Data | No Data | No Data | No Data | No Data | No Data | 325.9315 | 325.9315 | 329.5005 | 329.5005 | 335.1011 | 335.1011
2018-12-28 01:00 | No Data | No Data | No Data | No Data | 382.7574 | 431.5824 | No Data | No Data | No Data | No Data | No Data | No Data | No Data | No Data | 328.6303 | 328.6303 | 332.514 | 332.514 | 336.9759 | 336.9759
2018-12-28 01:30 | No Data | No Data | No Data | No Data | 384.7896 | 433.7727 | No Data | No Data | No Data | No Data | No Data | No Data | No Data | No Data | 331.0642 | 331.0642 | 335.1519 | 335.1519 | 338.3729 | 338.3729
2018-12-28 02:00 | No Data | No Data | No Data | No Data | 389.0006 | 437.9128 | No Data | No Data | No Data | No Data | No Data | No Data | No Data | No Data | 334.0087 | 334.0087 | 338.0396 | 338.0396 | 342.0814 | 342.0814
2018-12-28 02:30 | No Data | No Data | No Data | No Data | 386.9882 | 436.5568 | No Data | No Data | No Data | No Data | No Data | No Data | No Data | No Data | 335.9667 | 335.9667 | 339.0587 | 339.0587 | 342.1023 | 342.1023
2018-12-28 03:00 | No Data | No Data | No Data | No Data | 386.7687 | 436.2581 | No Data | No Data | No Data | No Data | No Data | No Data | No Data | No Data | 335.9824 | 335.9824 | 339.0624 | 339.0624 | 342.6254 | 342.6254
2018-12-28 03:30 | No Data | No Data | No Data | No Data | 387.5293 | 437.2698 | No Data | No Data | No Data | No Data | No Data | No Data | No Data | No Data | 336.7634 | 336.7634 | 340.1717 | 340.1717 | 343.4861 | 343.4861
2018-12-28 04:00 | No Data | No Data | No Data | No Data | 380.0066 | 431.1713 | No Data | No Data | No Data | No Data | No Data | No Data | No Data | No Data | 338.4697 | 338.4697 | 341.6646 | 341.6646 | 344.693 | 344.693
2018-12-28 04:30 | No Data | No Data | No Data | No Data | 382.8315 | 432.4796 | No Data | No Data | No Data | No Data | No Data | No Data | No Data | No Data | 339.5445 | 339.5445 | 342.6736 | 342.6736 | 344.0396 | 344.0396
2018-12-28 05:00 | No Data | No Data | No Data | No Data | 377.7238 | 428.2627 | No Data | No Data | No Data | No Data | No Data | No Data | No Data | No Data | 340.4023 | 340.4023 | 343.5766 | 343.5766 | 345.0294 | 345.0294
2018-12-28 05:30 | No Data | No Data | No Data | No Data | 380.7458 | 430.38 | No Data | No Data | No Data | No Data | No Data | No Data | No Data | No Data | 341.4178 | 341.4178 | 344.8493 | 344.8493 | 346.1557 | 346.1557
2018-12-28 06:00 | No Data | No Data | No Data | No Data | 368.5266 | 421.3438 | No Data | No Data | No Data | No Data | No Data | No Data | No Data | No Data | 340.1901 | 340.1901 | 343.481 | 343.481 | 346.439 | 346.439
2018-12-28 06:30 | No Data | No Data | No Data | No Data | 362.5723 | 418.37 | No Data | No Data | No Data | No Data | No Data | No Data | No Data | No Data | 338.8608 | 338.8608 | 342.0707 | 342.0707 | 344.2366 | 344.2366
2018-12-28 07:00 | No Data | No Data | No Data | No Data | 355.5249 | 416.2823 | No Data | No Data | No Data | No Data | No Data | No Data | No Data | No Data | 338.3654 | 338.3654 | 341.909 | 341.909 | 344.3938 | 344.3938
2018-12-28 07:30 | No Data | No Data | No Data | No Data | 354.0807 | 418.6048 | No Data | No Data | No Data | No Data | No Data | No Data | No Data | No Data | 337.8682 | 337.8682 | 341.1835 | 341.1835 | 343.0305 | 343.0305
2018-12-28 08:00 | No Data | No Data | No Data | No Data | 343.6009 | 413.965 | No Data | No Data | No Data | No Data | No Data | No Data | No Data | No Data | 336.9837 | 336.9837 | 340.6396 | 340.6396 | 343.5412 | 343.5412
2018-12-28 08:30 | No Data | No Data | No Data | No Data | 333.3264 | 410.1686 | No Data | No Data | No Data | No Data | No Data | No Data | No Data | No Data | 335.6703 | 335.6703 | 339.407 | 339.407 | 342.4559 | 342.4559
2018-12-28 09:00 | No Data | No Data | No Data | No Data | 317.4284 | 390.5175 | No Data | No Data | No Data | No Data | No Data | No Data | No Data | No Data | 332.9108 | 332.9108 | 336.4005 | 336.4005 | 341.9567 | 341.9567
2018-12-28 09:30 | No Data | No Data | No Data | No Data | 292.7868 | 360.7117 | No Data | No Data | No Data | No Data | No Data | No Data | No Data | No Data | 331.1991 | 331.1991 | 334.513 | 334.513 | 339.7155 | 339.7155
2018-12-28 10:00 | No Data | No Data | No Data | No Data | 288.588 | 356.0077 | No Data | No Data | No Data | No Data | No Data | No Data | No Data | No Data | 317.1353 | 326.4125 | 320.5906 | 329.9366 | 330.9075 | 330.9075
2018-12-28 10:30 | No Data | No Data | No Data | No Data | 289.8849 | 357.4088 | No Data | No Data | No Data | No Data | No Data | No Data | No Data | No Data | 297.5217 | 323.445 | 301.0254 | 327.254 | 330.814 | 330.814
2018-12-28 11:00 | No Data | No Data | No Data | No Data | 284.827 | 351.0961 | No Data | No Data | No Data | No Data | No Data | No Data | No Data | No Data | 266.9095 | 293.0954 | 269.7915 | 296.5527 | 321.5136 | 321.5136
2018-12-28 11:30 | No Data | No Data | No Data | No Data | 288.5591 | 355.864 | No Data | No Data | No Data | No Data | No Data | No Data | No Data | No Data | 257.0179 | 282.6446 | 259.794 | 285.8199 | 321.5361 | 321.5361
2018-12-28 12:00 | No Data | No Data | No Data | No Data | 291.368 | 359.3072 | No Data | No Data | No Data | No Data | No Data | No Data | No Data | No Data | 238.2875 | 261.6072 | 240.8356 | 264.6636 | 318.7163 | 318.7163
2018-12-28 12:30 | No Data | No Data | No Data | No Data | 285.9149 | 352.5866 | No Data | No Data | No Data | No Data | No Data | No Data | No Data | No Data | 232.4666 | 255.345 | 234.9003 | 258.2253 | 317.0283 | 317.0283
2018-12-28 13:00 | No Data | No Data | No Data | No Data | 286.8538 | 353.5043 | No Data | No Data | No Data | No Data | No Data | No Data | No Data | No Data | 200.8902 | 220.5569 | 202.995 | 223.2293 | 315.3235 | 315.3235
2018-12-28 13:30 | No Data | No Data | No Data | No Data | 283.054 | 349.4167 | No Data | No Data | No Data | No Data | No Data | No Data | No Data | No Data | 187.1047 | 205.4136 | 189.1088 | 208.0374 | 312.8795 | 312.8795
2018-12-28 14:00 | No Data | No Data | No Data | No Data | 275.5423 | 340.021 | No Data | No Data | No Data | No Data | No Data | No Data | No Data | No Data | 183.9477 | 201.5308 | 185.776 | 203.8414 | 312.0664 | 312.0664
2018-12-28 14:30 | No Data | No Data | No Data | No Data | 263.255 | 324.9374 | No Data | No Data | No Data | No Data | No Data | No Data | No Data | No Data | 174.6531 | 191.162 | 176.6404 | 193.7393 | 310.425 | 310.425
2018-12-28 15:00 | No Data | No Data | No Data | No Data | 266.9924 | 329.6009 | No Data | No Data | No Data | No Data | No Data | No Data | No Data | No Data | 174.6914 | 191.0629 | 176.5438 | 193.4981 | 308.9729 | 308.9729
2018-12-28 15:30 | No Data | No Data | No Data | No Data | 300.0004 | 370.42 | No Data | No Data | No Data | No Data | No Data | No Data | No Data | No Data | 169.8509 | 185.942 | 171.268 | 187.8667 | 308.7547 | 308.7547
2018-12-28 16:00 | No Data | No Data | No Data | No Data | 299.3928 | 369.524 | No Data | No Data | No Data | No Data | No Data | No Data | No Data | No Data | 181.9965 | 199.2364 | 183.3343 | 201.0029 | 310.2661 | 310.2661
2018-12-28 16:30 | No Data | No Data | No Data | No Data | 300.9341 | 371.064 | No Data | No Data | No Data | No Data | No Data | No Data | No Data | No Data | 180.6033 | 197.7177 | 182.0297 | 199.6 | 309.1272 | 309.1272
2018-12-28 17:00 | No Data | No Data | No Data | No Data | 325.2269 | 400.7024 | No Data | No Data | No Data | No Data | No Data | No Data | No Data | No Data | 193.4334 | 212.8146 | 195.138 | 214.9474 | 309.9103 | 309.9103
2018-12-28 17:30 | No Data | No Data | No Data | No Data | 338.5528 | 416.924 | No Data | No Data | No Data | No Data | No Data | No Data | No Data | No Data | 209.5893 | 230.2522 | 211.5977 | 233.0589 | 311.6909 | 311.6909
2018-12-28 18:00 | No Data | No Data | No Data | No Data | 346.5117 | 420.5332 | No Data | No Data | No Data | No Data | No Data | No Data | No Data | No Data | 230.2766 | 253.1543 | 232.4097 | 256.0588 | 309.8496 | 309.8496
2018-12-28 18:30 | No Data | No Data | No Data | No Data | 363.4885 | 431.7899 | No Data | No Data | No Data | No Data | No Data | No Data | No Data | No Data | 241.4409 | 265.6841 | 243.7816 | 268.5912 | 312.4555 | 312.4555
2018-12-28 19:00 | No Data | No Data | No Data | No Data | 372.2088 | 435.5731 | No Data | No Data | No Data | No Data | No Data | No Data | No Data | No Data | 250.0528 | 275.3809 | 252.335 | 277.9239 | 314.5628 | 314.5628
2018-12-28 19:30 | No Data | No Data | No Data | No Data | 378.9111 | 437.9418 | No Data | No Data | No Data | No Data | No Data | No Data | No Data | No Data | 264.8488 | 291.813 | 267.5931 | 294.4835 | 315.2468 | 315.2468
2018-12-28 20:00 | No Data | No Data | No Data | No Data | 384.3704 | 438.7272 | No Data | No Data | No Data | No Data | No Data | No Data | No Data | No Data | 277.7377 | 306.1133 | 280.6995 | 308.0765 | 320.0073 | 320.0073
2018-12-28 20:30 | No Data | No Data | No Data | No Data | 392.4079 | 442.2282 | No Data | No Data | No Data | No Data | No Data | No Data | No Data | No Data | 296.227 | 309.6792 | 299.2104 | 312.9107 | 323.7075 | 323.7075
2018-12-28 21:00 | No Data | No Data | No Data | No Data | 391.7646 | 441.2779 | No Data | No Data | No Data | No Data | No Data | No Data | No Data | No Data | 309.2198 | 312.5191 | 312.3104 | 315.7149 | 330.4818 | 330.4818
2018-12-28 21:30 | No Data | No Data | No Data | No Data | 395.745 | 444.797 | No Data | No Data | No Data | No Data | No Data | No Data | No Data | No Data | 314.7832 | 314.7832 | 316.9569 | 316.9569 | 332.1831 | 332.1831
2018-12-28 22:00 | No Data | No Data | No Data | No Data | 396.4351 | 446.1799 | No Data | No Data | No Data | No Data | No Data | No Data | No Data | No Data | 317.0486 | 317.0486 | 319.9981 | 319.9981 | 336.7271 | 336.7271
2018-12-28 22:30 | No Data | No Data | No Data | No Data | 388.0674 | 436.8623 | No Data | No Data | No Data | No Data | No Data | No Data | No Data | No Data | 318.0143 | 318.0143 | 321.2209 | 321.2209 | 337.2253 | 337.2253
2018-12-28 23:00 | No Data | No Data | No Data | No Data | 387.9529 | 437.5938 | No Data | No Data | No Data | No Data | No Data | No Data | No Data | No Data | 318.7552 | 318.7552 | 322.0388 | 322.0388 | 337.7354 | 337.7354
2018-12-28 23:30 | No Data | No Data | No Data | No Data | 394.9669 | 441.0349 | No Data | No Data | No Data | No Data | No Data | No Data | No Data | No Data | 319.3908 | 319.3908 | 322.4433 | 322.4433 | 337.3058 | 337.3058
2018-12-29 | No Data | No Data | No Data | No Data | 394.552 | 440.8968 | No Data | No Data | No Data | No Data | No Data | No Data | No Data | No Data | 318.4438 | 318.4438 | 321.3827 | 321.3827 | 332.6649 | 332.6649
2018-12-29 00:30 | No Data | No Data | No Data | No Data | 388.786 | 434.7768 | No Data | No Data | No Data | No Data | No Data | No Data | No Data | No Data | 320.8107 | 320.8107 | 323.3904 | 323.3904 | 326.1948 | 326.1948
2018-12-29 01:00 | No Data | No Data | No Data | No Data | 387.6775 | 434.0497 | No Data | No Data | No Data | No Data | No Data | No Data | No Data | No Data | 326.3057 | 326.3057 | 329.2409 | 329.2409 | 329.3244 | 329.3244
2018-12-29 01:30 | No Data | No Data | No Data | No Data | 389.2794 | 436.2221 | No Data | No Data | No Data | No Data | No Data | No Data | No Data | No Data | 332.8537 | 332.8537 | 335.4413 | 335.4413 | 330.3973 | 330.3973
2018-12-29 02:00 | No Data | No Data | No Data | No Data | 389.334 | 436.5221 | No Data | No Data | No Data | No Data | No Data | No Data | No Data | No Data | 334.9418 | 334.9418 | 337.1475 | 337.1475 | 328.6187 | 328.6187
2018-12-29 02:30 | No Data | No Data | No Data | No Data | 392.7126 | 439.403 | No Data | No Data | No Data | No Data | No Data | No Data | No Data | No Data | 335.1256 | 335.1256 | 337.5519 | 337.5519 | 330.7154 | 330.7154
2018-12-29 03:00 | No Data | No Data | No Data | No Data | 392.1152 | 438.5936 | No Data | No Data | No Data | No Data | No Data | No Data | No Data | No Data | 335.4932 | 335.4932 | 337.9562 | 337.9562 | 330.9939 | 330.9939
2018-12-29 03:30 | No Data | No Data | No Data | No Data | 396.8862 | 443.085 | No Data | No Data | No Data | No Data | No Data | No Data | No Data | No Data | 338.559 | 338.559 | 340.4417 | 340.4417 | 331.2049 | 331.2049
2018-12-29 04:00 | No Data | No Data | No Data | No Data | 397.7995 | 443.919 | No Data | No Data | No Data | No Data | No Data | No Data | No Data | No Data | 339.6152 | 339.6152 | 341.7755 | 341.7755 | 333.7764 | 333.7764
2018-12-29 04:30 | No Data | No Data | No Data | No Data | 394.6573 | 440.3208 | No Data | No Data | No Data | No Data | No Data | No Data | No Data | No Data | 340.7033 | 340.7033 | 342.9187 | 342.9187 | 336.3669 | 336.3669
2018-12-29 05:00 | No Data | No Data | No Data | No Data | 390.6853 | 435.9346 | No Data | No Data | No Data | No Data | No Data | No Data | No Data | No Data | 338.9977 | 338.9977 | 341.6348 | 341.6348 | 337.3853 | 337.3853
2018-12-29 05:30 | No Data | No Data | No Data | No Data | 393.0826 | 437.5739 | No Data | No Data | No Data | No Data | No Data | No Data | No Data | No Data | 341.0256 | 341.0256 | 343.3397 | 343.3397 | 339.5072 | 339.5072
2018-12-29 06:00 | No Data | No Data | No Data | No Data | 397.265 | 441.5629 | No Data | No Data | No Data | No Data | No Data | No Data | No Data | No Data | 341.6001 | 341.6001 | 343.8342 | 343.8342 | 340.0867 | 340.0867
2018-12-29 06:30 | No Data | No Data | No Data | No Data | 395.3865 | 442.3388 | No Data | No Data | No Data | No Data | No Data | No Data | No Data | No Data | 342.11 | 342.11 | 344.3942 | 344.3942 | 342.5245 | 342.5245
2018-12-29 07:00 | No Data | No Data | No Data | No Data | 393.3371 | 443.7396 | No Data | No Data | No Data | No Data | No Data | No Data | No Data | No Data | 341.3615 | 341.3615 | 343.7975 | 343.7975 | 343.4889 | 343.4889
2018-12-29 07:30 | No Data | No Data | No Data | No Data | 390.0533 | 444.3233 | No Data | No Data | No Data | No Data | No Data | No Data | No Data | No Data | 340.1472 | 340.1472 | 342.7589 | 342.7589 | 344.3817 | 344.3817
2018-12-29 08:00 | No Data | No Data | No Data | No Data | 383.239 | 442.1306 | No Data | No Data | No Data | No Data | No Data | No Data | No Data | No Data | 337.9315 | 337.9315 | 341.096 | 341.096 | 346.2146 | 346.2146
2018-12-29 08:30 | No Data | No Data | No Data | No Data | 376.1737 | 440.3817 | No Data | No Data | No Data | No Data | No Data | No Data | No Data | No Data | 337.0952 | 337.0952 | 340.6243 | 340.6243 | 344.498 | 344.498
2018-12-29 09:00 | No Data | No Data | No Data | No Data | 371.9651 | 441.1022 | No Data | No Data | No Data | No Data | No Data | No Data | No Data | No Data | 336.011 | 336.011 | 339.592 | 339.592 | 343.5477 | 343.5477
2018-12-29 09:30 | No Data | No Data | No Data | No Data | 369.6106 | 442.2192 | No Data | No Data | No Data | No Data | No Data | No Data | No Data | No Data | 332.7224 | 332.7224 | 336.5879 | 336.5879 | 341.0468 | 341.0468
2018-12-29 10:00 | No Data | No Data | No Data | No Data | 368.3134 | 444.3466 | No Data | No Data | No Data | No Data | No Data | No Data | No Data | No Data | 331.5269 | 331.5269 | 334.8043 | 334.8043 | 342.0351 | 342.0351
2018-12-29 10:30 | No Data | No Data | No Data | No Data | 362.9969 | 442.2607 | No Data | No Data | No Data | No Data | No Data | No Data | No Data | No Data | 310.8356 | 327.0482 | 313.7705 | 330.1363 | 341.5904 | 341.5904
2018-12-29 11:00 | No Data | No Data | No Data | No Data | 357.0058 | 439.002 | No Data | No Data | No Data | No Data | No Data | No Data | No Data | No Data | 285.8359 | 314.9959 | 288.568 | 318.0504 | 339.7592 | 339.7592
2018-12-29 11:30 | No Data | No Data | No Data | No Data | 357.6481 | 439.7828 | No Data | No Data | No Data | No Data | No Data | No Data | No Data | No Data | 272.401 | 300.1136 | 275.0783 | 303.2409 | 338.708 | 338.708
2018-12-29 12:00 | No Data | No Data | No Data | No Data | 357.8099 | 440.0068 | No Data | No Data | No Data | No Data | No Data | No Data | No Data | No Data | 265.9165 | 292.9775 | 268.3432 | 295.8164 | 334.3925 | 334.3925
2018-12-29 12:30 | No Data | No Data | No Data | No Data | 356.6232 | 438.7281 | No Data | No Data | No Data | No Data | No Data | No Data | No Data | No Data | 260.2895 | 286.7152 | 262.6952 | 289.5296 | 333.3567 | 333.3567
2018-12-29 13:00 | No Data | No Data | No Data | No Data | 361.0301 | 444.0613 | No Data | No Data | No Data | No Data | No Data | No Data | No Data | No Data | 266.3927 | 293.5154 | 268.9938 | 296.3923 | 330.5831 | 330.5831
2018-12-29 13:30 | No Data | No Data | No Data | No Data | 364.7555 | 448.3915 | No Data | No Data | No Data | No Data | No Data | No Data | No Data | No Data | 266.2961 | 293.4673 | 268.8986 | 296.0061 | 331.8717 | 331.8717
2018-12-29 14:00 | No Data | No Data | No Data | No Data | 362.3094 | 445.5111 | No Data | No Data | No Data | No Data | No Data | No Data | No Data | No Data | 274.0024 | 302.0111 | 276.5504 | 304.5938 | 331.1441 | 331.1441
2018-12-29 14:30 | No Data | No Data | No Data | No Data | 365.7333 | 449.7566 | No Data | No Data | No Data | No Data | No Data | No Data | No Data | No Data | 273.6766 | 301.6022 | 276.1682 | 304.3729 | 332.2275 | 332.2275
2018-12-29 15:00 | No Data | No Data | No Data | No Data | 360.6346 | 443.2927 | No Data | No Data | No Data | No Data | No Data | No Data | No Data | No Data | 275.7223 | 303.5815 | 278.2024 | 306.3192 | 331.7117 | 331.7117
2018-12-29 15:30 | No Data | No Data | No Data | No Data | 364.1903 | 447.6524 | No Data | No Data | No Data | No Data | No Data | No Data | No Data | No Data | 285.3747 | 314.4962 | 287.6759 | 316.5557 | 329.9221 | 329.9221
2018-12-29 16:00 | No Data | No Data | No Data | No Data | 363.5515 | 444.8759 | No Data | No Data | No Data | No Data | No Data | No Data | No Data | No Data | 291.7476 | 321.613 | 293.995 | 323.0608 | 330.1881 | 330.1881
2018-12-29 16:30 | No Data | No Data | No Data | No Data | 364.1197 | 442.3363 | No Data | No Data | No Data | No Data | No Data | No Data | No Data | No Data | 300.0686 | 323.0603 | 302.4808 | 325.6573 | 329.4355 | 329.4355
2018-12-29 17:00 | No Data | No Data | No Data | No Data | 366.025 | 440.9814 | No Data | No Data | No Data | No Data | No Data | No Data | No Data | No Data | 307.5087 | 323.4404 | 310.0482 | 326.1114 | 330.2325 | 330.2325
2018-12-29 17:30 | No Data | No Data | No Data | No Data | 373.5702 | 443.6786 | No Data | No Data | No Data | No Data | No Data | No Data | No Data | No Data | 318.0737 | 324.1411 | 321.125 | 327.1845 | 330.3159 | 330.3159
2018-12-29 18:00 | No Data | No Data | No Data | No Data | 384.1701 | 449.3985 | No Data | No Data | No Data | No Data | No Data | No Data | No Data | No Data | 325.4496 | 325.4496 | 328.3484 | 328.3484 | 332.1483 | 332.1483
2018-12-29 18:30 | No Data | No Data | No Data | No Data | 388.2794 | 449.9689 | No Data | No Data | No Data | No Data | No Data | No Data | No Data | No Data | 326.8477 | 326.8477 | 329.9756 | 329.9756 | 332.6304 | 332.6304
2018-12-29 19:00 | No Data | No Data | No Data | No Data | 397.1743 | 454.1304 | No Data | No Data | No Data | No Data | No Data | No Data | No Data | No Data | 326.7435 | 326.7435 | 330.1583 | 330.1583 | 331.9248 | 331.9248
2018-12-29 19:30 | No Data | No Data | No Data | No Data | 404.9837 | 457.1076 | No Data | No Data | No Data | No Data | No Data | No Data | No Data | No Data | 327.1625 | 327.1625 | 330.3211 | 330.3211 | 335.8336 | 335.8336
2018-12-29 20:00 | No Data | No Data | No Data | No Data | 409.4988 | 457.6441 | No Data | No Data | No Data | No Data | No Data | No Data | No Data | No Data | 327.9878 | 327.9878 | 331.2256 | 331.2256 | 337.3156 | 337.3156
2018-12-29 20:30 | No Data | No Data | No Data | No Data | 413.6588 | 458.0159 | No Data | No Data | No Data | No Data | No Data | No Data | No Data | No Data | 328.7795 | 328.7795 | 331.919 | 331.919 | 338.7513 | 338.7513
2018-12-29 21:00 | No Data | No Data | No Data | No Data | 410.4992 | 453.9366 | No Data | No Data | No Data | No Data | No Data | No Data | No Data | No Data | 329.0325 | 329.0325 | 332.3519 | 332.3519 | 342.5046 | 342.5046
2018-12-29 21:30 | No Data | No Data | No Data | No Data | 409.9287 | 453.3485 | No Data | No Data | No Data | No Data | No Data | No Data | No Data | No Data | 330.8807 | 330.8807 | 334.2563 | 334.2563 | 339.9348 | 339.9348
2018-12-29 22:00 | No Data | No Data | No Data | No Data | 411.0327 | 454.2287 | No Data | No Data | No Data | No Data | No Data | No Data | No Data | No Data | 332.3228 | 332.3228 | 335.7102 | 335.7102 | 343.1156 | 343.1156
2018-12-29 22:30 | No Data | No Data | No Data | No Data | 411.0793 | 454.4076 | No Data | No Data | No Data | No Data | No Data | No Data | No Data | No Data | 332.8917 | 332.8917 | 335.5227 | 335.5227 | 342.8362 | 342.8362
2018-12-29 23:00 | No Data | No Data | No Data | No Data | 410.2246 | 453.633 | No Data | No Data | No Data | No Data | No Data | No Data | No Data | No Data | 335.2439 | 335.2439 | 338.1441 | 338.1441 | 345.7519 | 345.7519
2018-12-29 23:30 | No Data | No Data | No Data | No Data | 410.6797 | 453.5433 | No Data | No Data | No Data | No Data | No Data | No Data | No Data | No Data | 336.1226 | 336.1226 | 338.8824 | 338.8824 | 346.6535 | 346.6535
2018-12-30 | No Data | No Data | No Data | No Data | 412.7715 | 455.5172 | No Data | No Data | No Data | No Data | No Data | No Data | No Data | No Data | 337.5922 | 337.5922 | 340.3246 | 340.3246 | 347.6688 | 347.6688
2018-12-30 00:30 | No Data | No Data | No Data | No Data | 410.3197 | 452.6042 | No Data | No Data | No Data | No Data | No Data | No Data | No Data | No Data | 335.6975 | 335.6975 | 338.3119 | 338.3119 | 343.394 | 343.394
2018-12-30 01:00 | No Data | No Data | No Data | No Data | 411.2223 | 453.8076 | No Data | No Data | No Data | No Data | No Data | No Data | No Data | No Data | 337.5043 | 337.5043 | 340.5637 | 340.5637 | 346.987 | 346.987
2018-12-30 01:30 | No Data | No Data | No Data | No Data | 412.3205 | 455.2711 | No Data | No Data | No Data | No Data | No Data | No Data | No Data | No Data | 339.3419 | 339.3419 | 342.1284 | 342.1284 | 348.3417 | 348.3417
2018-12-30 02:00 | No Data | No Data | No Data | No Data | 411.9389 | 454.7239 | No Data | No Data | No Data | No Data | No Data | No Data | No Data | No Data | 341.2784 | 341.2784 | 344.3394 | 344.3394 | 347.4529 | 347.4529
2018-12-30 02:30 | No Data | No Data | No Data | No Data | 415.3215 | 458.2053 | No Data | No Data | No Data | No Data | No Data | No Data | No Data | No Data | 340.2456 | 340.2456 | 344.0212 | 344.0212 | 347.9871 | 347.9871
2018-12-30 03:00 | No Data | No Data | No Data | No Data | 414.8329 | 457.2912 | No Data | No Data | No Data | No Data | No Data | No Data | No Data | No Data | 339.6947 | 339.6947 | 343.9213 | 343.9213 | 349.2564 | 349.2564
2018-12-30 03:30 | No Data | No Data | No Data | No Data | 414.2592 | 456.576 | No Data | No Data | No Data | No Data | No Data | No Data | No Data | No Data | 341.3674 | 341.3674 | 345.3888 | 345.3888 | 348.9675 | 348.9675
2018-12-30 04:00 | No Data | No Data | No Data | No Data | 414.5171 | 457.026 | No Data | No Data | No Data | No Data | No Data | No Data | No Data | No Data | 340.668 | 340.668 | 344.5757 | 344.5757 | 347.0537 | 347.0537
2018-12-30 04:30 | No Data | No Data | No Data | No Data | 416.1021 | 458.9406 | No Data | No Data | No Data | No Data | No Data | No Data | No Data | No Data | 340.7805 | 340.7805 | 344.9043 | 344.9043 | 347.7411 | 347.7411
2018-12-30 05:00 | No Data | No Data | No Data | No Data | 414.9606 | 457.515 | No Data | No Data | No Data | No Data | No Data | No Data | No Data | No Data | 339.9556 | 339.9556 | 343.6722 | 343.6722 | 346.0384 | 346.0384
2018-12-30 05:30 | No Data | No Data | No Data | No Data | 414.9222 | 457.5558 | No Data | No Data | No Data | No Data | No Data | No Data | No Data | No Data | 340.8459 | 340.8459 | 344.7456 | 344.7456 | 347.3204 | 347.3204
2018-12-30 06:00 | No Data | No Data | No Data | No Data | 413.6103 | 456.0677 | No Data | No Data | No Data | No Data | No Data | No Data | No Data | No Data | 343.114 | 343.114 | 346.968 | 346.968 | 349.2033 | 349.2033
2018-12-30 06:30 | No Data | No Data | No Data | No Data | 414.0961 | 459.3509 | No Data | No Data | No Data | No Data | No Data | No Data | No Data | No Data | 344.2155 | 344.2155 | 348.1576 | 348.1576 | 350.4375 | 350.4375
2018-12-30 07:00 | No Data | No Data | No Data | No Data | 408.2365 | 457.4122 | No Data | No Data | No Data | No Data | No Data | No Data | No Data | No Data | 345.2216 | 345.2216 | 348.9778 | 348.9778 | 351.5071 | 351.5071
2018-12-30 07:30 | No Data | No Data | No Data | No Data | 402.481 | 455.517 | No Data | No Data | No Data | No Data | No Data | No Data | No Data | No Data | 343.4857 | 343.4857 | 346.9795 | 346.9795 | 349.2569 | 349.2569
2018-12-30 08:00 | No Data | No Data | No Data | No Data | 397.9247 | 454.8454 | No Data | No Data | No Data | No Data | No Data | No Data | No Data | No Data | 339.8883 | 339.8883 | 343.286 | 343.286 | 345.4268 | 345.4268
2018-12-30 08:30 | No Data | No Data | No Data | No Data | 395.3655 | 456.0665 | No Data | No Data | No Data | No Data | No Data | No Data | No Data | No Data | 338.2831 | 338.2831 | 344.638 | 344.638 | 349.9868 | 349.9868
2018-12-30 09:00 | No Data | No Data | No Data | No Data | 391.4583 | 456.2271 | No Data | No Data | No Data | No Data | No Data | No Data | No Data | No Data | 337.4098 | 337.4098 | 343.5076 | 343.5076 | 347.1965 | 347.1965
2018-12-30 09:30 | No Data | No Data | No Data | No Data | 382.6684 | 452.9761 | No Data | No Data | No Data | No Data | No Data | No Data | No Data | No Data | 333.5012 | 333.5012 | 339.644 | 339.644 | 343.5904 | 343.5904
2018-12-30 10:00 | No Data | No Data | No Data | No Data | 374.7657 | 450.0743 | No Data | No Data | No Data | No Data | No Data | No Data | No Data | No Data | 328.5473 | 328.5473 | 334.9679 | 334.9679 | 339.3513 | 339.3513
2018-12-30 10:30 | No Data | No Data | No Data | No Data | 370.3818 | 449.1286 | No Data | No Data | No Data | No Data | No Data | No Data | No Data | No Data | 319.2951 | 324.2143 | 325.4677 | 330.4911 | 334.9779 | 334.9779
2018-12-30 11:00 | No Data | No Data | No Data | No Data | 362.3072 | 445.4683 | No Data | No Data | No Data | No Data | No Data | No Data | No Data | No Data | 303.1976 | 321.6562 | 308.9483 | 327.772 | 331.9931 | 331.9931
2018-12-30 11:30 | No Data | No Data | No Data | No Data | 358.0363 | 440.9441 | No Data | No Data | No Data | No Data | No Data | No Data | No Data | No Data | 292.6881 | 319.9215 | 298.7049 | 326.6194 | 330.4638 | 330.4638
2018-12-30 12:00 | No Data | No Data | No Data | No Data | 356.262 | 438.7961 | No Data | No Data | No Data | No Data | No Data | No Data | No Data | No Data | 283.2209 | 311.6585 | 288.7672 | 317.6225 | 329.1664 | 329.1664
2018-12-30 12:30 | No Data | No Data | No Data | No Data | 355.411 | 437.6506 | No Data | No Data | No Data | No Data | No Data | No Data | No Data | No Data | 274.0842 | 301.3722 | 279.5512 | 307.1555 | 326.3926 | 326.3926
2018-12-30 13:00 | No Data | No Data | No Data | No Data | 357.526 | 440.4747 | No Data | No Data | No Data | No Data | No Data | No Data | No Data | No Data | 259.2626 | 284.7888 | 264.1848 | 289.8846 | 323.0917 | 323.0917
2018-12-30 13:30 | No Data | No Data | No Data | No Data | 350.06 | 431.3163 | No Data | No Data | No Data | No Data | No Data | No Data | No Data | No Data | 251.4689 | 276.8153 | 256.2104 | 281.436 | 320.512 | 320.512
2018-12-30 14:00 | No Data | No Data | No Data | No Data | 351.0768 | 432.7524 | No Data | No Data | No Data | No Data | No Data | No Data | No Data | No Data | 252.2551 | 277.5766 | 256.9793 | 282.2851 | 320.0565 | 320.0565
2018-12-30 14:30 | No Data | No Data | No Data | No Data | 345.1011 | 425.4468 | No Data | No Data | No Data | No Data | No Data | No Data | No Data | No Data | 239.382 | 262.6713 | 244.1116 | 268.031 | 317.9083 | 317.9083
2018-12-30 15:00 | No Data | No Data | No Data | No Data | 348.6395 | 430.1084 | No Data | No Data | No Data | No Data | No Data | No Data | No Data | No Data | 249.882 | 274.6448 | 254.4962 | 279.5235 | 318.5043 | 318.5043
2018-12-30 15:30 | No Data | No Data | No Data | No Data | 346.3889 | 427.6701 | No Data | No Data | No Data | No Data | No Data | No Data | No Data | No Data | 261.3858 | 287.5088 | 266.3488 | 292.4948 | 319.8693 | 319.8693
2018-12-30 16:00 | No Data | No Data | No Data | No Data | 356.31 | 437.7833 | No Data | No Data | No Data | No Data | No Data | No Data | No Data | No Data | 273.952 | 301.3995 | 279.263 | 307.4049 | 321.6487 | 321.6487
2018-12-30 16:30 | No Data | No Data | No Data | No Data | 360.8754 | 438.4514 | No Data | No Data | No Data | No Data | No Data | No Data | No Data | No Data | 265.4684 | 292.1219 | 270.8269 | 297.9944 | 318.3541 | 318.3541
2018-12-30 17:00 | No Data | No Data | No Data | No Data | 361.3448 | 436.1107 | No Data | No Data | No Data | No Data | No Data | No Data | No Data | No Data | 290.2302 | 314.6315 | 296.0302 | 320.9192 | 322.1962 | 322.1962
2018-12-30 17:30 | No Data | No Data | No Data | No Data | 368.1417 | 438.2696 | No Data | No Data | No Data | No Data | No Data | No Data | No Data | No Data | 297.618 | 314.4059 | 304.1119 | 321.2662 | 326.0461 | 326.0461
2018-12-30 18:00 | No Data | No Data | No Data | No Data | 368.6172 | 435.1996 | No Data | No Data | No Data | No Data | No Data | No Data | No Data | No Data | 303.9363 | 314.338 | 310.4111 | 320.914 | 326.4518 | 326.4518
2018-12-30 18:30 | No Data | No Data | No Data | No Data | 383.8248 | 443.8165 | No Data | No Data | No Data | No Data | No Data | No Data | No Data | No Data | 316.3153 | 316.3153 | 323.1045 | 323.1045 | 326.9177 | 326.9177
2018-12-30 19:00 | No Data | No Data | No Data | No Data | 388.1833 | 445.149 | No Data | No Data | No Data | No Data | No Data | No Data | No Data | No Data | 317.429 | 317.429 | 324.4062 | 324.4062 | 328.8087 | 328.8087
2018-12-30 19:30 | No Data | No Data | No Data | No Data | 399.4563 | 450.9409 | No Data | No Data | No Data | No Data | No Data | No Data | No Data | No Data | 318.7235 | 318.7235 | 326.0817 | 326.0817 | 332.1662 | 332.1662
2018-12-30 20:00 | No Data | No Data | No Data | No Data | 406.9476 | 453.887 | No Data | No Data | No Data | No Data | No Data | No Data | No Data | No Data | 319.5047 | 319.5047 | 326.8068 | 326.8068 | 334.8762 | 334.8762
2018-12-30 20:30 | No Data | No Data | No Data | No Data | 411.3814 | 454.3977 | No Data | No Data | No Data | No Data | No Data | No Data | No Data | No Data | 321.0086 | 321.0086 | 328.5275 | 328.5275 | 340.3948 | 340.3948
2018-12-30 21:00 | No Data | No Data | No Data | No Data | 412.3143 | 454.8044 | No Data | No Data | No Data | No Data | No Data | No Data | No Data | No Data | 324.4377 | 324.4377 | 332.0284 | 332.0284 | 340.5174 | 340.5174
2018-12-30 21:30 | No Data | No Data | No Data | No Data | 413.3306 | 455.8838 | No Data | No Data | No Data | No Data | No Data | No Data | No Data | No Data | 327.31 | 327.31 | 334.2968 | 334.2968 | 341.7276 | 341.7276
2018-12-30 22:00 | No Data | No Data | No Data | No Data | 416.399 | 459.2262 | No Data | No Data | No Data | No Data | No Data | No Data | No Data | No Data | 329.1623 | 329.1623 | 336.0382 | 336.0382 | 343.4015 | 343.4015
2018-12-30 22:30 | No Data | No Data | No Data | No Data | 415.5275 | 458.3486 | No Data | No Data | No Data | No Data | No Data | No Data | No Data | No Data | 330.5196 | 330.5196 | 337.5323 | 337.5323 | 344.8949 | 344.8949
2018-12-30 23:00 | No Data | No Data | No Data | No Data | 416.308 | 459.084 | No Data | No Data | No Data | No Data | No Data | No Data | No Data | No Data | 331.4355 | 331.4355 | 338.3936 | 338.3936 | 346.5288 | 346.5288
2018-12-30 23:30 | No Data | No Data | No Data | No Data | 413.8852 | 456.4954 | No Data | No Data | No Data | No Data | No Data | No Data | No Data | No Data | 333.0916 | 333.0916 | 339.9419 | 339.9419 | 350.6015 | 350.6015
2018-12-31 | No Data | No Data | No Data | No Data | 414.3686 | 456.8208 | No Data | No Data | No Data | No Data | No Data | No Data | No Data | No Data | 333.7968 | 333.7968 | 340.434 | 340.434 | 351.4189 | 351.4189
2018-12-31 00:30 | No Data | No Data | No Data | No Data | 413.9014 | 455.8531 | No Data | No Data | No Data | No Data | No Data | No Data | No Data | No Data | 334.8409 | 334.8409 | 341.2491 | 341.2491 | 349.4227 | 349.4227
2018-12-31 01:00 | No Data | No Data | No Data | No Data | 414.7209 | 456.9199 | No Data | No Data | No Data | No Data | No Data | No Data | No Data | No Data | 336.4423 | 336.4423 | 343.3668 | 343.3668 | 351.3526 | 351.3526
2018-12-31 01:30 | No Data | No Data | No Data | No Data | 415.1471 | 457.3072 | No Data | No Data | No Data | No Data | No Data | No Data | No Data | No Data | 338.3878 | 338.3878 | 345.4872 | 345.4872 | 352.878 | 352.878
2018-12-31 02:00 | No Data | No Data | No Data | No Data | 417.6335 | 459.9635 | No Data | No Data | No Data | No Data | No Data | No Data | No Data | No Data | 339.7405 | 339.7405 | 346.8626 | 346.8626 | 355.1583 | 355.1583
2018-12-31 02:30 | No Data | No Data | No Data | No Data | 416.7788 | 458.9399 | No Data | No Data | No Data | No Data | No Data | No Data | No Data | No Data | 340.3152 | 340.3152 | 347.2597 | 347.2597 | 352.715 | 352.715
2018-12-31 03:00 | No Data | No Data | No Data | No Data | 417.076 | 459.2261 | No Data | No Data | No Data | No Data | No Data | No Data | No Data | No Data | 340.6083 | 340.6083 | 347.813 | 347.813 | 354.5203 | 354.5203
2018-12-31 03:30 | No Data | No Data | No Data | No Data | 418.9157 | 461.2517 | No Data | No Data | No Data | No Data | No Data | No Data | No Data | No Data | 343.521 | 343.521 | 350.6689 | 350.6689 | 356.9714 | 356.9714
2018-12-31 04:00 | No Data | No Data | No Data | No Data | 419.0273 | 461.3746 | No Data | No Data | No Data | No Data | No Data | No Data | No Data | No Data | 343.0636 | 343.0636 | 350.2378 | 350.2378 | 358.4694 | 358.4694
2018-12-31 04:30 | No Data | No Data | No Data | No Data | 419.4362 | 461.7835 | No Data | No Data | No Data | No Data | No Data | No Data | No Data | No Data | 342.758 | 342.758 | 349.9623 | 349.9623 | 357.1193 | 357.1193
2018-12-31 05:00 | No Data | No Data | No Data | No Data | 419.9199 | 462.3767 | No Data | No Data | No Data | No Data | No Data | No Data | No Data | No Data | 344.9318 | 344.9318 | 351.7665 | 351.7665 | 356.2035 | 356.2035
2018-12-31 05:30 | No Data | No Data | No Data | No Data | 418.6547 | 460.7999 | No Data | No Data | No Data | No Data | No Data | No Data | No Data | No Data | 344.4352 | 344.4352 | 351.4456 | 351.4456 | 355.7107 | 355.7107
2018-12-31 06:00 | No Data | No Data | No Data | No Data | 417.5026 | 459.6136 | No Data | No Data | No Data | No Data | No Data | No Data | No Data | No Data | 344.445 | 344.445 | 351.4899 | 351.4899 | 355.8233 | 355.8233
2018-12-31 06:30 | No Data | No Data | No Data | No Data | 416.084 | 461.067 | No Data | No Data | No Data | No Data | No Data | No Data | No Data | No Data | 345.6414 | 345.6414 | 352.4941 | 352.4941 | 358.1516 | 358.1516
2018-12-31 07:00 | No Data | No Data | No Data | No Data | 410.2872 | 459.1262 | No Data | No Data | No Data | No Data | No Data | No Data | No Data | No Data | 345.6193 | 345.6193 | 352.5193 | 352.5193 | 355.6143 | 355.6143
2018-12-31 07:30 | No Data | No Data | No Data | No Data | 402.7602 | 455.2912 | No Data | No Data | No Data | No Data | No Data | No Data | No Data | No Data | 345.7546 | 345.7546 | 352.4283 | 352.4283 | 351.4653 | 351.4653
2018-12-31 08:00 | No Data | No Data | No Data | No Data | 397.4409 | 453.9283 | No Data | No Data | No Data | No Data | No Data | No Data | No Data | No Data | 344.1273 | 344.1273 | 350.8523 | 350.8523 | 345.2553 | 345.2553
2018-12-31 08:30 | No Data | No Data | No Data | No Data | 393.6909 | 454.4587 | No Data | No Data | No Data | No Data | No Data | No Data | No Data | No Data | 342.9496 | 342.9496 | 349.9283 | 349.9283 | 346.3291 | 346.3291
2018-12-31 09:00 | No Data | No Data | No Data | No Data | 387.102 | 452.2143 | No Data | No Data | No Data | No Data | No Data | No Data | No Data | No Data | 341.5099 | 341.5099 | 348.3852 | 348.3852 | 343.8311 | 343.8311
2018-12-31 09:30 | No Data | No Data | No Data | No Data | 377.3442 | 447.7064 | No Data | No Data | No Data | No Data | No Data | No Data | No Data | No Data | 337.8387 | 337.8387 | 344.7557 | 344.7557 | 347.5399 | 347.5399
2018-12-31 10:00 | No Data | No Data | No Data | No Data | 376.7524 | 449.8229 | No Data | No Data | No Data | No Data | No Data | No Data | No Data | No Data | 335.3983 | 335.3983 | 341.999 | 341.999 | 344.0409 | 344.0409
2018-12-31 10:30 | No Data | No Data | No Data | No Data | 366.2653 | 444.1914 | No Data | No Data | No Data | No Data | No Data | No Data | No Data | No Data | 333.9961 | 333.9961 | 340.7582 | 340.7582 | 341.9291 | 341.9291
2018-12-31 11:00 | No Data | No Data | No Data | No Data | 343.1747 | 422.1555 | No Data | No Data | No Data | No Data | No Data | No Data | No Data | No Data | 331.0399 | 331.0399 | 337.6371 | 337.6371 | 340.7503 | 340.7503
2018-12-31 11:30 | No Data | No Data | No Data | No Data | 353.5643 | 435.0976 | No Data | No Data | No Data | No Data | No Data | No Data | No Data | No Data | 328.7505 | 328.7505 | 335.3454 | 335.3454 | 338.4648 | 338.4648
2018-12-31 12:00 | No Data | No Data | No Data | No Data | 352.2914 | 433.6674 | No Data | No Data | No Data | No Data | No Data | No Data | No Data | No Data | 301.3601 | 322.5006 | 307.4677 | 329.0366 | 331.7208 | 331.7208
2018-12-31 12:30 | No Data | No Data | No Data | No Data | 347.2096 | 427.2345 | No Data | No Data | No Data | No Data | No Data | No Data | No Data | No Data | 288.4552 | 317.3233 | 294.0409 | 323.3867 | 328.7967 | 328.7967
2018-12-31 13:00 | No Data | No Data | No Data | No Data | 340.5802 | 419.0699 | No Data | No Data | No Data | No Data | No Data | No Data | No Data | No Data | 278.5076 | 306.4473 | 284.0603 | 312.7852 | 326.5571 | 326.5571
2018-12-31 13:30 | No Data | No Data | No Data | No Data | 341.8442 | 420.6267 | No Data | No Data | No Data | No Data | No Data | No Data | No Data | No Data | 266.2346 | 292.8134 | 271.3293 | 298.7889 | 322.9174 | 322.9174
2018-12-31 14:00 | No Data | No Data | No Data | No Data | 335.1609 | 412.284 | No Data | No Data | No Data | No Data | No Data | No Data | No Data | No Data | 267.5271 | 293.9228 | 272.4254 | 299.7908 | 322.9164 | 322.9164
2018-12-31 14:30 | No Data | No Data | No Data | No Data | 328.2438 | 403.6777 | No Data | No Data | No Data | No Data | No Data | No Data | No Data | No Data | 263.3443 | 289.5173 | 268.3871 | 295.5168 | 322.1522 | 322.1522
2018-12-31 15:00 | No Data | No Data | No Data | No Data | 334.245 | 411.007 | No Data | No Data | No Data | No Data | No Data | No Data | No Data | No Data | 259.2779 | 284.5555 | 264.2528 | 290.3308 | 319.2624 | 319.2624
2018-12-31 15:30 | No Data | No Data | No Data | No Data | 337.6182 | 415.2947 | No Data | No Data | No Data | No Data | No Data | No Data | No Data | No Data | 249.9853 | 274.5875 | 254.7682 | 280.4773 | 318.2542 | 318.2542
2018-12-31 16:00 | No Data | No Data | No Data | No Data | 339.0949 | 416.9738 | No Data | No Data | No Data | No Data | No Data | No Data | No Data | No Data | 262.524 | 288.1915 | 267.664 | 294.3831 | 319.6975 | 319.6975
2018-12-31 16:30 | No Data | No Data | No Data | No Data | 344.2399 | 423.7021 | No Data | No Data | No Data | No Data | No Data | No Data | No Data | No Data | 267.796 | 294.267 | 272.9031 | 300.2813 | 318.6258 | 318.6258
2018-12-31 17:00 | No Data | No Data | No Data | No Data | 348.8386 | 429.0775 | No Data | No Data | No Data | No Data | No Data | No Data | No Data | No Data | 267.558 | 294.1587 | 272.6077 | 300.2073 | 317.5112 | 317.5112
2018-12-31 17:30 | No Data | No Data | No Data | No Data | 360.73 | 435.7226 | No Data | No Data | No Data | No Data | No Data | No Data | No Data | No Data | 274.6177 | 301.841 | 279.6873 | 308.0057 | 317.2332 | 317.2332
2018-12-31 18:00 | No Data | No Data | No Data | No Data | 371.5518 | 441.09 | No Data | No Data | No Data | No Data | No Data | No Data | No Data | No Data | 295.2749 | 313.5665 | 300.745 | 319.4259 | 321.3556 | 321.3556
2018-12-31 18:30 | No Data | No Data | No Data | No Data | 384.474 | 448.118 | No Data | No Data | No Data | No Data | No Data | No Data | No Data | No Data | 302.9835 | 313.916 | 308.9576 | 320.2329 | 321.4144 | 321.4144
2018-12-31 19:00 | No Data | No Data | No Data | No Data | 394.3665 | 453.0659 | No Data | No Data | No Data | No Data | No Data | No Data | No Data | No Data | 308.8237 | 313.6418 | 314.9677 | 319.8817 | 322.2328 | 322.2328
2018-12-31 19:30 | No Data | No Data | No Data | No Data | 397.5513 | 451.1676 | No Data | No Data | No Data | No Data | No Data | No Data | No Data | No Data | 314.8664 | 314.8664 | 321.0699 | 321.0699 | 323.2788 | 323.2788
2018-12-31 20:00 | No Data | No Data | No Data | No Data | 402.2782 | 450.9063 | No Data | No Data | No Data | No Data | No Data | No Data | No Data | No Data | 313.8278 | 313.8278 | 320.4046 | 320.4046 | 325.1285 | 325.1285
2018-12-31 20:30 | No Data | No Data | No Data | No Data | 412.7174 | 456.4369 | No Data | No Data | No Data | No Data | No Data | No Data | No Data | No Data | 316.6214 | 316.6214 | 322.9581 | 322.9581 | 327.0699 | 327.0699
2018-12-31 21:00 | No Data | No Data | No Data | No Data | 415.8949 | 458.7959 | No Data | No Data | No Data | No Data | No Data | No Data | No Data | No Data | 319.4736 | 319.4736 | 325.9746 | 325.9746 | 330.1467 | 330.1467
2018-12-31 21:30 | No Data | No Data | No Data | No Data | 417.5749 | 460.1472 | No Data | No Data | No Data | No Data | No Data | No Data | No Data | No Data | 322.738 | 322.738 | 329.259 | 329.259 | 332.1773 | 332.1773
2018-12-31 22:00 | No Data | No Data | No Data | No Data | 418.5243 | 460.9445 | No Data | No Data | No Data | No Data | No Data | No Data | No Data | No Data | 323.6304 | 323.6304 | 330.232 | 330.232 | 335.0024 | 335.0024
2018-12-31 22:30 | No Data | No Data | No Data | No Data | 419.2302 | 461.3309 | No Data | No Data | No Data | No Data | No Data | No Data | No Data | No Data | 325.2487 | 325.2487 | 332.0013 | 332.0013 | 338.3505 | 338.3505
2018-12-31 23:00 | No Data | No Data | No Data | No Data | 421.4791 | 463.4572 | No Data | No Data | No Data | No Data | No Data | No Data | No Data | No Data | 327.4377 | 327.4377 | 334.4479 | 334.4479 | 340.9543 | 340.9543
2018-12-31 23:30 | No Data | No Data | No Data | No Data | 420.4276 | 462.1385 | No Data | No Data | No Data | No Data | No Data | No Data | No Data | No Data | 327.9904 | 327.9904 | 334.5758 | 334.5758 | 340.0349 | 340.0349
2019-01-01 | No Data | No Data | No Data | No Data | 421.4515 | 462.8204 | No Data | No Data | No Data | No Data | No Data | No Data | No Data | No Data | 328.7247 | 328.7247 | 335.3293 | 335.3293 | 341.7105 | 341.7105
2019-01-01 00:30 | No Data | No Data | No Data | No Data | 419.6727 | 460.5095 | No Data | No Data | No Data | No Data | No Data | No Data | No Data | No Data | 329.43 | 329.43 | 335.8749 | 335.8749 | 343.7786 | 343.7786
2019-01-01 01:00 | No Data | No Data | No Data | No Data | 425.884 | 466.2588 | No Data | No Data | No Data | No Data | No Data | No Data | No Data | No Data | 332.6184 | 332.6184 | 339.4512 | 339.4512 | 344.9351 | 344.9351
2019-01-01 01:30 | No Data | No Data | No Data | No Data | 426.8557 | 466.9735 | No Data | No Data | No Data | No Data | No Data | No Data | No Data | No Data | 334.7532 | 334.7532 | 341.8502 | 341.8502 | 351.2037 | 351.2037
2019-01-01 02:00 | No Data | No Data | No Data | No Data | 433.645 | 473.2055 | No Data | No Data | No Data | No Data | No Data | No Data | No Data | No Data | 336.8943 | 336.8943 | 343.988 | 343.988 | 353.4735 | 353.4735
2019-01-01 02:30 | No Data | No Data | No Data | No Data | 434.5771 | 474.1847 | No Data | No Data | No Data | No Data | No Data | No Data | No Data | No Data | 338.8708 | 338.8708 | 345.6603 | 345.6603 | 354.9751 | 354.9751
2019-01-01 03:00 | No Data | No Data | No Data | No Data | 433.9312 | 473.2287 | No Data | No Data | No Data | No Data | No Data | No Data | No Data | No Data | 341.1999 | 341.1999 | 348.0292 | 348.0292 | 357.9015 | 357.9015
2019-01-01 03:30 | No Data | No Data | No Data | No Data | 435.0174 | 474.0376 | No Data | No Data | No Data | No Data | No Data | No Data | No Data | No Data | 342.4013 | 342.4013 | 349.3705 | 349.3705 | 359.7571 | 359.7571
2019-01-01 04:00 | No Data | No Data | No Data | No Data | 436.9105 | 475.7272 | No Data | No Data | No Data | No Data | No Data | No Data | No Data | No Data | 343.5599 | 343.5599 | 350.5853 | 350.5853 | 360.2349 | 360.2349
2019-01-01 04:30 | No Data | No Data | No Data | No Data | 438.3799 | 477.3525 | No Data | No Data | No Data | No Data | No Data | No Data | No Data | No Data | 344.8453 | 344.8453 | 351.8877 | 351.8877 | 361.6855 | 361.6855
2019-01-01 05:00 | No Data | No Data | No Data | No Data | 441.0306 | 479.388 | No Data | No Data | No Data | No Data | No Data | No Data | No Data | No Data | 345.8875 | 345.8875 | 352.948 | 352.948 | 360.2385 | 360.2385
2019-01-01 05:30 | No Data | No Data | No Data | No Data | 444.8218 | 482.4204 | No Data | No Data | No Data | No Data | No Data | No Data | No Data | No Data | 346.9034 | 346.9034 | 353.7238 | 353.7238 | 361.0674 | 361.0674
2019-01-01 06:00 | No Data | No Data | No Data | No Data | 442.6368 | 480.8319 | No Data | No Data | No Data | No Data | No Data | No Data | No Data | No Data | 347.8517 | 347.8517 | 354.717 | 354.717 | 361.4421 | 361.4421
2019-01-01 06:30 | No Data | No Data | No Data | No Data | 440.4723 | 481.0084 | No Data | No Data | No Data | No Data | No Data | No Data | No Data | No Data | 348.3479 | 348.3479 | 355.3466 | 355.3466 | 360.6917 | 360.6917
2019-01-01 07:00 | No Data | No Data | No Data | No Data | 431.4336 | 476.726 | No Data | No Data | No Data | No Data | No Data | No Data | No Data | No Data | 348.1685 | 348.1685 | 354.8798 | 354.8798 | 357.963 | 357.963
2019-01-01 07:30 | No Data | No Data | No Data | No Data | 423.9029 | 474.0808 | No Data | No Data | No Data | No Data | No Data | No Data | No Data | No Data | 347.3907 | 347.3907 | 354.1211 | 354.1211 | 356.5264 | 356.5264
2019-01-01 08:00 | No Data | No Data | No Data | No Data | 414.2195 | 469.3909 | No Data | No Data | No Data | No Data | No Data | No Data | No Data | No Data | 345.7002 | 345.7002 | 352.2366 | 352.2366 | 355.2242 | 355.2242
2019-01-01 08:30 | No Data | No Data | No Data | No Data | 402.1541 | 463.027 | No Data | No Data | No Data | No Data | No Data | No Data | No Data | No Data | 344.6482 | 344.6482 | 351.2458 | 351.2458 | 352.8603 | 352.8603
2019-01-01 09:00 | No Data | No Data | No Data | No Data | 393.6546 | 459.0039 | No Data | No Data | No Data | No Data | No Data | No Data | No Data | No Data | 341.7284 | 341.7284 | 348.2393 | 348.2393 | 348.7667 | 348.7667
2019-01-01 09:30 | No Data | No Data | No Data | No Data | 382.3202 | 453.1242 | No Data | No Data | No Data | No Data | No Data | No Data | No Data | No Data | 338.7049 | 338.7049 | 345.1646 | 345.1646 | 343.5199 | 343.5199
2019-01-01 10:00 | No Data | No Data | No Data | No Data | 373.6367 | 448.863 | No Data | No Data | No Data | No Data | No Data | No Data | No Data | No Data | 334.327 | 334.327 | 340.6322 | 340.6322 | 341.4754 | 341.4754
2019-01-01 10:30 | No Data | No Data | No Data | No Data | 366.2986 | 445.4489 | No Data | No Data | No Data | No Data | No Data | No Data | No Data | No Data | 332.0049 | 332.0049 | 338.4217 | 338.4217 | 340.5284 | 340.5284
2019-01-01 11:00 | No Data | No Data | No Data | No Data | 357.1345 | 440.1386 | No Data | No Data | No Data | No Data | No Data | No Data | No Data | No Data | 329.684 | 329.684 | 335.9141 | 335.9141 | 339.0175 | 339.0175
2019-01-01 11:30 | No Data | No Data | No Data | No Data | 348.5805 | 429.6356 | No Data | No Data | No Data | No Data | No Data | No Data | No Data | No Data | 319.1314 | 326.0049 | 325.2055 | 332.1647 | 335.1204 | 335.1204
2019-01-01 12:00 | No Data | No Data | No Data | No Data | 342.1368 | 421.86 | No Data | No Data | No Data | No Data | No Data | No Data | No Data | No Data | 303.9973 | 322.9926 | 309.5618 | 328.8895 | 331.6028 | 331.6028
2019-01-01 12:30 | No Data | No Data | No Data | No Data | 333.9678 | 412.0049 | No Data | No Data | No Data | No Data | No Data | No Data | No Data | No Data | 288.2589 | 317.2839 | 293.6186 | 323.3889 | 329.8527 | 329.8527
2019-01-01 13:00 | No Data | No Data | No Data | No Data | 337.8885 | 416.9619 | No Data | No Data | No Data | No Data | No Data | No Data | No Data | No Data | 282.7668 | 311.2327 | 287.8965 | 317.0977 | 328.5231 | 328.5231
2019-01-01 13:30 | No Data | No Data | No Data | No Data | 335.8447 | 414.3178 | No Data | No Data | No Data | No Data | No Data | No Data | No Data | No Data | 272.3399 | 299.64 | 277.3702 | 305.4652 | 325.1407 | 325.1407
2019-01-01 14:00 | No Data | No Data | No Data | No Data | 344.5035 | 425.0734 | No Data | No Data | No Data | No Data | No Data | No Data | No Data | No Data | 262.229 | 288.4219 | 266.9478 | 294.0285 | 322.7387 | 322.7387
2019-01-01 14:30 | No Data | No Data | No Data | No Data | 348.3257 | 429.7359 | No Data | No Data | No Data | No Data | No Data | No Data | No Data | No Data | 262.7785 | 289.0467 | 267.6045 | 294.6662 | 322.7857 | 322.7857
2019-01-01 15:00 | No Data | No Data | No Data | No Data | 346.4667 | 427.2884 | No Data | No Data | No Data | No Data | No Data | No Data | No Data | No Data | 256.0215 | 281.5455 | 260.8987 | 287.2333 | 320.2679 | 320.2679
2019-01-01 15:30 | No Data | No Data | No Data | No Data | 348.2497 | 429.5309 | No Data | No Data | No Data | No Data | No Data | No Data | No Data | No Data | 262.1137 | 288.3297 | 266.9922 | 294.004 | 319.765 | 319.765
2019-01-01 16:00 | No Data | No Data | No Data | No Data | 352.0285 | 434.3589 | No Data | No Data | No Data | No Data | No Data | No Data | No Data | No Data | 262.3725 | 288.6242 | 267.4617 | 294.4951 | 320.8525 | 320.8525
2019-01-01 16:30 | No Data | No Data | No Data | No Data | 355.801 | 435.1632 | No Data | No Data | No Data | No Data | No Data | No Data | No Data | No Data | 258.585 | 284.4095 | 263.545 | 290.1665 | 318.9516 | 318.9516
2019-01-01 17:00 | No Data | No Data | No Data | No Data | 359.8401 | 435.7038 | No Data | No Data | No Data | No Data | No Data | No Data | No Data | No Data | 266.8307 | 293.4923 | 271.9419 | 299.4612 | 316.9667 | 316.9667
2019-01-01 17:30 | No Data | No Data | No Data | No Data | 365.4641 | 438.0454 | No Data | No Data | No Data | No Data | No Data | No Data | No Data | No Data | 274.488 | 301.9619 | 279.5945 | 307.8983 | 318.5443 | 318.5443
2019-01-01 18:00 | No Data | No Data | No Data | No Data | 373.4062 | 440.733 | No Data | No Data | No Data | No Data | No Data | No Data | No Data | No Data | 284.2128 | 310.8716 | 289.9516 | 317.1385 | 319.6383 | 319.6383
2019-01-01 18:30 | No Data | No Data | No Data | No Data | 378.8232 | 442.2184 | No Data | No Data | No Data | No Data | No Data | No Data | No Data | No Data | 289.7083 | 310.6299 | 295.6847 | 316.9565 | 318.5091 | 318.5091
2019-01-01 19:00 | No Data | No Data | No Data | No Data | 384.3748 | 443.2608 | No Data | No Data | No Data | No Data | No Data | No Data | No Data | No Data | 300.4269 | 311.5322 | 306.2392 | 317.5593 | 319.5578 | 319.5578
2019-01-01 19:30 | No Data | No Data | No Data | No Data | 394.5686 | 448.6779 | No Data | No Data | No Data | No Data | No Data | No Data | No Data | No Data | 312.598 | 312.598 | 319.0049 | 319.0049 | 322.1275 | 322.1275
2019-01-01 20:00 | No Data | No Data | No Data | No Data | 401.6642 | 451.182 | No Data | No Data | No Data | No Data | No Data | No Data | No Data | No Data | 313.5093 | 313.5093 | 320.1594 | 320.1594 | 325.2473 | 325.2473
2019-01-01 20:30 | No Data | No Data | No Data | No Data | 407.1735 | 451.9409 | No Data | No Data | No Data | No Data | No Data | No Data | No Data | No Data | 317.3073 | 317.3073 | 323.8846 | 323.8846 | 328.2229 | 328.2229
2019-01-01 21:00 | No Data | No Data | No Data | No Data | 410.6314 | 454.2541 | No Data | No Data | No Data | No Data | No Data | No Data | No Data | No Data | 321.6673 | 321.6673 | 328.3298 | 328.3298 | 335.4586 | 335.4586
2019-01-01 21:30 | No Data | No Data | No Data | No Data | 413.4996 | 456.5309 | No Data | No Data | No Data | No Data | No Data | No Data | No Data | No Data | 325.291 | 325.291 | 332.0868 | 332.0868 | 339.4275 | 339.4275
2019-01-01 22:00 | No Data | No Data | No Data | No Data | 414.9022 | 457.5754 | No Data | No Data | No Data | No Data | No Data | No Data | No Data | No Data | 327.7272 | 327.7272 | 334.5335 | 334.5335 | 339.8024 | 339.8024
2019-01-01 22:30 | No Data | No Data | No Data | No Data | 415.3311 | 457.8403 | No Data | No Data | No Data | No Data | No Data | No Data | No Data | No Data | 330.9493 | 330.9493 | 337.9334 | 337.9334 | 342.0968 | 342.0968
2019-01-01 23:00 | No Data | No Data | No Data | No Data | 415.3311 | 457.8404 | No Data | No Data | No Data | No Data | No Data | No Data | No Data | No Data | 330.8106 | 330.8106 | 337.5596 | 337.5596 | 344.7173 | 344.7173
2019-01-01 23:30 | No Data | No Data | No Data | No Data | 417.055 | 459.6159 | No Data | No Data | No Data | No Data | No Data | No Data | No Data | No Data | 331.6024 | 331.6024 | 338.6562 | 338.6562 | 347.233 | 347.233
2019-01-02 | No Data | No Data | No Data | No Data | 415.4421 | 457.9627 | No Data | No Data | No Data | No Data | No Data | No Data | No Data | No Data | 332.4571 | 332.4571 | 339.1641 | 339.1641 | 348.1273 | 348.1273
2019-01-02 00:30 | No Data | No Data | No Data | No Data | 412.3882 | 454.5963 | No Data | No Data | No Data | No Data | No Data | No Data | No Data | No Data | 332.2836 | 332.2836 | 338.9998 | 338.9998 | 347.9971 | 347.9971
2019-01-02 01:00 | No Data | No Data | No Data | No Data | 413.0169 | 455.2481 | No Data | No Data | No Data | No Data | No Data | No Data | No Data | No Data | 334.773 | 334.773 | 341.6805 | 341.6805 | 351.7782 | 351.7782
2019-01-02 01:30 | No Data | No Data | No Data | No Data | 419.0816 | 461.3108 | No Data | No Data | No Data | No Data | No Data | No Data | No Data | No Data | 337.77 | 337.77 | 344.4585 | 344.4585 | 353.9902 | 353.9902
2019-01-02 02:00 | No Data | No Data | No Data | No Data | 420.0658 | 462.5594 | No Data | No Data | No Data | No Data | No Data | No Data | No Data | No Data | 339.2523 | 339.2523 | 345.8947 | 345.8947 | 354.2546 | 354.2546
2019-01-02 02:30 | No Data | No Data | No Data | No Data | 420.5316 | 462.6603 | No Data | No Data | No Data | No Data | No Data | No Data | No Data | No Data | 340.9032 | 340.9032 | 347.3825 | 347.3825 | 355.2284 | 355.2284
2019-01-02 03:00 | No Data | No Data | No Data | No Data | 420.6909 | 462.4686 | No Data | No Data | No Data | No Data | No Data | No Data | No Data | No Data | 336.7158 | 336.7158 | 345.5477 | 345.5477 | 354.582 | 354.582
2019-01-02 03:30 | No Data | No Data | No Data | No Data | 420.5229 | 462.2838 | No Data | No Data | No Data | No Data | No Data | No Data | No Data | No Data | 338.4128 | 338.4128 | 347.0881 | 347.0881 | 355.2409 | 355.2409
2019-01-02 04:00 | No Data | No Data | No Data | No Data | 419.7643 | 461.653 | No Data | No Data | No Data | No Data | No Data | No Data | No Data | No Data | 339.3258 | 339.3258 | 348.1511 | 348.1511 | 356.4414 | 356.4414
2019-01-02 04:30 | No Data | No Data | No Data | No Data | 419.0071 | 461.1467 | No Data | No Data | No Data | No Data | No Data | No Data | No Data | No Data | 340.5806 | 340.5806 | 349.4288 | 349.4288 | 357.782 | 357.782
2019-01-02 05:00 | No Data | No Data | No Data | No Data | 418.2645 | 460.4936 | No Data | No Data | No Data | No Data | No Data | No Data | No Data | No Data | 342.1612 | 342.1612 | 351.1237 | 351.1237 | 359.4776 | 359.4776
2019-01-02 05:30 | No Data | No Data | No Data | No Data | 417.3915 | 459.6147 | No Data | No Data | No Data | No Data | No Data | No Data | No Data | No Data | 343.2119 | 343.2119 | 352.1386 | 352.1386 | 360.2366 | 360.2366
2019-01-02 06:00 | No Data | No Data | No Data | No Data | 417.7813 | 460.1676 | No Data | No Data | No Data | No Data | No Data | No Data | No Data | No Data | 343.89 | 343.89 | 352.8591 | 352.8591 | 361.3413 | 361.3413
2019-01-02 06:30 | No Data | No Data | No Data | No Data | 414.4372 | 459.6973 | No Data | No Data | No Data | No Data | No Data | No Data | No Data | No Data | 344.5731 | 344.5731 | 353.6018 | 353.6018 | 361.1647 | 361.1647
2019-01-02 07:00 | No Data | No Data | No Data | No Data | 408.8603 | 457.9417 | No Data | No Data | No Data | No Data | No Data | No Data | No Data | No Data | 344.0175 | 344.0175 | 352.8954 | 352.8954 | 359.0554 | 359.0554
2019-01-02 07:30 | No Data | No Data | No Data | No Data | 404.4204 | 457.2486 | No Data | No Data | No Data | No Data | No Data | No Data | No Data | No Data | 342.709 | 342.709 | 351.9514 | 351.9514 | 356.7247 | 356.7247
2019-01-02 08:00 | No Data | No Data | No Data | No Data | 397.7916 | 454.6818 | No Data | No Data | No Data | No Data | No Data | No Data | No Data | No Data | 341.0333 | 341.0333 | 350.1085 | 350.1085 | 353.8169 | 353.8169
2019-01-02 08:30 | No Data | No Data | No Data | No Data | 394.1972 | 455.188 | No Data | No Data | No Data | No Data | No Data | No Data | No Data | No Data | 339.0844 | 339.0844 | 348.3423 | 348.3423 | 350.8714 | 350.8714
2019-01-02 09:00 | No Data | No Data | No Data | No Data | 388.52 | 453.614 | No Data | No Data | No Data | No Data | No Data | No Data | No Data | No Data | 337.214 | 337.214 | 346.426 | 346.426 | 347.298 | 347.298
2019-01-02 09:30 | No Data | No Data | No Data | No Data | 385.767 | 454.4453 | No Data | No Data | No Data | No Data | No Data | No Data | No Data | No Data | 334.9878 | 334.9878 | 344.1401 | 344.1401 | 344.1536 | 344.1536
2019-01-02 10:00 | No Data | No Data | No Data | No Data | 381.7833 | 454.0905 | No Data | No Data | No Data | No Data | No Data | No Data | No Data | No Data | 331.4969 | 331.4969 | 340.7459 | 340.7459 | 340.7512 | 340.7512
2019-01-02 10:30 | No Data | No Data | No Data | No Data | 376.5952 | 452.5697 | No Data | No Data | No Data | No Data | No Data | No Data | No Data | No Data | 328.9482 | 328.9482 | 338.1707 | 338.1707 | 338.1686 | 338.1686
2019-01-02 11:00 | No Data | No Data | No Data | No Data | 374.7307 | 453.3131 | No Data | No Data | No Data | No Data | No Data | No Data | No Data | No Data | 324.9926 | 324.9926 | 333.9966 | 333.9966 | 335.889 | 335.889
2019-01-02 11:30 | No Data | No Data | No Data | No Data | 371.0493 | 452.45 | No Data | No Data | No Data | No Data | No Data | No Data | No Data | No Data | 321.4329 | 322.7969 | 330.3453 | 331.7472 | 333.7629 | 333.7629
2019-01-02 12:00 | No Data | No Data | No Data | No Data | 363.6327 | 447.6934 | No Data | No Data | No Data | No Data | No Data | No Data | No Data | No Data | 314.3345 | 321.5679 | 323.0213 | 330.4546 | 331.4099 | 331.4099
2019-01-02 12:30 | No Data | No Data | No Data | No Data | 360.4728 | 444.1187 | No Data | No Data | No Data | No Data | No Data | No Data | No Data | No Data | 302.7669 | 319.0188 | 311.3411 | 328.1004 | 331.8532 | 331.8532
2019-01-02 13:00 | No Data | No Data | No Data | No Data | 352.2977 | 434.0551 | No Data | No Data | No Data | No Data | No Data | No Data | No Data | No Data | 302.584 | 323.6877 | 309.6256 | 331.2204 | 331.7147 | 331.7147
2019-01-02 13:30 | No Data | No Data | No Data | No Data | 344.5815 | 424.5124 | No Data | No Data | No Data | No Data | No Data | No Data | No Data | No Data | 287.6494 | 316.5361 | 293.4204 | 323.1565 | 329.7342 | 329.7342
2019-01-02 14:00 | No Data | No Data | No Data | No Data | 337.8404 | 415.9039 | No Data | No Data | No Data | No Data | No Data | No Data | No Data | No Data | 278.7487 | 306.529 | 284.6282 | 313.2597 | 326.5237 | 326.5237
2019-01-02 14:30 | No Data | No Data | No Data | No Data | 344.1945 | 423.6519 | No Data | No Data | No Data | No Data | No Data | No Data | No Data | No Data | 272.0947 | 299.2358 | 277.8136 | 305.8055 | 325.0038 | 325.0038
2019-01-02 15:00 | No Data | No Data | No Data | No Data | 347.6465 | 428.0692 | No Data | No Data | No Data | No Data | No Data | No Data | No Data | No Data | 269.2384 | 296.0109 | 275.4337 | 303.0698 | 329.4793 | 329.4793
2019-01-02 15:30 | No Data | No Data | No Data | No Data | 344.9883 | 424.8618 | No Data | No Data | No Data | No Data | No Data | No Data | No Data | No Data | 270.6312 | 297.6131 | 276.6135 | 304.4222 | 328.0516 | 328.0516
2019-01-02 16:00 | No Data | No Data | No Data | No Data | 354.9454 | 436.7737 | No Data | No Data | No Data | No Data | No Data | No Data | No Data | No Data | 264.3604 | 290.7346 | 270.029 | 297.29 | 326.346 | 326.346
2019-01-02 16:30 | No Data | No Data | No Data | No Data | 356.5078 | 435.1541 | No Data | No Data | No Data | No Data | No Data | No Data | No Data | No Data | 267.3332 | 293.9695 | 273.1125 | 300.4687 | 325.5333 | 325.5333
2019-01-02 17:00 | No Data | No Data | No Data | No Data | 357.221 | 433.1707 | No Data | No Data | No Data | No Data | No Data | No Data | No Data | No Data | 275.6762 | 303.1384 | 281.8705 | 310.2367 | 326.6057 | 326.6057
2019-01-02 17:30 | No Data | No Data | No Data | No Data | 365.3694 | 436.2361 | No Data | No Data | No Data | No Data | No Data | No Data | No Data | No Data | 283.8247 | 311.3376 | 290.3354 | 318.4795 | 325.3693 | 325.3693
2019-01-02 18:00 | No Data | No Data | No Data | No Data | 369.7127 | 436.8841 | No Data | No Data | No Data | No Data | No Data | No Data | No Data | No Data | 293.5015 | 311.9191 | 300.2827 | 319.1103 | 326.6051 | 326.6051
2019-01-02 18:30 | No Data | No Data | No Data | No Data | 377.9366 | 440.795 | No Data | No Data | No Data | No Data | No Data | No Data | No Data | No Data | 295.9145 | 310.7872 | 302.7707 | 317.988 | 328.7206 | 328.7206
2019-01-02 19:00 | No Data | No Data | No Data | No Data | 388.3634 | 445.8596 | No Data | No Data | No Data | No Data | No Data | No Data | No Data | No Data | 308.05 | 311.67 | 315.1726 | 318.759 | 328.5547 | 328.5547
2019-01-02 19:30 | No Data | No Data | No Data | No Data | 395.5869 | 448.328 | No Data | No Data | No Data | No Data | No Data | No Data | No Data | No Data | 313.1591 | 313.1591 | 320.3237 | 320.3237 | 328.9338 | 328.9338
2019-01-02 20:00 | No Data | No Data | No Data | No Data | 402.7865 | 450.7485 | No Data | No Data | No Data | No Data | No Data | No Data | No Data | No Data | 313.985 | 313.985 | 321.4785 | 321.4785 | 329.718 | 329.718
2019-01-02 20:30 | No Data | No Data | No Data | No Data | 411.9752 | 455.6041 | No Data | No Data | No Data | No Data | No Data | No Data | No Data | No Data | 317.8359 | 317.8359 | 325.3123 | 325.3123 | 334.8961 | 334.8961
2019-01-02 21:00 | No Data | No Data | No Data | No Data | 413.9963 | 457.0793 | No Data | No Data | No Data | No Data | No Data | No Data | No Data | No Data | 320.9205 | 320.9205 | 328.3109 | 328.3109 | 338.5261 | 338.5261
2019-01-02 21:30 | No Data | No Data | No Data | No Data | 414.9682 | 457.8574 | No Data | No Data | No Data | No Data | No Data | No Data | No Data | No Data | 324.2623 | 324.2623 | 331.452 | 331.452 | 346.6807 | 346.6807
2019-01-02 22:00 | No Data | No Data | No Data | No Data | 413.1183 | 455.9837 | No Data | No Data | No Data | No Data | No Data | No Data | No Data | No Data | 326.9143 | 326.9143 | 333.8614 | 333.8614 | 347.3481 | 347.3481
2019-01-02 22:30 | No Data | No Data | No Data | No Data | 413.5549 | 456.5918 | No Data | No Data | No Data | No Data | No Data | No Data | No Data | No Data | 329.228 | 329.228 | 336.1853 | 336.1853 | 352.5024 | 352.5024
2019-01-02 23:00 | No Data | No Data | No Data | No Data | 415.3761 | 458.2655 | No Data | No Data | No Data | No Data | No Data | No Data | No Data | No Data | 330.8669 | 330.8669 | 338.0372 | 338.0372 | 354.1501 | 354.1501
2019-01-02 23:30 | No Data | No Data | No Data | No Data | 417.2964 | 459.8403 | No Data | No Data | No Data | No Data | No Data | No Data | No Data | No Data | 331.9206 | 331.9206 | 338.8156 | 338.8156 | 353.8356 | 353.8356
2019-01-03 | No Data | No Data | No Data | No Data | 415.7363 | 458.3702 | No Data | No Data | No Data | No Data | No Data | No Data | No Data | No Data | 333.4076 | 333.4076 | 339.8508 | 339.8508 | 353.5294 | 353.5294
2019-01-03 00:30 | No Data | No Data | No Data | No Data | 412.8412 | 455.6779 | No Data | No Data | No Data | No Data | No Data | No Data | No Data | No Data | 334.5874 | 334.5874 | 341.2851 | 341.2851 | 354.9465 | 354.9465
2019-01-03 01:00 | No Data | No Data | No Data | No Data | 415.3978 | 458.5843 | No Data | No Data | No Data | No Data | No Data | No Data | No Data | No Data | 335.2261 | 335.2261 | 342.6448 | 342.6448 | 357.7286 | 357.7286
2019-01-03 01:30 | No Data | No Data | No Data | No Data | 415.5919 | 458.6298 | No Data | No Data | No Data | No Data | No Data | No Data | No Data | No Data | 337.485 | 337.485 | 344.3915 | 344.3915 | 357.8187 | 357.8187
2019-01-03 02:00 | No Data | No Data | No Data | No Data | 417.9247 | 460.6159 | No Data | No Data | No Data | No Data | No Data | No Data | No Data | No Data | 338.9 | 338.9 | 345.8966 | 345.8966 | 360.0409 | 360.0409
2019-01-03 02:30 | No Data | No Data | No Data | No Data | 418.5948 | 461.2295 | No Data | No Data | No Data | No Data | No Data | No Data | No Data | No Data | 340.3273 | 340.3273 | 347.0428 | 347.0428 | 361.3028 | 361.3028
2019-01-03 03:00 | No Data | No Data | No Data | No Data | 420.0637 | 462.6815 | No Data | No Data | No Data | No Data | No Data | No Data | No Data | No Data | 341.3206 | 341.3206 | 348.1763 | 348.1763 | 363.2891 | 363.2891
2019-01-03 03:30 | No Data | No Data | No Data | No Data | 421.9016 | 464.7059 | No Data | No Data | No Data | No Data | No Data | No Data | No Data | No Data | 340.9983 | 340.9983 | 348.0945 | 348.0945 | 363.6187 | 363.6187
2019-01-03 04:00 | No Data | No Data | No Data | No Data | 420.6728 | 463.4774 | No Data | No Data | No Data | No Data | No Data | No Data | No Data | No Data | 341.8788 | 341.8788 | 348.7737 | 348.7737 | 366.0885 | 366.0885
2019-01-03 04:30 | No Data | No Data | No Data | No Data | 421.4763 | 464.1957 | No Data | No Data | No Data | No Data | No Data | No Data | No Data | No Data | 341.8773 | 341.8773 | 348.9855 | 348.9855 | 367.2217 | 367.2217
2019-01-03 05:00 | No Data | No Data | No Data | No Data | 420.6078 | 462.9496 | No Data | No Data | No Data | No Data | No Data | No Data | No Data | No Data | 342.9355 | 342.9355 | 349.718 | 349.718 | 367.1982 | 367.1982
2019-01-03 05:30 | No Data | No Data | No Data | No Data | 420.4394 | 462.888 | No Data | No Data | No Data | No Data | No Data | No Data | No Data | No Data | 343.394 | 343.394 | 350.3482 | 350.3482 | 368.244 | 368.244
2019-01-03 06:00 | No Data | No Data | No Data | No Data | 421.0727 | 463.2967 | No Data | No Data | No Data | No Data | No Data | No Data | No Data | No Data | 343.7626 | 343.7626 | 350.6073 | 350.6073 | 368.6962 | 368.6962
2019-01-03 06:30 | No Data | No Data | No Data | No Data | 420.6595 | 464.78 | No Data | No Data | No Data | No Data | No Data | No Data | No Data | No Data | 344.077 | 344.077 | 350.5524 | 350.5524 | 369.698 | 369.698
2019-01-03 07:00 | No Data | No Data | No Data | No Data | 414.224 | 462.2834 | No Data | No Data | No Data | No Data | No Data | No Data | No Data | No Data | 344.3638 | 344.3638 | 350.9019 | 350.9019 | 361.3108 | 361.3108
2019-01-03 07:30 | No Data | No Data | No Data | No Data | 407.9327 | 460.6575 | No Data | No Data | No Data | No Data | No Data | No Data | No Data | No Data | 343.0063 | 343.0063 | 349.2867 | 349.2867 | 358.4152 | 358.4152
2019-01-03 08:00 | No Data | No Data | No Data | No Data | 397.8734 | 454.6622 | No Data | No Data | No Data | No Data | No Data | No Data | No Data | No Data | 341.2843 | 341.2843 | 347.4168 | 347.4168 | 352.9822 | 352.9822
2019-01-03 08:30 | No Data | No Data | No Data | No Data | 394.2314 | 454.9059 | No Data | No Data | No Data | No Data | No Data | No Data | No Data | No Data | 338.1235 | 338.1235 | 344.3165 | 344.3165 | 350.7273 | 350.7273
2019-01-03 09:00 | No Data | No Data | No Data | No Data | 386.3534 | 452.0313 | No Data | No Data | No Data | No Data | No Data | No Data | No Data | No Data | 335.5645 | 335.5645 | 341.8676 | 341.8676 | 347.8888 | 347.8888
2019-01-03 09:30 | No Data | No Data | No Data | No Data | 379.7928 | 449.7281 | No Data | No Data | No Data | No Data | No Data | No Data | No Data | No Data | 333.0821 | 333.0821 | 339.8219 | 339.8219 | 345.0546 | 345.0546
2019-01-03 10:00 | No Data | No Data | No Data | No Data | 372.7946 | 447.4717 | No Data | No Data | No Data | No Data | No Data | No Data | No Data | No Data | 329.9089 | 329.9089 | 336.6975 | 336.6975 | 344.4299 | 344.4299
2019-01-03 10:30 | No Data | No Data | No Data | No Data | 359.2867 | 440.1359 | No Data | No Data | No Data | No Data | No Data | No Data | No Data | No Data | 326.4309 | 326.4309 | 333.2993 | 333.2993 | 342.0173 | 342.0173
2019-01-03 11:00 | No Data | No Data | No Data | No Data | 348.1017 | 428.5509 | No Data | No Data | No Data | No Data | No Data | No Data | No Data | No Data | 309.1883 | 322.9954 | 315.4238 | 329.5702 | 338.3342 | 338.3342
2019-01-03 11:30 | No Data | No Data | No Data | No Data | 337.4839 | 415.3727 | No Data | No Data | No Data | No Data | No Data | No Data | No Data | No Data | 291.2513 | 319.4773 | 296.8585 | 325.7388 | 334.212 | 334.212
2019-01-03 12:00 | No Data | No Data | No Data | No Data | 326.2038 | 401.5671 | No Data | No Data | No Data | No Data | No Data | No Data | No Data | No Data | 273.7388 | 301.1882 | 279.0431 | 307.1985 | 330.4446 | 330.4446
2019-01-03 12:30 | No Data | No Data | No Data | No Data | 324.1218 | 398.9532 | No Data | No Data | No Data | No Data | No Data | No Data | No Data | No Data | 263.3675 | 289.8182 | 267.5157 | 294.5829 | 327.7256 | 327.7256
2019-01-03 13:00 | No Data | No Data | No Data | No Data | 309.9283 | 381.2943 | No Data | No Data | No Data | No Data | No Data | No Data | No Data | No Data | 256.585 | 282.2074 | 260.6378 | 286.74 | 327.3416 | 327.3416
2019-01-03 13:30 | No Data | No Data | No Data | No Data | 307.0425 | 377.6719 | No Data | No Data | No Data | No Data | No Data | No Data | No Data | No Data | 240.5649 | 264.5688 | 244.3191 | 268.7573 | 324.3568 | 324.3568
2019-01-03 14:00 | No Data | No Data | No Data | No Data | 310.0811 | 381.0207 | No Data | No Data | No Data | No Data | No Data | No Data | No Data | No Data | 229.6861 | 251.201 | 233.6174 | 255.442 | 322.2649 | 322.2649
2019-01-03 14:30 | No Data | No Data | No Data | No Data | 301.2979 | 370.3745 | No Data | No Data | No Data | No Data | No Data | No Data | No Data | No Data | 233.2114 | 256.1951 | 236.8764 | 260.2213 | 322.3514 | 322.3514
2019-01-03 15:00 | No Data | No Data | No Data | No Data | 304.0763 | 373.6742 | No Data | No Data | No Data | No Data | No Data | No Data | No Data | No Data | 230.8949 | 253.2749 | 234.6842 | 257.3841 | 320.3965 | 320.3965
2019-01-03 15:30 | No Data | No Data | No Data | No Data | 299.9637 | 368.1733 | No Data | No Data | No Data | No Data | No Data | No Data | No Data | No Data | 224.4162 | 246.4407 | 227.459 | 249.694 | 319.8129 | 319.8129
2019-01-03 16:00 | No Data | No Data | No Data | No Data | 300.8893 | 368.9956 | No Data | No Data | No Data | No Data | No Data | No Data | No Data | No Data | 224.5244 | 246.498 | 227.4918 | 249.8518 | 317.4749 | 317.4749
2019-01-03 16:30 | No Data | No Data | No Data | No Data | 298.9986 | 366.304 | No Data | No Data | No Data | No Data | No Data | No Data | No Data | No Data | 233.8267 | 257.356 | 236.8119 | 260.68 | 316.5702 | 316.5702
2019-01-03 17:00 | No Data | No Data | No Data | No Data | 294.3575 | 360.1182 | No Data | No Data | No Data | No Data | No Data | No Data | No Data | No Data | 244.066 | 268.5891 | 247.37 | 272.2635 | 317.9482 | 317.9482
2019-01-03 17:30 | No Data | No Data | No Data | No Data | 298.4027 | 364.944 | No Data | No Data | No Data | No Data | No Data | No Data | No Data | No Data | 245.1504 | 269.8057 | 248.1572 | 273.1673 | 317.485 | 317.485
2019-01-03 18:00 | No Data | No Data | No Data | No Data | 305.6826 | 373.5305 | No Data | No Data | No Data | No Data | No Data | No Data | No Data | No Data | 258.102 | 283.9322 | 261.1765 | 287.4451 | 317.3924 | 317.3924
2019-01-03 18:30 | No Data | No Data | No Data | No Data | 306.0275 | 374.0509 | No Data | No Data | No Data | No Data | No Data | No Data | No Data | No Data | 266.5479 | 293.4426 | 269.7299 | 296.8904 | 317.4734 | 317.4734
2019-01-03 19:00 | No Data | No Data | No Data | No Data | 320.4598 | 391.6767 | No Data | No Data | No Data | No Data | No Data | No Data | No Data | No Data | 272.6177 | 299.937 | 275.8164 | 302.9778 | 316.7323 | 316.7323
2019-01-03 19:30 | No Data | No Data | No Data | No Data | 329.8214 | 399.3406 | No Data | No Data | No Data | No Data | No Data | No Data | No Data | No Data | 285.3849 | 307.8801 | 289.0937 | 311.956 | 319.1021 | 319.1021
2019-01-03 20:00 | No Data | No Data | No Data | No Data | 349.3118 | 411.0381 | No Data | No Data | No Data | No Data | No Data | No Data | No Data | No Data | 301.3416 | 309.216 | 305.3676 | 313.4514 | 321.9628 | 321.9628
2019-01-03 20:30 | No Data | No Data | No Data | No Data | 371.5536 | 425.9959 | No Data | No Data | No Data | No Data | No Data | No Data | No Data | No Data | 312.991 | 312.991 | 317.3313 | 317.3313 | 329.9664 | 329.9664
2019-01-03 21:00 | No Data | No Data | No Data | No Data | 382.7335 | 434.6451 | No Data | No Data | No Data | No Data | No Data | No Data | No Data | No Data | 319.5015 | 319.5015 | 324.0259 | 324.0259 | 337.3163 | 337.3163
2019-01-03 21:30 | No Data | No Data | No Data | No Data | 391.2377 | 441.2474 | No Data | No Data | No Data | No Data | No Data | No Data | No Data | No Data | 323.2831 | 323.2831 | 327.535 | 327.535 | 338.2677 | 338.2677
2019-01-03 22:00 | No Data | No Data | No Data | No Data | 397.7143 | 446.3117 | No Data | No Data | No Data | No Data | No Data | No Data | No Data | No Data | 327.2711 | 327.2711 | 331.2851 | 331.2851 | 342.6102 | 342.6102
2019-01-03 22:30 | No Data | No Data | No Data | No Data | 402.4147 | 450.2104 | No Data | No Data | No Data | No Data | No Data | No Data | No Data | No Data | 331.4208 | 331.4208 | 335.3044 | 335.3044 | 343.2466 | 343.2466
2019-01-03 23:00 | No Data | No Data | No Data | No Data | 403.3397 | 449.7744 | No Data | No Data | No Data | No Data | No Data | No Data | No Data | No Data | 333.0682 | 333.0682 | 337.3737 | 337.3737 | 345.8767 | 345.8767
2019-01-03 23:30 | No Data | No Data | No Data | No Data | 403.3703 | 449.0716 | No Data | No Data | No Data | No Data | No Data | No Data | No Data | No Data | 337.837 | 337.837 | 341.4841 | 341.4841 | 346.4991 | 346.4991
2019-01-04 | No Data | No Data | No Data | No Data | 403.9548 | 448.8199 | No Data | No Data | No Data | No Data | No Data | No Data | No Data | No Data | 340.2751 | 340.2751 | 343.9074 | 343.9074 | 352.9552 | 352.9552
2019-01-04 00:30 | No Data | No Data | No Data | No Data | 406.2971 | 450.3188 | No Data | No Data | No Data | No Data | No Data | No Data | No Data | No Data | 340.1628 | 340.1628 | 343.7489 | 343.7489 | 350.0852 | 350.0852
2019-01-04 01:00 | No Data | No Data | No Data | No Data | 409.0616 | 452.4748 | No Data | No Data | No Data | No Data | No Data | No Data | No Data | No Data | 339.4329 | 339.4329 | 343.0984 | 343.0984 | 352.0269 | 352.0269
2019-01-04 01:30 | No Data | No Data | No Data | No Data | 412.1453 | 455.5433 | No Data | No Data | No Data | No Data | No Data | No Data | No Data | No Data | 338.8155 | 338.8155 | 342.8877 | 342.8877 | 353.4762 | 353.4762
2019-01-04 02:00 | No Data | No Data | No Data | No Data | 412.8361 | 456.1366 | No Data | No Data | No Data | No Data | No Data | No Data | No Data | No Data | 338.4753 | 338.4753 | 342.2318 | 342.2318 | 352.214 | 352.214
2019-01-04 02:30 | No Data | No Data | No Data | No Data | 414.9561 | 458.0966 | No Data | No Data | No Data | No Data | No Data | No Data | No Data | No Data | 340.0314 | 340.0314 | 343.8465 | 343.8465 | 353.3676 | 353.3676
2019-01-04 03:00 | No Data | No Data | No Data | No Data | 410.7715 | 454.9715 | No Data | No Data | No Data | No Data | No Data | No Data | No Data | No Data | 341.9015 | 341.9015 | 345.6244 | 345.6244 | 356.0191 | 356.0191
2019-01-04 03:30 | No Data | No Data | No Data | No Data | 410.7932 | 454.6483 | No Data | No Data | No Data | No Data | No Data | No Data | No Data | No Data | 341.949 | 341.949 | 345.4548 | 345.4548 | 353.851 | 353.851
2019-01-04 04:00 | No Data | No Data | No Data | No Data | 408.4704 | 452.1206 | No Data | No Data | No Data | No Data | No Data | No Data | No Data | No Data | 342.4912 | 342.4912 | 345.8413 | 345.8413 | 355.4951 | 355.4951
2019-01-04 04:30 | No Data | No Data | No Data | No Data | 406.4521 | 450.4036 | No Data | No Data | No Data | No Data | No Data | No Data | No Data | No Data | 341.5177 | 341.5177 | 345.0129 | 345.0129 | 354.7539 | 354.7539
2019-01-04 05:00 | No Data | No Data | No Data | No Data | 406.7408 | 450.3777 | No Data | No Data | No Data | No Data | No Data | No Data | No Data | No Data | 341.5396 | 341.5396 | 344.3883 | 344.3883 | 356.0554 | 356.0554
2019-01-04 05:30 | No Data | No Data | No Data | No Data | 405.563 | 448.6897 | No Data | No Data | No Data | No Data | No Data | No Data | No Data | No Data | 343.4073 | 343.4073 | 346.3112 | 346.3112 | 354.678 | 354.678
2019-01-04 06:00 | No Data | No Data | No Data | No Data | 400.5085 | 444.2474 | No Data | No Data | No Data | No Data | No Data | No Data | No Data | No Data | 344.3031 | 344.3031 | 347.1969 | 347.1969 | 353.4696 | 353.4696
2019-01-04 06:30 | No Data | No Data | No Data | No Data | 397.2318 | 444.0818 | No Data | No Data | No Data | No Data | No Data | No Data | No Data | No Data | 343.9655 | 343.9655 | 346.8853 | 346.8853 | 353.3905 | 353.3905
2019-01-04 07:00 | No Data | No Data | No Data | No Data | 387.2002 | 439.5929 | No Data | No Data | No Data | No Data | No Data | No Data | No Data | No Data | 343.7025 | 343.7025 | 347.4894 | 347.4894 | 354.64 | 354.64
2019-01-04 07:30 | No Data | No Data | No Data | No Data | 353.4012 | 416.8129 | No Data | No Data | No Data | No Data | No Data | No Data | No Data | No Data | 340.948 | 340.948 | 344.6368 | 344.6368 | 345.6562 | 345.6562
2019-01-04 08:00 | No Data | No Data | No Data | No Data | 334.8693 | 405.9193 | No Data | No Data | No Data | No Data | No Data | No Data | No Data | No Data | 335.0995 | 335.0995 | 338.3565 | 338.3565 | 338.8354 | 338.8354
2019-01-04 08:30 | No Data | No Data | No Data | No Data | 313.2597 | 386.9443 | No Data | No Data | No Data | No Data | No Data | No Data | No Data | No Data | 325.6202 | 325.6202 | 329.187 | 329.187 | 331.4661 | 331.4661
2019-01-04 09:00 | No Data | No Data | No Data | No Data | 292.5354 | 361.2321 | No Data | No Data | No Data | No Data | No Data | No Data | No Data | No Data | 311.1303 | 321.0879 | 314.4312 | 324.4973 | 324.1422 | 324.1422
2019-01-04 09:30 | No Data | No Data | No Data | No Data | 285.5909 | 352.5154 | No Data | No Data | No Data | No Data | No Data | No Data | No Data | No Data | 286.7555 | 315.013 | 289.6725 | 319.0613 | 322.5403 | 322.5403
2019-01-04 10:00 | No Data | No Data | No Data | No Data | 271.8714 | 335.5578 | No Data | No Data | No Data | No Data | No Data | No Data | No Data | No Data | 261.4316 | 286.9479 | 264.4685 | 291.166 | 318.2495 | 318.2495
2019-01-04 10:30 | No Data | No Data | No Data | No Data | 261.6941 | 322.8839 | No Data | No Data | No Data | No Data | No Data | No Data | No Data | No Data | 235.2459 | 257.4087 | 238.1344 | 261.8454 | 318.5466 | 318.5466
2019-01-04 11:00 | No Data | No Data | No Data | No Data | 255.3768 | 314.9412 | No Data | No Data | No Data | No Data | No Data | No Data | No Data | No Data | 205.6187 | 224.7694 | 208.2612 | 228.8756 | 315.2184 | 315.2184
2019-01-04 11:30 | No Data | No Data | No Data | No Data | 246.1601 | 303.588 | No Data | No Data | No Data | No Data | No Data | No Data | No Data | No Data | 187.6309 | 205.2186 | 190.1093 | 208.9805 | 312.7346 | 312.7346
2019-01-04 12:00 | No Data | No Data | No Data | No Data | 239.248 | 294.9015 | No Data | No Data | No Data | No Data | No Data | No Data | No Data | No Data | 171.764 | 187.105 | 173.9967 | 191.0646 | 308.7045 | 308.7045
2019-01-04 12:30 | No Data | No Data | No Data | No Data | 239.4075 | 295.7329 | No Data | No Data | No Data | No Data | No Data | No Data | No Data | No Data | 162.9784 | 177.2685 | 164.6813 | 180.7906 | 310.5818 | 310.5818
2019-01-04 13:00 | No Data | No Data | No Data | No Data | 227.6126 | 281.123 | No Data | No Data | No Data | No Data | No Data | No Data | No Data | No Data | 133.1656 | 143.0155 | 134.3803 | 146.9659 | 307.9687 | 307.9687
2019-01-04 13:30 | No Data | No Data | No Data | No Data | 231.2695 | 285.5728 | No Data | No Data | No Data | No Data | No Data | No Data | No Data | No Data | 119.4899 | 127.9772 | 120.6196 | 131.8428 | 306.45 | 306.45
2019-01-04 14:00 | No Data | No Data | No Data | No Data | 229.81 | 283.6084 | No Data | No Data | No Data | No Data | No Data | No Data | No Data | No Data | 117.4353 | 127.8197 | 118.5735 | 130.048 | 304.8013 | 304.8013
2019-01-04 14:30 | No Data | No Data | No Data | No Data | 222.6709 | 274.8417 | No Data | No Data | No Data | No Data | No Data | No Data | No Data | No Data | 114.3022 | 124.8325 | 115.3539 | 126.5113 | 303.0572 | 303.0572
2019-01-04 15:00 | No Data | No Data | No Data | No Data | 214.5755 | 264.7618 | No Data | No Data | No Data | No Data | No Data | No Data | No Data | No Data | 108.0044 | 111.3341 | 108.8582 | 116.9395 | 302.4274 | 302.4274
2019-01-04 15:30 | No Data | No Data | No Data | No Data | 299.3709 | 369.4561 | No Data | No Data | No Data | No Data | No Data | No Data | No Data | No Data | 105.6468 | 106.1809 | 106.4455 | 114.1929 | 304.4777 | 304.4777
2019-01-04 16:00 | No Data | No Data | No Data | No Data | 331.2185 | 408.7982 | No Data | No Data | No Data | No Data | No Data | No Data | No Data | No Data | 136.5707 | 146.2603 | 137.0016 | 150.2211 | 301.2237 | 301.2237
2019-01-04 16:30 | No Data | No Data | No Data | No Data | 337.2852 | 416.5672 | No Data | No Data | No Data | No Data | No Data | No Data | No Data | No Data | 150.3535 | 164.3392 | 150.9597 | 166.2424 | 301.7886 | 301.7886
2019-01-04 17:00 | No Data | No Data | No Data | No Data | 340.7456 | 420.8406 | No Data | No Data | No Data | No Data | No Data | No Data | No Data | No Data | 184.8197 | 201.6336 | 185.2822 | 203.7431 | 301.4802 | 301.4802
2019-01-04 17:30 | No Data | No Data | No Data | No Data | 345.8654 | 424.1425 | No Data | No Data | No Data | No Data | No Data | No Data | No Data | No Data | 187.909 | 204.9959 | 188.3795 | 207.1267 | 300.3031 | 300.3031
2019-01-04 18:00 | No Data | No Data | No Data | No Data | 362.9144 | 432.8756 | No Data | No Data | No Data | No Data | No Data | No Data | No Data | No Data | 226.5211 | 248.3839 | 227.3406 | 250.4061 | 305.7751 | 305.7751
2019-01-04 18:30 | No Data | No Data | No Data | No Data | 372.573 | 436.8523 | No Data | No Data | No Data | No Data | No Data | No Data | No Data | No Data | 245.2731 | 268.6057 | 245.832 | 270.4361 | 307.1592 | 307.1592
2019-01-04 19:00 | No Data | No Data | No Data | No Data | 374.8547 | 435.2428 | No Data | No Data | No Data | No Data | No Data | No Data | No Data | No Data | 270.113 | 296.6581 | 270.67 | 298.1708 | 310.1927 | 310.1927
2019-01-04 19:30 | No Data | No Data | No Data | No Data | 388.8405 | 442.6425 | No Data | No Data | No Data | No Data | No Data | No Data | No Data | No Data | 291.0703 | 313.9439 | 291.9586 | 314.9019 | 310.1895 | 310.1895
2019-01-04 20:00 | No Data | No Data | No Data | No Data | 401.4992 | 450.4418 | No Data | No Data | No Data | No Data | No Data | No Data | No Data | No Data | 317.7927 | 318.0202 | 318.7983 | 319.0266 | 314.9606 | 314.9606
2019-01-04 20:30 | No Data | No Data | No Data | No Data | 406.429 | 451.3783 | No Data | No Data | No Data | No Data | No Data | No Data | No Data | No Data | 323.6501 | 323.6501 | 325.9925 | 325.9925 | 319.2238 | 319.2238
2019-01-04 21:00 | No Data | No Data | No Data | No Data | 411.1067 | 455.43 | No Data | No Data | No Data | No Data | No Data | No Data | No Data | No Data | 329.8592 | 329.8592 | 332.5325 | 332.5325 | 322.7005 | 322.7005
2019-01-04 21:30 | No Data | No Data | No Data | No Data | 411.3768 | 455.1217 | No Data | No Data | No Data | No Data | No Data | No Data | No Data | No Data | 335.7025 | 335.7025 | 338.1636 | 338.1636 | 322.9958 | 322.9958
2019-01-04 22:00 | No Data | No Data | No Data | No Data | 410.8928 | 454.244 | No Data | No Data | No Data | No Data | No Data | No Data | No Data | No Data | 339.364 | 339.364 | 341.8828 | 341.8828 | 327.7566 | 327.7566
2019-01-04 22:30 | No Data | No Data | No Data | No Data | 411.4459 | 454.516 | No Data | No Data | No Data | No Data | No Data | No Data | No Data | No Data | 343.3298 | 343.3298 | 345.2417 | 345.2417 | 328.725 | 328.725
2019-01-04 23:00 | No Data | No Data | No Data | No Data | 411.6924 | 454.6197 | No Data | No Data | No Data | No Data | No Data | No Data | No Data | No Data | 345.7238 | 345.7238 | 347.6115 | 347.6115 | 333.0801 | 333.0801
2019-01-04 23:30 | No Data | No Data | No Data | No Data | 410.648 | 453.3407 | No Data | No Data | No Data | No Data | No Data | No Data | No Data | No Data | 347.84 | 347.84 | 349.6362 | 349.6362 | 335.8492 | 335.8492
2019-01-05 | No Data | No Data | No Data | No Data | 411.054 | 453.747 | No Data | No Data | No Data | No Data | No Data | No Data | No Data | No Data | 350.5983 | 350.5983 | 352.3586 | 352.3586 | 341.8406 | 341.8406
2019-01-05 00:30 | No Data | No Data | No Data | No Data | 409.9123 | 452.4451 | No Data | No Data | No Data | No Data | No Data | No Data | No Data | No Data | 351.3748 | 351.3748 | 353.2934 | 353.2934 | 344.8342 | 344.8342
2019-01-05 01:00 | No Data | No Data | No Data | No Data | 413.2556 | 455.8426 | No Data | No Data | No Data | No Data | No Data | No Data | No Data | No Data | 350.3315 | 350.3315 | 354.267 | 354.267 | 347.4793 | 347.4793
2019-01-05 01:30 | No Data | No Data | No Data | No Data | 416.3584 | 459.2652 | No Data | No Data | No Data | No Data | No Data | No Data | No Data | No Data | 352.2336 | 352.2336 | 356.6085 | 356.6085 | 351.5747 | 351.5747
2019-01-05 02:00 | No Data | No Data | No Data | No Data | 417.1833 | 459.8405 | No Data | No Data | No Data | No Data | No Data | No Data | No Data | No Data | 352.9855 | 352.9855 | 357.1026 | 357.1026 | 352.7769 | 352.7769
2019-01-05 02:30 | No Data | No Data | No Data | No Data | 418.8034 | 461.1281 | No Data | No Data | No Data | No Data | No Data | No Data | No Data | No Data | 353.6461 | 353.6461 | 357.4969 | 357.4969 | 354.3069 | 354.3069
2019-01-05 03:00 | No Data | No Data | No Data | No Data | 418.3574 | 460.7607 | No Data | No Data | No Data | No Data | No Data | No Data | No Data | No Data | 353.9467 | 353.9467 | 357.9573 | 357.9573 | 355.6712 | 355.6712
2019-01-05 03:30 | No Data | No Data | No Data | No Data | 421.7562 | 463.6397 | No Data | No Data | No Data | No Data | No Data | No Data | No Data | No Data | 355.1728 | 355.1728 | 359.4689 | 359.4689 | 356.7971 | 356.7971
2019-01-05 04:00 | No Data | No Data | No Data | No Data | 426.2269 | 467.5413 | No Data | No Data | No Data | No Data | No Data | No Data | No Data | No Data | 356.6865 | 356.6865 | 360.5247 | 360.5247 | 358.2517 | 358.2517
2019-01-05 04:30 | No Data | No Data | No Data | No Data | 428.9105 | 469.8476 | No Data | No Data | No Data | No Data | No Data | No Data | No Data | No Data | 356.4279 | 356.4279 | 360.7785 | 360.7785 | 358.0959 | 358.0959
2019-01-05 05:00 | No Data | No Data | No Data | No Data | 431.4745 | 471.8705 | No Data | No Data | No Data | No Data | No Data | No Data | No Data | No Data | 359.3318 | 359.3318 | 363.7949 | 363.7949 | 358.4453 | 358.4453
2019-01-05 05:30 | No Data | No Data | No Data | No Data | 431.6052 | 471.627 | No Data | No Data | No Data | No Data | No Data | No Data | No Data | No Data | 360.5563 | 360.5563 | 364.9166 | 364.9166 | 360.8574 | 360.8574
2019-01-05 06:00 | No Data | No Data | No Data | No Data | 430.2132 | 470.3366 | No Data | No Data | No Data | No Data | No Data | No Data | No Data | No Data | 361.0692 | 361.0692 | 365.3156 | 365.3156 | 366.1546 | 366.1546
2019-01-05 06:30 | No Data | No Data | No Data | No Data | 426.8858 | 469.7676 | No Data | No Data | No Data | No Data | No Data | No Data | No Data | No Data | 361.3961 | 361.3961 | 365.7874 | 365.7874 | 367.5223 | 367.5223
2019-01-05 07:00 | No Data | No Data | No Data | No Data | 420.1297 | 466.9014 | No Data | No Data | No Data | No Data | No Data | No Data | No Data | No Data | 361.4182 | 361.4182 | 365.5094 | 365.5094 | 367.0479 | 367.0479
2019-01-05 07:30 | No Data | No Data | No Data | No Data | 414.5116 | 465.3583 | No Data | No Data | No Data | No Data | No Data | No Data | No Data | No Data | 360.5929 | 360.5929 | 364.6806 | 364.6806 | 366.4387 | 366.4387
2019-01-05 08:00 | No Data | No Data | No Data | No Data | 408.0211 | 462.693 | No Data | No Data | No Data | No Data | No Data | No Data | No Data | No Data | 359.162 | 359.162 | 363.2766 | 363.2766 | 366.3417 | 366.3417
2019-01-05 08:30 | No Data | No Data | No Data | No Data | 403.0797 | 461.7021 | No Data | No Data | No Data | No Data | No Data | No Data | No Data | No Data | 357.2298 | 357.2298 | 361.3996 | 361.3996 | 364.4155 | 364.4155
2019-01-05 09:00 | No Data | No Data | No Data | No Data | 399.2301 | 462.2005 | No Data | No Data | No Data | No Data | No Data | No Data | No Data | No Data | 356.0752 | 356.0752 | 360.1906 | 360.1906 | 362.6905 | 362.6905
2019-01-05 09:30 | No Data | No Data | No Data | No Data | 394.0736 | 460.6899 | No Data | No Data | No Data | No Data | No Data | No Data | No Data | No Data | 355.8325 | 355.8325 | 359.9464 | 359.9464 | 361.1444 | 361.1444
2019-01-05 10:00 | No Data | No Data | No Data | No Data | 389.845 | 459.7737 | No Data | No Data | No Data | No Data | No Data | No Data | No Data | No Data | 353.3054 | 353.3054 | 357.4299 | 357.4299 | 359.2283 | 359.2283
2019-01-05 10:30 | No Data | No Data | No Data | No Data | 385.2455 | 459.5713 | No Data | No Data | No Data | No Data | No Data | No Data | No Data | No Data | 353.7334 | 353.7334 | 357.6244 | 357.6244 | 359.5644 | 359.5644
2019-01-05 11:00 | No Data | No Data | No Data | No Data | 376.1269 | 454.7132 | No Data | No Data | No Data | No Data | No Data | No Data | No Data | No Data | 354.9538 | 354.9538 | 358.7805 | 358.7805 | 357.213 | 357.213
2019-01-05 11:30 | No Data | No Data | No Data | No Data | 367.2789 | 449.593 | No Data | No Data | No Data | No Data | No Data | No Data | No Data | No Data | 352.1878 | 352.1878 | 355.6372 | 355.6372 | 355.6907 | 355.6907
2019-01-05 12:00 | No Data | No Data | No Data | No Data | 366.7368 | 450.3508 | No Data | No Data | No Data | No Data | No Data | No Data | No Data | No Data | 355.1575 | 355.1575 | 358.4779 | 358.4779 | 359.1427 | 359.1427
2019-01-05 12:30 | No Data | No Data | No Data | No Data | 359.1096 | 443.0934 | No Data | No Data | No Data | No Data | No Data | No Data | No Data | No Data | 356.8434 | 356.8434 | 360.3323 | 360.3323 | 360.6004 | 360.6004
2019-01-05 13:00 | No Data | No Data | No Data | No Data | 352.8052 | 435.3742 | No Data | No Data | No Data | No Data | No Data | No Data | No Data | No Data | 354.4176 | 354.4176 | 358.0031 | 358.0031 | 359.0342 | 359.0342
2019-01-05 13:30 | No Data | No Data | No Data | No Data | 363.3656 | 448.7035 | No Data | No Data | No Data | No Data | No Data | No Data | No Data | No Data | 352.8676 | 352.8676 | 356.7461 | 356.7461 | 361.3295 | 361.3295
2019-01-05 14:00 | No Data | No Data | No Data | No Data | 361.6407 | 446.6102 | No Data | No Data | No Data | No Data | No Data | No Data | No Data | No Data | 350.9082 | 350.9082 | 354.7299 | 354.7299 | 362.49 | 362.49
2019-01-05 14:30 | No Data | No Data | No Data | No Data | 355.0028 | 438.5317 | No Data | No Data | No Data | No Data | No Data | No Data | No Data | No Data | 348.6624 | 348.6624 | 351.7282 | 351.7282 | 357.3682 | 357.3682
2019-01-05 15:00 | No Data | No Data | No Data | No Data | 359.9685 | 443.2513 | No Data | No Data | No Data | No Data | No Data | No Data | No Data | No Data | 347.4987 | 347.4987 | 351.0192 | 351.0192 | 358.196 | 358.196
2019-01-05 15:30 | No Data | No Data | No Data | No Data | 358.2345 | 440.3951 | No Data | No Data | No Data | No Data | No Data | No Data | No Data | No Data | 344.0164 | 344.0164 | 347.5755 | 347.5755 | 356.8266 | 356.8266
2019-01-05 16:00 | No Data | No Data | No Data | No Data | 359.4014 | 437.309 | No Data | No Data | No Data | No Data | No Data | No Data | No Data | No Data | 342.002 | 342.002 | 345.0132 | 345.0132 | 352.2775 | 352.2775
2019-01-05 16:30 | No Data | No Data | No Data | No Data | 361.0482 | 435.1117 | No Data | No Data | No Data | No Data | No Data | No Data | No Data | No Data | 338.3391 | 338.3391 | 341.514 | 341.514 | 347.8837 | 347.8837
2019-01-05 17:00 | No Data | No Data | No Data | No Data | 366.1309 | 438.1757 | No Data | No Data | No Data | No Data | No Data | No Data | No Data | No Data | 338.2034 | 338.2034 | 341.2581 | 341.2581 | 348.8117 | 348.8117
2019-01-05 17:30 | No Data | No Data | No Data | No Data | 375.3388 | 442.8242 | No Data | No Data | No Data | No Data | No Data | No Data | No Data | No Data | 338.7384 | 338.7384 | 341.909 | 341.909 | 346.7473 | 346.7473
2019-01-05 18:00 | No Data | No Data | No Data | No Data | 377.7588 | 440.8959 | No Data | No Data | No Data | No Data | No Data | No Data | No Data | No Data | 338.9533 | 338.9533 | 341.9007 | 341.9007 | 346.6844 | 346.6844
2019-01-05 18:30 | No Data | No Data | No Data | No Data | 383.3907 | 442.8068 | No Data | No Data | No Data | No Data | No Data | No Data | No Data | No Data | 340.9672 | 340.9672 | 344.2688 | 344.2688 | 348.0334 | 348.0334
2019-01-05 19:00 | No Data | No Data | No Data | No Data | 390.888 | 446.8037 | No Data | No Data | No Data | No Data | No Data | No Data | No Data | No Data | 342.7868 | 342.7868 | 345.9911 | 345.9911 | 348.2849 | 348.2849
2019-01-05 19:30 | No Data | No Data | No Data | No Data | 401.7682 | 453.309 | No Data | No Data | No Data | No Data | No Data | No Data | No Data | No Data | 344.6005 | 344.6005 | 348.5674 | 348.5674 | 351.5854 | 351.5854
2019-01-05 20:00 | No Data | No Data | No Data | No Data | 406.3899 | 454.1393 | No Data | No Data | No Data | No Data | No Data | No Data | No Data | No Data | 345.7431 | 345.7431 | 349.7896 | 349.7896 | 353.3014 | 353.3014
2019-01-05 20:30 | No Data | No Data | No Data | No Data | 414.1659 | 457.9337 | No Data | No Data | No Data | No Data | No Data | No Data | No Data | No Data | 348.2763 | 348.2763 | 352.3701 | 352.3701 | 356.7468 | 356.7468
2019-01-05 21:00 | No Data | No Data | No Data | No Data | 412.8922 | 456.1985 | No Data | No Data | No Data | No Data | No Data | No Data | No Data | No Data | 349.5587 | 349.5587 | 354.0155 | 354.0155 | 357.7128 | 357.7128
2019-01-05 21:30 | No Data | No Data | No Data | No Data | 412.6719 | 455.9551 | No Data | No Data | No Data | No Data | No Data | No Data | No Data | No Data | 350.835 | 350.835 | 355.0509 | 355.0509 | 359.655 | 359.655
2019-01-05 22:00 | No Data | No Data | No Data | No Data | 413.5316 | 456.9476 | No Data | No Data | No Data | No Data | No Data | No Data | No Data | No Data | 352.187 | 352.187 | 356.4419 | 356.4419 | 361.8918 | 361.8918
2019-01-05 22:30 | No Data | No Data | No Data | No Data | 416.1089 | 458.8398 | No Data | No Data | No Data | No Data | No Data | No Data | No Data | No Data | 352.6246 | 352.6246 | 356.9669 | 356.9669 | 361.5547 | 361.5547
2019-01-05 23:00 | No Data | No Data | No Data | No Data | 420.9211 | 462.4387 | No Data | No Data | No Data | No Data | No Data | No Data | No Data | No Data | 354.1176 | 354.1176 | 358.355 | 358.355 | 364.9722 | 364.9722
2019-01-05 23:30 | No Data | No Data | No Data | No Data | 422.0909 | 462.886 | No Data | No Data | No Data | No Data | No Data | No Data | No Data | No Data | 355.149 | 355.149 | 359.5615 | 359.5615 | 365.7644 | 365.7644
2019-01-06 | No Data | No Data | No Data | No Data | 425.0883 | 465.3877 | No Data | No Data | No Data | No Data | No Data | No Data | No Data | No Data | 356.5456 | 356.5456 | 360.8177 | 360.8177 | 366.7462 | 366.7462
2019-01-06 00:30 | No Data | No Data | No Data | No Data | 424.862 | 464.6008 | No Data | No Data | No Data | No Data | No Data | No Data | No Data | No Data | 356.3793 | 356.3793 | 360.7053 | 360.7053 | 367.3522 | 367.3522
2019-01-06 01:00 | No Data | No Data | No Data | No Data | 428.8446 | 468.458 | No Data | No Data | No Data | No Data | No Data | No Data | No Data | No Data | 358.0925 | 358.0925 | 362.2266 | 362.2266 | 370.2595 | 370.2595
2019-01-06 01:30 | No Data | No Data | No Data | No Data | 431.6662 | 471.502 | No Data | No Data | No Data | No Data | No Data | No Data | No Data | No Data | 356.6067 | 356.6067 | 362.6495 | 362.6495 | 370.8184 | 370.8184
2019-01-06 02:00 | No Data | No Data | No Data | No Data | 434.046 | 473.4538 | No Data | No Data | No Data | No Data | No Data | No Data | No Data | No Data | 358.0901 | 358.0901 | 363.9923 | 363.9923 | 374.0243 | 374.0243
2019-01-06 02:30 | No Data | No Data | No Data | No Data | 433.7472 | 473.1656 | No Data | No Data | No Data | No Data | No Data | No Data | No Data | No Data | 359.2625 | 359.2625 | 365.186 | 365.186 | 373.9841 | 373.9841
2019-01-06 03:00 | No Data | No Data | No Data | No Data | 436.5716 | 475.6335 | No Data | No Data | No Data | No Data | No Data | No Data | No Data | No Data | 360.0197 | 360.0197 | 366.3373 | 366.3373 | 375.5544 | 375.5544
2019-01-06 03:30 | No Data | No Data | No Data | No Data | 439.4337 | 478.4627 | No Data | No Data | No Data | No Data | No Data | No Data | No Data | No Data | 361.2728 | 361.2728 | 367.3412 | 367.3412 | 377.7462 | 377.7462
2019-01-06 04:00 | No Data | No Data | No Data | No Data | 437.7397 | 476.8792 | No Data | No Data | No Data | No Data | No Data | No Data | No Data | No Data | 362.1075 | 362.1075 | 368.2072 | 368.2072 | 377.3953 | 377.3953
2019-01-06 04:30 | No Data | No Data | No Data | No Data | 437.7319 | 476.6841 | No Data | No Data | No Data | No Data | No Data | No Data | No Data | No Data | 362.6985 | 362.6985 | 368.7915 | 368.7915 | 377.5033 | 377.5033
2019-01-06 05:00 | No Data | No Data | No Data | No Data | 437.113 | 476.1591 | No Data | No Data | No Data | No Data | No Data | No Data | No Data | No Data | 363.8143 | 363.8143 | 369.8837 | 369.8837 | 377.4898 | 377.4898
2019-01-06 05:30 | No Data | No Data | No Data | No Data | 440.0033 | 478.7112 | No Data | No Data | No Data | No Data | No Data | No Data | No Data | No Data | 364.5222 | 364.5222 | 370.6672 | 370.6672 | 377.7597 | 377.7597
2019-01-06 06:00 | No Data | No Data | No Data | No Data | 439.9218 | 478.4389 | No Data | No Data | No Data | No Data | No Data | No Data | No Data | No Data | 365.128 | 365.128 | 371.1812 | 371.1812 | 380.0102 | 380.0102
2019-01-06 06:30 | No Data | No Data | No Data | No Data | 439.8623 | 480.5742 | No Data | No Data | No Data | No Data | No Data | No Data | No Data | No Data | 365.1884 | 365.1884 | 371.4869 | 371.4869 | 380.4449 | 380.4449
2019-01-06 07:00 | No Data | No Data | No Data | No Data | 432.51 | 477.2183 | No Data | No Data | No Data | No Data | No Data | No Data | No Data | No Data | 364.7245 | 364.7245 | 370.8987 | 370.8987 | 378.8862 | 378.8862
2019-01-06 07:30 | No Data | No Data | No Data | No Data | 422.1663 | 472.0647 | No Data | No Data | No Data | No Data | No Data | No Data | No Data | No Data | 363.0711 | 363.0711 | 369.3664 | 369.3664 | 376.41 | 376.41
2019-01-06 08:00 | No Data | No Data | No Data | No Data | 411.8503 | 466.9444 | No Data | No Data | No Data | No Data | No Data | No Data | No Data | No Data | 360.6826 | 360.6826 | 366.9991 | 366.9991 | 373.4308 | 373.4308
2019-01-06 08:30 | No Data | No Data | No Data | No Data | 404.4762 | 464.5679 | No Data | No Data | No Data | No Data | No Data | No Data | No Data | No Data | 358.0349 | 358.0349 | 364.3859 | 364.3859 | 370.7794 | 370.7794
2019-01-06 09:00 | No Data | No Data | No Data | No Data | 398.9862 | 463.2345 | No Data | No Data | No Data | No Data | No Data | No Data | No Data | No Data | 355.3803 | 355.3803 | 361.6504 | 361.6504 | 367.6764 | 367.6764
2019-01-06 09:30 | No Data | No Data | No Data | No Data | 393.6138 | 461.2917 | No Data | No Data | No Data | No Data | No Data | No Data | No Data | No Data | 353.1357 | 353.1357 | 359.2107 | 359.2107 | 365.4829 | 365.4829
2019-01-06 10:00 | No Data | No Data | No Data | No Data | 385.4803 | 457.7337 | No Data | No Data | No Data | No Data | No Data | No Data | No Data | No Data | 349.8544 | 349.8544 | 355.6407 | 355.6407 | 364.1883 | 364.1883
2019-01-06 10:30 | No Data | No Data | No Data | No Data | 381.3648 | 457.0641 | No Data | No Data | No Data | No Data | No Data | No Data | No Data | No Data | 348.5849 | 348.5849 | 354.7385 | 354.7385 | 361.866 | 361.866
2019-01-06 11:00 | No Data | No Data | No Data | No Data | 374.5206 | 453.8979 | No Data | No Data | No Data | No Data | No Data | No Data | No Data | No Data | 347.0315 | 347.0315 | 353.0074 | 353.0074 | 360.4436 | 360.4436
2019-01-06 11:30 | No Data | No Data | No Data | No Data | 371.8716 | 453.4321 | No Data | No Data | No Data | No Data | No Data | No Data | No Data | No Data | 344.5764 | 344.5764 | 350.5504 | 350.5504 | 357.9886 | 357.9886
2019-01-06 12:00 | No Data | No Data | No Data | No Data | 369.4618 | 452.5881 | No Data | No Data | No Data | No Data | No Data | No Data | No Data | No Data | 342.4384 | 342.4384 | 348.4521 | 348.4521 | 356.3032 | 356.3032
2019-01-06 12:30 | No Data | No Data | No Data | No Data | 362.6133 | 447.1942 | No Data | No Data | No Data | No Data | No Data | No Data | No Data | No Data | 340.8507 | 340.8507 | 346.6458 | 346.6458 | 354.0945 | 354.0945
2019-01-06 13:00 | No Data | No Data | No Data | No Data | 361.8428 | 446.3029 | No Data | No Data | No Data | No Data | No Data | No Data | No Data | No Data | 339.1252 | 339.1252 | 344.7012 | 344.7012 | 352.6031 | 352.6031
2019-01-06 13:30 | No Data | No Data | No Data | No Data | 361.8358 | 446.2401 | No Data | No Data | No Data | No Data | No Data | No Data | No Data | No Data | 338.539 | 338.539 | 344.4862 | 344.4862 | 351.534 | 351.534
2019-01-06 14:00 | No Data | No Data | No Data | No Data | 356.3983 | 439.6233 | No Data | No Data | No Data | No Data | No Data | No Data | No Data | No Data | 337.4132 | 337.4132 | 343.2275 | 343.2275 | 348.6066 | 348.6066
2019-01-06 14:30 | No Data | No Data | No Data | No Data | 354.3999 | 437.2489 | No Data | No Data | No Data | No Data | No Data | No Data | No Data | No Data | 334.2267 | 334.2267 | 340.0277 | 340.0277 | 346.6189 | 346.6189
2019-01-06 15:00 | No Data | No Data | No Data | No Data | 357.839 | 441.6316 | No Data | No Data | No Data | No Data | No Data | No Data | No Data | No Data | 333.8631 | 333.8631 | 339.5099 | 339.5099 | 345.2067 | 345.2067
2019-01-06 15:30 | No Data | No Data | No Data | No Data | 358.558 | 442.4428 | No Data | No Data | No Data | No Data | No Data | No Data | No Data | No Data | 333.9656 | 333.9656 | 339.5391 | 339.5391 | 343.6335 | 343.6335
2019-01-06 16:00 | No Data | No Data | No Data | No Data | 354.0854 | 436.6253 | No Data | No Data | No Data | No Data | No Data | No Data | No Data | No Data | 331.705 | 331.705 | 337.3196 | 337.3196 | 343.3446 | 343.3446
2019-01-06 16:30 | No Data | No Data | No Data | No Data | 365.7505 | 442.6804 | No Data | No Data | No Data | No Data | No Data | No Data | No Data | No Data | 330.7189 | 330.7189 | 336.1327 | 336.1327 | 341.4902 | 341.4902
2019-01-06 17:00 | No Data | No Data | No Data | No Data | 370.8165 | 444.2314 | No Data | No Data | No Data | No Data | No Data | No Data | No Data | No Data | 328.8633 | 328.8633 | 334.4677 | 334.4677 | 341.5765 | 341.5765
2019-01-06 17:30 | No Data | No Data | No Data | No Data | 374.8157 | 444.8533 | No Data | No Data | No Data | No Data | No Data | No Data | No Data | No Data | 329.796 | 329.796 | 335.3416 | 335.3416 | 340.9951 | 340.9951
2019-01-06 18:00 | No Data | No Data | No Data | No Data | 385.3868 | 449.6394 | No Data | No Data | No Data | No Data | No Data | No Data | No Data | No Data | 329.8253 | 329.8253 | 335.3351 | 335.3351 | 341.031 | 341.031
2019-01-06 18:30 | No Data | No Data | No Data | No Data | 388.6853 | 448.9612 | No Data | No Data | No Data | No Data | No Data | No Data | No Data | No Data | 329.3112 | 329.3112 | 334.8102 | 334.8102 | 341.2222 | 341.2222
2019-01-06 19:00 | No Data | No Data | No Data | No Data | 395.1488 | 451.1492 | No Data | No Data | No Data | No Data | No Data | No Data | No Data | No Data | 330.0967 | 330.0967 | 335.8672 | 335.8672 | 341.9466 | 341.9466
2019-01-06 19:30 | No Data | No Data | No Data | No Data | 399.7346 | 451.4319 | No Data | No Data | No Data | No Data | No Data | No Data | No Data | No Data | 330.2269 | 330.2269 | 335.527 | 335.527 | 340.9473 | 340.9473
2019-01-06 20:00 | No Data | No Data | No Data | No Data | 406.911 | 454.0999 | No Data | No Data | No Data | No Data | No Data | No Data | No Data | No Data | 331.4699 | 331.4699 | 336.9802 | 336.9802 | 342.6231 | 342.6231
2019-01-06 20:30 | No Data | No Data | No Data | No Data | 413.8618 | 456.6783 | No Data | No Data | No Data | No Data | No Data | No Data | No Data | No Data | 333.9746 | 333.9746 | 340.0671 | 340.0671 | 346.2708 | 346.2708
2019-01-06 21:00 | No Data | No Data | No Data | No Data | 413.8658 | 456.5158 | No Data | No Data | No Data | No Data | No Data | No Data | No Data | No Data | 336.4957 | 336.4957 | 342.5199 | 342.5199 | 347.655 | 347.655
2019-01-06 21:30 | No Data | No Data | No Data | No Data | 413.6272 | 456.1693 | No Data | No Data | No Data | No Data | No Data | No Data | No Data | No Data | 339.3988 | 339.3988 | 345.3962 | 345.3962 | 350.1892 | 350.1892
2019-01-06 22:00 | No Data | No Data | No Data | No Data | 415.2761 | 457.7797 | No Data | No Data | No Data | No Data | No Data | No Data | No Data | No Data | 341.8592 | 341.8592 | 347.8561 | 347.8561 | 354.7657 | 354.7657
2019-01-06 22:30 | No Data | No Data | No Data | No Data | 414.8506 | 457.2693 | No Data | No Data | No Data | No Data | No Data | No Data | No Data | No Data | 343.1372 | 343.1372 | 349.2673 | 349.2673 | 356.7718 | 356.7718
2019-01-06 23:00 | No Data | No Data | No Data | No Data | 416.1085 | 458.6973 | No Data | No Data | No Data | No Data | No Data | No Data | No Data | No Data | 344.4756 | 344.4756 | 350.4286 | 350.4286 | 359.9006 | 359.9006
2019-01-06 23:30 | No Data | No Data | No Data | No Data | 416.5373 | 458.9625 | No Data | No Data | No Data | No Data | No Data | No Data | No Data | No Data | 345.4959 | 345.4959 | 351.4284 | 351.4284 | 360.6983 | 360.6983
2019-01-07 | No Data | No Data | No Data | No Data | 416.0179 | 458.4315 | No Data | No Data | No Data | No Data | No Data | No Data | No Data | No Data | 346.3731 | 346.3731 | 352.2432 | 352.2432 | 362.8409 | 362.8409
2019-01-07 00:30 | No Data | No Data | No Data | No Data | 413.516 | 455.6746 | No Data | No Data | No Data | No Data | No Data | No Data | No Data | No Data | 347.2662 | 347.2662 | 353.0077 | 353.0077 | 362.5598 | 362.5598
2019-01-07 01:00 | No Data | No Data | No Data | No Data | 414.1467 | 456.452 | No Data | No Data | No Data | No Data | No Data | No Data | No Data | No Data | 348.4926 | 348.4926 | 354.4065 | 354.4065 | 364.7159 | 364.7159
2019-01-07 01:30 | No Data | No Data | No Data | No Data | 417.0192 | 459.1636 | No Data | No Data | No Data | No Data | No Data | No Data | No Data | No Data | 349.4363 | 349.4363 | 355.5125 | 355.5125 | 367.1459 | 367.1459
2019-01-07 02:00 | No Data | No Data | No Data | No Data | 419.0633 | 461.3318 | No Data | No Data | No Data | No Data | No Data | No Data | No Data | No Data | 351.1451 | 351.1451 | 357.1163 | 357.1163 | 367.787 | 367.787
2019-01-07 02:30 | No Data | No Data | No Data | No Data | 419.3228 | 461.7826 | No Data | No Data | No Data | No Data | No Data | No Data | No Data | No Data | 352.2809 | 352.2809 | 357.9679 | 357.9679 | 368.2755 | 368.2755
2019-01-07 03:00 | No Data | No Data | No Data | No Data | 418.0044 | 460.2895 | No Data | No Data | No Data | No Data | No Data | No Data | No Data | No Data | 353.5792 | 353.5792 | 359.4595 | 359.4595 | 368.3583 | 368.3583
2019-01-07 03:30 | No Data | No Data | No Data | No Data | 418.6733 | 460.9024 | No Data | No Data | No Data | No Data | No Data | No Data | No Data | No Data | 354.7728 | 354.7728 | 360.4197 | 360.4197 | 371.7299 | 371.7299
2019-01-07 04:00 | No Data | No Data | No Data | No Data | 419.231 | 461.5164 | No Data | No Data | No Data | No Data | No Data | No Data | No Data | No Data | 355.8922 | 355.8922 | 361.7061 | 361.7061 | 370.6032 | 370.6032
2019-01-07 04:30 | No Data | No Data | No Data | No Data | 418.8779 | 461.1689 | No Data | No Data | No Data | No Data | No Data | No Data | No Data | No Data | 356.732 | 356.732 | 362.888 | 362.888 | 373.0591 | 373.0591
2019-01-07 05:00 | No Data | No Data | No Data | No Data | 418.0598 | 460.2271 | No Data | No Data | No Data | No Data | No Data | No Data | No Data | No Data | 357.4686 | 357.4686 | 363.2562 | 363.2562 | 371.8275 | 371.8275
2019-01-07 05:30 | No Data | No Data | No Data | No Data | 417.261 | 459.3887 | No Data | No Data | No Data | No Data | No Data | No Data | No Data | No Data | 358.5128 | 358.5128 | 364.3221 | 364.3221 | 371.6249 | 371.6249
2019-01-07 06:00 | No Data | No Data | No Data | No Data | 419.3401 | 461.3903 | No Data | No Data | No Data | No Data | No Data | No Data | No Data | No Data | 359.0013 | 359.0013 | 364.7936 | 364.7936 | 369.6588 | 369.6588
2019-01-07 06:30 | No Data | No Data | No Data | No Data | 415.4435 | 459.7945 | No Data | No Data | No Data | No Data | No Data | No Data | No Data | No Data | 359.3565 | 359.3565 | 364.959 | 364.959 | 368.4392 | 368.4392
2019-01-07 07:00 | No Data | No Data | No Data | No Data | 409.2932 | 457.3622 | No Data | No Data | No Data | No Data | No Data | No Data | No Data | No Data | 359.3766 | 359.3766 | 364.8711 | 364.8711 | 365.9068 | 365.9068
2019-01-07 07:30 | No Data | No Data | No Data | No Data | 404.8029 | 456.794 | No Data | No Data | No Data | No Data | No Data | No Data | No Data | No Data | 357.187 | 357.187 | 363.1387 | 363.1387 | 363.2774 | 363.2774
2019-01-07 08:00 | No Data | No Data | No Data | No Data | 396.8489 | 452.6593 | No Data | No Data | No Data | No Data | No Data | No Data | No Data | No Data | 354.1951 | 354.1951 | 359.6218 | 359.6218 | 360.7943 | 360.7943
2019-01-07 08:30 | No Data | No Data | No Data | No Data | 393.1926 | 453.7466 | No Data | No Data | No Data | No Data | No Data | No Data | No Data | No Data | 351.7675 | 351.7675 | 357.3016 | 357.3016 | 359.4988 | 359.4988
2019-01-07 09:00 | No Data | No Data | No Data | No Data | 386.8325 | 450.6186 | No Data | No Data | No Data | No Data | No Data | No Data | No Data | No Data | 349.0538 | 349.0538 | 354.7094 | 354.7094 | 353.9457 | 353.9457
2019-01-07 09:30 | No Data | No Data | No Data | No Data | 381.7321 | 449.9649 | No Data | No Data | No Data | No Data | No Data | No Data | No Data | No Data | 346.4034 | 346.4034 | 352.0575 | 352.0575 | 353.44 | 353.44
2019-01-07 10:00 | No Data | No Data | No Data | No Data | 379.0062 | 451.2271 | No Data | No Data | No Data | No Data | No Data | No Data | No Data | No Data | 344.1454 | 344.1454 | 349.9543 | 349.9543 | 351.959 | 351.959
2019-01-07 10:30 | No Data | No Data | No Data | No Data | 371.7162 | 447.4996 | No Data | No Data | No Data | No Data | No Data | No Data | No Data | No Data | 342.0294 | 342.0294 | 347.5411 | 347.5411 | 350.4402 | 350.4402
2019-01-07 11:00 | No Data | No Data | No Data | No Data | 369.3778 | 448.3433 | No Data | No Data | No Data | No Data | No Data | No Data | No Data | No Data | 339.017 | 339.017 | 344.7848 | 344.7848 | 345.6657 | 345.6657
2019-01-07 11:30 | No Data | No Data | No Data | No Data | 363.2661 | 445.5295 | No Data | No Data | No Data | No Data | No Data | No Data | No Data | No Data | 336.6354 | 336.6354 | 342.0994 | 342.0994 | 345.8094 | 345.8094
2019-01-07 12:00 | No Data | No Data | No Data | No Data | 348.7278 | 429.7051 | No Data | No Data | No Data | No Data | No Data | No Data | No Data | No Data | 335.3248 | 335.3248 | 340.8475 | 340.8475 | 342.4564 | 342.4564
2019-01-07 12:30 | No Data | No Data | No Data | No Data | 353.4348 | 435.6375 | No Data | No Data | No Data | No Data | No Data | No Data | No Data | No Data | 333.9847 | 333.9847 | 339.3745 | 339.3745 | 342.6215 | 342.6215
2019-01-07 13:00 | No Data | No Data | No Data | No Data | 352.5552 | 434.5156 | No Data | No Data | No Data | No Data | No Data | No Data | No Data | No Data | 332.5828 | 332.5828 | 337.8384 | 337.8384 | 341.2083 | 341.2083
2019-01-07 13:30 | No Data | No Data | No Data | No Data | 348.3398 | 429.3202 | No Data | No Data | No Data | No Data | No Data | No Data | No Data | No Data | 329.3465 | 331.0769 | 334.5917 | 336.3496 | 338.04 | 338.04
2019-01-07 14:00 | No Data | No Data | No Data | No Data | 339.6273 | 418.5971 | No Data | No Data | No Data | No Data | No Data | No Data | No Data | No Data | 328.0659 | 330.5426 | 333.8035 | 336.3235 | 334.8606 | 334.8606
2019-01-07 14:30 | No Data | No Data | No Data | No Data | 348.1054 | 429.0685 | No Data | No Data | No Data | No Data | No Data | No Data | No Data | No Data | 320.6149 | 329.0782 | 325.4702 | 334.123 | 336.2554 | 336.2554
2019-01-07 15:00 | No Data | No Data | No Data | No Data | 343.0504 | 422.8439 | No Data | No Data | No Data | No Data | No Data | No Data | No Data | No Data | 315.482 | 326.8299 | 320.8535 | 332.3946 | 333.6592 | 333.6592
2019-01-07 15:30 | No Data | No Data | No Data | No Data | 345.3263 | 425.6407 | No Data | No Data | No Data | No Data | No Data | No Data | No Data | No Data | 319.347 | 326.8479 | 324.6451 | 332.2705 | 332.9089 | 332.9089
2019-01-07 16:00 | No Data | No Data | No Data | No Data | 338.7773 | 417.54 | No Data | No Data | No Data | No Data | No Data | No Data | No Data | No Data | 316.1861 | 324.7852 | 321.3561 | 330.1428 | 331.0218 | 331.0218
2019-01-07 16:30 | No Data | No Data | No Data | No Data | 340.614 | 419.7885 | No Data | No Data | No Data | No Data | No Data | No Data | No Data | No Data | 322.7505 | 325.2589 | 328.044 | 330.5869 | 330.4246 | 330.4246
2019-01-07 17:00 | No Data | No Data | No Data | No Data | 350.9182 | 428.7291 | No Data | No Data | No Data | No Data | No Data | No Data | No Data | No Data | 316.5939 | 322.4345 | 321.5694 | 327.5018 | 328.0049 | 328.0049
2019-01-07 17:30 | No Data | No Data | No Data | No Data | 359.193 | 432.5892 | No Data | No Data | No Data | No Data | No Data | No Data | No Data | No Data | 324.7036 | 324.7036 | 330.2364 | 330.2364 | 329.9724 | 329.9724
2019-01-07 18:00 | No Data | No Data | No Data | No Data | 375.1753 | 441.4435 | No Data | No Data | No Data | No Data | No Data | No Data | No Data | No Data | 324.6766 | 324.6766 | 330.36 | 330.36 | 332.8703 | 332.8703
2019-01-07 18:30 | No Data | No Data | No Data | No Data | 383.2519 | 444.6969 | No Data | No Data | No Data | No Data | No Data | No Data | No Data | No Data | 324.1515 | 324.1515 | 329.6786 | 329.6786 | 329.7054 | 329.7054
2019-01-07 19:00 | No Data | No Data | No Data | No Data | 394.0005 | 450.2937 | No Data | No Data | No Data | No Data | No Data | No Data | No Data | No Data | 325.2646 | 325.2646 | 330.7726 | 330.7726 | 333.7803 | 333.7803
2019-01-07 19:30 | No Data | No Data | No Data | No Data | 402.9129 | 454.1082 | No Data | No Data | No Data | No Data | No Data | No Data | No Data | No Data | 326.4539 | 326.4539 | 332.3484 | 332.3484 | 334.9196 | 334.9196
2019-01-07 20:00 | No Data | No Data | No Data | No Data | 411.1066 | 458.0934 | No Data | No Data | No Data | No Data | No Data | No Data | No Data | No Data | 328.9741 | 328.9741 | 334.8528 | 334.8528 | 336.7651 | 336.7651
2019-01-07 20:30 | No Data | No Data | No Data | No Data | 414.6808 | 457.3313 | No Data | No Data | No Data | No Data | No Data | No Data | No Data | No Data | 330.3741 | 330.3741 | 336.1593 | 336.1593 | 338.0152 | 338.0152
2019-01-07 21:00 | No Data | No Data | No Data | No Data | 415.9803 | 458.4729 | No Data | No Data | No Data | No Data | No Data | No Data | No Data | No Data | 332.5172 | 332.5172 | 338.5489 | 338.5489 | 341.2035 | 341.2035
2019-01-07 21:30 | No Data | No Data | No Data | No Data | 415.5737 | 457.942 | No Data | No Data | No Data | No Data | No Data | No Data | No Data | No Data | 333.9746 | 333.9746 | 339.9185 | 339.9185 | 344.7534 | 344.7534
2019-01-07 22:00 | No Data | No Data | No Data | No Data | 416.4442 | 458.9428 | No Data | No Data | No Data | No Data | No Data | No Data | No Data | No Data | 335.4562 | 335.4562 | 341.5689 | 341.5689 | 346.6902 | 346.6902
2019-01-07 22:30 | No Data | No Data | No Data | No Data | 416.946 | 459.3714 | No Data | No Data | No Data | No Data | No Data | No Data | No Data | No Data | 336.8147 | 336.8147 | 342.874 | 342.874 | 346.1438 | 346.1438
2019-01-07 23:00 | No Data | No Data | No Data | No Data | 416.1114 | 458.3282 | No Data | No Data | No Data | No Data | No Data | No Data | No Data | No Data | 338.3751 | 338.3751 | 344.4577 | 344.4577 | 349.3427 | 349.3427
2019-01-07 23:30 | No Data | No Data | No Data | No Data | 416.5935 | 458.7769 | No Data | No Data | No Data | No Data | No Data | No Data | No Data | No Data | 339.5396 | 339.5396 | 345.6528 | 345.6528 | 349.3176 | 349.3176
2019-01-08 | No Data | No Data | No Data | No Data | 417.2788 | 459.3673 | No Data | No Data | No Data | No Data | No Data | No Data | No Data | No Data | 340.2713 | 340.2713 | 346.1589 | 346.1589 | 353.3774 | 353.3774
2019-01-08 00:30 | No Data | No Data | No Data | No Data | 414.4114 | 456.1294 | No Data | No Data | No Data | No Data | No Data | No Data | No Data | No Data | 341.0431 | 341.0431 | 346.8036 | 346.8036 | 351.3192 | 351.3192
2019-01-08 01:00 | No Data | No Data | No Data | No Data | 416.1978 | 458.0956 | No Data | No Data | No Data | No Data | No Data | No Data | No Data | No Data | 341.629 | 341.629 | 347.5847 | 347.5847 | 352.5938 | 352.5938
2019-01-08 01:30 | No Data | No Data | No Data | No Data | 420.7683 | 462.6349 | No Data | No Data | No Data | No Data | No Data | No Data | No Data | No Data | 343.1599 | 343.1599 | 349.3224 | 349.3224 | 354.8255 | 354.8255
2019-01-08 02:00 | No Data | No Data | No Data | No Data | 422.9478 | 464.3832 | No Data | No Data | No Data | No Data | No Data | No Data | No Data | No Data | 344.7823 | 344.7823 | 350.7072 | 350.7072 | 354.1664 | 354.1664
2019-01-08 02:30 | No Data | No Data | No Data | No Data | 425.3886 | 466.7416 | No Data | No Data | No Data | No Data | No Data | No Data | No Data | No Data | 346.1201 | 346.1201 | 352.0995 | 352.0995 | 355.9607 | 355.9607
2019-01-08 03:00 | No Data | No Data | No Data | No Data | 425.2315 | 466.2507 | No Data | No Data | No Data | No Data | No Data | No Data | No Data | No Data | 346.4099 | 346.4099 | 352.0548 | 352.0548 | 353.6615 | 353.6615
2019-01-08 03:30 | No Data | No Data | No Data | No Data | 426.8505 | 467.788 | No Data | No Data | No Data | No Data | No Data | No Data | No Data | No Data | 347.7008 | 347.7008 | 353.5601 | 353.5601 | 355.1361 | 355.1361
2019-01-08 04:00 | No Data | No Data | No Data | No Data | 426.4417 | 467.2217 | No Data | No Data | No Data | No Data | No Data | No Data | No Data | No Data | 348.8586 | 348.8586 | 354.8068 | 354.8068 | 355.2541 | 355.2541
2019-01-08 04:30 | No Data | No Data | No Data | No Data | 428.1454 | 468.6175 | No Data | No Data | No Data | No Data | No Data | No Data | No Data | No Data | 349.8576 | 349.8576 | 355.5111 | 355.5111 | 357.4999 | 357.4999
2019-01-08 05:00 | No Data | No Data | No Data | No Data | 423.9157 | 464.8476 | No Data | No Data | No Data | No Data | No Data | No Data | No Data | No Data | 350.8521 | 350.8521 | 356.7082 | 356.7082 | 357.5223 | 357.5223
2019-01-08 05:30 | No Data | No Data | No Data | No Data | 422.8317 | 464.5378 | No Data | No Data | No Data | No Data | No Data | No Data | No Data | No Data | 352.564 | 352.564 | 358.5218 | 358.5218 | 356.8142 | 356.8142
2019-01-08 06:00 | No Data | No Data | No Data | No Data | 419.6828 | 461.3603 | No Data | No Data | No Data | No Data | No Data | No Data | No Data | No Data | 353.4926 | 353.4926 | 358.8527 | 358.8527 | 355.9021 | 355.9021
2019-01-08 06:30 | No Data | No Data | No Data | No Data | 413.9291 | 457.7522 | No Data | No Data | No Data | No Data | No Data | No Data | No Data | No Data | 353.0278 | 353.0278 | 358.6143 | 358.6143 | 355.4088 | 355.4088
2019-01-08 07:00 | No Data | No Data | No Data | No Data | 408.4692 | 455.8277 | No Data | No Data | No Data | No Data | No Data | No Data | No Data | No Data | 353.5488 | 353.5488 | 358.9306 | 358.9306 | 353.7708 | 353.7708
2019-01-08 07:30 | No Data | No Data | No Data | No Data | 403.2134 | 454.3576 | No Data | No Data | No Data | No Data | No Data | No Data | No Data | No Data | 353.2618 | 353.2618 | 359.2827 | 359.2827 | 353.1196 | 353.1196
2019-01-08 08:00 | No Data | No Data | No Data | No Data | 397.9595 | 453.6751 | No Data | No Data | No Data | No Data | No Data | No Data | No Data | No Data | 352.8302 | 352.8302 | 358.7971 | 358.7971 | 353.6838 | 353.6838
2019-01-08 08:30 | No Data | No Data | No Data | No Data | 391.4673 | 451.3878 | No Data | No Data | No Data | No Data | No Data | No Data | No Data | No Data | 349.5311 | 349.5311 | 355.3676 | 355.3676 | 351.077 | 351.077
2019-01-08 09:00 | No Data | No Data | No Data | No Data | 388.9435 | 453.5005 | No Data | No Data | No Data | No Data | No Data | No Data | No Data | No Data | 349.1381 | 349.1381 | 355.2694 | 355.2694 | 350.854 | 350.854
2019-01-08 09:30 | No Data | No Data | No Data | No Data | 383.0775 | 451.4052 | No Data | No Data | No Data | No Data | No Data | No Data | No Data | No Data | 347.1471 | 347.1471 | 353.0846 | 353.0846 | 351.4122 | 351.4122
2019-01-08 10:00 | No Data | No Data | No Data | No Data | 377.6822 | 450.1628 | No Data | No Data | No Data | No Data | No Data | No Data | No Data | No Data | 344.1961 | 344.1961 | 349.7897 | 349.7897 | 348.6119 | 348.6119
2019-01-08 10:30 | No Data | No Data | No Data | No Data | 371.4997 | 448.0667 | No Data | No Data | No Data | No Data | No Data | No Data | No Data | No Data | 341.7715 | 341.7715 | 347.5417 | 347.5417 | 347.3077 | 347.3077
2019-01-08 11:00 | No Data | No Data | No Data | No Data | 362.8452 | 443.2972 | No Data | No Data | No Data | No Data | No Data | No Data | No Data | No Data | 337.1571 | 337.1571 | 342.7751 | 342.7751 | 345.5791 | 345.5791
2019-01-08 11:30 | No Data | No Data | No Data | No Data | 355.2371 | 437.4384 | No Data | No Data | No Data | No Data | No Data | No Data | No Data | No Data | 333.6501 | 333.6501 | 339.4861 | 339.4861 | 343.4045 | 343.4045
2019-01-08 12:00 | No Data | No Data | No Data | No Data | 346.0613 | 426.22 | No Data | No Data | No Data | No Data | No Data | No Data | No Data | No Data | 331.8682 | 331.8682 | 337.7865 | 337.7865 | 340.2894 | 340.2894
2019-01-08 12:30 | No Data | No Data | No Data | No Data | 343.1174 | 422.737 | No Data | No Data | No Data | No Data | No Data | No Data | No Data | No Data | 317.7102 | 327.5498 | 323.7997 | 333.7631 | 336.6139 | 336.6139
2019-01-08 13:00 | No Data | No Data | No Data | No Data | 342.7352 | 422.3925 | No Data | No Data | No Data | No Data | No Data | No Data | No Data | No Data | 317.2255 | 327.8353 | 322.8292 | 333.7574 | 336.0726 | 336.0726
2019-01-08 13:30 | No Data | No Data | No Data | No Data | 338.495 | 417.0494 | No Data | No Data | No Data | No Data | No Data | No Data | No Data | No Data | 298.5628 | 323.4499 | 303.6937 | 329.0086 | 328.9569 | 328.9569
2019-01-08 14:00 | No Data | No Data | No Data | No Data | 349.5128 | 431.3411 | No Data | No Data | No Data | No Data | No Data | No Data | No Data | No Data | 299.5649 | 323.5221 | 304.7957 | 329.3335 | 330.4337 | 330.4337
2019-01-08 14:30 | No Data | No Data | No Data | No Data | 353.5054 | 436.3595 | No Data | No Data | No Data | No Data | No Data | No Data | No Data | No Data | 295.0008 | 322.183 | 299.9037 | 327.5377 | 327.8683 | 327.8683
2019-01-08 15:00 | No Data | No Data | No Data | No Data | 359.6996 | 443.8015 | No Data | No Data | No Data | No Data | No Data | No Data | No Data | No Data | 291.4429 | 320.1586 | 296.1227 | 325.4858 | 326.4305 | 326.4305
2019-01-08 15:30 | No Data | No Data | No Data | No Data | 356.7981 | 438.8508 | No Data | No Data | No Data | No Data | No Data | No Data | No Data | No Data | 294.7832 | 320.7335 | 299.2874 | 325.5985 | 325.5866 | 325.5866
2019-01-08 16:00 | No Data | No Data | No Data | No Data | 361.6861 | 442.3324 | No Data | No Data | No Data | No Data | No Data | No Data | No Data | No Data | 293.2437 | 319.3805 | 298.0832 | 324.6868 | 324.5779 | 324.5779
2019-01-08 16:30 | No Data | No Data | No Data | No Data | 367.1271 | 444.715 | No Data | No Data | No Data | No Data | No Data | No Data | No Data | No Data | 292.3653 | 318.015 | 297.5174 | 323.6192 | 325.6465 | 325.6465
2019-01-08 17:00 | No Data | No Data | No Data | No Data | 371.5829 | 445.0484 | No Data | No Data | No Data | No Data | No Data | No Data | No Data | No Data | 297.1931 | 317.8128 | 302.0315 | 322.9868 | 324.851 | 324.851
2019-01-08 17:30 | No Data | No Data | No Data | No Data | 375.8513 | 445.1427 | No Data | No Data | No Data | No Data | No Data | No Data | No Data | No Data | 301.7766 | 317.3672 | 306.7237 | 322.5699 | 324.4235 | 324.4235
2019-01-08 18:00 | No Data | No Data | No Data | No Data | 378.5269 | 444.8334 | No Data | No Data | No Data | No Data | No Data | No Data | No Data | No Data | 310.0528 | 317.747 | 315.4505 | 323.2022 | 326.681 | 326.681
2019-01-08 18:30 | No Data | No Data | No Data | No Data | 384.9619 | 446.5315 | No Data | No Data | No Data | No Data | No Data | No Data | No Data | No Data | 318.6374 | 318.6374 | 324.2487 | 324.2487 | 326.5379 | 326.5379
2019-01-08 19:00 | No Data | No Data | No Data | No Data | 391.5416 | 448.5306 | No Data | No Data | No Data | No Data | No Data | No Data | No Data | No Data | 320.216 | 320.216 | 325.7075 | 325.7075 | 328.1606 | 328.1606
2019-01-08 19:30 | No Data | No Data | No Data | No Data | 389.9048 | 442.3698 | No Data | No Data | No Data | No Data | No Data | No Data | No Data | No Data | 321.9425 | 321.9425 | 326.8095 | 326.8095 | 329.1329 | 329.1329
2019-01-08 20:00 | No Data | No Data | No Data | No Data | 396.0701 | 444.0997 | No Data | No Data | No Data | No Data | No Data | No Data | No Data | No Data | 324.4249 | 324.4249 | 329.6663 | 329.6663 | 332.4696 | 332.4696
2019-01-08 20:30 | No Data | No Data | No Data | No Data | 403.4824 | 447.3722 | No Data | No Data | No Data | No Data | No Data | No Data | No Data | No Data | 327.3086 | 327.3086 | 332.2904 | 332.2904 | 334.402 | 334.402
2019-01-08 21:00 | No Data | No Data | No Data | No Data | 405.8929 | 449.9142 | No Data | No Data | No Data | No Data | No Data | No Data | No Data | No Data | 330.4843 | 330.4843 | 335.9041 | 335.9041 | 339.1463 | 339.1463
2019-01-08 21:30 | No Data | No Data | No Data | No Data | 402.3578 | 447.0012 | No Data | No Data | No Data | No Data | No Data | No Data | No Data | No Data | 333.8247 | 333.8247 | 339.5636 | 339.5636 | 342.4323 | 342.4323
2019-01-08 22:00 | No Data | No Data | No Data | No Data | 407.9525 | 452.4429 | No Data | No Data | No Data | No Data | No Data | No Data | No Data | No Data | 336.6306 | 336.6306 | 342.4474 | 342.4474 | 346.1624 | 346.1624
2019-01-08 22:30 | No Data | No Data | No Data | No Data | 407.5492 | 451.4024 | No Data | No Data | No Data | No Data | No Data | No Data | No Data | No Data | 339.4027 | 339.4027 | 345.3136 | 345.3136 | 347.5348 | 347.5348
2019-01-08 23:00 | No Data | No Data | No Data | No Data | 410.0829 | 453.6473 | No Data | No Data | No Data | No Data | No Data | No Data | No Data | No Data | 340.6219 | 340.6219 | 345.8668 | 345.8668 | 348.7346 | 348.7346
2019-01-08 23:30 | No Data | No Data | No Data | No Data | 412.5189 | 455.8711 | No Data | No Data | No Data | No Data | No Data | No Data | No Data | No Data | 343.21 | 343.21 | 348.3824 | 348.3824 | 351.0828 | 351.0828
2019-01-09 | No Data | No Data | No Data | No Data | 415.0731 | 457.3904 | No Data | No Data | No Data | No Data | No Data | No Data | No Data | No Data | 346.1277 | 346.1277 | 351.3895 | 351.3895 | 354.2243 | 354.2243
2019-01-09 00:30 | No Data | No Data | No Data | No Data | 409.3961 | 451.5442 | No Data | No Data | No Data | No Data | No Data | No Data | No Data | No Data | 348.1545 | 348.1545 | 352.9492 | 352.9492 | 355.0573 | 355.0573
2019-01-09 01:00 | No Data | No Data | No Data | No Data | 416.2866 | 457.5612 | No Data | No Data | No Data | No Data | No Data | No Data | No Data | No Data | 350.3682 | 350.3682 | 355.9622 | 355.9622 | 359.8908 | 359.8908
2019-01-09 01:30 | No Data | No Data | No Data | No Data | 423.6319 | 464.5364 | No Data | No Data | No Data | No Data | No Data | No Data | No Data | No Data | 352.8528 | 352.8528 | 358.6534 | 358.6534 | 361.0185 | 361.0185
2019-01-09 02:00 | No Data | No Data | No Data | No Data | 423.8134 | 464.8542 | No Data | No Data | No Data | No Data | No Data | No Data | No Data | No Data | 353.7506 | 353.7506 | 359.8403 | 359.8403 | 363.9359 | 363.9359
2019-01-09 02:30 | No Data | No Data | No Data | No Data | 422.8818 | 464.4716 | No Data | No Data | No Data | No Data | No Data | No Data | No Data | No Data | 354.4266 | 354.4266 | 360.7031 | 360.7031 | 366.1185 | 366.1185
2019-01-09 03:00 | No Data | No Data | No Data | No Data | 424.0399 | 465.6628 | No Data | No Data | No Data | No Data | No Data | No Data | No Data | No Data | 355.4409 | 355.4409 | 361.4534 | 361.4534 | 366.8334 | 366.8334
2019-01-09 03:30 | No Data | No Data | No Data | No Data | 426.1293 | 466.8009 | No Data | No Data | No Data | No Data | No Data | No Data | No Data | No Data | 356.3212 | 356.3212 | 362.3132 | 362.3132 | 367.6732 | 367.6732
2019-01-09 04:00 | No Data | No Data | No Data | No Data | 427.9184 | 468.5252 | No Data | No Data | No Data | No Data | No Data | No Data | No Data | No Data | 357.0135 | 357.0135 | 363.0533 | 363.0533 | 369.1681 | 369.1681
2019-01-09 04:30 | No Data | No Data | No Data | No Data | 426.7962 | 467.4138 | No Data | No Data | No Data | No Data | No Data | No Data | No Data | No Data | 357.5969 | 357.5969 | 363.484 | 363.484 | 369.4459 | 369.4459
2019-01-09 05:00 | No Data | No Data | No Data | No Data | 428.5 | 468.9666 | No Data | No Data | No Data | No Data | No Data | No Data | No Data | No Data | 358.9735 | 358.9735 | 365.2483 | 365.2483 | 370.2628 | 370.2628
2019-01-09 05:30 | No Data | No Data | No Data | No Data | 428.6319 | 468.7234 | No Data | No Data | No Data | No Data | No Data | No Data | No Data | No Data | 359.9156 | 359.9156 | 365.9686 | 365.9686 | 371.0518 | 371.0518
2019-01-09 06:00 | No Data | No Data | No Data | No Data | 428.6237 | 467.8901 | No Data | No Data | No Data | No Data | No Data | No Data | No Data | No Data | 360.5517 | 360.5517 | 366.4185 | 366.4185 | 370.7357 | 370.7357
2019-01-09 06:30 | No Data | No Data | No Data | No Data | 429.5017 | 470.5093 | No Data | No Data | No Data | No Data | No Data | No Data | No Data | No Data | 360.9054 | 360.9054 | 366.7051 | 366.7051 | 370.2122 | 370.2122
2019-01-09 07:00 | No Data | No Data | No Data | No Data | 422.8872 | 468.0881 | No Data | No Data | No Data | No Data | No Data | No Data | No Data | No Data | 360.7625 | 360.7625 | 366.5594 | 366.5594 | 369.6399 | 369.6399
2019-01-09 07:30 | No Data | No Data | No Data | No Data | 413.5845 | 463.3072 | No Data | No Data | No Data | No Data | No Data | No Data | No Data | No Data | 359.6737 | 359.6737 | 365.2652 | 365.2652 | 366.1325 | 366.1325
2019-01-09 08:00 | No Data | No Data | No Data | No Data | 404.7193 | 458.5802 | No Data | No Data | No Data | No Data | No Data | No Data | No Data | No Data | 358.0056 | 358.0056 | 363.4491 | 363.4491 | 363.162 | 363.162
2019-01-09 08:30 | No Data | No Data | No Data | No Data | 401.2881 | 459.5611 | No Data | No Data | No Data | No Data | No Data | No Data | No Data | No Data | 356.5591 | 356.5591 | 362.2662 | 362.2662 | 362.0926 | 362.0926
2019-01-09 09:00 | No Data | No Data | No Data | No Data | 396.7074 | 459.1121 | No Data | No Data | No Data | No Data | No Data | No Data | No Data | No Data | 354.5435 | 354.5435 | 360.0931 | 360.0931 | 361.2885 | 361.2885
2019-01-09 09:30 | No Data | No Data | No Data | No Data | 390.2169 | 456.979 | No Data | No Data | No Data | No Data | No Data | No Data | No Data | No Data | 351.4809 | 351.4809 | 357.2725 | 357.2725 | 358.7519 | 358.7519
2019-01-09 10:00 | No Data | No Data | No Data | No Data | 385.5345 | 456.1903 | No Data | No Data | No Data | No Data | No Data | No Data | No Data | No Data | 349.9125 | 349.9125 | 355.6794 | 355.6794 | 356.8399 | 356.8399
2019-01-09 10:30 | No Data | No Data | No Data | No Data | 379.9572 | 454.4916 | No Data | No Data | No Data | No Data | No Data | No Data | No Data | No Data | 349.0175 | 349.0175 | 354.9686 | 354.9686 | 353.4613 | 353.4613
2019-01-09 11:00 | No Data | No Data | No Data | No Data | 378.1436 | 454.9648 | No Data | No Data | No Data | No Data | No Data | No Data | No Data | No Data | 346.8452 | 346.8452 | 352.0623 | 352.0623 | 352.4024 | 352.4024
2019-01-09 11:30 | No Data | No Data | No Data | No Data | 372.6697 | 452.6857 | No Data | No Data | No Data | No Data | No Data | No Data | No Data | No Data | 344.4131 | 344.4131 | 350.058 | 350.058 | 350.0126 | 350.0126
2019-01-09 12:00 | No Data | No Data | No Data | No Data | 364.3789 | 447.6528 | No Data | No Data | No Data | No Data | No Data | No Data | No Data | No Data | 343.048 | 343.048 | 348.6328 | 348.6328 | 346.5505 | 346.5505
2019-01-09 12:30 | No Data | No Data | No Data | No Data | 365.0324 | 449.782 | No Data | No Data | No Data | No Data | No Data | No Data | No Data | No Data | 341.8049 | 341.8049 | 347.4876 | 347.4876 | 344.6069 | 344.6069
2019-01-09 13:00 | No Data | No Data | No Data | No Data | 364.5335 | 449.5032 | No Data | No Data | No Data | No Data | No Data | No Data | No Data | No Data | 340.8007 | 340.8007 | 346.2753 | 346.2753 | 345.7656 | 345.7656
2019-01-09 13:30 | No Data | No Data | No Data | No Data | 357.5518 | 441.6408 | No Data | No Data | No Data | No Data | No Data | No Data | No Data | No Data | 339.7546 | 339.7546 | 345.4014 | 345.4014 | 343.7276 | 343.7276
2019-01-09 14:00 | No Data | No Data | No Data | No Data | 362.6898 | 447.7183 | No Data | No Data | No Data | No Data | No Data | No Data | No Data | No Data | 338.1276 | 338.1276 | 343.7467 | 343.7467 | 342.798 | 342.798
2019-01-09 14:30 | No Data | No Data | No Data | No Data | 366.5113 | 449.5311 | No Data | No Data | No Data | No Data | No Data | No Data | No Data | No Data | 337.9838 | 337.9838 | 343.5609 | 343.5609 | 342.784 | 342.784
2019-01-09 15:00 | No Data | No Data | No Data | No Data | 368.291 | 449.599 | No Data | No Data | No Data | No Data | No Data | No Data | No Data | No Data | 335.5228 | 335.5228 | 341.0232 | 341.0232 | 340.844 | 340.844
2019-01-09 15:30 | No Data | No Data | No Data | No Data | 371.6895 | 450.3325 | No Data | No Data | No Data | No Data | No Data | No Data | No Data | No Data | 334.1144 | 334.1144 | 339.5562 | 339.5562 | 340.4628 | 340.4628
2019-01-09 16:00 | No Data | No Data | No Data | No Data | 371.8568 | 448.6867 | No Data | No Data | No Data | No Data | No Data | No Data | No Data | No Data | 333.7341 | 333.7341 | 339.3875 | 339.3875 | 340.6337 | 340.6337
2019-01-09 16:30 | No Data | No Data | No Data | No Data | 376.8078 | 449.9315 | No Data | No Data | No Data | No Data | No Data | No Data | No Data | No Data | 333.5758 | 333.5758 | 339.5976 | 339.5976 | 342.3402 | 342.3402
2019-01-09 17:00 | No Data | No Data | No Data | No Data | 379.731 | 449.6289 | No Data | No Data | No Data | No Data | No Data | No Data | No Data | No Data | 332.1671 | 332.1671 | 338.3492 | 338.3492 | 342.0776 | 342.0776
2019-01-09 17:30 | No Data | No Data | No Data | No Data | 385.7141 | 451.3679 | No Data | No Data | No Data | No Data | No Data | No Data | No Data | No Data | 330.9084 | 330.9084 | 336.8794 | 336.8794 | 342.5991 | 342.5991
2019-01-09 18:00 | No Data | No Data | No Data | No Data | 393.332 | 455.1697 | No Data | No Data | No Data | No Data | No Data | No Data | No Data | No Data | 332.2952 | 332.2952 | 338.6599 | 338.6599 | 343.6297 | 343.6297
2019-01-09 18:30 | No Data | No Data | No Data | No Data | 395.3898 | 453.4413 | No Data | No Data | No Data | No Data | No Data | No Data | No Data | No Data | 331.7132 | 331.7132 | 338.1392 | 338.1392 | 344.5341 | 344.5341
2019-01-09 19:00 | No Data | No Data | No Data | No Data | 400.4125 | 454.0507 | No Data | No Data | No Data | No Data | No Data | No Data | No Data | No Data | 333.0586 | 333.0586 | 339.2826 | 339.2826 | 344.6527 | 344.6527
2019-01-09 19:30 | No Data | No Data | No Data | No Data | 406.3747 | 455.8167 | No Data | No Data | No Data | No Data | No Data | No Data | No Data | No Data | 335.0255 | 335.0255 | 340.9357 | 340.9357 | 345.1388 | 345.1388
2019-01-09 20:00 | No Data | No Data | No Data | No Data | 413.6496 | 459.3057 | No Data | No Data | No Data | No Data | No Data | No Data | No Data | No Data | 335.5582 | 335.5582 | 341.7515 | 341.7515 | 346.986 | 346.986
2019-01-09 20:30 | No Data | No Data | No Data | No Data | 416.6969 | 458.5226 | No Data | No Data | No Data | No Data | No Data | No Data | No Data | No Data | 337.4467 | 337.4467 | 343.6652 | 343.6652 | 349.9144 | 349.9144
2019-01-09 21:00 | No Data | No Data | No Data | No Data | 417.2478 | 458.6032 | No Data | No Data | No Data | No Data | No Data | No Data | No Data | No Data | 339.9595 | 339.9595 | 345.6992 | 345.6992 | 353.4683 | 353.4683
2019-01-09 21:30 | No Data | No Data | No Data | No Data | 418.3579 | 459.4232 | No Data | No Data | No Data | No Data | No Data | No Data | No Data | No Data | 342.0752 | 342.0752 | 347.9106 | 347.9106 | 354.1827 | 354.1827
2019-01-09 22:00 | No Data | No Data | No Data | No Data | 421.5206 | 462.577 | No Data | No Data | No Data | No Data | No Data | No Data | No Data | No Data | 344.897 | 344.897 | 350.8866 | 350.8866 | 357.3788 | 357.3788
2019-01-09 22:30 | No Data | No Data | No Data | No Data | 422.6003 | 463.287 | No Data | No Data | No Data | No Data | No Data | No Data | No Data | No Data | 346.0394 | 346.0394 | 351.6448 | 351.6448 | 359.3923 | 359.3923
2019-01-09 23:00 | No Data | No Data | No Data | No Data | 424.1263 | 464.4899 | No Data | No Data | No Data | No Data | No Data | No Data | No Data | No Data | 347.9321 | 347.9321 | 353.4059 | 353.4059 | 362.2394 | 362.2394
2019-01-09 23:30 | No Data | No Data | No Data | No Data | 425.4218 | 465.1518 | No Data | No Data | No Data | No Data | No Data | No Data | No Data | No Data | 349.0926 | 349.0926 | 354.6239 | 354.6239 | 363.1169 | 363.1169
2019-01-10 | No Data | No Data | No Data | No Data | 425.9484 | 465.6971 | No Data | No Data | No Data | No Data | No Data | No Data | No Data | No Data | 349.8477 | 349.8477 | 355.4298 | 355.4298 | 364.2793 | 364.2793
2019-01-10 00:30 | No Data | No Data | No Data | No Data | 426.6421 | 464.9721 | No Data | No Data | No Data | No Data | No Data | No Data | No Data | No Data | 351.2763 | 351.2763 | 356.4198 | 356.4198 | 363.9692 | 363.9692
2019-01-10 01:00 | No Data | No Data | No Data | No Data | 432.829 | 470.9426 | No Data | No Data | No Data | No Data | No Data | No Data | No Data | No Data | 352.532 | 352.532 | 358.121 | 358.121 | 367.0453 | 367.0453
2019-01-10 01:30 | No Data | No Data | No Data | No Data | 431.3867 | 469.8845 | No Data | No Data | No Data | No Data | No Data | No Data | No Data | No Data | 354.3022 | 354.3022 | 359.9883 | 359.9883 | 370.2783 | 370.2783
2019-01-10 02:00 | No Data | No Data | No Data | No Data | 434.4931 | 473.1476 | No Data | No Data | No Data | No Data | No Data | No Data | No Data | No Data | 354.8257 | 354.8257 | 360.4066 | 360.4066 | 371.6777 | 371.6777
2019-01-10 02:30 | No Data | No Data | No Data | No Data | 435.6828 | 473.7561 | No Data | No Data | No Data | No Data | No Data | No Data | No Data | No Data | 356.1405 | 356.1405 | 361.7305 | 361.7305 | 372.944 | 372.944
2019-01-10 03:00 | No Data | No Data | No Data | No Data | 441.3417 | 479.2635 | No Data | No Data | No Data | No Data | No Data | No Data | No Data | No Data | 357.3014 | 357.3014 | 362.9435 | 362.9435 | 374.8028 | 374.8028
2019-01-10 03:30 | No Data | No Data | No Data | No Data | 443.3326 | 480.9123 | No Data | No Data | No Data | No Data | No Data | No Data | No Data | No Data | 358.9442 | 358.9442 | 364.4115 | 364.4115 | 375.6956 | 375.6956
2019-01-10 04:00 | No Data | No Data | No Data | No Data | 447.0154 | 483.8505 | No Data | No Data | No Data | No Data | No Data | No Data | No Data | No Data | 360.4515 | 360.4515 | 366.4637 | 366.4637 | 376.6629 | 376.6629
2019-01-10 04:30 | No Data | No Data | No Data | No Data | 444.5036 | 481.9601 | No Data | No Data | No Data | No Data | No Data | No Data | No Data | No Data | 361.656 | 361.656 | 367.448 | 367.448 | 376.7501 | 376.7501
2019-01-10 05:00 | No Data | No Data | No Data | No Data | 445.0806 | 482.1692 | No Data | No Data | No Data | No Data | No Data | No Data | No Data | No Data | 362.5939 | 362.5939 | 368.2154 | 368.2154 | 377.6598 | 377.6598
2019-01-10 05:30 | No Data | No Data | No Data | No Data | 447.0098 | 483.3239 | No Data | No Data | No Data | No Data | No Data | No Data | No Data | No Data | 363.4874 | 363.4874 | 368.9875 | 368.9875 | 377.9585 | 377.9585
2019-01-10 06:00 | No Data | No Data | No Data | No Data | 449.1472 | 484.7809 | No Data | No Data | No Data | No Data | No Data | No Data | No Data | No Data | 364.0966 | 364.0966 | 369.5032 | 369.5032 | 378.6622 | 378.6622
2019-01-10 06:30 | No Data | No Data | No Data | No Data | 443.6139 | 481.5549 | No Data | No Data | No Data | No Data | No Data | No Data | No Data | No Data | 363.7148 | 363.7148 | 369.2672 | 369.2672 | 379.1024 | 379.1024
2019-01-10 07:00 | No Data | No Data | No Data | No Data | 438.2064 | 479.5858 | No Data | No Data | No Data | No Data | No Data | No Data | No Data | No Data | 362.283 | 362.283 | 367.7429 | 367.7429 | 376.9362 | 376.9362
2019-01-10 07:30 | No Data | No Data | No Data | No Data | 429.5739 | 475.3141 | No Data | No Data | No Data | No Data | No Data | No Data | No Data | No Data | 359.608 | 359.608 | 365.0134 | 365.0134 | 373.1144 | 373.1144
2019-01-10 08:00 | No Data | No Data | No Data | No Data | 418.2565 | 469.8913 | No Data | No Data | No Data | No Data | No Data | No Data | No Data | No Data | 357.7459 | 357.7459 | 363.099 | 363.099 | 370.2434 | 370.2434
2019-01-10 08:30 | No Data | No Data | No Data | No Data | 409.0779 | 466.1384 | No Data | No Data | No Data | No Data | No Data | No Data | No Data | No Data | 357.0165 | 357.0165 | 362.5603 | 362.5603 | 367.3822 | 367.3822
2019-01-10 09:00 | No Data | No Data | No Data | No Data | 391.4826 | 455.4162 | No Data | No Data | No Data | No Data | No Data | No Data | No Data | No Data | 354.7456 | 354.7456 | 360.251 | 360.251 | 365.6401 | 365.6401
2019-01-10 09:30 | No Data | No Data | No Data | No Data | 392.4283 | 458.8699 | No Data | No Data | No Data | No Data | No Data | No Data | No Data | No Data | 352.6407 | 352.6407 | 358.1935 | 358.1935 | 363.854 | 363.854
2019-01-10 10:00 | No Data | No Data | No Data | No Data | 381.8142 | 453.2338 | No Data | No Data | No Data | No Data | No Data | No Data | No Data | No Data | 351.4086 | 351.4086 | 356.9407 | 356.9407 | 358.5425 | 358.5425
2019-01-10 10:30 | No Data | No Data | No Data | No Data | 375.9914 | 450.6904 | No Data | No Data | No Data | No Data | No Data | No Data | No Data | No Data | 349.759 | 349.759 | 354.9978 | 354.9978 | 356.9825 | 356.9825
2019-01-10 11:00 | No Data | No Data | No Data | No Data | 372.786 | 449.8832 | No Data | No Data | No Data | No Data | No Data | No Data | No Data | No Data | 345.4904 | 345.4904 | 350.71 | 350.71 | 354.3179 | 354.3179
2019-01-10 11:30 | No Data | No Data | No Data | No Data | 368.7225 | 448.7314 | No Data | No Data | No Data | No Data | No Data | No Data | No Data | No Data | 344.9984 | 344.9984 | 350.2178 | 350.2178 | 352.2471 | 352.2471
2019-01-10 12:00 | No Data | No Data | No Data | No Data | 365.2849 | 447.8109 | No Data | No Data | No Data | No Data | No Data | No Data | No Data | No Data | 343.0991 | 343.0991 | 348.2774 | 348.2774 | 349.5499 | 349.5499
2019-01-10 12:30 | No Data | No Data | No Data | No Data | 360.8543 | 444.7117 | No Data | No Data | No Data | No Data | No Data | No Data | No Data | No Data | 343.1888 | 343.1888 | 348.2547 | 348.2547 | 348.948 | 348.948
2019-01-10 13:00 | No Data | No Data | No Data | No Data | 360.6229 | 444.3033 | No Data | No Data | No Data | No Data | No Data | No Data | No Data | No Data | 340.9875 | 340.9875 | 346.2124 | 346.2124 | 342.4324 | 342.4324
2019-01-10 13:30 | No Data | No Data | No Data | No Data | 356.8788 | 439.6342 | No Data | No Data | No Data | No Data | No Data | No Data | No Data | No Data | 338.5967 | 338.5967 | 343.7821 | 343.7821 | 341.9962 | 341.9962
2019-01-10 14:00 | No Data | No Data | No Data | No Data | 354.4658 | 436.8214 | No Data | No Data | No Data | No Data | No Data | No Data | No Data | No Data | 336.905 | 336.905 | 342.11 | 342.11 | 340.1684 | 340.1684
2019-01-10 14:30 | No Data | No Data | No Data | No Data | 353.4689 | 435.4407 | No Data | No Data | No Data | No Data | No Data | No Data | No Data | No Data | 334.4026 | 334.4026 | 339.5683 | 339.5683 | 342.3597 | 342.3597
2019-01-10 15:00 | No Data | No Data | No Data | No Data | 359.2721 | 442.7075 | No Data | No Data | No Data | No Data | No Data | No Data | No Data | No Data | 334.4597 | 334.4597 | 339.5571 | 339.5571 | 343.2115 | 343.2115
2019-01-10 15:30 | No Data | No Data | No Data | No Data | 361.0666 | 442.2405 | No Data | No Data | No Data | No Data | No Data | No Data | No Data | No Data | 334.9812 | 334.9812 | 340.2315 | 340.2315 | 341.0676 | 341.0676
2019-01-10 16:00 | No Data | No Data | No Data | No Data | 362.6806 | 441.7208 | No Data | No Data | No Data | No Data | No Data | No Data | No Data | No Data | 333.676 | 333.676 | 338.6209 | 338.6209 | 342.3982 | 342.3982
2019-01-10 16:30 | No Data | No Data | No Data | No Data | 371.8741 | 447.6369 | No Data | No Data | No Data | No Data | No Data | No Data | No Data | No Data | 334.2176 | 334.2176 | 339.6106 | 339.6106 | 343.2281 | 343.2281
2019-01-10 17:00 | No Data | No Data | No Data | No Data | 372.5772 | 445.8264 | No Data | No Data | No Data | No Data | No Data | No Data | No Data | No Data | 330.2501 | 330.2501 | 335.6942 | 335.6942 | 343.0164 | 343.0164
2019-01-10 17:30 | No Data | No Data | No Data | No Data | 369.8458 | 440.3034 | No Data | No Data | No Data | No Data | No Data | No Data | No Data | No Data | 331.7745 | 331.7745 | 337.7538 | 337.7538 | 343.2601 | 343.2601
2019-01-10 18:00 | No Data | No Data | No Data | No Data | 372.3365 | 439.2254 | No Data | No Data | No Data | No Data | No Data | No Data | No Data | No Data | 330.3313 | 330.3313 | 336.3627 | 336.3627 | 343.7582 | 343.7582
2019-01-10 18:30 | No Data | No Data | No Data | No Data | 381.7307 | 443.7391 | No Data | No Data | No Data | No Data | No Data | No Data | No Data | No Data | 329.2745 | 329.2745 | 335.25 | 335.25 | 343.8178 | 343.8178
2019-01-10 19:00 | No Data | No Data | No Data | No Data | 386.322 | 444.4061 | No Data | No Data | No Data | No Data | No Data | No Data | No Data | No Data | 329.6712 | 329.6712 | 335.9108 | 335.9108 | 343.3001 | 343.3001
2019-01-10 19:30 | No Data | No Data | No Data | No Data | 396.1956 | 448.0509 | No Data | No Data | No Data | No Data | No Data | No Data | No Data | No Data | 329.2749 | 329.2749 | 335.2197 | 335.2197 | 344.5278 | 344.5278
2019-01-10 20:00 | No Data | No Data | No Data | No Data | 404.5721 | 451.46 | No Data | No Data | No Data | No Data | No Data | No Data | No Data | No Data | 330.2653 | 330.2653 | 336.4059 | 336.4059 | 344.8354 | 344.8354
2019-01-10 20:30 | No Data | No Data | No Data | No Data | 411.4217 | 454.1947 | No Data | No Data | No Data | No Data | No Data | No Data | No Data | No Data | 331.5572 | 331.5572 | 337.7117 | 337.7117 | 347.565 | 347.565
2019-01-10 21:00 | No Data | No Data | No Data | No Data | 414.2708 | 456.1783 | No Data | No Data | No Data | No Data | No Data | No Data | No Data | No Data | 334.4412 | 334.4412 | 340.4712 | 340.4712 | 349.0621 | 349.0621
2019-01-10 21:30 | No Data | No Data | No Data | No Data | 414.8389 | 456.236 | No Data | No Data | No Data | No Data | No Data | No Data | No Data | No Data | 338.0821 | 338.0821 | 344.214 | 344.214 | 350.5797 | 350.5797
2019-01-10 22:00 | No Data | No Data | No Data | No Data | 417.472 | 458.8496 | No Data | No Data | No Data | No Data | No Data | No Data | No Data | No Data | 340.8391 | 340.8391 | 346.8247 | 346.8247 | 354.0716 | 354.0716
2019-01-10 22:30 | No Data | No Data | No Data | No Data | 416.3264 | 457.7913 | No Data | No Data | No Data | No Data | No Data | No Data | No Data | No Data | 343.0754 | 343.0754 | 349.2113 | 349.2113 | 356.1432 | 356.1432
2019-01-10 23:00 | No Data | No Data | No Data | No Data | 416.3782 | 458.1314 | No Data | No Data | No Data | No Data | No Data | No Data | No Data | No Data | 344.7688 | 344.7688 | 351.0457 | 351.0457 | 360.2979 | 360.2979
2019-01-10 23:30 | No Data | No Data | No Data | No Data | 417.4787 | 459.383 | No Data | No Data | No Data | No Data | No Data | No Data | No Data | No Data | 346.4359 | 346.4359 | 352.6866 | 352.6866 | 359.0216 | 359.0216
2019-01-11 | No Data | No Data | No Data | No Data | 418.8971 | 460.4967 | No Data | No Data | No Data | No Data | No Data | No Data | No Data | No Data | 348.0577 | 348.0577 | 354.4423 | 354.4423 | 360.3864 | 360.3864
2019-01-11 00:30 | No Data | No Data | No Data | No Data | 415.2126 | 456.4062 | No Data | No Data | No Data | No Data | No Data | No Data | No Data | No Data | 349.1554 | 349.1554 | 355.097 | 355.097 | 359.3301 | 359.3301
2019-01-11 01:00 | No Data | No Data | No Data | No Data | 418.4332 | 459.8909 | No Data | No Data | No Data | No Data | No Data | No Data | No Data | No Data | 351.4481 | 351.4481 | 357.4921 | 357.4921 | 363.2577 | 363.2577
2019-01-11 01:30 | No Data | No Data | No Data | No Data | 422.4319 | 463.9774 | No Data | No Data | No Data | No Data | No Data | No Data | No Data | No Data | 353.1938 | 353.1938 | 359.928 | 359.928 | 365.9707 | 365.9707
2019-01-11 02:00 | No Data | No Data | No Data | No Data | 423.0364 | 464.4002 | No Data | No Data | No Data | No Data | No Data | No Data | No Data | No Data | 353.8479 | 353.8479 | 360.2931 | 360.2931 | 364.5154 | 364.5154
2019-01-11 02:30 | No Data | No Data | No Data | No Data | 424.1465 | 465.6591 | No Data | No Data | No Data | No Data | No Data | No Data | No Data | No Data | 355.7809 | 355.7809 | 362.3607 | 362.3607 | 367.1277 | 367.1277
2019-01-11 03:00 | No Data | No Data | No Data | No Data | 422.8982 | 464.4493 | No Data | No Data | No Data | No Data | No Data | No Data | No Data | No Data | 355.719 | 355.719 | 361.6673 | 361.6673 | 367.5019 | 367.5019
2019-01-11 03:30 | No Data | No Data | No Data | No Data | 420.83 | 462.9475 | No Data | No Data | No Data | No Data | No Data | No Data | No Data | No Data | 356.4952 | 356.4952 | 362.4305 | 362.4305 | 370.8752 | 370.8752
2019-01-11 04:00 | No Data | No Data | No Data | No Data | 421.3675 | 463.3345 | No Data | No Data | No Data | No Data | No Data | No Data | No Data | No Data | 357.9889 | 357.9889 | 364.0089 | 364.0089 | 369.9078 | 369.9078
2019-01-11 04:30 | No Data | No Data | No Data | No Data | 422.3695 | 464.1919 | No Data | No Data | No Data | No Data | No Data | No Data | No Data | No Data | 357.7952 | 357.7952 | 363.9361 | 363.9361 | 369.6855 | 369.6855
2019-01-11 05:00 | No Data | No Data | No Data | No Data | 424.1468 | 465.379 | No Data | No Data | No Data | No Data | No Data | No Data | No Data | No Data | 358.7786 | 358.7786 | 364.976 | 364.976 | 370.1328 | 370.1328
2019-01-11 05:30 | No Data | No Data | No Data | No Data | 432.4005 | 471.6723 | No Data | No Data | No Data | No Data | No Data | No Data | No Data | No Data | 359.9186 | 359.9186 | 366.0982 | 366.0982 | 368.9753 | 368.9753
2019-01-11 06:00 | No Data | No Data | No Data | No Data | 431.1339 | 470.39 | No Data | No Data | No Data | No Data | No Data | No Data | No Data | No Data | 359.6611 | 359.6611 | 365.518 | 365.518 | 367.9689 | 367.9689
2019-01-11 06:30 | No Data | No Data | No Data | No Data | 430.5741 | 471.6704 | No Data | No Data | No Data | No Data | No Data | No Data | No Data | No Data | 360.3568 | 360.3568 | 366.1877 | 366.1877 | 367.5809 | 367.5809
2019-01-11 07:00 | No Data | No Data | No Data | No Data | 425.1681 | 469.952 | No Data | No Data | No Data | No Data | No Data | No Data | No Data | No Data | 359.2115 | 359.2115 | 365.0753 | 365.0753 | 365.1976 | 365.1976
2019-01-11 07:30 | No Data | No Data | No Data | No Data | 412.7758 | 462.6104 | No Data | No Data | No Data | No Data | No Data | No Data | No Data | No Data | 353.6927 | 353.6927 | 359.3269 | 359.3269 | 361.5842 | 361.5842
2019-01-11 08:00 | No Data | No Data | No Data | No Data | 397.2166 | 453.34 | No Data | No Data | No Data | No Data | No Data | No Data | No Data | No Data | 348.6609 | 348.6609 | 353.9706 | 353.9706 | 353.7188 | 353.7188
2019-01-11 08:30 | No Data | No Data | No Data | No Data | 391.0175 | 451.5725 | No Data | No Data | No Data | No Data | No Data | No Data | No Data | No Data | 344.2917 | 344.2917 | 349.6216 | 349.6216 | 352.1405 | 352.1405
2019-01-11 09:00 | No Data | No Data | No Data | No Data | 382.3443 | 447.7962 | No Data | No Data | No Data | No Data | No Data | No Data | No Data | No Data | 340.9516 | 340.9516 | 346.4232 | 346.4232 | 348.2772 | 348.2772
2019-01-11 09:30 | No Data | No Data | No Data | No Data | 375.1481 | 445.4292 | No Data | No Data | No Data | No Data | No Data | No Data | No Data | No Data | 337.5427 | 337.5427 | 342.9464 | 342.9464 | 349.5834 | 349.5834
2019-01-11 10:00 | No Data | No Data | No Data | No Data | 363.5729 | 439.4822 | No Data | No Data | No Data | No Data | No Data | No Data | No Data | No Data | 333.4993 | 333.4993 | 338.8436 | 338.8436 | 347.2785 | 347.2785
2019-01-11 10:30 | No Data | No Data | No Data | No Data | 351.2277 | 432.7122 | No Data | No Data | No Data | No Data | No Data | No Data | No Data | No Data | 328.7379 | 328.7379 | 334.2657 | 334.2657 | 345.949 | 345.949
2019-01-11 11:00 | No Data | No Data | No Data | No Data | 342.4619 | 421.9037 | No Data | No Data | No Data | No Data | No Data | No Data | No Data | No Data | 319.6354 | 326.4056 | 324.7977 | 331.7763 | 342.3122 | 342.3122
2019-01-11 11:30 | No Data | No Data | No Data | No Data | 326.8675 | 402.443 | No Data | No Data | No Data | No Data | No Data | No Data | No Data | No Data | 304.6086 | 323.5734 | 309.6735 | 328.9483 | 339.4942 | 339.4942
2019-01-11 12:00 | No Data | No Data | No Data | No Data | 318.2371 | 391.7607 | No Data | No Data | No Data | No Data | No Data | No Data | No Data | No Data | 293.5795 | 321.6437 | 298.7553 | 327.3123 | 338.5322 | 338.5322
2019-01-11 12:30 | No Data | No Data | No Data | No Data | 310.0732 | 381.7423 | No Data | No Data | No Data | No Data | No Data | No Data | No Data | No Data | 282.1826 | 310.6039 | 286.9922 | 316.0554 | 336.511 | 336.511
2019-01-11 13:00 | No Data | No Data | No Data | No Data | 300.2805 | 369.7432 | No Data | No Data | No Data | No Data | No Data | No Data | No Data | No Data | 276.7811 | 304.662 | 281.6087 | 310.1479 | 333.2841 | 333.2841
2019-01-11 13:30 | No Data | No Data | No Data | No Data | 295.6045 | 363.8023 | No Data | No Data | No Data | No Data | No Data | No Data | No Data | No Data | 262.3797 | 288.7439 | 266.7151 | 293.7284 | 331.6182 | 331.6182
2019-01-11 14:00 | No Data | No Data | No Data | No Data | 300.8885 | 370.7203 | No Data | No Data | No Data | No Data | No Data | No Data | No Data | No Data | 265.4689 | 292.0743 | 270.2089 | 297.4139 | 330.3951 | 330.3951
2019-01-11 14:30 | No Data | No Data | No Data | No Data | 293.0097 | 361.1291 | No Data | No Data | No Data | No Data | No Data | No Data | No Data | No Data | 257.1501 | 282.8715 | 261.8437 | 288.0348 | 329.4274 | 329.4274
2019-01-11 15:00 | No Data | No Data | No Data | No Data | 292.1317 | 359.5854 | No Data | No Data | No Data | No Data | No Data | No Data | No Data | No Data | 249.8006 | 274.7396 | 254.5674 | 279.8197 | 330.1393 | 330.1393
2019-01-11 15:30 | No Data | No Data | No Data | No Data | 287.506 | 354.2211 | No Data | No Data | No Data | No Data | No Data | No Data | No Data | No Data | 253.1949 | 278.4966 | 257.9733 | 283.4579 | 328.5451 | 328.5451
2019-01-11 16:00 | No Data | No Data | No Data | No Data | 285.5966 | 351.2714 | No Data | No Data | No Data | No Data | No Data | No Data | No Data | No Data | 253.2362 | 278.1603 | 258.1127 | 284.1378 | 325.9559 | 325.9559
2019-01-11 16:30 | No Data | No Data | No Data | No Data | 293.4806 | 361.4482 | No Data | No Data | No Data | No Data | No Data | No Data | No Data | No Data | 266.5694 | 293.086 | 271.6108 | 299.01 | 325.6008 | 325.6008
2019-01-11 17:00 | No Data | No Data | No Data | No Data | 301.3261 | 370.9762 | No Data | No Data | No Data | No Data | No Data | No Data | No Data | No Data | 273.5382 | 300.85 | 278.8321 | 306.9636 | 324.5685 | 324.5685
2019-01-11 17:30 | No Data | No Data | No Data | No Data | 303.4498 | 373.9274 | No Data | No Data | No Data | No Data | No Data | No Data | No Data | No Data | 279.2119 | 307.2005 | 284.4588 | 313.1488 | 324.0973 | 324.0973
2019-01-11 18:00 | No Data | No Data | No Data | No Data | 307.9107 | 378.5129 | No Data | No Data | No Data | No Data | No Data | No Data | No Data | No Data | 279.4281 | 307.255 | 284.6838 | 313.5064 | 324.8276 | 324.8276
2019-01-11 18:30 | No Data | No Data | No Data | No Data | 314.2752 | 386.502 | No Data | No Data | No Data | No Data | No Data | No Data | No Data | No Data | 280.9463 | 308.1615 | 286.6451 | 314.4124 | 324.1326 | 324.1326
2019-01-11 19:00 | No Data | No Data | No Data | No Data | 321.7842 | 395.4747 | No Data | No Data | No Data | No Data | No Data | No Data | No Data | No Data | 295.7839 | 309.6924 | 301.553 | 315.7328 | 324.7016 | 324.7016
2019-01-11 19:30 | No Data | No Data | No Data | No Data | 330.3755 | 401.4594 | No Data | No Data | No Data | No Data | No Data | No Data | No Data | No Data | 307.5327 | 310.3482 | 313.8835 | 316.7573 | 325.3997 | 325.3997
2019-01-11 20:00 | No Data | No Data | No Data | No Data | 361.0406 | 420.5427 | No Data | No Data | No Data | No Data | No Data | No Data | No Data | No Data | 311.633 | 311.633 | 318.0215 | 318.0215 | 326.2087 | 326.2087
2019-01-11 20:30 | No Data | No Data | No Data | No Data | 372.5774 | 425.804 | No Data | No Data | No Data | No Data | No Data | No Data | No Data | No Data | 316.7385 | 316.7385 | 323.207 | 323.207 | 331.4524 | 331.4524
2019-01-11 21:00 | No Data | No Data | No Data | No Data | 383.1661 | 434.2194 | No Data | No Data | No Data | No Data | No Data | No Data | No Data | No Data | 323.0779 | 323.0779 | 329.7039 | 329.7039 | 336.6421 | 336.6421
2019-01-11 21:30 | No Data | No Data | No Data | No Data | 384.9311 | 435.0588 | No Data | No Data | No Data | No Data | No Data | No Data | No Data | No Data | 328.3725 | 328.3725 | 334.8651 | 334.8651 | 342.8224 | 342.8224
2019-01-11 22:00 | No Data | No Data | No Data | No Data | 384.2547 | 434.2426 | No Data | No Data | No Data | No Data | No Data | No Data | No Data | No Data | 331.8445 | 331.8445 | 338.31 | 338.31 | 346.6517 | 346.6517
2019-01-11 22:30 | No Data | No Data | No Data | No Data | 388.1616 | 437.2699 | No Data | No Data | No Data | No Data | No Data | No Data | No Data | No Data | 334.4221 | 334.4221 | 341.2045 | 341.2045 | 349.1803 | 349.1803
2019-01-11 23:00 | No Data | No Data | No Data | No Data | 390.6769 | 439.1999 | No Data | No Data | No Data | No Data | No Data | No Data | No Data | No Data | 336.6226 | 336.6226 | 342.3915 | 342.3915 | 352.4402 | 352.4402
2019-01-11 23:30 | No Data | No Data | No Data | No Data | 390.0978 | 437.959 | No Data | No Data | No Data | No Data | No Data | No Data | No Data | No Data | 337.2425 | 337.2425 | 342.8714 | 342.8714 | 351.7126 | 351.7126
2019-01-12 | No Data | No Data | No Data | No Data | 393.0254 | 440.0849 | No Data | No Data | No Data | No Data | No Data | No Data | No Data | No Data | 339.017 | 339.017 | 344.7094 | 344.7094 | 353.8525 | 353.8525
2019-01-12 00:30 | No Data | No Data | No Data | No Data | 392.2517 | 439.0289 | No Data | No Data | No Data | No Data | No Data | No Data | No Data | No Data | 338.34 | 338.34 | 343.7989 | 343.7989 | 355.0178 | 355.0178
2019-01-12 01:00 | No Data | No Data | No Data | No Data | 401.0342 | 446.4254 | No Data | No Data | No Data | No Data | No Data | No Data | No Data | No Data | 338.1082 | 338.1082 | 343.5755 | 343.5755 | 353.9414 | 353.9414
2019-01-12 01:30 | No Data | No Data | No Data | No Data | 393.2883 | 440.6184 | No Data | No Data | No Data | No Data | No Data | No Data | No Data | No Data | 338.6626 | 338.6626 | 344.0818 | 344.0818 | 352.6423 | 352.6423
2019-01-12 02:00 | No Data | No Data | No Data | No Data | 403.9518 | 448.7277 | No Data | No Data | No Data | No Data | No Data | No Data | No Data | No Data | 331.4846 | 331.4846 | 336.9531 | 336.9531 | 352.8064 | 352.8064
2019-01-12 02:30 | No Data | No Data | No Data | No Data | 403.0775 | 448.4279 | No Data | No Data | No Data | No Data | No Data | No Data | No Data | No Data | 330.7213 | 330.7213 | 336.0088 | 336.0088 | 353.5206 | 353.5206
2019-01-12 03:00 | No Data | No Data | No Data | No Data | 401.5361 | 447.4864 | No Data | No Data | No Data | No Data | No Data | No Data | No Data | No Data | 331.9342 | 331.9342 | 337.2744 | 337.2744 | 354.1104 | 354.1104
2019-01-12 03:30 | No Data | No Data | No Data | No Data | 397.3922 | 444.3537 | No Data | No Data | No Data | No Data | No Data | No Data | No Data | No Data | 333.3063 | 333.3063 | 338.6285 | 338.6285 | 355.5652 | 355.5652
2019-01-12 04:00 | No Data | No Data | No Data | No Data | 397.4731 | 445.1134 | No Data | No Data | No Data | No Data | No Data | No Data | No Data | No Data | 333.9644 | 333.9644 | 339.5194 | 339.5194 | 357.0104 | 357.0104
2019-01-12 04:30 | No Data | No Data | No Data | No Data | 388.8508 | 437.594 | No Data | No Data | No Data | No Data | No Data | No Data | No Data | No Data | 333.0231 | 333.0231 | 338.5704 | 338.5704 | 359.546 | 359.546
2019-01-12 05:00 | No Data | No Data | No Data | No Data | 395.3949 | 441.9323 | No Data | No Data | No Data | No Data | No Data | No Data | No Data | No Data | 332.8586 | 332.8586 | 338.5859 | 338.5859 | 357.5249 | 357.5249
2019-01-12 05:30 | No Data | No Data | No Data | No Data | 400.7935 | 446.2027 | No Data | No Data | No Data | No Data | No Data | No Data | No Data | No Data | 334.6267 | 334.6267 | 340.2802 | 340.2802 | 355.5652 | 355.5652
2019-01-12 06:00 | No Data | No Data | No Data | No Data | 398.4592 | 444.0118 | No Data | No Data | No Data | No Data | No Data | No Data | No Data | No Data | 335.2415 | 335.2415 | 340.6661 | 340.6661 | 354.8824 | 354.8824
2019-01-12 06:30 | No Data | No Data | No Data | No Data | 391.5136 | 440.5135 | No Data | No Data | No Data | No Data | No Data | No Data | No Data | No Data | 337.8239 | 337.8239 | 343.2745 | 343.2745 | 356.2462 | 356.2462
2019-01-12 07:00 | No Data | No Data | No Data | No Data | 389.7603 | 441.942 | No Data | No Data | No Data | No Data | No Data | No Data | No Data | No Data | 340.0147 | 340.0147 | 345.6232 | 345.6232 | 356.4866 | 356.4866
2019-01-12 07:30 | No Data | No Data | No Data | No Data | 384.0468 | 440.5413 | No Data | No Data | No Data | No Data | No Data | No Data | No Data | No Data | 337.7533 | 337.7533 | 343.4779 | 343.4779 | 351.697 | 351.697
2019-01-12 08:00 | No Data | No Data | No Data | No Data | 376.0641 | 437.507 | No Data | No Data | No Data | No Data | No Data | No Data | No Data | No Data | 333.266 | 333.266 | 338.5701 | 338.5701 | 347.0193 | 347.0193
2019-01-12 08:30 | No Data | No Data | No Data | No Data | 372.8127 | 438.5471 | No Data | No Data | No Data | No Data | No Data | No Data | No Data | No Data | 329.0394 | 329.0394 | 334.4311 | 334.4311 | 341.1515 | 341.1515
2019-01-12 09:00 | No Data | No Data | No Data | No Data | 363.0863 | 433.815 | No Data | No Data | No Data | No Data | No Data | No Data | No Data | No Data | 325.4058 | 325.4058 | 330.9218 | 330.9218 | 334.5391 | 334.5391
2019-01-12 09:30 | No Data | No Data | No Data | No Data | 362.2121 | 436.3623 | No Data | No Data | No Data | No Data | No Data | No Data | No Data | No Data | 318.4457 | 322.2953 | 323.8419 | 327.7567 | 330.9664 | 330.9664
2019-01-12 10:00 | No Data | No Data | No Data | No Data | 353.0887 | 432.1069 | No Data | No Data | No Data | No Data | No Data | No Data | No Data | No Data | 290.3709 | 317.1288 | 295.2601 | 322.4685 | 326.0802 | 326.0802
2019-01-12 10:30 | No Data | No Data | No Data | No Data | 355.4293 | 436.5935 | No Data | No Data | No Data | No Data | No Data | No Data | No Data | No Data | 267.0482 | 293.9403 | 271.6666 | 298.6863 | 323.8511 | 323.8511
2019-01-12 11:00 | No Data | No Data | No Data | No Data | 346.3897 | 427.1922 | No Data | No Data | No Data | No Data | No Data | No Data | No Data | No Data | 244.6742 | 269.1617 | 249.217 | 273.6473 | 321.8015 | 321.8015
2019-01-12 11:30 | No Data | No Data | No Data | No Data | 347.4242 | 428.6605 | No Data | No Data | No Data | No Data | No Data | No Data | No Data | No Data | 220.3652 | 242.2778 | 224.3082 | 246.0249 | 320.3879 | 320.3879
2019-01-12 12:00 | No Data | No Data | No Data | No Data | 343.7936 | 424.2382 | No Data | No Data | No Data | No Data | No Data | No Data | No Data | No Data | 203.2016 | 223.255 | 207.0656 | 226.856 | 316.8851 | 316.8851
2019-01-12 12:30 | No Data | No Data | No Data | No Data | 347.7878 | 429.3738 | No Data | No Data | No Data | No Data | No Data | No Data | No Data | No Data | 182.0466 | 200.1767 | 184.38 | 202.3226 | 315.6312 | 315.6312
2019-01-12 13:00 | No Data | No Data | No Data | No Data | 340.8036 | 420.8798 | No Data | No Data | No Data | No Data | No Data | No Data | No Data | No Data | 165.1971 | 181.5015 | 167.223 | 182.738 | 314.1881 | 314.1881
2019-01-12 13:30 | No Data | No Data | No Data | No Data | 341.4763 | 421.7678 | No Data | No Data | No Data | No Data | No Data | No Data | No Data | No Data | 158.509 | 174.1236 | 160.472 | 175.4354 | 312.9377 | 312.9377
2019-01-12 14:00 | No Data | No Data | No Data | No Data | 340.7679 | 420.9915 | No Data | No Data | No Data | No Data | No Data | No Data | No Data | No Data | 155.0071 | 170.1008 | 156.7702 | 171.2037 | 308.6602 | 308.6602
2019-01-12 14:30 | No Data | No Data | No Data | No Data | 341.9698 | 422.4785 | No Data | No Data | No Data | No Data | No Data | No Data | No Data | No Data | 141.2674 | 155.0562 | 142.8133 | 155.2133 | 307.7235 | 307.7235
2019-01-12 15:00 | No Data | No Data | No Data | No Data | 342.5153 | 423.118 | No Data | No Data | No Data | No Data | No Data | No Data | No Data | No Data | 165.7171 | 182.1741 | 167.3479 | 182.6357 | 305.3767 | 305.3767
2019-01-12 15:30 | No Data | No Data | No Data | No Data | 345.4141 | 426.614 | No Data | No Data | No Data | No Data | No Data | No Data | No Data | No Data | 165.253 | 181.5442 | 167.0798 | 182.1292 | 304.8784 | 304.8784
2019-01-12 16:00 | No Data | No Data | No Data | No Data | 347.5183 | 428.9666 | No Data | No Data | No Data | No Data | No Data | No Data | No Data | No Data | 177.4312 | 195.1158 | 178.7027 | 194.8417 | 306.498 | 306.498
2019-01-12 16:30 | No Data | No Data | No Data | No Data | 357.3789 | 435.1609 | No Data | No Data | No Data | No Data | No Data | No Data | No Data | No Data | 186.2702 | 204.7828 | 187.6013 | 204.4709 | 304.1452 | 304.1452
2019-01-12 17:00 | No Data | No Data | No Data | No Data | 362.8106 | 436.9762 | No Data | No Data | No Data | No Data | No Data | No Data | No Data | No Data | 198.7821 | 218.3254 | 200.1366 | 217.9909 | 305.7544 | 305.7544
2019-01-12 17:30 | No Data | No Data | No Data | No Data | 366.9762 | 437.4811 | No Data | No Data | No Data | No Data | No Data | No Data | No Data | No Data | 217.6469 | 239.4593 | 219.2984 | 240.0122 | 305.2074 | 305.2074
2019-01-12 18:00 | No Data | No Data | No Data | No Data | 375.3105 | 441.0919 | No Data | No Data | No Data | No Data | No Data | No Data | No Data | No Data | 230.703 | 253.8595 | 232.2972 | 254.3101 | 305.6093 | 305.6093
2019-01-12 18:30 | No Data | No Data | No Data | No Data | 382.648 | 444.3078 | No Data | No Data | No Data | No Data | No Data | No Data | No Data | No Data | 240.2475 | 264.4666 | 242.0943 | 265.7114 | 306.5135 | 306.5135
2019-01-12 19:00 | No Data | No Data | No Data | No Data | 390.7926 | 447.6357 | No Data | No Data | No Data | No Data | No Data | No Data | No Data | No Data | 257.8822 | 283.9253 | 259.9271 | 286.0272 | 308.6153 | 308.6153
2019-01-12 19:30 | No Data | No Data | No Data | No Data | 399.5466 | 451.3986 | No Data | No Data | No Data | No Data | No Data | No Data | No Data | No Data | 288.2454 | 310.9915 | 290.64 | 313.5175 | 321.2652 | 321.2652
2019-01-12 20:00 | No Data | No Data | No Data | No Data | 406.6744 | 453.6477 | No Data | No Data | No Data | No Data | No Data | No Data | No Data | No Data | 305.4301 | 312.3861 | 308.2248 | 315.2792 | 322.7503 | 322.7503
2019-01-12 20:30 | No Data | No Data | No Data | No Data | 415.8692 | 458.9357 | No Data | No Data | No Data | No Data | No Data | No Data | No Data | No Data | 314.8876 | 314.8876 | 318.1442 | 318.1442 | 327.7921 | 327.7921
2019-01-12 21:00 | No Data | No Data | No Data | No Data | 415.259 | 457.6779 | No Data | No Data | No Data | No Data | No Data | No Data | No Data | No Data | 319.6355 | 319.6355 | 322.7265 | 322.7265 | 333.114 | 333.114
2019-01-12 21:30 | No Data | No Data | No Data | No Data | 412.214 | 454.0354 | No Data | No Data | No Data | No Data | No Data | No Data | No Data | No Data | 325.6784 | 325.6784 | 328.9673 | 328.9673 | 341.4122 | 341.4122
2019-01-12 22:00 | No Data | No Data | No Data | No Data | 413.6303 | 455.2696 | No Data | No Data | No Data | No Data | No Data | No Data | No Data | No Data | 329.7705 | 329.7705 | 333.0968 | 333.0968 | 347.2685 | 347.2685
2019-01-12 22:30 | No Data | No Data | No Data | No Data | 416.6103 | 457.6628 | No Data | No Data | No Data | No Data | No Data | No Data | No Data | No Data | 331.8858 | 331.8858 | 335.5645 | 335.5645 | 347.9569 | 347.9569
2019-01-12 23:00 | No Data | No Data | No Data | No Data | 413.1558 | 454.8058 | No Data | No Data | No Data | No Data | No Data | No Data | No Data | No Data | 335.9386 | 335.9386 | 339.324 | 339.324 | 349.8666 | 349.8666
2019-01-12 23:30 | No Data | No Data | No Data | No Data | 413.6637 | 455.7552 | No Data | No Data | No Data | No Data | No Data | No Data | No Data | No Data | 339.7885 | 339.7885 | 343.2481 | 343.2481 | 351.6141 | 351.6141
2019-01-13 | No Data | No Data | No Data | No Data | 412.7426 | 454.4142 | No Data | No Data | No Data | No Data | No Data | No Data | No Data | No Data | 342.6273 | 342.6273 | 345.8908 | 345.8908 | 351.6968 | 351.6968
2019-01-13 00:30 | No Data | No Data | No Data | No Data | 416.1895 | 457.0447 | No Data | No Data | No Data | No Data | No Data | No Data | No Data | No Data | 344.5839 | 344.5839 | 347.5744 | 347.5744 | 352.3171 | 352.3171
2019-01-13 01:00 | No Data | No Data | No Data | No Data | 421.6783 | 462.1589 | No Data | No Data | No Data | No Data | No Data | No Data | No Data | No Data | 347.1512 | 347.1512 | 350.3026 | 350.3026 | 354.4333 | 354.4333
2019-01-13 01:30 | No Data | No Data | No Data | No Data | 421.1861 | 461.8936 | No Data | No Data | No Data | No Data | No Data | No Data | No Data | No Data | 349.2988 | 349.2988 | 352.5436 | 352.5436 | 356.0358 | 356.0358
2019-01-13 02:00 | No Data | No Data | No Data | No Data | 420.3942 | 461.0252 | No Data | No Data | No Data | No Data | No Data | No Data | No Data | No Data | 349.904 | 349.904 | 353.7419 | 353.7419 | 356.4324 | 356.4324
2019-01-13 02:30 | No Data | No Data | No Data | No Data | 421.8757 | 462.397 | No Data | No Data | No Data | No Data | No Data | No Data | No Data | No Data | 352.0678 | 352.0678 | 355.5402 | 355.5402 | 356.6081 | 356.6081
2019-01-13 03:00 | No Data | No Data | No Data | No Data | 423.2299 | 463.569 | No Data | No Data | No Data | No Data | No Data | No Data | No Data | No Data | 353.6497 | 353.6497 | 357.2915 | 357.2915 | 358.5148 | 358.5148
2019-01-13 03:30 | No Data | No Data | No Data | No Data | 423.4108 | 463.2814 | No Data | No Data | No Data | No Data | No Data | No Data | No Data | No Data | 355.1731 | 355.1731 | 358.6361 | 358.6361 | 358.428 | 358.428
2019-01-13 04:00 | No Data | No Data | No Data | No Data | 424.1308 | 463.8622 | No Data | No Data | No Data | No Data | No Data | No Data | No Data | No Data | 356.642 | 356.642 | 360.1576 | 360.1576 | 359.1066 | 359.1066
2019-01-13 04:30 | No Data | No Data | No Data | No Data | 424.0851 | 463.8658 | No Data | No Data | No Data | No Data | No Data | No Data | No Data | No Data | 358.2554 | 358.2554 | 361.5119 | 361.5119 | 359.5408 | 359.5408
2019-01-13 05:00 | No Data | No Data | No Data | No Data | 420.5942 | 460.4676 | No Data | No Data | No Data | No Data | No Data | No Data | No Data | No Data | 359.1967 | 359.1967 | 362.5404 | 362.5404 | 360.2704 | 360.2704
2019-01-13 05:30 | No Data | No Data | No Data | No Data | 423.7008 | 462.9896 | No Data | No Data | No Data | No Data | No Data | No Data | No Data | No Data | 360.5269 | 360.5269 | 363.7956 | 363.7956 | 360.5662 | 360.5662
2019-01-13 06:00 | No Data | No Data | No Data | No Data | 426.6119 | 465.6941 | No Data | No Data | No Data | No Data | No Data | No Data | No Data | No Data | 362.0344 | 362.0344 | 365.2203 | 365.2203 | 362.2466 | 362.2466
2019-01-13 06:30 | No Data | No Data | No Data | No Data | 422.3406 | 463.8718 | No Data | No Data | No Data | No Data | No Data | No Data | No Data | No Data | 363.1187 | 363.1187 | 366.3389 | 366.3389 | 362.0066 | 362.0066
2019-01-13 07:00 | No Data | No Data | No Data | No Data | 418.2695 | 463.5853 | No Data | No Data | No Data | No Data | No Data | No Data | No Data | No Data | 363.3935 | 363.3935 | 366.7369 | 366.7369 | 360.5507 | 360.5507
2019-01-13 07:30 | No Data | No Data | No Data | No Data | 409.1287 | 459.3335 | No Data | No Data | No Data | No Data | No Data | No Data | No Data | No Data | 363.1679 | 363.1679 | 366.6289 | 366.6289 | 357.6003 | 357.6003
2019-01-13 08:00 | No Data | No Data | No Data | No Data | 399.8135 | 456.0873 | No Data | No Data | No Data | No Data | No Data | No Data | No Data | No Data | 361.8929 | 361.8929 | 365.0618 | 365.0618 | 351.8417 | 351.8417
2019-01-13 08:30 | No Data | No Data | No Data | No Data | 392.2293 | 452.7492 | No Data | No Data | No Data | No Data | No Data | No Data | No Data | No Data | 358.426 | 358.426 | 361.6512 | 361.6512 | 347.609 | 347.609
2019-01-13 09:00 | No Data | No Data | No Data | No Data | 384.559 | 449.921 | No Data | No Data | No Data | No Data | No Data | No Data | No Data | No Data | 353.685 | 353.685 | 356.9523 | 356.9523 | 341.7011 | 341.7011
2019-01-13 09:30 | No Data | No Data | No Data | No Data | 378.6686 | 448.7874 | No Data | No Data | No Data | No Data | No Data | No Data | No Data | No Data | 351.4737 | 351.4737 | 354.7556 | 354.7556 | 338.562 | 338.562
2019-01-13 10:00 | No Data | No Data | No Data | No Data | 370.7835 | 443.7858 | No Data | No Data | No Data | No Data | No Data | No Data | No Data | No Data | 348.56 | 348.56 | 351.2421 | 351.2421 | 334.9425 | 334.9425
2019-01-13 10:30 | No Data | No Data | No Data | No Data | 364.4975 | 441.4745 | No Data | No Data | No Data | No Data | No Data | No Data | No Data | No Data | 345.4124 | 345.4124 | 348.2633 | 348.2633 | 332.4139 | 332.4139
2019-01-13 11:00 | No Data | No Data | No Data | No Data | 358.5572 | 439.3579 | No Data | No Data | No Data | No Data | No Data | No Data | No Data | No Data | 341.4067 | 341.4067 | 344.4862 | 344.4862 | 332.6515 | 332.6515
2019-01-13 11:30 | No Data | No Data | No Data | No Data | 351.2094 | 433.8229 | No Data | No Data | No Data | No Data | No Data | No Data | No Data | No Data | 338.1921 | 338.1921 | 341.2449 | 341.2449 | 330.7864 | 330.7864
2019-01-13 12:00 | No Data | No Data | No Data | No Data | 337.1652 | 416.4466 | No Data | No Data | No Data | No Data | No Data | No Data | No Data | No Data | 334.2385 | 334.3492 | 337.0813 | 337.2569 | 328.3134 | 328.3134
2019-01-13 12:30 | No Data | No Data | No Data | No Data | 327.944 | 405.0753 | No Data | No Data | No Data | No Data | No Data | No Data | No Data | No Data | 320.6231 | 331.7154 | 323.6943 | 334.7817 | 328.1287 | 328.1287
2019-01-13 13:00 | No Data | No Data | No Data | No Data | 330.5452 | 408.3105 | No Data | No Data | No Data | No Data | No Data | No Data | No Data | No Data | 303.7826 | 327.8406 | 306.8281 | 331.1273 | 326.2843 | 326.2843
2019-01-13 13:30 | No Data | No Data | No Data | No Data | 324.1874 | 400.4213 | No Data | No Data | No Data | No Data | No Data | No Data | No Data | No Data | 293.9279 | 323.8396 | 297.0376 | 326.9661 | 320.0399 | 320.0399
2019-01-13 14:00 | No Data | No Data | No Data | No Data | 320.8953 | 396.3605 | No Data | No Data | No Data | No Data | No Data | No Data | No Data | No Data | 281.1686 | 309.6403 | 284.1759 | 312.9323 | 320.5695 | 320.5695
2019-01-13 14:30 | No Data | No Data | No Data | No Data | 320.963 | 396.4247 | No Data | No Data | No Data | No Data | No Data | No Data | No Data | No Data | 276.4617 | 304.4052 | 279.3584 | 307.6614 | 321.0726 | 321.0726
2019-01-13 15:00 | No Data | No Data | No Data | No Data | 318.9632 | 393.8575 | No Data | No Data | No Data | No Data | No Data | No Data | No Data | No Data | 272.4363 | 299.9695 | 275.4013 | 303.2704 | 317.7504 | 317.7504
2019-01-13 15:30 | No Data | No Data | No Data | No Data | 317.3303 | 391.8904 | No Data | No Data | No Data | No Data | No Data | No Data | No Data | No Data | 269.6309 | 296.9361 | 272.279 | 299.7987 | 317.6571 | 317.6571
2019-01-13 16:00 | No Data | No Data | No Data | No Data | 317.8189 | 392.4431 | No Data | No Data | No Data | No Data | No Data | No Data | No Data | No Data | 270.3639 | 297.7927 | 272.9604 | 300.3724 | 312.6666 | 312.6666
2019-01-13 16:30 | No Data | No Data | No Data | No Data | 315.0849 | 389.0836 | No Data | No Data | No Data | No Data | No Data | No Data | No Data | No Data | 270.9203 | 298.4111 | 273.7599 | 301.1361 | 310.2373 | 310.2373
2019-01-13 17:00 | No Data | No Data | No Data | No Data | 327.1314 | 403.9479 | No Data | No Data | No Data | No Data | No Data | No Data | No Data | No Data | 276.8584 | 305.0243 | 279.6988 | 307.5334 | 313.3511 | 313.3511
2019-01-13 17:30 | No Data | No Data | No Data | No Data | 329.5554 | 407.1159 | No Data | No Data | No Data | No Data | No Data | No Data | No Data | No Data | 282.6746 | 311.3975 | 285.8024 | 314.3665 | 315.9337 | 315.9337
2019-01-13 18:00 | No Data | No Data | No Data | No Data | 336.4125 | 413.4075 | No Data | No Data | No Data | No Data | No Data | No Data | No Data | No Data | 291.2575 | 316.2018 | 294.4043 | 319.6176 | 313.834 | 313.834
2019-01-13 18:30 | No Data | No Data | No Data | No Data | 350.0683 | 420.8844 | No Data | No Data | No Data | No Data | No Data | No Data | No Data | No Data | 291.5268 | 314.684 | 294.7385 | 318.1508 | 315.3267 | 315.3267
2019-01-13 19:00 | No Data | No Data | No Data | No Data | 359.821 | 424.6945 | No Data | No Data | No Data | No Data | No Data | No Data | No Data | No Data | 304.8184 | 315.9887 | 308.0755 | 319.3288 | 315.9395 | 315.9395
2019-01-13 19:30 | No Data | No Data | No Data | No Data | 367.5333 | 426.8506 | No Data | No Data | No Data | No Data | No Data | No Data | No Data | No Data | 314.2209 | 316.2373 | 317.6841 | 319.7235 | 318.4906 | 318.4906
2019-01-13 20:00 | No Data | No Data | No Data | No Data | 379.365 | 432.8604 | No Data | No Data | No Data | No Data | No Data | No Data | No Data | No Data | 317.0777 | 317.0777 | 320.3371 | 320.3371 | 319.9229 | 319.9229
2019-01-13 20:30 | No Data | No Data | No Data | No Data | 390.3953 | 439.132 | No Data | No Data | No Data | No Data | No Data | No Data | No Data | No Data | 319.1655 | 319.1655 | 322.5499 | 322.5499 | 325.3453 | 325.3453
2019-01-13 21:00 | No Data | No Data | No Data | No Data | 398.2928 | 445.3607 | No Data | No Data | No Data | No Data | No Data | No Data | No Data | No Data | 323.181 | 323.181 | 326.8523 | 326.8523 | 329.8647 | 329.8647
2019-01-13 21:30 | No Data | No Data | No Data | No Data | 402.4507 | 448.9226 | No Data | No Data | No Data | No Data | No Data | No Data | No Data | No Data | 330.2593 | 330.2593 | 334.0404 | 334.0404 | 333.0664 | 333.0664
2019-01-13 22:00 | No Data | No Data | No Data | No Data | 403.937 | 449.6568 | No Data | No Data | No Data | No Data | No Data | No Data | No Data | No Data | 333.1247 | 333.1247 | 337.0426 | 337.0426 | 337.2847 | 337.2847
2019-01-13 22:30 | No Data | No Data | No Data | No Data | 403.0498 | 448.2619 | No Data | No Data | No Data | No Data | No Data | No Data | No Data | No Data | 336.9577 | 336.9577 | 341.0583 | 341.0583 | 340.0525 | 340.0525
2019-01-13 23:00 | No Data | No Data | No Data | No Data | 404.9726 | 449.6837 | No Data | No Data | No Data | No Data | No Data | No Data | No Data | No Data | 340.292 | 340.292 | 344.0294 | 344.0294 | 339.668 | 339.668
2019-01-13 23:30 | No Data | No Data | No Data | No Data | 405.1984 | 449.6252 | No Data | No Data | No Data | No Data | No Data | No Data | No Data | No Data | 342.4536 | 342.4536 | 345.9542 | 345.9542 | 343.2779 | 343.2779
2019-01-14 | No Data | No Data | No Data | No Data | 409.3462 | 452.6617 | No Data | No Data | No Data | No Data | No Data | No Data | No Data | No Data | 343.9571 | 343.9571 | 347.5884 | 347.5884 | 343.2477 | 343.2477
2019-01-14 00:30 | No Data | No Data | No Data | No Data | 404.3987 | 447.6564 | No Data | No Data | No Data | No Data | No Data | No Data | No Data | No Data | 343.8273 | 343.8273 | 346.8523 | 346.8523 | 341.6758 | 341.6758
2019-01-14 01:00 | No Data | No Data | No Data | No Data | 409.3476 | 452.8767 | No Data | No Data | No Data | No Data | No Data | No Data | No Data | No Data | 344.7737 | 344.7737 | 347.9541 | 347.9541 | 344.6522 | 344.6522
2019-01-14 01:30 | No Data | No Data | No Data | No Data | 412.5351 | 455.6345 | No Data | No Data | No Data | No Data | No Data | No Data | No Data | No Data | 342.0923 | 342.0923 | 345.6217 | 345.6217 | 346.5037 | 346.5037
2019-01-14 02:00 | No Data | No Data | No Data | No Data | 412.2657 | 455.2105 | No Data | No Data | No Data | No Data | No Data | No Data | No Data | No Data | 343.9662 | 343.9662 | 347.6299 | 347.6299 | 343.6821 | 343.6821
2019-01-14 02:30 | No Data | No Data | No Data | No Data | 412.6616 | 455.3959 | No Data | No Data | No Data | No Data | No Data | No Data | No Data | No Data | 345.5742 | 345.5742 | 349.1778 | 349.1778 | 343.672 | 343.672
2019-01-14 03:00 | No Data | No Data | No Data | No Data | 414.5666 | 457.3305 | No Data | No Data | No Data | No Data | No Data | No Data | No Data | No Data | 347.1236 | 347.1236 | 350.921 | 350.921 | 345.065 | 345.065
2019-01-14 03:30 | No Data | No Data | No Data | No Data | 415.3064 | 458.1048 | No Data | No Data | No Data | No Data | No Data | No Data | No Data | No Data | 348.9248 | 348.9248 | 352.8251 | 352.8251 | 347.1066 | 347.1066
2019-01-14 04:00 | No Data | No Data | No Data | No Data | 415.1273 | 457.6988 | No Data | No Data | No Data | No Data | No Data | No Data | No Data | No Data | 349.1841 | 349.1841 | 353.0128 | 353.0128 | 346.3071 | 346.3071
2019-01-14 04:30 | No Data | No Data | No Data | No Data | 412.9077 | 455.9617 | No Data | No Data | No Data | No Data | No Data | No Data | No Data | No Data | 350.5705 | 350.5705 | 354.3756 | 354.3756 | 349.0969 | 349.0969
2019-01-14 05:00 | No Data | No Data | No Data | No Data | 411.6672 | 454.7604 | No Data | No Data | No Data | No Data | No Data | No Data | No Data | No Data | 350.9806 | 350.9806 | 354.5436 | 354.5436 | 348.1891 | 348.1891
2019-01-14 05:30 | No Data | No Data | No Data | No Data | 410.2366 | 453.7318 | No Data | No Data | No Data | No Data | No Data | No Data | No Data | No Data | 351.8262 | 351.8262 | 355.2936 | 355.2936 | 353.1635 | 353.1635
2019-01-14 06:00 | No Data | No Data | No Data | No Data | 408.2635 | 451.7628 | No Data | No Data | No Data | No Data | No Data | No Data | No Data | No Data | 353.0767 | 353.0767 | 356.4292 | 356.4292 | 353.1197 | 353.1197
2019-01-14 06:30 | No Data | No Data | No Data | No Data | 406.0228 | 451.5201 | No Data | No Data | No Data | No Data | No Data | No Data | No Data | No Data | 354.3487 | 354.3487 | 357.4038 | 357.4038 | 352.8688 | 352.8688
2019-01-14 07:00 | No Data | No Data | No Data | No Data | 397.9022 | 447.5044 | No Data | No Data | No Data | No Data | No Data | No Data | No Data | No Data | 354.7985 | 354.7985 | 357.7661 | 357.7661 | 351.4366 | 351.4366
2019-01-14 07:30 | No Data | No Data | No Data | No Data | 391.2241 | 445.37 | No Data | No Data | No Data | No Data | No Data | No Data | No Data | No Data | 353.0652 | 353.0652 | 356.05 | 356.05 | 347.7802 | 347.7802
2019-01-14 08:00 | No Data | No Data | No Data | No Data | 383.3588 | 441.4195 | No Data | No Data | No Data | No Data | No Data | No Data | No Data | No Data | 349.2497 | 349.2497 | 352.0467 | 352.0467 | 343.1598 | 343.1598
2019-01-14 08:30 | No Data | No Data | No Data | No Data | 374.4911 | 437.3864 | No Data | No Data | No Data | No Data | No Data | No Data | No Data | No Data | 343.7787 | 343.7787 | 346.9933 | 346.9933 | 340.811 | 340.811
2019-01-14 09:00 | No Data | No Data | No Data | No Data | 369.2087 | 437.5284 | No Data | No Data | No Data | No Data | No Data | No Data | No Data | No Data | 337.8253 | 337.8253 | 340.9496 | 340.9496 | 338.9734 | 338.9734
2019-01-14 09:30 | No Data | No Data | No Data | No Data | 363.041 | 436.9613 | No Data | No Data | No Data | No Data | No Data | No Data | No Data | No Data | 333.7722 | 333.7722 | 337.558 | 337.558 | 337.6239 | 337.6239
2019-01-14 10:00 | No Data | No Data | No Data | No Data | 351.6882 | 431.2213 | No Data | No Data | No Data | No Data | No Data | No Data | No Data | No Data | 329.6676 | 329.6676 | 333.3314 | 333.3314 | 335.9215 | 335.9215
2019-01-14 10:30 | No Data | No Data | No Data | No Data | 339.7824 | 418.2837 | No Data | No Data | No Data | No Data | No Data | No Data | No Data | No Data | 304.3298 | 324.4241 | 307.5499 | 327.8569 | 331.9705 | 331.9705
2019-01-14 11:00 | No Data | No Data | No Data | No Data | 329.0034 | 404.3677 | No Data | No Data | No Data | No Data | No Data | No Data | No Data | No Data | 277.5348 | 305.6838 | 280.3859 | 308.4772 | 324.813 | 324.813
2019-01-14 11:30 | No Data | No Data | No Data | No Data | 323.6595 | 397.1373 | No Data | No Data | No Data | No Data | No Data | No Data | No Data | No Data | 255.446 | 281.1563 | 258.4655 | 284.2472 | 323.7143 | 323.7143
2019-01-14 12:00 | No Data | No Data | No Data | No Data | 311.1565 | 381.8357 | No Data | No Data | No Data | No Data | No Data | No Data | No Data | No Data | 245.1384 | 269.9556 | 248.0763 | 272.478 | 320.0224 | 320.0224
2019-01-14 12:30 | No Data | No Data | No Data | No Data | 306.9048 | 376.9477 | No Data | No Data | No Data | No Data | No Data | No Data | No Data | No Data | 229.749 | 252.8901 | 232.4968 | 255.2015 | 319.309 | 319.309
2019-01-14 13:00 | No Data | No Data | No Data | No Data | 301.1055 | 369.558 | No Data | No Data | No Data | No Data | No Data | No Data | No Data | No Data | 223.2943 | 245.7681 | 226.1881 | 248.0866 | 316.53 | 316.53
2019-01-14 13:30 | No Data | No Data | No Data | No Data | 298.3219 | 366.345 | No Data | No Data | No Data | No Data | No Data | No Data | No Data | No Data | 205.8693 | 226.3767 | 208.8298 | 228.6613 | 318.9517 | 318.9517
2019-01-14 14:00 | No Data | No Data | No Data | No Data | 293.0259 | 359.4723 | No Data | No Data | No Data | No Data | No Data | No Data | No Data | No Data | 195.3311 | 214.8042 | 197.691 | 216.5652 | 316.5817 | 316.5817
2019-01-14 14:30 | No Data | No Data | No Data | No Data | 289.7572 | 355.2504 | No Data | No Data | No Data | No Data | No Data | No Data | No Data | No Data | 199.2753 | 219.1617 | 201.7734 | 221.4282 | 313.3456 | 313.3456
2019-01-14 15:00 | No Data | No Data | No Data | No Data | 293.4699 | 359.7767 | No Data | No Data | No Data | No Data | No Data | No Data | No Data | No Data | 203.694 | 224.0987 | 206.0858 | 225.9382 | 312.3715 | 312.3715
2019-01-14 15:30 | No Data | No Data | No Data | No Data | 306.3 | 376.0078 | No Data | No Data | No Data | No Data | No Data | No Data | No Data | No Data | 194.4995 | 213.9273 | 196.7421 | 215.6923 | 308.4398 | 308.4398
2019-01-14 16:00 | No Data | No Data | No Data | No Data | 311.6822 | 383.2721 | No Data | No Data | No Data | No Data | No Data | No Data | No Data | No Data | 196.7812 | 216.3204 | 199.2467 | 217.8764 | 308.2588 | 308.2588
2019-01-14 16:30 | No Data | No Data | No Data | No Data | 313.0775 | 385.1383 | No Data | No Data | No Data | No Data | No Data | No Data | No Data | No Data | 188.5322 | 207.1073 | 191.2073 | 208.7199 | 310.1597 | 310.1597
2019-01-14 17:00 | No Data | No Data | No Data | No Data | 314.3617 | 386.2483 | No Data | No Data | No Data | No Data | No Data | No Data | No Data | No Data | 200.5529 | 220.4493 | 203.2871 | 222.4951 | 310.0078 | 310.0078
2019-01-14 17:30 | No Data | No Data | No Data | No Data | 317.2372 | 389.8506 | No Data | No Data | No Data | No Data | No Data | No Data | No Data | No Data | 208.8866 | 229.6476 | 211.8033 | 232.1785 | 308.1739 | 308.1739
2019-01-14 18:00 | No Data | No Data | No Data | No Data | 325.3931 | 400.3542 | No Data | No Data | No Data | No Data | No Data | No Data | No Data | No Data | 212.5653 | 233.7153 | 215.2902 | 235.8815 | 309.4458 | 309.4458
2019-01-14 18:30 | No Data | No Data | No Data | No Data | 338.5013 | 413.5757 | No Data | No Data | No Data | No Data | No Data | No Data | No Data | No Data | 229.908 | 252.9887 | 232.9384 | 255.9586 | 310.0418 | 310.0418
2019-01-14 19:00 | No Data | No Data | No Data | No Data | 344.5239 | 413.7533 | No Data | No Data | No Data | No Data | No Data | No Data | No Data | No Data | 241.6663 | 265.9305 | 244.7118 | 269.4622 | 312.2876 | 312.2876
2019-01-14 19:30 | No Data | No Data | No Data | No Data | 356.0486 | 419.7585 | No Data | No Data | No Data | No Data | No Data | No Data | No Data | No Data | 261.909 | 288.3068 | 265.6871 | 292.6996 | 312.1967 | 312.1967
2019-01-14 20:00 | No Data | No Data | No Data | No Data | 368.9335 | 426.7819 | No Data | No Data | No Data | No Data | No Data | No Data | No Data | No Data | 278.5674 | 304.4476 | 282.1249 | 308.3356 | 315.3996 | 315.3996
2019-01-14 20:30 | No Data | No Data | No Data | No Data | 382.0299 | 432.8257 | No Data | No Data | No Data | No Data | No Data | No Data | No Data | No Data | 305.0887 | 310.2697 | 308.5257 | 313.7651 | 321.0548 | 321.0548
2019-01-14 21:00 | No Data | No Data | No Data | No Data | 390.4695 | 438.8182 | No Data | No Data | No Data | No Data | No Data | No Data | No Data | No Data | 315.0754 | 315.0754 | 318.8611 | 318.8611 | 327.8737 | 327.8737
2019-01-14 21:30 | No Data | No Data | No Data | No Data | 396.0414 | 443.3662 | No Data | No Data | No Data | No Data | No Data | No Data | No Data | No Data | 317.9192 | 317.9192 | 322.1931 | 322.1931 | 328.8536 | 328.8536
2019-01-14 22:00 | No Data | No Data | No Data | No Data | 400.1659 | 447.5029 | No Data | No Data | No Data | No Data | No Data | No Data | No Data | No Data | 321.2876 | 321.2876 | 325.1141 | 325.1141 | 331.9265 | 331.9265
2019-01-14 22:30 | No Data | No Data | No Data | No Data | 401.17 | 447.4941 | No Data | No Data | No Data | No Data | No Data | No Data | No Data | No Data | 324.6324 | 324.6324 | 328.433 | 328.433 | 334.2455 | 334.2455
2019-01-14 23:00 | No Data | No Data | No Data | No Data | 397.7853 | 443.5806 | No Data | No Data | No Data | No Data | No Data | No Data | No Data | No Data | 327.3525 | 327.3525 | 331.3944 | 331.3944 | 337.0802 | 337.0802
2019-01-14 23:30 | No Data | No Data | No Data | No Data | 398.2184 | 443.698 | No Data | No Data | No Data | No Data | No Data | No Data | No Data | No Data | 329.0865 | 329.0865 | 333.1497 | 333.1497 | 339.8152 | 339.8152
2019-01-15 | No Data | No Data | No Data | No Data | 400.97 | 445.8146 | No Data | No Data | No Data | No Data | No Data | No Data | No Data | No Data | 333.5537 | 333.5537 | 337.6008 | 337.6008 | 339.3961 | 339.3961
2019-01-15 00:30 | No Data | No Data | No Data | No Data | 403.3582 | 446.5046 | No Data | No Data | No Data | No Data | No Data | No Data | No Data | No Data | 334.2256 | 334.2256 | 337.8377 | 337.8377 | 340.4966 | 340.4966
2019-01-15 01:00 | No Data | No Data | No Data | No Data | 407.8753 | 451.1201 | No Data | No Data | No Data | No Data | No Data | No Data | No Data | No Data | 336.7767 | 336.7767 | 341.0026 | 341.0026 | 345.167 | 345.167
2019-01-15 01:30 | No Data | No Data | No Data | No Data | 411.6322 | 454.6795 | No Data | No Data | No Data | No Data | No Data | No Data | No Data | No Data | 336.3809 | 336.3809 | 340.7457 | 340.7457 | 347.6049 | 347.6049
2019-01-15 02:00 | No Data | No Data | No Data | No Data | 414.9412 | 457.5352 | No Data | No Data | No Data | No Data | No Data | No Data | No Data | No Data | 337.1722 | 337.1722 | 340.9103 | 340.9103 | 347.7419 | 347.7419
2019-01-15 02:30 | No Data | No Data | No Data | No Data | 416.8909 | 459.1868 | No Data | No Data | No Data | No Data | No Data | No Data | No Data | No Data | 338.8006 | 338.8006 | 342.7423 | 342.7423 | 347.0968 | 347.0968
2019-01-15 03:00 | No Data | No Data | No Data | No Data | 420.2542 | 462.4781 | No Data | No Data | No Data | No Data | No Data | No Data | No Data | No Data | 343.5076 | 343.5076 | 347.6104 | 347.6104 | 349.5234 | 349.5234
2019-01-15 03:30 | No Data | No Data | No Data | No Data | 422.0931 | 464.01 | No Data | No Data | No Data | No Data | No Data | No Data | No Data | No Data | 341.6682 | 341.6682 | 345.8208 | 345.8208 | 351.4212 | 351.4212
2019-01-15 04:00 | No Data | No Data | No Data | No Data | 428.4275 | 468.7705 | No Data | No Data | No Data | No Data | No Data | No Data | No Data | No Data | 341.9408 | 341.9408 | 346.0209 | 346.0209 | 351.5695 | 351.5695
2019-01-15 04:30 | No Data | No Data | No Data | No Data | 423.5675 | 464.7833 | No Data | No Data | No Data | No Data | No Data | No Data | No Data | No Data | 342.5148 | 342.5148 | 346.6035 | 346.6035 | 354.5451 | 354.5451
2019-01-15 05:00 | No Data | No Data | No Data | No Data | 421.9664 | 463.5064 | No Data | No Data | No Data | No Data | No Data | No Data | No Data | No Data | 343.6385 | 343.6385 | 347.8181 | 347.8181 | 354.7161 | 354.7161
2019-01-15 05:30 | No Data | No Data | No Data | No Data | 418.3266 | 460.0312 | No Data | No Data | No Data | No Data | No Data | No Data | No Data | No Data | 344.9133 | 344.9133 | 348.1657 | 348.1657 | 349.3495 | 349.3495
2019-01-15 06:00 | No Data | No Data | No Data | No Data | 417.9254 | 460.6166 | No Data | No Data | No Data | No Data | No Data | No Data | No Data | No Data | 343.5785 | 343.5785 | 346.8959 | 346.8959 | 351.1798 | 351.1798
2019-01-15 06:30 | No Data | No Data | No Data | No Data | 412.678 | 457.0656 | No Data | No Data | No Data | No Data | No Data | No Data | No Data | No Data | 343.0914 | 343.0914 | 346.4788 | 346.4788 | 348.9157 | 348.9157
2019-01-15 07:00 | No Data | No Data | No Data | No Data | 406.8925 | 455.0269 | No Data | No Data | No Data | No Data | No Data | No Data | No Data | No Data | 343.1411 | 343.1411 | 346.3156 | 346.3156 | 348.6866 | 348.6866
2019-01-15 07:30 | No Data | No Data | No Data | No Data | 398.2537 | 450.1075 | No Data | No Data | No Data | No Data | No Data | No Data | No Data | No Data | 341.5217 | 341.5217 | 345.0289 | 345.0289 | 344.8853 | 344.8853
2019-01-15 08:00 | No Data | No Data | No Data | No Data | 394.7274 | 450.9025 | No Data | No Data | No Data | No Data | No Data | No Data | No Data | No Data | 338.7489 | 338.7489 | 342.3693 | 342.3693 | 341.0206 | 341.0206
2019-01-15 08:30 | No Data | No Data | No Data | No Data | 378.8973 | 442.1928 | No Data | No Data | No Data | No Data | No Data | No Data | No Data | No Data | 333.021 | 333.021 | 336.5962 | 336.5962 | 335.6469 | 335.6469
2019-01-15 09:00 | No Data | No Data | No Data | No Data | 365.7085 | 435.2577 | No Data | No Data | No Data | No Data | No Data | No Data | No Data | No Data | 323.435 | 324.4086 | 326.8609 | 327.8448 | 329.9314 | 329.9314
2019-01-15 09:30 | No Data | No Data | No Data | No Data | 356.1219 | 431.2238 | No Data | No Data | No Data | No Data | No Data | No Data | No Data | No Data | 296.2662 | 319.3381 | 299.6006 | 322.9365 | 327.8731 | 327.8731
2019-01-15 10:00 | No Data | No Data | No Data | No Data | 338.8761 | 416.8704 | No Data | No Data | No Data | No Data | No Data | No Data | No Data | No Data | 281.162 | 309.7281 | 284.4245 | 312.9515 | 326.6056 | 326.6056
2019-01-15 10:30 | No Data | No Data | No Data | No Data | 324.3167 | 399.1959 | No Data | No Data | No Data | No Data | No Data | No Data | No Data | No Data | 245.9342 | 270.7329 | 248.9005 | 273.9911 | 324.0996 | 324.0996
2019-01-15 11:00 | No Data | No Data | No Data | No Data | 313.1953 | 385.9333 | No Data | No Data | No Data | No Data | No Data | No Data | No Data | No Data | 215.8838 | 237.4947 | 218.5157 | 240.1573 | 317.6456 | 317.6456
2019-01-15 11:30 | No Data | No Data | No Data | No Data | 296.3277 | 365.2563 | No Data | No Data | No Data | No Data | No Data | No Data | No Data | No Data | 189.4492 | 208.1842 | 191.9738 | 210.5461 | 314.5984 | 314.5984
2019-01-15 12:00 | No Data | No Data | No Data | No Data | 280.2883 | 345.1004 | No Data | No Data | No Data | No Data | No Data | No Data | No Data | No Data | 163.8661 | 179.8561 | 165.9541 | 181.8377 | 313.0006 | 313.0006
2019-01-15 12:30 | No Data | No Data | No Data | No Data | 271.7556 | 334.765 | No Data | No Data | No Data | No Data | No Data | No Data | No Data | No Data | 151.1532 | 165.9434 | 152.9783 | 167.1126 | 307.842 | 307.842
2019-01-15 13:00 | No Data | No Data | No Data | No Data | 261.9868 | 322.1002 | No Data | No Data | No Data | No Data | No Data | No Data | No Data | No Data | 130.3999 | 142.2705 | 131.9894 | 140.8498 | 306.2732 | 306.2732
2019-01-15 13:30 | No Data | No Data | No Data | No Data | 305.0305 | 375.2626 | No Data | No Data | No Data | No Data | No Data | No Data | No Data | No Data | 129.5401 | 141.7341 | 131.0875 | 141.443 | 307.8253 | 307.8253
2019-01-15 14:00 | No Data | No Data | No Data | No Data | 297.156 | 366.4153 | No Data | No Data | No Data | No Data | No Data | No Data | No Data | No Data | 121.2213 | 132.1401 | 122.6434 | 132.5553 | 302.7475 | 302.7475
2019-01-15 14:30 | No Data | No Data | No Data | No Data | 286.6462 | 352.7835 | No Data | No Data | No Data | No Data | No Data | No Data | No Data | No Data | 143.9628 | 157.1022 | 145.7799 | 159.3223 | 301.5522 | 301.5522
2019-01-15 15:00 | No Data | No Data | No Data | No Data | 278.2694 | 343.1476 | No Data | No Data | No Data | No Data | No Data | No Data | No Data | No Data | 145.7243 | 158.8185 | 147.7378 | 161.4349 | 305.9225 | 305.9225
2019-01-15 15:30 | No Data | No Data | No Data | No Data | 290.3553 | 358.0622 | No Data | No Data | No Data | No Data | No Data | No Data | No Data | No Data | 142.1654 | 154.3002 | 144.0863 | 155.9219 | 306.5353 | 306.5353
2019-01-15 16:00 | No Data | No Data | No Data | No Data | 284.0725 | 349.7661 | No Data | No Data | No Data | No Data | No Data | No Data | No Data | No Data | 133.2879 | 144.0329 | 134.848 | 143.5387 | 305.3191 | 305.3191
2019-01-15 16:30 | No Data | No Data | No Data | No Data | 282.1928 | 345.9815 | No Data | No Data | No Data | No Data | No Data | No Data | No Data | No Data | 132.737 | 144.754 | 134.483 | 146.3642 | 302.9775 | 302.9775
2019-01-15 17:00 | No Data | No Data | No Data | No Data | 282.0858 | 345.1468 | No Data | No Data | No Data | No Data | No Data | No Data | No Data | No Data | 148.419 | 162.1986 | 150.4271 | 165.1402 | 302.4152 | 302.4152
2019-01-15 17:30 | No Data | No Data | No Data | No Data | 289.0841 | 353.0675 | No Data | No Data | No Data | No Data | No Data | No Data | No Data | No Data | 164.4995 | 180.3784 | 167.0063 | 183.6171 | 304.1774 | 304.1774
2019-01-15 18:00 | No Data | No Data | No Data | No Data | 298.7214 | 363.4326 | No Data | No Data | No Data | No Data | No Data | No Data | No Data | No Data | 203.6001 | 223.922 | 206.6688 | 227.2176 | 308.6526 | 308.6526
2019-01-15 18:30 | No Data | No Data | No Data | No Data | 299.4789 | 364.825 | No Data | No Data | No Data | No Data | No Data | No Data | No Data | No Data | 228.4486 | 251.4217 | 232.0106 | 255.0912 | 308.3147 | 308.3147
2019-01-15 19:00 | No Data | No Data | No Data | No Data | 312.0989 | 380.0706 | No Data | No Data | No Data | No Data | No Data | No Data | No Data | No Data | 245.8194 | 270.422 | 249.4878 | 274.0547 | 309.8058 | 309.8058
2019-01-15 19:30 | No Data | No Data | No Data | No Data | 320.0856 | 389.3754 | No Data | No Data | No Data | No Data | No Data | No Data | No Data | No Data | 267.7965 | 294.6909 | 272.05 | 298.083 | 311.617 | 311.617
2019-01-15 20:00 | No Data | No Data | No Data | No Data | 329.5196 | 393.116 | No Data | No Data | No Data | No Data | No Data | No Data | No Data | No Data | 286.2267 | 304.8891 | 291.1148 | 310.096 | 313.5522 | 313.5522
2019-01-15 20:30 | No Data | No Data | No Data | No Data | 348.2842 | 404.7739 | No Data | No Data | No Data | No Data | No Data | No Data | No Data | No Data | 305.518 | 308.8485 | 310.2387 | 313.6207 | 316.8651 | 316.8651
2019-01-15 21:00 | No Data | No Data | No Data | No Data | 353.4768 | 408.7404 | No Data | No Data | No Data | No Data | No Data | No Data | No Data | No Data | 314.9819 | 314.9819 | 319.269 | 319.269 | 321.1357 | 321.1357
2019-01-15 21:30 | No Data | No Data | No Data | No Data | 367.2469 | 419.9935 | No Data | No Data | No Data | No Data | No Data | No Data | No Data | No Data | 315.087 | 315.087 | 319.8991 | 319.8991 | 324.405 | 324.405
2019-01-15 22:00 | No Data | No Data | No Data | No Data | 376.9431 | 427.5361 | No Data | No Data | No Data | No Data | No Data | No Data | No Data | No Data | 317.8401 | 317.8401 | 322.0245 | 322.0245 | 330.8865 | 330.8865
2019-01-15 22:30 | No Data | No Data | No Data | No Data | 377.746 | 427.4516 | No Data | No Data | No Data | No Data | No Data | No Data | No Data | No Data | 322.9534 | 322.9534 | 327.6276 | 327.6276 | 335.6826 | 335.6826
2019-01-15 23:00 | No Data | No Data | No Data | No Data | 386.6165 | 435.2289 | No Data | No Data | No Data | No Data | No Data | No Data | No Data | No Data | 326.0105 | 326.0105 | 330.6416 | 330.6416 | 339.3183 | 339.3183
2019-01-15 23:30 | No Data | No Data | No Data | No Data | 386.5799 | 434.496 | No Data | No Data | No Data | No Data | No Data | No Data | No Data | No Data | 329.2212 | 329.2212 | 333.1452 | 333.1452 | 334.8772 | 334.8772
2019-01-16 | No Data | No Data | No Data | No Data | 391.7931 | 438.8954 | No Data | No Data | No Data | No Data | No Data | No Data | No Data | No Data | 329.6466 | 329.6466 | 333.7177 | 333.7177 | 339.1857 | 339.1857
2019-01-16 00:30 | No Data | No Data | No Data | No Data | 389.8688 | 436.0343 | No Data | No Data | No Data | No Data | No Data | No Data | No Data | No Data | 334.2625 | 334.2625 | 338.0995 | 338.0995 | 337.5974 | 337.5974
2019-01-16 01:00 | No Data | No Data | No Data | No Data | 393.39 | 440.2556 | No Data | No Data | No Data | No Data | No Data | No Data | No Data | No Data | 336.6703 | 336.6703 | 341.1221 | 341.1221 | 341.9995 | 341.9995
2019-01-16 01:30 | No Data | No Data | No Data | No Data | 395.3628 | 442.2734 | No Data | No Data | No Data | No Data | No Data | No Data | No Data | No Data | 339.9943 | 339.9943 | 344.5779 | 344.5779 | 346.5742 | 346.5742
2019-01-16 02:00 | No Data | No Data | No Data | No Data | 399.2147 | 445.4519 | No Data | No Data | No Data | No Data | No Data | No Data | No Data | No Data | 341.7544 | 341.7544 | 345.847 | 345.847 | 346.2634 | 346.2634
2019-01-16 02:30 | No Data | No Data | No Data | No Data | 403.3166 | 449.0118 | No Data | No Data | No Data | No Data | No Data | No Data | No Data | No Data | 340.9843 | 340.9843 | 345.0971 | 345.0971 | 349.3423 | 349.3423
2019-01-16 03:00 | No Data | No Data | No Data | No Data | 405.7688 | 450.97 | No Data | No Data | No Data | No Data | No Data | No Data | No Data | No Data | 342.6548 | 342.6548 | 346.5252 | 346.5252 | 347.8693 | 347.8693
2019-01-16 03:30 | No Data | No Data | No Data | No Data | 409.1382 | 453.5554 | No Data | No Data | No Data | No Data | No Data | No Data | No Data | No Data | 344.09 | 344.09 | 347.2997 | 347.2997 | 348.5836 | 348.5836
2019-01-16 04:00 | No Data | No Data | No Data | No Data | 412.1576 | 455.8564 | No Data | No Data | No Data | No Data | No Data | No Data | No Data | No Data | 345.6927 | 345.6927 | 349.0328 | 349.0328 | 349.9568 | 349.9568
2019-01-16 04:30 | No Data | No Data | No Data | No Data | 412.1355 | 455.875 | No Data | No Data | No Data | No Data | No Data | No Data | No Data | No Data | 345.5789 | 345.5789 | 348.9189 | 348.9189 | 346.1408 | 346.1408
2019-01-16 05:00 | No Data | No Data | No Data | No Data | 413.3966 | 456.6284 | No Data | No Data | No Data | No Data | No Data | No Data | No Data | No Data | 344.1069 | 344.1069 | 347.2046 | 347.2046 | 347.8479 | 347.8479
2019-01-16 05:30 | No Data | No Data | No Data | No Data | 412.108 | 455.2474 | No Data | No Data | No Data | No Data | No Data | No Data | No Data | No Data | 345.7418 | 345.7418 | 348.7776 | 348.7776 | 349.2352 | 349.2352
2019-01-16 06:00 | No Data | No Data | No Data | No Data | 409.462 | 452.3243 | No Data | No Data | No Data | No Data | No Data | No Data | No Data | No Data | 345.7686 | 345.7686 | 348.4634 | 348.4634 | 349.8831 | 349.8831
2019-01-16 06:30 | No Data | No Data | No Data | No Data | 411.0395 | 455.2312 | No Data | No Data | No Data | No Data | No Data | No Data | No Data | No Data | 344.1993 | 344.1993 | 346.8069 | 346.8069 | 351.1065 | 351.1065
2019-01-16 07:00 | No Data | No Data | No Data | No Data | 404.0709 | 452.4254 | No Data | No Data | No Data | No Data | No Data | No Data | No Data | No Data | 345.3132 | 345.3132 | 347.932 | 347.932 | 350.3181 | 350.3181
2019-01-16 07:30 | No Data | No Data | No Data | No Data | 390.4869 | 443.9796 | No Data | No Data | No Data | No Data | No Data | No Data | No Data | No Data | 347.1751 | 347.1751 | 349.9894 | 349.9894 | 344.9763 | 344.9763
2019-01-16 08:00 | No Data | No Data | No Data | No Data | 388.9093 | 446.3037 | No Data | No Data | No Data | No Data | No Data | No Data | No Data | No Data | 340.2466 | 340.2466 | 343.2394 | 343.2394 | 341.6055 | 341.6055
2019-01-16 08:30 | No Data | No Data | No Data | No Data | 382.247 | 445.1973 | No Data | No Data | No Data | No Data | No Data | No Data | No Data | No Data | 334.0429 | 334.0429 | 337.0188 | 337.0188 | 332.1951 | 332.1951
2019-01-16 09:00 | No Data | No Data | No Data | No Data | 374.2533 | 441.883 | No Data | No Data | No Data | No Data | No Data | No Data | No Data | No Data | 329.0861 | 329.0861 | 332.1325 | 332.1325 | 329.2644 | 329.2644
2019-01-16 09:30 | No Data | No Data | No Data | No Data | 371.2909 | 445.181 | No Data | No Data | No Data | No Data | No Data | No Data | No Data | No Data | 317.8777 | 325.1961 | 321.7265 | 329.1335 | 330.1119 | 330.1119
2019-01-16 10:00 | No Data | No Data | No Data | No Data | 362.3792 | 441.0509 | No Data | No Data | No Data | No Data | No Data | No Data | No Data | No Data | 296.0588 | 321.0077 | 299.4859 | 324.7263 | 325.1071 | 325.1071
2019-01-16 10:30 | No Data | No Data | No Data | No Data | 349.7502 | 429.7531 | No Data | No Data | No Data | No Data | No Data | No Data | No Data | No Data | 269.0142 | 296.3167 | 271.9209 | 299.1419 | 320.1505 | 320.1505
2019-01-16 11:00 | No Data | No Data | No Data | No Data | 342.2998 | 420.4931 | No Data | No Data | No Data | No Data | No Data | No Data | No Data | No Data | 229.8708 | 253.1068 | 232.2833 | 255.0925 | 314.8153 | 314.8153
2019-01-16 11:30 | No Data | No Data | No Data | No Data | 331.2583 | 406.5459 | No Data | No Data | No Data | No Data | No Data | No Data | No Data | No Data | 195.1015 | 214.5222 | 197.1106 | 216.5299 | 311.2123 | 311.2123
2019-01-16 12:00 | No Data | No Data | No Data | No Data | 322.8484 | 396.3853 | No Data | No Data | No Data | No Data | No Data | No Data | No Data | No Data | 163.3993 | 179.2726 | 165.15 | 180.6584 | 306.1964 | 306.1964
2019-01-16 12:30 | No Data | No Data | No Data | No Data | 319.4379 | 391.8257 | No Data | No Data | No Data | No Data | No Data | No Data | No Data | No Data | 155.6148 | 170.8333 | 157.4054 | 171.2854 | 306.4773 | 306.4773
2019-01-16 13:00 | No Data | No Data | No Data | No Data | 345.0774 | 425.4612 | No Data | No Data | No Data | No Data | No Data | No Data | No Data | No Data | 150.9504 | 165.6608 | 152.8035 | 166.3173 | 306.71 | 306.71
2019-01-16 13:30 | No Data | No Data | No Data | No Data | 346.7466 | 428.0851 | No Data | No Data | No Data | No Data | No Data | No Data | No Data | No Data | 137.1686 | 150.3076 | 138.9748 | 151.0877 | 304.9485 | 304.9485
2019-01-16 14:00 | No Data | No Data | No Data | No Data | 345.3571 | 426.2953 | No Data | No Data | No Data | No Data | No Data | No Data | No Data | No Data | 122.6401 | 134.0616 | 124.2854 | 135.0123 | 301.5292 | 301.5292
2019-01-16 14:30 | No Data | No Data | No Data | No Data | 346.4763 | 427.5184 | No Data | No Data | No Data | No Data | No Data | No Data | No Data | No Data | 133.5014 | 146.1283 | 135.2164 | 147.5338 | 301.0888 | 301.0888
2019-01-16 15:00 | No Data | No Data | No Data | No Data | 349.6859 | 430.4294 | No Data | No Data | No Data | No Data | No Data | No Data | No Data | No Data | 130.7628 | 142.9392 | 132.4286 | 145.3635 | 301.0779 | 301.0779
2019-01-16 15:30 | No Data | No Data | No Data | No Data | 348.4899 | 428.8521 | No Data | No Data | No Data | No Data | No Data | No Data | No Data | No Data | 153.6662 | 167.7552 | 155.4001 | 169.2632 | 301.1109 | 301.1109
2019-01-16 16:00 | No Data | No Data | No Data | No Data | 349.5456 | 430.514 | No Data | No Data | No Data | No Data | No Data | No Data | No Data | No Data | 144.0726 | 155.4959 | 145.6634 | 155.0772 | 303.6711 | 303.6711
2019-01-16 16:30 | No Data | No Data | No Data | No Data | 355.3533 | 435.2678 | No Data | No Data | No Data | No Data | No Data | No Data | No Data | No Data | 121.5179 | 132.0276 | 122.9132 | 129.4853 | 305.3341 | 305.3341
2019-01-16 17:00 | No Data | No Data | No Data | No Data | 350.458 | 429.7936 | No Data | No Data | No Data | No Data | No Data | No Data | No Data | No Data | 162.3375 | 177.7798 | 164.5221 | 178.5841 | 307.437 | 307.437
2019-01-16 17:30 | No Data | No Data | No Data | No Data | 345.2117 | 422.7862 | No Data | No Data | No Data | No Data | No Data | No Data | No Data | No Data | 185.2101 | 202.2175 | 187.6452 | 205.9314 | 308.6112 | 308.6112
2019-01-16 18:00 | No Data | No Data | No Data | No Data | 338.0508 | 414.4676 | No Data | No Data | No Data | No Data | No Data | No Data | No Data | No Data | 204.4916 | 224.6599 | 207.5786 | 228.4887 | 310.0648 | 310.0648
2019-01-16 18:30 | No Data | No Data | No Data | No Data | 339.1096 | 412.7049 | No Data | No Data | No Data | No Data | No Data | No Data | No Data | No Data | 218.2825 | 240.0006 | 221.2529 | 243.5538 | 313.4377 | 313.4377
2019-01-16 19:00 | No Data | No Data | No Data | No Data | 351.7741 | 417.7443 | No Data | No Data | No Data | No Data | No Data | No Data | No Data | No Data | 235.4716 | 258.8011 | 238.9806 | 261.7908 | 319.0083 | 319.0083
2019-01-16 19:30 | No Data | No Data | No Data | No Data | 362.1454 | 422.4468 | No Data | No Data | No Data | No Data | No Data | No Data | No Data | No Data | 259.9689 | 286.2941 | 263.7261 | 290.4369 | 325.7118 | 325.7118
2019-01-16 20:00 | No Data | No Data | No Data | No Data | 374.1156 | 428.1557 | No Data | No Data | No Data | No Data | No Data | No Data | No Data | No Data | 279.3139 | 304.9886 | 283.6177 | 309.688 | 327.0965 | 327.0965
2019-01-16 20:30 | No Data | No Data | No Data | No Data | 381.8714 | 431.4464 | No Data | No Data | No Data | No Data | No Data | No Data | No Data | No Data | 295.6143 | 306.068 | 300.7173 | 311.3515 | 328.5462 | 328.5462
2019-01-16 21:00 | No Data | No Data | No Data | No Data | 385.2601 | 434.152 | No Data | No Data | No Data | No Data | No Data | No Data | No Data | No Data | 310.8778 | 310.8778 | 316.0488 | 316.0488 | 333.5021 | 333.5021
2019-01-16 21:30 | No Data | No Data | No Data | No Data | 389.4096 | 437.5779 | No Data | No Data | No Data | No Data | No Data | No Data | No Data | No Data | 314.4543 | 314.4543 | 318.7657 | 318.7657 | 334.3111 | 334.3111
2019-01-16 22:00 | No Data | No Data | No Data | No Data | 392.1368 | 439.7129 | No Data | No Data | No Data | No Data | No Data | No Data | No Data | No Data | 316.6204 | 316.6204 | 320.8639 | 320.8639 | 333.484 | 333.484
2019-01-16 22:30 | No Data | No Data | No Data | No Data | 392.2138 | 439.6063 | No Data | No Data | No Data | No Data | No Data | No Data | No Data | No Data | 317.8178 | 317.8178 | 322.2295 | 322.2295 | 333.6684 | 333.6684
2019-01-16 23:00 | No Data | No Data | No Data | No Data | 394.3149 | 441.9614 | No Data | No Data | No Data | No Data | No Data | No Data | No Data | No Data | 320.8586 | 320.8586 | 325.4666 | 325.4666 | 336.9633 | 336.9633
2019-01-16 23:30 | No Data | No Data | No Data | No Data | 393.8781 | 441.0529 | No Data | No Data | No Data | No Data | No Data | No Data | No Data | No Data | 323.0932 | 323.0932 | 327.019 | 327.019 | 335.2722 | 335.2722
2019-01-17 | No Data | No Data | No Data | No Data | 395.9313 | 442.7674 | No Data | No Data | No Data | No Data | No Data | No Data | No Data | No Data | 324.0439 | 324.0439 | 328.0905 | 328.0905 | 337.0937 | 337.0937
2019-01-17 00:30 | No Data | No Data | No Data | No Data | 392.1793 | 438.4781 | No Data | No Data | No Data | No Data | No Data | No Data | No Data | No Data | 325.3416 | 325.3416 | 328.9721 | 328.9721 | 336.6299 | 336.6299
2019-01-17 01:00 | No Data | No Data | No Data | No Data | 395.082 | 441.489 | No Data | No Data | No Data | No Data | No Data | No Data | No Data | No Data | 326.3611 | 326.3611 | 330.3561 | 330.3561 | 338.0298 | 338.0298
2019-01-17 01:30 | No Data | No Data | No Data | No Data | 399.1209 | 445.5798 | No Data | No Data | No Data | No Data | No Data | No Data | No Data | No Data | 327.9446 | 327.9446 | 331.8497 | 331.8497 | 340.3379 | 340.3379
2019-01-17 02:00 | No Data | No Data | No Data | No Data | 399.3799 | 445.5434 | No Data | No Data | No Data | No Data | No Data | No Data | No Data | No Data | 328.9672 | 328.9672 | 332.8857 | 332.8857 | 339.5434 | 339.5434
2019-01-17 02:30 | No Data | No Data | No Data | No Data | 403.884 | 449.4159 | No Data | No Data | No Data | No Data | No Data | No Data | No Data | No Data | 331.1065 | 331.1065 | 335.0839 | 335.0839 | 340.2082 | 340.2082
2019-01-17 03:00 | No Data | No Data | No Data | No Data | 403.6666 | 449.3558 | No Data | No Data | No Data | No Data | No Data | No Data | No Data | No Data | 331.0509 | 331.0509 | 335.1353 | 335.1353 | 340.1598 | 340.1598
2019-01-17 03:30 | No Data | No Data | No Data | No Data | 402.2682 | 447.9812 | No Data | No Data | No Data | No Data | No Data | No Data | No Data | No Data | 332.2937 | 332.2937 | 335.9084 | 335.9084 | 338.6402 | 338.6402
2019-01-17 04:00 | No Data | No Data | No Data | No Data | 403.5345 | 448.8911 | No Data | No Data | No Data | No Data | No Data | No Data | No Data | No Data | 333.9481 | 333.9481 | 337.5796 | 337.5796 | 340.1167 | 340.1167
2019-01-17 04:30 | No Data | No Data | No Data | No Data | 402.7 | 448.2799 | No Data | No Data | No Data | No Data | No Data | No Data | No Data | No Data | 335.2925 | 335.2925 | 338.6862 | 338.6862 | 339.5453 | 339.5453
2019-01-17 05:00 | No Data | No Data | No Data | No Data | 400.349 | 446.4394 | No Data | No Data | No Data | No Data | No Data | No Data | No Data | No Data | 335.4928 | 335.4928 | 339.1402 | 339.1402 | 341.21 | 341.21
2019-01-17 05:30 | No Data | No Data | No Data | No Data | 397.6251 | 443.402 | No Data | No Data | No Data | No Data | No Data | No Data | No Data | No Data | 335.9159 | 335.9159 | 339.462 | 339.462 | 342.9356 | 342.9356
2019-01-17 06:00 | No Data | No Data | No Data | No Data | 393.0832 | 438.7017 | No Data | No Data | No Data | No Data | No Data | No Data | No Data | No Data | 337.6559 | 337.6559 | 340.9962 | 340.9962 | 343.0034 | 343.0034
2019-01-17 06:30 | No Data | No Data | No Data | No Data | 392.6144 | 439.7518 | No Data | No Data | No Data | No Data | No Data | No Data | No Data | No Data | 336.9795 | 336.9795 | 339.8228 | 339.8228 | 340.8018 | 340.8018
2019-01-17 07:00 | No Data | No Data | No Data | No Data | 391.4301 | 442.6692 | No Data | No Data | No Data | No Data | No Data | No Data | No Data | No Data | 336.5833 | 336.5833 | 339.5866 | 339.5866 | 338.4061 | 338.4061
2019-01-17 07:30 | No Data | No Data | No Data | No Data | 384.4602 | 439.6792 | No Data | No Data | No Data | No Data | No Data | No Data | No Data | No Data | 335.5609 | 335.5609 | 338.7764 | 338.7764 | 338.4658 | 338.4658
2019-01-17 08:00 | No Data | No Data | No Data | No Data | 377.8467 | 437.9301 | No Data | No Data | No Data | No Data | No Data | No Data | No Data | No Data | 334.7472 | 334.7472 | 337.95 | 337.95 | 338.5824 | 338.5824
2019-01-17 08:30 | No Data | No Data | No Data | No Data | 366.3911 | 432.8528 | No Data | No Data | No Data | No Data | No Data | No Data | No Data | No Data | 330.2593 | 330.2593 | 333.7132 | 333.7132 | 333.2163 | 333.2163
2019-01-17 09:00 | No Data | No Data | No Data | No Data | 355.9969 | 428.7862 | No Data | No Data | No Data | No Data | No Data | No Data | No Data | No Data | 328.8664 | 328.8664 | 332.7414 | 332.7414 | 332.1861 | 332.1861
2019-01-17 09:30 | No Data | No Data | No Data | No Data | 346.4414 | 424.3731 | No Data | No Data | No Data | No Data | No Data | No Data | No Data | No Data | 328.4283 | 328.4283 | 331.9722 | 331.9722 | 329.43 | 329.43
2019-01-17 10:00 | No Data | No Data | No Data | No Data | 346.8457 | 427.2346 | No Data | No Data | No Data | No Data | No Data | No Data | No Data | No Data | 315.4533 | 325.7627 | 318.9271 | 329.2443 | 327.7186 | 327.7186
2019-01-17 10:30 | No Data | No Data | No Data | No Data | 338.4438 | 417.15 | No Data | No Data | No Data | No Data | No Data | No Data | No Data | No Data | 298.3216 | 322.9086 | 301.9106 | 326.7897 | 326.157 | 326.157
2019-01-17 11:00 | No Data | No Data | No Data | No Data | 328.7337 | 404.819 | No Data | No Data | No Data | No Data | No Data | No Data | No Data | No Data | 284.0832 | 313.0046 | 287.279 | 316.6435 | 321.8602 | 321.8602
2019-01-17 11:30 | No Data | No Data | No Data | No Data | 297.969 | 367.2477 | No Data | No Data | No Data | No Data | No Data | No Data | No Data | No Data | 260.6675 | 286.998 | 263.6404 | 290.4736 | 319.6076 | 319.6076
2019-01-17 12:00 | No Data | No Data | No Data | No Data | 297.0871 | 366.5379 | No Data | No Data | No Data | No Data | No Data | No Data | No Data | No Data | 240.6329 | 264.8734 | 243.4448 | 267.7627 | 315.7022 | 315.7022
2019-01-17 12:30 | No Data | No Data | No Data | No Data | 303.3731 | 374.4934 | No Data | No Data | No Data | No Data | No Data | No Data | No Data | No Data | 229.8577 | 252.9855 | 232.8298 | 256.2865 | 316.1693 | 316.1693
2019-01-17 13:00 | No Data | No Data | No Data | No Data | 308.4458 | 380.5421 | No Data | No Data | No Data | No Data | No Data | No Data | No Data | No Data | 231.9656 | 255.3265 | 234.9718 | 258.7876 | 316.3883 | 316.3883
2019-01-17 13:30 | No Data | No Data | No Data | No Data | 310.9351 | 384.1052 | No Data | No Data | No Data | No Data | No Data | No Data | No Data | No Data | 211.7437 | 232.8983 | 214.6317 | 236.2939 | 315.1701 | 315.1701
2019-01-17 14:00 | No Data | No Data | No Data | No Data | 289.7983 | 357.4283 | No Data | No Data | No Data | No Data | No Data | No Data | No Data | No Data | 200.2945 | 220.199 | 202.868 | 223.2496 | 314.298 | 314.298
2019-01-17 14:30 | No Data | No Data | No Data | No Data | 304.3111 | 374.71 | No Data | No Data | No Data | No Data | No Data | No Data | No Data | No Data | 192.6742 | 211.8375 | 195.0882 | 214.7092 | 316.8696 | 316.8696
2019-01-17 15:00 | No Data | No Data | No Data | No Data | 297.0416 | 366.2291 | No Data | No Data | No Data | No Data | No Data | No Data | No Data | No Data | 209.3698 | 230.3146 | 212.158 | 233.5887 | 315.9499 | 315.9499
2019-01-17 15:30 | No Data | No Data | No Data | No Data | 285.8917 | 352.5745 | No Data | No Data | No Data | No Data | No Data | No Data | No Data | No Data | 210.1992 | 231.2025 | 212.7563 | 234.0322 | 316.489 | 316.489
2019-01-17 16:00 | No Data | No Data | No Data | No Data | 284.4398 | 350.4321 | No Data | No Data | No Data | No Data | No Data | No Data | No Data | No Data | 202.923 | 222.7651 | 205.0742 | 224.7881 | 315.9233 | 315.9233
2019-01-17 16:30 | No Data | No Data | No Data | No Data | 287.628 | 354.6859 | No Data | No Data | No Data | No Data | No Data | No Data | No Data | No Data | 202.4794 | 222.8366 | 204.6949 | 224.0986 | 315.5655 | 315.5655
2019-01-17 17:00 | No Data | No Data | No Data | No Data | 295.721 | 365.1182 | No Data | No Data | No Data | No Data | No Data | No Data | No Data | No Data | 210.7913 | 231.9363 | 212.9773 | 233.062 | 316.0965 | 316.0965
2019-01-17 17:30 | No Data | No Data | No Data | No Data | 303.8861 | 375.1204 | No Data | No Data | No Data | No Data | No Data | No Data | No Data | No Data | 219.3467 | 241.3215 | 221.9643 | 243.9994 | 317.0661 | 317.0661
2019-01-17 18:00 | No Data | No Data | No Data | No Data | 310.0922 | 382.7857 | No Data | No Data | No Data | No Data | No Data | No Data | No Data | No Data | 237.8283 | 261.8183 | 240.7403 | 264.7255 | 316.0918 | 316.0918
2019-01-17 18:30 | No Data | No Data | No Data | No Data | 317.1265 | 390.5306 | No Data | No Data | No Data | No Data | No Data | No Data | No Data | No Data | 245.7338 | 270.4726 | 248.2847 | 273.4979 | 315.4021 | 315.4021
2019-01-17 19:00 | No Data | No Data | No Data | No Data | 321.5817 | 395.4164 | No Data | No Data | No Data | No Data | No Data | No Data | No Data | No Data | 265.7867 | 292.8547 | 268.6674 | 295.9747 | 318.9539 | 318.9539
2019-01-17 19:30 | No Data | No Data | No Data | No Data | 332.5284 | 402.1665 | No Data | No Data | No Data | No Data | No Data | No Data | No Data | No Data | 276.3707 | 304.4649 | 279.5502 | 307.5284 | 319.1751 | 319.1751
2019-01-17 20:00 | No Data | No Data | No Data | No Data | 343.9409 | 407.7266 | No Data | No Data | No Data | No Data | No Data | No Data | No Data | No Data | 297.6279 | 309.376 | 301.4062 | 313.179 | 321.2275 | 321.2275
2019-01-17 20:30 | No Data | No Data | No Data | No Data | 368.5074 | 423.4109 | No Data | No Data | No Data | No Data | No Data | No Data | No Data | No Data | 311.776 | 311.776 | 315.4309 | 315.4309 | 323.4313 | 323.4313
2019-01-17 21:00 | No Data | No Data | No Data | No Data | 374.3589 | 427.8973 | No Data | No Data | No Data | No Data | No Data | No Data | No Data | No Data | 314.4386 | 314.4386 | 317.7653 | 317.7653 | 327.0789 | 327.0789
2019-01-17 21:30 | No Data | No Data | No Data | No Data | 369.9015 | 425.2526 | No Data | No Data | No Data | No Data | No Data | No Data | No Data | No Data | 317.8832 | 317.8832 | 321.8805 | 321.8805 | 330.3394 | 330.3394
2019-01-17 22:00 | No Data | No Data | No Data | No Data | 371.7454 | 425.656 | No Data | No Data | No Data | No Data | No Data | No Data | No Data | No Data | 319.5229 | 319.5229 | 323.7138 | 323.7138 | 333.565 | 333.565
2019-01-17 22:30 | No Data | No Data | No Data | No Data | 376.037 | 429.4148 | No Data | No Data | No Data | No Data | No Data | No Data | No Data | No Data | 320.2847 | 320.2847 | 323.8517 | 323.8517 | 337.0094 | 337.0094
2019-01-17 23:00 | No Data | No Data | No Data | No Data | 374.6927 | 426.9271 | No Data | No Data | No Data | No Data | No Data | No Data | No Data | No Data | 322.6873 | 322.6873 | 326.2858 | 326.2858 | 337.9818 | 337.9818
2019-01-17 23:30 | No Data | No Data | No Data | No Data | 376.2681 | 428.4451 | No Data | No Data | No Data | No Data | No Data | No Data | No Data | No Data | 325.6573 | 325.6573 | 329.0736 | 329.0736 | 338.9194 | 338.9194
2019-01-18 | No Data | No Data | No Data | No Data | 376.5052 | 428.1122 | No Data | No Data | No Data | No Data | No Data | No Data | No Data | No Data | 327.5242 | 327.5242 | 330.9597 | 330.9597 | 338.8949 | 338.8949
2019-01-18 00:30 | No Data | No Data | No Data | No Data | 376.3451 | 427.4976 | No Data | No Data | No Data | No Data | No Data | No Data | No Data | No Data | 329.2575 | 329.2575 | 332.1279 | 332.1279 | 337.5082 | 337.5082
2019-01-18 01:00 | No Data | No Data | No Data | No Data | 379.9066 | 430.4727 | No Data | No Data | No Data | No Data | No Data | No Data | No Data | No Data | 330.7202 | 330.7202 | 334.2169 | 334.2169 | 340.1588 | 340.1588
2019-01-18 01:30 | No Data | No Data | No Data | No Data | 379.4499 | 429.9552 | No Data | No Data | No Data | No Data | No Data | No Data | No Data | No Data | 331.8804 | 331.8804 | 335.387 | 335.387 | 341.2774 | 341.2774
2019-01-18 02:00 | No Data | No Data | No Data | No Data | 387.4624 | 436.2312 | No Data | No Data | No Data | No Data | No Data | No Data | No Data | No Data | 332.2515 | 332.2515 | 335.5331 | 335.5331 | 340.3164 | 340.3164
2019-01-18 02:30 | No Data | No Data | No Data | No Data | 384.4429 | 433.7873 | No Data | No Data | No Data | No Data | No Data | No Data | No Data | No Data | 332.145 | 332.145 | 335.3242 | 335.3242 | 343.1873 | 343.1873
2019-01-18 03:00 | No Data | No Data | No Data | No Data | 391.999 | 439.6066 | No Data | No Data | No Data | No Data | No Data | No Data | No Data | No Data | 333.6919 | 333.6919 | 336.8389 | 336.8389 | 343.5475 | 343.5475
2019-01-18 03:30 | No Data | No Data | No Data | No Data | 394.4563 | 441.3541 | No Data | No Data | No Data | No Data | No Data | No Data | No Data | No Data | 333.1475 | 333.1475 | 336.3997 | 336.3997 | 343.7462 | 343.7462
2019-01-18 04:00 | No Data | No Data | No Data | No Data | 392.9935 | 440.3361 | No Data | No Data | No Data | No Data | No Data | No Data | No Data | No Data | 333.2571 | 333.2571 | 336.687 | 336.687 | 343.8828 | 343.8828
2019-01-18 04:30 | No Data | No Data | No Data | No Data | 391.1009 | 438.8416 | No Data | No Data | No Data | No Data | No Data | No Data | No Data | No Data | 333.5323 | 333.5323 | 336.6768 | 336.6768 | 342.6662 | 342.6662
2019-01-18 05:00 | No Data | No Data | No Data | No Data | 389.5084 | 437.3948 | No Data | No Data | No Data | No Data | No Data | No Data | No Data | No Data | 332.9565 | 332.9565 | 336.0229 | 336.0229 | 343.6249 | 343.6249
2019-01-18 05:30 | No Data | No Data | No Data | No Data | 386.9639 | 434.9765 | No Data | No Data | No Data | No Data | No Data | No Data | No Data | No Data | 332.5605 | 332.5605 | 335.5632 | 335.5632 | 342.0854 | 342.0854
2019-01-18 06:00 | No Data | No Data | No Data | No Data | 383.369 | 431.4743 | No Data | No Data | No Data | No Data | No Data | No Data | No Data | No Data | 332.5128 | 332.5128 | 335.4023 | 335.4023 | 341.3013 | 341.3013
2019-01-18 06:30 | No Data | No Data | No Data | No Data | 382.737 | 432.5977 | No Data | No Data | No Data | No Data | No Data | No Data | No Data | No Data | 332.6184 | 332.6184 | 335.5215 | 335.5215 | 342.2316 | 342.2316
2019-01-18 07:00 | No Data | No Data | No Data | No Data | 374.4892 | 429.9005 | No Data | No Data | No Data | No Data | No Data | No Data | No Data | No Data | 334.5606 | 334.5606 | 337.3925 | 337.3925 | 341.6465 | 341.6465
2019-01-18 07:30 | No Data | No Data | No Data | No Data | 366.7524 | 427.2639 | No Data | No Data | No Data | No Data | No Data | No Data | No Data | No Data | 335.6426 | 335.6426 | 338.8543 | 338.8543 | 342.1619 | 342.1619
2019-01-18 08:00 | No Data | No Data | No Data | No Data | 361.0022 | 424.8809 | No Data | No Data | No Data | No Data | No Data | No Data | No Data | No Data | 335.0511 | 335.0511 | 338.4438 | 338.4438 | 340.8521 | 340.8521
2019-01-18 08:30 | No Data | No Data | No Data | No Data | 364.5984 | 432.0072 | No Data | No Data | No Data | No Data | No Data | No Data | No Data | No Data | 333.5821 | 333.5821 | 337.8014 | 337.8014 | 339.0279 | 339.0279
2019-01-18 09:00 | No Data | No Data | No Data | No Data | 372.3792 | 442.0309 | No Data | No Data | No Data | No Data | No Data | No Data | No Data | No Data | 333.5039 | 333.5039 | 337.8678 | 337.8678 | 339.946 | 339.946
2019-01-18 09:30 | No Data | No Data | No Data | No Data | 363.945 | 439.4859 | No Data | No Data | No Data | No Data | No Data | No Data | No Data | No Data | 331.7374 | 331.7374 | 336.2456 | 336.2456 | 339.9923 | 339.9923
2019-01-18 10:00 | No Data | No Data | No Data | No Data | 357.1243 | 436.8292 | No Data | No Data | No Data | No Data | No Data | No Data | No Data | No Data | 329.2939 | 329.2939 | 333.654 | 333.654 | 334.8101 | 334.8101
2019-01-18 10:30 | No Data | No Data | No Data | No Data | 351.2051 | 431.0309 | No Data | No Data | No Data | No Data | No Data | No Data | No Data | No Data | 310.3654 | 324.958 | 314.4139 | 329.1969 | 330.5021 | 330.5021
2019-01-18 11:00 | No Data | No Data | No Data | No Data | 357.2849 | 438.4941 | No Data | No Data | No Data | No Data | No Data | No Data | No Data | No Data | 286.9805 | 315.7001 | 290.6264 | 320.2866 | 326.5285 | 326.5285
2019-01-18 11:30 | No Data | No Data | No Data | No Data | 350.3296 | 430.0163 | No Data | No Data | No Data | No Data | No Data | No Data | No Data | No Data | 277.6218 | 305.8088 | 280.8664 | 309.1448 | 326.0242 | 326.0242
2019-01-18 12:00 | No Data | No Data | No Data | No Data | 344.4314 | 423.045 | No Data | No Data | No Data | No Data | No Data | No Data | No Data | No Data | 254.2902 | 279.8339 | 257.1079 | 282.9837 | 321.2418 | 321.2418
2019-01-18 12:30 | No Data | No Data | No Data | No Data | 335.4761 | 411.8314 | No Data | No Data | No Data | No Data | No Data | No Data | No Data | No Data | 241.411 | 265.4885 | 244.3151 | 269.0249 | 319.67 | 319.67
2019-01-18 13:00 | No Data | No Data | No Data | No Data | 327.619 | 402.7077 | No Data | No Data | No Data | No Data | No Data | No Data | No Data | No Data | 236.3521 | 259.6233 | 239.2745 | 263.5706 | 319.5655 | 319.5655
2019-01-18 13:30 | No Data | No Data | No Data | No Data | 333.7432 | 410.4655 | No Data | No Data | No Data | No Data | No Data | No Data | No Data | No Data | 216.8902 | 237.5763 | 219.7472 | 241.9748 | 317.966 | 317.966
2019-01-18 14:00 | No Data | No Data | No Data | No Data | 331.2774 | 407.289 | No Data | No Data | No Data | No Data | No Data | No Data | No Data | No Data | 225.4439 | 247.7118 | 228.1844 | 251.2656 | 316.7182 | 316.7182
2019-01-18 14:30 | No Data | No Data | No Data | No Data | 333.5167 | 410.0884 | No Data | No Data | No Data | No Data | No Data | No Data | No Data | No Data | 219.7515 | 241.8167 | 222.252 | 244.8491 | 315.7864 | 315.7864
2019-01-18 15:00 | No Data | No Data | No Data | No Data | 335.1396 | 412.5379 | No Data | No Data | No Data | No Data | No Data | No Data | No Data | No Data | 231.7763 | 254.9349 | 234.2213 | 257.7035 | 314.5302 | 314.5302
2019-01-18 15:30 | No Data | No Data | No Data | No Data | 336.7302 | 415.474 | No Data | No Data | No Data | No Data | No Data | No Data | No Data | No Data | 230.7467 | 253.8851 | 233.654 | 257.4884 | 319.2869 | 319.2869
2019-01-18 16:00 | No Data | No Data | No Data | No Data | 336.7543 | 415.7513 | No Data | No Data | No Data | No Data | No Data | No Data | No Data | No Data | 266.9858 | 293.9114 | 270.1712 | 297.6516 | 322.5735 | 322.5735
2019-01-18 16:30 | No Data | No Data | No Data | No Data | 336.8788 | 416.0258 | No Data | No Data | No Data | No Data | No Data | No Data | No Data | No Data | 289.687 | 318.5762 | 293.1787 | 323.1353 | 321.9169 | 321.9169
2019-01-18 17:00 | No Data | No Data | No Data | No Data | 342.1395 | 422.4299 | No Data | No Data | No Data | No Data | No Data | No Data | No Data | No Data | 308.0797 | 322.5118 | 311.8903 | 326.537 | 323.2701 | 323.2701
2019-01-18 17:30 | No Data | No Data | No Data | No Data | 345.2275 | 422.3175 | No Data | No Data | No Data | No Data | No Data | No Data | No Data | No Data | 314.4848 | 322.4762 | 318.2343 | 326.3589 | 324.9658 | 324.9658
2019-01-18 18:00 | No Data | No Data | No Data | No Data | 352.1957 | 424.7019 | No Data | No Data | No Data | No Data | No Data | No Data | No Data | No Data | 328.1826 | 328.1826 | 331.2861 | 331.2861 | 327.8703 | 327.8703
2019-01-18 18:30 | No Data | No Data | No Data | No Data | 363.1513 | 430.0508 | No Data | No Data | No Data | No Data | No Data | No Data | No Data | No Data | 329.2096 | 329.2096 | 332.5079 | 332.5079 | 329.5593 | 329.5593
2019-01-18 19:00 | No Data | No Data | No Data | No Data | 377.0874 | 436.7997 | No Data | No Data | No Data | No Data | No Data | No Data | No Data | No Data | 330.498 | 330.498 | 334.245 | 334.245 | 330.3671 | 330.3671
2019-01-18 19:30 | No Data | No Data | No Data | No Data | 386.4278 | 440.6478 | No Data | No Data | No Data | No Data | No Data | No Data | No Data | No Data | 330.5601 | 330.5601 | 334.2358 | 334.2358 | 332.2984 | 332.2984
2019-01-18 20:00 | No Data | No Data | No Data | No Data | 393.5224 | 442.67 | No Data | No Data | No Data | No Data | No Data | No Data | No Data | No Data | 331.698 | 331.698 | 335.6842 | 335.6842 | 333.7374 | 333.7374
2019-01-18 20:30 | No Data | No Data | No Data | No Data | 402.8346 | 448.2934 | No Data | No Data | No Data | No Data | No Data | No Data | No Data | No Data | 333.2278 | 333.2278 | 337.3374 | 337.3374 | 335.6548 | 335.6548
2019-01-18 21:00 | No Data | No Data | No Data | No Data | 404.675 | 449.3977 | No Data | No Data | No Data | No Data | No Data | No Data | No Data | No Data | 335.6426 | 335.6426 | 339.8511 | 339.8511 | 338.8549 | 338.8549
2019-01-18 21:30 | No Data | No Data | No Data | No Data | 404.2202 | 448.5396 | No Data | No Data | No Data | No Data | No Data | No Data | No Data | No Data | 338.0529 | 338.0529 | 342.1401 | 342.1401 | 339.2385 | 339.2385
2019-01-18 22:00 | No Data | No Data | No Data | No Data | 408.593 | 452.951 | No Data | No Data | No Data | No Data | No Data | No Data | No Data | No Data | 340.5085 | 340.5085 | 343.9587 | 343.9587 | 341.3954 | 341.3954
2019-01-18 22:30 | No Data | No Data | No Data | No Data | 409.07 | 453.3046 | No Data | No Data | No Data | No Data | No Data | No Data | No Data | No Data | 340.3968 | 340.3968 | 344.1407 | 344.1407 | 342.7609 | 342.7609
2019-01-18 23:00 | No Data | No Data | No Data | No Data | 410.4746 | 453.7392 | No Data | No Data | No Data | No Data | No Data | No Data | No Data | No Data | 342.6076 | 342.6076 | 346.1029 | 346.1029 | 345.1292 | 345.1292
2019-01-18 23:30 | No Data | No Data | No Data | No Data | 413.0345 | 455.5988 | No Data | No Data | No Data | No Data | No Data | No Data | No Data | No Data | 344.5562 | 344.5562 | 347.9587 | 347.9587 | 348.0135 | 348.0135
2019-01-19 | No Data | No Data | No Data | No Data | 410.1476 | 452.9137 | No Data | No Data | No Data | No Data | No Data | No Data | No Data | No Data | 345.201 | 345.201 | 348.5366 | 348.5366 | 349.9919 | 349.9919
2019-01-19 00:30 | No Data | No Data | No Data | No Data | 410.449 | 452.7056 | No Data | No Data | No Data | No Data | No Data | No Data | No Data | No Data | 346.5835 | 346.5835 | 349.5887 | 349.5887 | 351.4634 | 351.4634
2019-01-19 01:00 | No Data | No Data | No Data | No Data | 416.1593 | 458.0125 | No Data | No Data | No Data | No Data | No Data | No Data | No Data | No Data | 348.6908 | 348.6908 | 352.3576 | 352.3576 | 356.137 | 356.137
2019-01-19 01:30 | No Data | No Data | No Data | No Data | 421.6567 | 463.368 | No Data | No Data | No Data | No Data | No Data | No Data | No Data | No Data | 350.4496 | 350.4496 | 354.1656 | 354.1656 | 356.9687 | 356.9687
2019-01-19 02:00 | No Data | No Data | No Data | No Data | 424.4653 | 465.4899 | No Data | No Data | No Data | No Data | No Data | No Data | No Data | No Data | 351.544 | 351.544 | 355.1443 | 355.1443 | 358.4694 | 358.4694
2019-01-19 02:30 | No Data | No Data | No Data | No Data | 424.9213 | 465.8315 | No Data | No Data | No Data | No Data | No Data | No Data | No Data | No Data | 352.9173 | 352.9173 | 356.2336 | 356.2336 | 360.6117 | 360.6117
2019-01-19 03:00 | No Data | No Data | No Data | No Data | 424.8813 | 465.5906 | No Data | No Data | No Data | No Data | No Data | No Data | No Data | No Data | 353.8638 | 353.8638 | 357.3831 | 357.3831 | 362.4121 | 362.4121
2019-01-19 03:30 | No Data | No Data | No Data | No Data | 426.5107 | 466.9449 | No Data | No Data | No Data | No Data | No Data | No Data | No Data | No Data | 354.812 | 354.812 | 358.3376 | 358.3376 | 363.8302 | 363.8302
2019-01-19 04:00 | No Data | No Data | No Data | No Data | 429.743 | 469.8611 | No Data | No Data | No Data | No Data | No Data | No Data | No Data | No Data | 355.7323 | 355.7323 | 359.1102 | 359.1102 | 365.1096 | 365.1096
2019-01-19 04:30 | No Data | No Data | No Data | No Data | 431.9673 | 471.602 | No Data | No Data | No Data | No Data | No Data | No Data | No Data | No Data | 356.2521 | 356.2521 | 359.8306 | 359.8306 | 366.8078 | 366.8078
2019-01-19 05:00 | No Data | No Data | No Data | No Data | 433.7144 | 473.2433 | No Data | No Data | No Data | No Data | No Data | No Data | No Data | No Data | 356.8383 | 356.8383 | 360.383 | 360.383 | 368.3755 | 368.3755
2019-01-19 05:30 | No Data | No Data | No Data | No Data | 433.3021 | 472.5165 | No Data | No Data | No Data | No Data | No Data | No Data | No Data | No Data | 355.6147 | 355.6147 | 359.5304 | 359.5304 | 367.4486 | 367.4486
2019-01-19 06:00 | No Data | No Data | No Data | No Data | 433.6589 | 472.5449 | No Data | No Data | No Data | No Data | No Data | No Data | No Data | No Data | 356.5576 | 356.5576 | 360.3096 | 360.3096 | 368.141 | 368.141
2019-01-19 06:30 | No Data | No Data | No Data | No Data | 432.3283 | 472.544 | No Data | No Data | No Data | No Data | No Data | No Data | No Data | No Data | 357.7681 | 357.7681 | 361.8528 | 361.8528 | 368.8066 | 368.8066
2019-01-19 07:00 | No Data | No Data | No Data | No Data | 428.0495 | 472.3731 | No Data | No Data | No Data | No Data | No Data | No Data | No Data | No Data | 357.9398 | 357.9398 | 361.9967 | 361.9967 | 368.4558 | 368.4558
2019-01-19 07:30 | No Data | No Data | No Data | No Data | 418.8391 | 467.8489 | No Data | No Data | No Data | No Data | No Data | No Data | No Data | No Data | 358.6762 | 358.6762 | 362.5178 | 362.5178 | 366.5258 | 366.5258
2019-01-19 08:00 | No Data | No Data | No Data | No Data | 410.3067 | 464.165 | No Data | No Data | No Data | No Data | No Data | No Data | No Data | No Data | 358.3096 | 358.3096 | 361.9642 | 361.9642 | 364.3408 | 364.3408
2019-01-19 08:30 | No Data | No Data | No Data | No Data | 402.5274 | 461.3241 | No Data | No Data | No Data | No Data | No Data | No Data | No Data | No Data | 357.6353 | 357.6353 | 361.5602 | 361.5602 | 362.4913 | 362.4913
2019-01-19 09:00 | No Data | No Data | No Data | No Data | 395.015 | 458.3926 | No Data | No Data | No Data | No Data | No Data | No Data | No Data | No Data | 356.0274 | 356.0274 | 360.1732 | 360.1732 | 360.4923 | 360.4923
2019-01-19 09:30 | No Data | No Data | No Data | No Data | 387.0567 | 455.1568 | No Data | No Data | No Data | No Data | No Data | No Data | No Data | No Data | 354.9585 | 354.9585 | 359.0023 | 359.0023 | 358.1293 | 358.1293
2019-01-19 10:00 | No Data | No Data | No Data | No Data | 380.8701 | 452.9406 | No Data | No Data | No Data | No Data | No Data | No Data | No Data | No Data | 354.0232 | 354.0232 | 357.5108 | 357.5108 | 355.4479 | 355.4479
2019-01-19 10:30 | No Data | No Data | No Data | No Data | 378.69 | 455.5603 | No Data | No Data | No Data | No Data | No Data | No Data | No Data | No Data | 351.5447 | 351.5447 | 355.1609 | 355.1609 | 353.1234 | 353.1234
2019-01-19 11:00 | No Data | No Data | No Data | No Data | 368.5082 | 450.4487 | No Data | No Data | No Data | No Data | No Data | No Data | No Data | No Data | 349.6971 | 349.6971 | 353.7976 | 353.7976 | 352.2042 | 352.2042
2019-01-19 11:30 | No Data | No Data | No Data | No Data | 369.7823 | 452.6344 | No Data | No Data | No Data | No Data | No Data | No Data | No Data | No Data | 347.5991 | 347.5991 | 351.8683 | 351.8683 | 349.6352 | 349.6352
2019-01-19 12:00 | No Data | No Data | No Data | No Data | 363.2727 | 448.2012 | No Data | No Data | No Data | No Data | No Data | No Data | No Data | No Data | 344.5289 | 344.5289 | 348.7623 | 348.7623 | 345.2676 | 345.2676
2019-01-19 12:30 | No Data | No Data | No Data | No Data | 352.7776 | 435.2798 | No Data | No Data | No Data | No Data | No Data | No Data | No Data | No Data | 341.3052 | 341.3052 | 345.4633 | 345.4633 | 344.9859 | 344.9859
2019-01-19 13:00 | No Data | No Data | No Data | No Data | 357.9085 | 441.7849 | No Data | No Data | No Data | No Data | No Data | No Data | No Data | No Data | 340.7521 | 340.7521 | 344.9811 | 344.9811 | 341.5227 | 341.5227
2019-01-19 13:30 | No Data | No Data | No Data | No Data | 351.0329 | 433.3716 | No Data | No Data | No Data | No Data | No Data | No Data | No Data | No Data | 337.9867 | 337.9867 | 342.2961 | 342.2961 | 338.3149 | 338.3149
2019-01-19 14:00 | No Data | No Data | No Data | No Data | 357.6616 | 441.6465 | No Data | No Data | No Data | No Data | No Data | No Data | No Data | No Data | 332.6921 | 334.784 | 336.8261 | 338.9439 | 339.1368 | 339.1368
2019-01-19 14:30 | No Data | No Data | No Data | No Data | 356.1572 | 439.9207 | No Data | No Data | No Data | No Data | No Data | No Data | No Data | No Data | 328.0754 | 332.9772 | 332.3375 | 337.3029 | 336.9572 | 336.9572
2019-01-19 15:00 | No Data | No Data | No Data | No Data | 361.2945 | 446.2088 | No Data | No Data | No Data | No Data | No Data | No Data | No Data | No Data | 325.0601 | 331.4481 | 329.0714 | 335.5382 | 333.6202 | 333.6202
2019-01-19 15:30 | No Data | No Data | No Data | No Data | 361.6851 | 445.3381 | No Data | No Data | No Data | No Data | No Data | No Data | No Data | No Data | 326.2301 | 331.9951 | 329.2365 | 335.0545 | 333.5371 | 333.5371
2019-01-19 16:00 | No Data | No Data | No Data | No Data | 365.0982 | 446.071 | No Data | No Data | No Data | No Data | No Data | No Data | No Data | No Data | 321.056 | 329.7577 | 324.4021 | 333.1946 | 332.0088 | 332.0088
2019-01-19 16:30 | No Data | No Data | No Data | No Data | 366.5007 | 444.0605 | No Data | No Data | No Data | No Data | No Data | No Data | No Data | No Data | 329.6549 | 330.6819 | 332.9088 | 333.9459 | 332.0961 | 332.0961
2019-01-19 17:00 | No Data | No Data | No Data | No Data | 366.1975 | 441.1945 | No Data | No Data | No Data | No Data | No Data | No Data | No Data | No Data | 326.2989 | 327.9143 | 329.2813 | 331.0146 | 329.4822 | 329.4822
2019-01-19 17:30 | No Data | No Data | No Data | No Data | 376.6068 | 446.3519 | No Data | No Data | No Data | No Data | No Data | No Data | No Data | No Data | 327.0809 | 327.0809 | 330.392 | 330.392 | 331.2288 | 331.2288
2019-01-19 18:00 | No Data | No Data | No Data | No Data | 378.673 | 444.5192 | No Data | No Data | No Data | No Data | No Data | No Data | No Data | No Data | 328.1295 | 328.1295 | 331.5246 | 331.5246 | 330.6226 | 330.6226
2019-01-19 18:30 | No Data | No Data | No Data | No Data | 382.2791 | 444.5771 | No Data | No Data | No Data | No Data | No Data | No Data | No Data | No Data | 328.8622 | 328.8622 | 332.153 | 332.153 | 330.5537 | 330.5537
2019-01-19 19:00 | No Data | No Data | No Data | No Data | 391.655 | 448.5924 | No Data | No Data | No Data | No Data | No Data | No Data | No Data | No Data | 328.7447 | 328.7447 | 332.0007 | 332.0007 | 330.781 | 330.781
2019-01-19 19:30 | No Data | No Data | No Data | No Data | 400.8705 | 452.7781 | No Data | No Data | No Data | No Data | No Data | No Data | No Data | No Data | 327.9763 | 327.9763 | 331.3728 | 331.3728 | 333.5908 | 333.5908
2019-01-19 20:00 | No Data | No Data | No Data | No Data | 407.7175 | 455.0234 | No Data | No Data | No Data | No Data | No Data | No Data | No Data | No Data | 328.1251 | 328.1251 | 331.5988 | 331.5988 | 337.7287 | 337.7287
2019-01-19 20:30 | No Data | No Data | No Data | No Data | 412.3451 | 455.8068 | No Data | No Data | No Data | No Data | No Data | No Data | No Data | No Data | 330.622 | 330.622 | 334.0444 | 334.0444 | 341.5107 | 341.5107
2019-01-19 21:00 | No Data | No Data | No Data | No Data | 413.3752 | 456.3092 | No Data | No Data | No Data | No Data | No Data | No Data | No Data | No Data | 335.2025 | 335.2025 | 338.9928 | 338.9928 | 345.754 | 345.754
2019-01-19 21:30 | No Data | No Data | No Data | No Data | 414.9047 | 457.4533 | No Data | No Data | No Data | No Data | No Data | No Data | No Data | No Data | 337.4666 | 337.4666 | 341.8131 | 341.8131 | 347.3528 | 347.3528
2019-01-19 22:00 | No Data | No Data | No Data | No Data | 416.4078 | 458.8611 | No Data | No Data | No Data | No Data | No Data | No Data | No Data | No Data | 339.3295 | 339.3295 | 344.0668 | 344.0668 | 349.0195 | 349.0195
2019-01-19 22:30 | No Data | No Data | No Data | No Data | 417.4654 | 459.9023 | No Data | No Data | No Data | No Data | No Data | No Data | No Data | No Data | 341.9987 | 341.9987 | 345.7896 | 345.7896 | 352.0595 | 352.0595
2019-01-19 23:00 | No Data | No Data | No Data | No Data | 418.3944 | 460.719 | No Data | No Data | No Data | No Data | No Data | No Data | No Data | No Data | 344.0383 | 344.0383 | 347.6971 | 347.6971 | 354.7087 | 354.7087
2019-01-19 23:30 | No Data | No Data | No Data | No Data | 417.9297 | 460.125 | No Data | No Data | No Data | No Data | No Data | No Data | No Data | No Data | 343.4956 | 343.4956 | 346.9995 | 346.9995 | 355.7593 | 355.7593
2019-01-20 | No Data | No Data | No Data | No Data | 419.7381 | 461.4211 | No Data | No Data | No Data | No Data | No Data | No Data | No Data | No Data | 345.3038 | 345.3038 | 349.0191 | 349.0191 | 356.3355 | 356.3355
2019-01-20 00:30 | No Data | No Data | No Data | No Data | 419.0906 | 460.508 | No Data | No Data | No Data | No Data | No Data | No Data | No Data | No Data | 345.8076 | 345.8076 | 349.4962 | 349.4962 | 356.2746 | 356.2746
2019-01-20 01:00 | No Data | No Data | No Data | No Data | 420.7193 | 462.2975 | No Data | No Data | No Data | No Data | No Data | No Data | No Data | No Data | 347.0155 | 347.0155 | 351.0567 | 351.0567 | 358.0667 | 358.0667
2019-01-20 01:30 | No Data | No Data | No Data | No Data | 424.4831 | 465.3117 | No Data | No Data | No Data | No Data | No Data | No Data | No Data | No Data | 349.3387 | 349.3387 | 353.2612 | 353.2612 | 359.5902 | 359.5902
2019-01-20 02:00 | No Data | No Data | No Data | No Data | 426.3931 | 467.4449 | No Data | No Data | No Data | No Data | No Data | No Data | No Data | No Data | 350.8909 | 350.8909 | 354.8512 | 354.8512 | 361.0368 | 361.0368
2019-01-20 02:30 | No Data | No Data | No Data | No Data | 428.2518 | 469.3634 | No Data | No Data | No Data | No Data | No Data | No Data | No Data | No Data | 352.0944 | 352.0944 | 356.1441 | 356.1441 | 362.6668 | 362.6668
2019-01-20 03:00 | No Data | No Data | No Data | No Data | 425.6617 | 467.2018 | No Data | No Data | No Data | No Data | No Data | No Data | No Data | No Data | 353.1948 | 353.1948 | 357.2541 | 357.2541 | 364.1765 | 364.1765
2019-01-20 03:30 | No Data | No Data | No Data | No Data | 427.1034 | 468.1444 | No Data | No Data | No Data | No Data | No Data | No Data | No Data | No Data | 353.8847 | 353.8847 | 357.77 | 357.77 | 364.8803 | 364.8803
2019-01-20 04:00 | No Data | No Data | No Data | No Data | 430.4337 | 470.7711 | No Data | No Data | No Data | No Data | No Data | No Data | No Data | No Data | 351.355 | 351.355 | 356.8759 | 356.8759 | 364.6102 | 364.6102
2019-01-20 04:30 | No Data | No Data | No Data | No Data | 430.9435 | 471.1736 | No Data | No Data | No Data | No Data | No Data | No Data | No Data | No Data | 352.2368 | 352.2368 | 357.8747 | 357.8747 | 365.354 | 365.354
2019-01-20 05:00 | No Data | No Data | No Data | No Data | 428.9142 | 469.5371 | No Data | No Data | No Data | No Data | No Data | No Data | No Data | No Data | 353.1768 | 353.1768 | 358.4743 | 358.4743 | 365.7011 | 365.7011
2019-01-20 05:30 | No Data | No Data | No Data | No Data | 428.9667 | 469.2828 | No Data | No Data | No Data | No Data | No Data | No Data | No Data | No Data | 353.884 | 353.884 | 359.1956 | 359.1956 | 365.3857 | 365.3857
2019-01-20 06:00 | No Data | No Data | No Data | No Data | 428.4866 | 468.9909 | No Data | No Data | No Data | No Data | No Data | No Data | No Data | No Data | 355.2922 | 355.2922 | 360.4613 | 360.4613 | 366.7725 | 366.7725
2019-01-20 06:30 | No Data | No Data | No Data | No Data | 424.1874 | 466.507 | No Data | No Data | No Data | No Data | No Data | No Data | No Data | No Data | 355.7121 | 355.7121 | 360.9955 | 360.9955 | 366.6684 | 366.6684
2019-01-20 07:00 | No Data | No Data | No Data | No Data | 419.5632 | 465.9858 | No Data | No Data | No Data | No Data | No Data | No Data | No Data | No Data | 356.3643 | 356.3643 | 361.7847 | 361.7847 | 365.7531 | 365.7531
2019-01-20 07:30 | No Data | No Data | No Data | No Data | 411.8231 | 462.8387 | No Data | No Data | No Data | No Data | No Data | No Data | No Data | No Data | 356.5445 | 356.5445 | 361.7774 | 361.7774 | 362.5318 | 362.5318
2019-01-20 08:00 | No Data | No Data | No Data | No Data | 408.6064 | 463.4517 | No Data | No Data | No Data | No Data | No Data | No Data | No Data | No Data | 356.9151 | 356.9151 | 362.029 | 362.029 | 361.3104 | 361.3104
2019-01-20 08:30 | No Data | No Data | No Data | No Data | 401.6888 | 461.0877 | No Data | No Data | No Data | No Data | No Data | No Data | No Data | No Data | 356.0533 | 356.0533 | 361.4379 | 361.4379 | 358.4951 | 358.4951
2019-01-20 09:00 | No Data | No Data | No Data | No Data | 395.928 | 459.6347 | No Data | No Data | No Data | No Data | No Data | No Data | No Data | No Data | 353.923 | 353.923 | 359.1956 | 359.1956 | 353.3332 | 353.3332
2019-01-20 09:30 | No Data | No Data | No Data | No Data | 391.2947 | 458.6137 | No Data | No Data | No Data | No Data | No Data | No Data | No Data | No Data | 353.0384 | 353.0384 | 358.5345 | 358.5345 | 353.6357 | 353.6357
2019-01-20 10:00 | No Data | No Data | No Data | No Data | 384.9063 | 456.2373 | No Data | No Data | No Data | No Data | No Data | No Data | No Data | No Data | 347.5607 | 347.5607 | 352.9397 | 352.9397 | 348.9529 | 348.9529
2019-01-20 10:30 | No Data | No Data | No Data | No Data | 373.8885 | 450.4271 | No Data | No Data | No Data | No Data | No Data | No Data | No Data | No Data | 344.4869 | 344.4869 | 349.9018 | 349.9018 | 347.6787 | 347.6787
2019-01-20 11:00 | No Data | No Data | No Data | No Data | 368.3614 | 448.0096 | No Data | No Data | No Data | No Data | No Data | No Data | No Data | No Data | 341.3736 | 341.3736 | 346.5946 | 346.5946 | 344.742 | 344.742
2019-01-20 11:30 | No Data | No Data | No Data | No Data | 365.2938 | 448.3219 | No Data | No Data | No Data | No Data | No Data | No Data | No Data | No Data | 338.2787 | 338.2787 | 343.6386 | 343.6386 | 341.2163 | 341.2163
2019-01-20 12:00 | No Data | No Data | No Data | No Data | 355.3597 | 438.3477 | No Data | No Data | No Data | No Data | No Data | No Data | No Data | No Data | 335.7259 | 335.7259 | 341.0507 | 341.0507 | 340.79 | 340.79
2019-01-20 12:30 | No Data | No Data | No Data | No Data | 356.7588 | 440.1013 | No Data | No Data | No Data | No Data | No Data | No Data | No Data | No Data | 332.895 | 332.895 | 338.213 | 338.213 | 337.1197 | 337.1197
2019-01-20 13:00 | No Data | No Data | No Data | No Data | 351.932 | 434.1543 | No Data | No Data | No Data | No Data | No Data | No Data | No Data | No Data | 328.1332 | 331.4714 | 333.1938 | 336.6506 | 335.2599 | 335.2599
2019-01-20 13:30 | No Data | No Data | No Data | No Data | 343.2929 | 423.5012 | No Data | No Data | No Data | No Data | No Data | No Data | No Data | No Data | 315.4047 | 328.5409 | 320.235 | 333.6401 | 332.9398 | 332.9398
2019-01-20 14:00 | No Data | No Data | No Data | No Data | 345.93 | 426.8239 | No Data | No Data | No Data | No Data | No Data | No Data | No Data | No Data | 291.8114 | 321.2208 | 296.1203 | 326.2267 | 330.2377 | 330.2377
2019-01-20 14:30 | No Data | No Data | No Data | No Data | 334.1015 | 412.2759 | No Data | No Data | No Data | No Data | No Data | No Data | No Data | No Data | 293.1586 | 322.5963 | 297.7188 | 327.647 | 328.5801 | 328.5801
2019-01-20 15:00 | No Data | No Data | No Data | No Data | 335.3818 | 413.8573 | No Data | No Data | No Data | No Data | No Data | No Data | No Data | No Data | 295.6314 | 322.234 | 300.2029 | 327.2169 | 328.3913 | 328.3913
2019-01-20 15:30 | No Data | No Data | No Data | No Data | 334.4538 | 412.9784 | No Data | No Data | No Data | No Data | No Data | No Data | No Data | No Data | 287.1292 | 316.1324 | 291.5396 | 321.252 | 325.2118 | 325.2118
2019-01-20 16:00 | No Data | No Data | No Data | No Data | 344.844 | 425.8784 | No Data | No Data | No Data | No Data | No Data | No Data | No Data | No Data | 291.4373 | 319.23 | 295.8836 | 324.0641 | 324.7563 | 324.7563
2019-01-20 16:30 | No Data | No Data | No Data | No Data | 336.8581 | 415.9976 | No Data | No Data | No Data | No Data | No Data | No Data | No Data | No Data | 291.4754 | 318.1414 | 296.1792 | 323.2755 | 323.9955 | 323.9955
2019-01-20 17:00 | No Data | No Data | No Data | No Data | 342.7586 | 423.2772 | No Data | No Data | No Data | No Data | No Data | No Data | No Data | No Data | 290.0234 | 316.2462 | 294.4157 | 321.1071 | 321.7881 | 321.7881
2019-01-20 17:30 | No Data | No Data | No Data | No Data | 357.1575 | 431.1795 | No Data | No Data | No Data | No Data | No Data | No Data | No Data | No Data | 296.5562 | 316.1405 | 301.4186 | 321.3185 | 322.7627 | 322.7627
2019-01-20 18:00 | No Data | No Data | No Data | No Data | 361.1155 | 431.5768 | No Data | No Data | No Data | No Data | No Data | No Data | No Data | No Data | 304.0326 | 316.7041 | 309.1387 | 322.023 | 323.3616 | 323.3616
2019-01-20 18:30 | No Data | No Data | No Data | No Data | 367.9308 | 433.0675 | No Data | No Data | No Data | No Data | No Data | No Data | No Data | No Data | 311.2671 | 316.6689 | 316.1768 | 321.7412 | 322.5514 | 322.5514
2019-01-20 19:00 | No Data | No Data | No Data | No Data | 378.1226 | 438.0008 | No Data | No Data | No Data | No Data | No Data | No Data | No Data | No Data | 316.7041 | 316.7041 | 321.8469 | 321.8469 | 323.0915 | 323.0915
2019-01-20 19:30 | No Data | No Data | No Data | No Data | 388.9838 | 443.7303 | No Data | No Data | No Data | No Data | No Data | No Data | No Data | No Data | 317.5337 | 317.5337 | 322.7935 | 322.7935 | 325.2375 | 325.2375
2019-01-20 20:00 | No Data | No Data | No Data | No Data | 399.5258 | 447.7534 | No Data | No Data | No Data | No Data | No Data | No Data | No Data | No Data | 318.3723 | 318.3723 | 323.2675 | 323.2675 | 325.8679 | 325.8679
2019-01-20 20:30 | No Data | No Data | No Data | No Data | 407.2363 | 451.9307 | No Data | No Data | No Data | No Data | No Data | No Data | No Data | No Data | 319.7815 | 319.7815 | 324.869 | 324.869 | 330.9799 | 330.9799
2019-01-20 21:00 | No Data | No Data | No Data | No Data | 408.6137 | 452.3222 | No Data | No Data | No Data | No Data | No Data | No Data | No Data | No Data | 323.0052 | 323.0052 | 328.1453 | 328.1453 | 333.2642 | 333.2642
2019-01-20 21:30 | No Data | No Data | No Data | No Data | 410.7408 | 454.1611 | No Data | No Data | No Data | No Data | No Data | No Data | No Data | No Data | 327.2359 | 327.2359 | 332.6177 | 332.6177 | 337.2362 | 337.2362
2019-01-20 22:00 | No Data | No Data | No Data | No Data | 412.6294 | 455.9932 | No Data | No Data | No Data | No Data | No Data | No Data | No Data | No Data | 332.2137 | 332.2137 | 337.7402 | 337.7402 | 340.8786 | 340.8786
2019-01-20 22:30 | No Data | No Data | No Data | No Data | 411.6934 | 454.9587 | No Data | No Data | No Data | No Data | No Data | No Data | No Data | No Data | 333.5941 | 333.5941 | 339.3342 | 339.3342 | 342.3406 | 342.3406
2019-01-20 23:00 | No Data | No Data | No Data | No Data | 412.048 | 455.5211 | No Data | No Data | No Data | No Data | No Data | No Data | No Data | No Data | 338.3479 | 338.3479 | 344.2041 | 344.2041 | 343.8579 | 343.8579
2019-01-20 23:30 | No Data | No Data | No Data | No Data | 411.3881 | 454.7915 | No Data | No Data | No Data | No Data | No Data | No Data | No Data | No Data | 341.1466 | 341.1466 | 346.8595 | 346.8595 | 345.1543 | 345.1543
2019-01-21 | No Data | No Data | No Data | No Data | 410.5209 | 453.9181 | No Data | No Data | No Data | No Data | No Data | No Data | No Data | No Data | 341.7747 | 341.7747 | 347.2689 | 347.2689 | 348.1374 | 348.1374
2019-01-21 00:30 | No Data | No Data | No Data | No Data | 407.5392 | 450.5366 | No Data | No Data | No Data | No Data | No Data | No Data | No Data | No Data | 338.7322 | 338.7322 | 344.1483 | 344.1483 | 347.7248 | 347.7248
2019-01-21 01:00 | No Data | No Data | No Data | No Data | 409.8949 | 453.2684 | No Data | No Data | No Data | No Data | No Data | No Data | No Data | No Data | 338.8597 | 338.8597 | 344.7875 | 344.7875 | 351.1883 | 351.1883
2019-01-21 01:30 | No Data | No Data | No Data | No Data | 412.1362 | 455.6613 | No Data | No Data | No Data | No Data | No Data | No Data | No Data | No Data | 338.3556 | 338.3556 | 343.9535 | 343.9535 | 353.4762 | 353.4762
2019-01-21 02:00 | No Data | No Data | No Data | No Data | 413.4337 | 456.9246 | No Data | No Data | No Data | No Data | No Data | No Data | No Data | No Data | 338.2709 | 338.2709 | 343.6189 | 343.6189 | 351.7613 | 351.7613
2019-01-21 02:30 | No Data | No Data | No Data | No Data | 413.8847 | 457.5087 | No Data | No Data | No Data | No Data | No Data | No Data | No Data | No Data | 339.5015 | 339.5015 | 344.7581 | 344.7581 | 352.2858 | 352.2858
2019-01-21 03:00 | No Data | No Data | No Data | No Data | 415.3599 | 458.8397 | No Data | No Data | No Data | No Data | No Data | No Data | No Data | No Data | 341.5865 | 341.5865 | 346.6032 | 346.6032 | 357.5319 | 357.5319
2019-01-21 03:30 | No Data | No Data | No Data | No Data | 416.6572 | 459.8898 | No Data | No Data | No Data | No Data | No Data | No Data | No Data | No Data | 343.1009 | 343.1009 | 348.3298 | 348.3298 | 356.4266 | 356.4266
2019-01-21 04:00 | No Data | No Data | No Data | No Data | 417.5155 | 460.668 | No Data | No Data | No Data | No Data | No Data | No Data | No Data | No Data | 344.0642 | 344.0642 | 349.3703 | 349.3703 | 355.0707 | 355.0707
2019-01-21 04:30 | No Data | No Data | No Data | No Data | 417.7994 | 460.8547 | No Data | No Data | No Data | No Data | No Data | No Data | No Data | No Data | 343.8974 | 343.8974 | 348.9843 | 348.9843 | 360.1057 | 360.1057
2019-01-21 05:00 | No Data | No Data | No Data | No Data | 416.7335 | 459.9318 | No Data | No Data | No Data | No Data | No Data | No Data | No Data | No Data | 343.404 | 343.404 | 348.5571 | 348.5571 | 358.6719 | 358.6719
2019-01-21 05:30 | No Data | No Data | No Data | No Data | 413.2782 | 456.625 | No Data | No Data | No Data | No Data | No Data | No Data | No Data | No Data | 344.0557 | 344.0557 | 349.0723 | 349.0723 | 357.9893 | 357.9893
2019-01-21 06:00 | No Data | No Data | No Data | No Data | 410.5173 | 453.7014 | No Data | No Data | No Data | No Data | No Data | No Data | No Data | No Data | 345.0985 | 345.0985 | 350.0203 | 350.0203 | 354.9344 | 354.9344
2019-01-21 06:30 | No Data | No Data | No Data | No Data | 408.6055 | 453.0141 | No Data | No Data | No Data | No Data | No Data | No Data | No Data | No Data | 345.7001 | 345.7001 | 350.6602 | 350.6602 | 355.9397 | 355.9397
2019-01-21 07:00 | No Data | No Data | No Data | No Data | 404.5888 | 452.8507 | No Data | No Data | No Data | No Data | No Data | No Data | No Data | No Data | 346.7154 | 346.7154 | 351.4413 | 351.4413 | 352.6012 | 352.6012
2019-01-21 07:30 | No Data | No Data | No Data | No Data | 397.6644 | 449.7665 | No Data | No Data | No Data | No Data | No Data | No Data | No Data | No Data | 345.1761 | 345.1761 | 349.8106 | 349.8106 | 349.7951 | 349.7951
2019-01-21 08:00 | No Data | No Data | No Data | No Data | 392.2146 | 448.3266 | No Data | No Data | No Data | No Data | No Data | No Data | No Data | No Data | 343.8376 | 343.8376 | 348.6396 | 348.6396 | 345.8767 | 345.8767
2019-01-21 08:30 | No Data | No Data | No Data | No Data | 386.5452 | 447.4381 | No Data | No Data | No Data | No Data | No Data | No Data | No Data | No Data | 340.6357 | 340.6357 | 345.4361 | 345.4361 | 343.1548 | 343.1548
2019-01-21 09:00 | No Data | No Data | No Data | No Data | 383.811 | 449.3491 | No Data | No Data | No Data | No Data | No Data | No Data | No Data | No Data | 338.7573 | 338.7573 | 344.2799 | 344.2799 | 341.8726 | 341.8726
2019-01-21 09:30 | No Data | No Data | No Data | No Data | 378.7634 | 448.5197 | No Data | No Data | No Data | No Data | No Data | No Data | No Data | No Data | 335.409 | 335.409 | 340.8434 | 340.8434 | 341.6569 | 341.6569
2019-01-21 10:00 | No Data | No Data | No Data | No Data | 375.2811 | 448.6447 | No Data | No Data | No Data | No Data | No Data | No Data | No Data | No Data | 332.2463 | 332.2463 | 337.7838 | 337.7838 | 337.4599 | 337.4599
2019-01-21 10:30 | No Data | No Data | No Data | No Data | 360.7465 | 440.5714 | No Data | No Data | No Data | No Data | No Data | No Data | No Data | No Data | 328.6163 | 328.6163 | 334.0244 | 334.0244 | 336.797 | 336.797
2019-01-21 11:00 | No Data | No Data | No Data | No Data | 352.7132 | 434.1514 | No Data | No Data | No Data | No Data | No Data | No Data | No Data | No Data | 316.1191 | 325.6269 | 321.3257 | 330.99 | 333.248 | 333.248
2019-01-21 11:30 | No Data | No Data | No Data | No Data | 347.4768 | 427.6025 | No Data | No Data | No Data | No Data | No Data | No Data | No Data | No Data | 303.3127 | 323.432 | 308.311 | 328.7619 | 332.5328 | 332.5328
2019-01-21 12:00 | No Data | No Data | No Data | No Data | 337.8169 | 415.5356 | No Data | No Data | No Data | No Data | No Data | No Data | No Data | No Data | 287.9076 | 316.9602 | 292.4969 | 322.2831 | 330.9679 | 330.9679
2019-01-21 12:30 | No Data | No Data | No Data | No Data | 330.5569 | 406.5739 | No Data | No Data | No Data | No Data | No Data | No Data | No Data | No Data | 278.532 | 306.5678 | 283.2581 | 312.0199 | 326.314 | 326.314
2019-01-21 13:00 | No Data | No Data | No Data | No Data | 322.8366 | 396.9302 | No Data | No Data | No Data | No Data | No Data | No Data | No Data | No Data | 262.42 | 288.7431 | 266.8176 | 293.8614 | 326.0936 | 326.0936
2019-01-21 13:30 | No Data | No Data | No Data | No Data | 312.5096 | 384.1103 | No Data | No Data | No Data | No Data | No Data | No Data | No Data | No Data | 257.364 | 282.9348 | 262.2454 | 288.6139 | 324.4592 | 324.4592
2019-01-21 14:00 | No Data | No Data | No Data | No Data | 301.3331 | 370.1279 | No Data | No Data | No Data | No Data | No Data | No Data | No Data | No Data | 252.7215 | 277.8067 | 257.3795 | 283.2118 | 321.9059 | 321.9059
2019-01-21 14:30 | No Data | No Data | No Data | No Data | 307.8779 | 378.2058 | No Data | No Data | No Data | No Data | No Data | No Data | No Data | No Data | 245.1358 | 269.4144 | 249.6544 | 274.7612 | 319.9168 | 319.9168
2019-01-21 15:00 | No Data | No Data | No Data | No Data | 297.969 | 366.1093 | No Data | No Data | No Data | No Data | No Data | No Data | No Data | No Data | 247.7209 | 272.4086 | 252.1841 | 277.6487 | 317.0067 | 317.0067
2019-01-21 15:30 | No Data | No Data | No Data | No Data | 299.8354 | 368.2239 | No Data | No Data | No Data | No Data | No Data | No Data | No Data | No Data | 247.3617 | 272.0882 | 251.6256 | 277.0598 | 316.8105 | 316.8105
2019-01-21 16:00 | No Data | No Data | No Data | No Data | 311.8185 | 382.5512 | No Data | No Data | No Data | No Data | No Data | No Data | No Data | No Data | 242.7115 | 266.9945 | 247.1734 | 272.104 | 315.6246 | 315.6246
2019-01-21 16:30 | No Data | No Data | No Data | No Data | 322.114 | 395.4847 | No Data | No Data | No Data | No Data | No Data | No Data | No Data | No Data | 252.6908 | 278.0313 | 257.187 | 283.2126 | 316.7355 | 316.7355
2019-01-21 17:00 | No Data | No Data | No Data | No Data | 336.9104 | 414.5554 | No Data | No Data | No Data | No Data | No Data | No Data | No Data | No Data | 262.1667 | 288.4351 | 266.982 | 293.841 | 315.9584 | 315.9584
2019-01-21 17:30 | No Data | No Data | No Data | No Data | 342.3848 | 419.884 | No Data | No Data | No Data | No Data | No Data | No Data | No Data | No Data | 270.8753 | 298.0943 | 275.6859 | 303.6491 | 318.1182 | 318.1182
2019-01-21 18:00 | No Data | No Data | No Data | No Data | 351.6626 | 425.7491 | No Data | No Data | No Data | No Data | No Data | No Data | No Data | No Data | 279.0393 | 307.0351 | 284.0707 | 312.4648 | 316.4786 | 316.4786
2019-01-21 18:30 | No Data | No Data | No Data | No Data | 372.032 | 439.1634 | No Data | No Data | No Data | No Data | No Data | No Data | No Data | No Data | 284.4919 | 309.5811 | 289.7332 | 315.2846 | 318.5366 | 318.5366
2019-01-21 19:00 | No Data | No Data | No Data | No Data | 381.1763 | 441.0302 | No Data | No Data | No Data | No Data | No Data | No Data | No Data | No Data | 289.6764 | 308.5044 | 294.7965 | 313.9572 | 316.3977 | 316.3977
2019-01-21 19:30 | No Data | No Data | No Data | No Data | 390.2172 | 445.096 | No Data | No Data | No Data | No Data | No Data | No Data | No Data | No Data | 307.8272 | 310.9771 | 313.3503 | 316.4731 | 318.6509 | 318.6509
2019-01-21 20:00 | No Data | No Data | No Data | No Data | 398.6396 | 448.325 | No Data | No Data | No Data | No Data | No Data | No Data | No Data | No Data | 312.4724 | 312.4724 | 317.8748 | 317.8748 | 321.4419 | 321.4419
2019-01-21 20:30 | No Data | No Data | No Data | No Data | 408.4414 | 452.9586 | No Data | No Data | No Data | No Data | No Data | No Data | No Data | No Data | 316.0129 | 316.0129 | 321.2511 | 321.2511 | 324.5318 | 324.5318
2019-01-21 21:00 | No Data | No Data | No Data | No Data | 411.1621 | 455.1866 | No Data | No Data | No Data | No Data | No Data | No Data | No Data | No Data | 318.6206 | 318.6206 | 324.3653 | 324.3653 | 329.7587 | 329.7587
2019-01-21 21:30 | No Data | No Data | No Data | No Data | 413.7054 | 457.0957 | No Data | No Data | No Data | No Data | No Data | No Data | No Data | No Data | 319.8169 | 319.8169 | 325.8458 | 325.8458 | 333.3971 | 333.3971
2019-01-21 22:00 | No Data | No Data | No Data | No Data | 412.3413 | 455.5899 | No Data | No Data | No Data | No Data | No Data | No Data | No Data | No Data | 322.9243 | 322.9243 | 329.2894 | 329.2894 | 337.0583 | 337.0583
2019-01-21 22:30 | No Data | No Data | No Data | No Data | 411.5958 | 454.936 | No Data | No Data | No Data | No Data | No Data | No Data | No Data | No Data | 325.482 | 325.482 | 331.896 | 331.896 | 338.2071 | 338.2071
2019-01-21 23:00 | No Data | No Data | No Data | No Data | 411.6639 | 455.3104 | No Data | No Data | No Data | No Data | No Data | No Data | No Data | No Data | 327.726 | 327.726 | 333.8173 | 333.8173 | 340.7633 | 340.7633
2019-01-21 23:30 | No Data | No Data | No Data | No Data | 411.6081 | 455.0347 | No Data | No Data | No Data | No Data | No Data | No Data | No Data | No Data | 329.6931 | 329.6931 | 335.4153 | 335.4153 | 341.4257 | 341.4257
2019-01-22 | No Data | No Data | No Data | No Data | 411.4765 | 454.9319 | No Data | No Data | No Data | No Data | No Data | No Data | No Data | No Data | 331.506 | 331.506 | 337.4757 | 337.4757 | 342.9932 | 342.9932
2019-01-22 00:30 | No Data | No Data | No Data | No Data | 408.4391 | 451.4891 | No Data | No Data | No Data | No Data | No Data | No Data | No Data | No Data | 332.8535 | 332.8535 | 338.3714 | 338.3714 | 343.0252 | 343.0252
2019-01-22 01:00 | No Data | No Data | No Data | No Data | 410.2885 | 453.5759 | No Data | No Data | No Data | No Data | No Data | No Data | No Data | No Data | 334.4499 | 334.4499 | 340.5484 | 340.5484 | 346.5105 | 346.5105
2019-01-22 01:30 | No Data | No Data | No Data | No Data | 411.6414 | 455.1143 | No Data | No Data | No Data | No Data | No Data | No Data | No Data | No Data | 336.8797 | 336.8797 | 343.1272 | 343.1272 | 349.2211 | 349.2211
2019-01-22 02:00 | No Data | No Data | No Data | No Data | 411.7063 | 455.0581 | No Data | No Data | No Data | No Data | No Data | No Data | No Data | No Data | 338.2521 | 338.2521 | 343.8853 | 343.8853 | 348.1488 | 348.1488
2019-01-22 02:30 | No Data | No Data | No Data | No Data | 412.2731 | 455.4297 | No Data | No Data | No Data | No Data | No Data | No Data | No Data | No Data | 340.5713 | 340.5713 | 346.24 | 346.24 | 349.407 | 349.407
2019-01-22 03:00 | No Data | No Data | No Data | No Data | 412.299 | 455.628 | No Data | No Data | No Data | No Data | No Data | No Data | No Data | No Data | 338.9955 | 338.9955 | 344.2987 | 344.2987 | 350.5103 | 350.5103
2019-01-22 03:30 | No Data | No Data | No Data | No Data | 414.5348 | 458.0566 | No Data | No Data | No Data | No Data | No Data | No Data | No Data | No Data | 340.751 | 340.751 | 346.1589 | 346.1589 | 351.3025 | 351.3025
2019-01-22 04:00 | No Data | No Data | No Data | No Data | 415.4804 | 458.8451 | No Data | No Data | No Data | No Data | No Data | No Data | No Data | No Data | 341.2783 | 341.2783 | 346.7212 | 346.7212 | 350.6141 | 350.6141
2019-01-22 04:30 | No Data | No Data | No Data | No Data | 416.45 | 459.4082 | No Data | No Data | No Data | No Data | No Data | No Data | No Data | No Data | 339.5692 | 339.5692 | 345.5458 | 345.5458 | 350.4062 | 350.4062
2019-01-22 05:00 | No Data | No Data | No Data | No Data | 418.4502 | 460.9043 | No Data | No Data | No Data | No Data | No Data | No Data | No Data | No Data | 341.3419 | 341.3419 | 347.2271 | 347.2271 | 352.8574 | 352.8574
2019-01-22 05:30 | No Data | No Data | No Data | No Data | 418.838 | 460.8378 | No Data | No Data | No Data | No Data | No Data | No Data | No Data | No Data | 342.5419 | 342.5419 | 348.3728 | 348.3728 | 351.9372 | 351.9372
2019-01-22 06:00 | No Data | No Data | No Data | No Data | 417.6246 | 459.0576 | No Data | No Data | No Data | No Data | No Data | No Data | No Data | No Data | 343.0883 | 343.0883 | 348.8962 | 348.8962 | 351.3786 | 351.3786
2019-01-22 06:30 | No Data | No Data | No Data | No Data | 416.3534 | 458.9435 | No Data | No Data | No Data | No Data | No Data | No Data | No Data | No Data | 343.2744 | 343.2744 | 348.9297 | 348.9297 | 350.757 | 350.757
2019-01-22 07:00 | No Data | No Data | No Data | No Data | 409.5333 | 455.8824 | No Data | No Data | No Data | No Data | No Data | No Data | No Data | No Data | 343.7112 | 343.7112 | 350.1727 | 350.1727 | 350.4894 | 350.4894
2019-01-22 07:30 | No Data | No Data | No Data | No Data | 400.524 | 452.2019 | No Data | No Data | No Data | No Data | No Data | No Data | No Data | No Data | 343.7756 | 343.7756 | 349.8161 | 349.8161 | 347.9559 | 347.9559
2019-01-22 08:00 | No Data | No Data | No Data | No Data | 395.0033 | 451.1637 | No Data | No Data | No Data | No Data | No Data | No Data | No Data | No Data | 340.2843 | 340.2843 | 346.5876 | 346.5876 | 344.0834 | 344.0834
2019-01-22 08:30 | No Data | No Data | No Data | No Data | 388.4217 | 449.122 | No Data | No Data | No Data | No Data | No Data | No Data | No Data | No Data | 336.6354 | 336.6354 | 342.6982 | 342.6982 | 338.0208 | 338.0208
2019-01-22 09:00 | No Data | No Data | No Data | No Data | 375.87 | 441.7119 | No Data | No Data | No Data | No Data | No Data | No Data | No Data | No Data | 330.5519 | 330.5519 | 336.2156 | 336.2156 | 333.8412 | 333.8412
2019-01-22 09:30 | No Data | No Data | No Data | No Data | 370.4848 | 441.7327 | No Data | No Data | No Data | No Data | No Data | No Data | No Data | No Data | 326.5629 | 326.5629 | 332.2685 | 332.2685 | 332.9575 | 332.9575
2019-01-22 10:00 | No Data | No Data | No Data | No Data | 362.5496 | 438.7444 | No Data | No Data | No Data | No Data | No Data | No Data | No Data | No Data | 310.7347 | 321.9871 | 316.2687 | 327.7215 | 333.3882 | 333.3882
2019-01-22 10:30 | No Data | No Data | No Data | No Data | 361.0125 | 441.5927 | No Data | No Data | No Data | No Data | No Data | No Data | No Data | No Data | 282.9957 | 311.1209 | 288.5137 | 317.8162 | 331.6581 | 331.6581
2019-01-22 11:00 | No Data | No Data | No Data | No Data | 342.4901 | 420.3149 | No Data | No Data | No Data | No Data | No Data | No Data | No Data | No Data | 266.1763 | 292.6716 | 271.106 | 298.5844 | 327.9301 | 327.9301
2019-01-22 11:30 | No Data | No Data | No Data | No Data | 341.0016 | 418.0978 | No Data | No Data | No Data | No Data | No Data | No Data | No Data | No Data | 246.7019 | 270.3669 | 251.6577 | 275.21 | 325.2589 | 325.2589
2019-01-22 12:00 | No Data | No Data | No Data | No Data | 322.8035 | 395.6184 | No Data | No Data | No Data | No Data | No Data | No Data | No Data | No Data | 235.0037 | 257.9984 | 237.8905 | 260.2858 | 318.3279 | 318.3279
2019-01-22 12:30 | No Data | No Data | No Data | No Data | 310.3871 | 380.6188 | No Data | No Data | No Data | No Data | No Data | No Data | No Data | No Data | 219.835 | 240.1995 | 223.0323 | 242.2169 | 316.4472 | 316.4472
2019-01-22 13:00 | No Data | No Data | No Data | No Data | 307.3824 | 377.1329 | No Data | No Data | No Data | No Data | No Data | No Data | No Data | No Data | 217.2508 | 237.8827 | 220.484 | 241.3406 | 316.8983 | 316.8983
2019-01-22 13:30 | No Data | No Data | No Data | No Data | 299.8428 | 368.1272 | No Data | No Data | No Data | No Data | No Data | No Data | No Data | No Data | 212.037 | 233.1038 | 215.2248 | 236.6899 | 318.4731 | 318.4731
2019-01-22 14:00 | No Data | No Data | No Data | No Data | 300.143 | 368.1242 | No Data | No Data | No Data | No Data | No Data | No Data | No Data | No Data | 205.1891 | 225.6414 | 208.1395 | 228.972 | 315.989 | 315.989
2019-01-22 14:30 | No Data | No Data | No Data | No Data | 291.1765 | 357.0816 | No Data | No Data | No Data | No Data | No Data | No Data | No Data | No Data | 208.0375 | 228.818 | 210.9112 | 232.1701 | 315.7836 | 315.7836
2019-01-22 15:00 | No Data | No Data | No Data | No Data | 303.1521 | 371.8926 | No Data | No Data | No Data | No Data | No Data | No Data | No Data | No Data | 203.4037 | 223.6897 | 206.1672 | 226.9615 | 315.4861 | 315.4861
2019-01-22 15:30 | No Data | No Data | No Data | No Data | 299.8526 | 367.9369 | No Data | No Data | No Data | No Data | No Data | No Data | No Data | No Data | 202.8476 | 223.0754 | 205.6082 | 226.3589 | 312.9004 | 312.9004
2019-01-22 16:00 | No Data | No Data | No Data | No Data | 317.9258 | 390.8452 | No Data | No Data | No Data | No Data | No Data | No Data | No Data | No Data | 200.2929 | 220.2652 | 202.7277 | 223.1895 | 311.1712 | 311.1712
2019-01-22 16:30 | No Data | No Data | No Data | No Data | 318.6998 | 391.9205 | No Data | No Data | No Data | No Data | No Data | No Data | No Data | No Data | 212.0899 | 233.0903 | 214.453 | 236.0273 | 309.6279 | 309.6279
2019-01-22 17:00 | No Data | No Data | No Data | No Data | 325.5676 | 401.4698 | No Data | No Data | No Data | No Data | No Data | No Data | No Data | No Data | 213.8959 | 235.0732 | 216.1834 | 237.9482 | 309.6166 | 309.6166
2019-01-22 17:30 | No Data | No Data | No Data | No Data | 336.0191 | 414.325 | No Data | No Data | No Data | No Data | No Data | No Data | No Data | No Data | 220.506 | 241.8838 | 222.7151 | 244.6823 | 309.6844 | 309.6844
2019-01-22 18:00 | No Data | No Data | No Data | No Data | 345.6352 | 420.7773 | No Data | No Data | No Data | No Data | No Data | No Data | No Data | No Data | 232.8981 | 256.1095 | 235.1321 | 258.8622 | 309.8927 | 309.8927
2019-01-22 18:30 | No Data | No Data | No Data | No Data | 361.1252 | 429.2829 | No Data | No Data | No Data | No Data | No Data | No Data | No Data | No Data | 234.4709 | 257.8596 | 237.7993 | 261.6936 | 311.7999 | 311.7999
2019-01-22 19:00 | No Data | No Data | No Data | No Data | 368.028 | 432.1275 | No Data | No Data | No Data | No Data | No Data | No Data | No Data | No Data | 253.3799 | 278.846 | 256.6332 | 282.6833 | 313.0032 | 313.0032
2019-01-22 19:30 | No Data | No Data | No Data | No Data | 377.0298 | 433.5397 | No Data | No Data | No Data | No Data | No Data | No Data | No Data | No Data | 274.1665 | 301.8518 | 277.469 | 305.7589 | 312.9669 | 312.9669
2019-01-22 20:00 | No Data | No Data | No Data | No Data | 383.3126 | 435.959 | No Data | No Data | No Data | No Data | No Data | No Data | No Data | No Data | 291.6714 | 307.2334 | 295.8154 | 311.5985 | 314.315 | 314.315
2019-01-22 20:30 | No Data | No Data | No Data | No Data | 392.7111 | 441.1886 | No Data | No Data | No Data | No Data | No Data | No Data | No Data | No Data | 308.6829 | 310.4438 | 312.8201 | 314.6046 | 319.5014 | 319.5014
2019-01-22 21:00 | No Data | No Data | No Data | No Data | 405.2865 | 451.9922 | No Data | No Data | No Data | No Data | No Data | No Data | No Data | No Data | 317.0218 | 317.0218 | 319.5904 | 319.5904 | 324.2407 | 324.2407
2019-01-22 21:30 | No Data | No Data | No Data | No Data | 409.2966 | 455.3009 | No Data | No Data | No Data | No Data | No Data | No Data | No Data | No Data | 318.5033 | 318.5033 | 321.0815 | 321.0815 | 331.2656 | 331.2656
2019-01-22 22:00 | No Data | No Data | No Data | No Data | 410.1196 | 455.4889 | No Data | No Data | No Data | No Data | No Data | No Data | No Data | No Data | 320.5081 | 320.5081 | 323.4819 | 323.4819 | 335.0086 | 335.0086
2019-01-22 22:30 | No Data | No Data | No Data | No Data | 410.1718 | 455.3672 | No Data | No Data | No Data | No Data | No Data | No Data | No Data | No Data | 320.8284 | 320.8284 | 323.7482 | 323.7482 | 333.6288 | 333.6288
2019-01-22 23:00 | No Data | No Data | No Data | No Data | 409.9359 | 454.5718 | No Data | No Data | No Data | No Data | No Data | No Data | No Data | No Data | 322.1974 | 322.1974 | 325.4409 | 325.4409 | 337.8233 | 337.8233
2019-01-22 23:30 | No Data | No Data | No Data | No Data | 413.5323 | 457.162 | No Data | No Data | No Data | No Data | No Data | No Data | No Data | No Data | 324.3924 | 324.3924 | 327.4814 | 327.4814 | 333.914 | 333.914
2019-01-23 | No Data | No Data | No Data | No Data | 414.0269 | 457.4949 | No Data | No Data | No Data | No Data | No Data | No Data | No Data | No Data | 325.6425 | 325.6425 | 328.5291 | 328.5291 | 335.949 | 335.949
2019-01-23 00:30 | No Data | No Data | No Data | No Data | 406.478 | 449.9581 | No Data | No Data | No Data | No Data | No Data | No Data | No Data | No Data | 325.9006 | 325.9006 | 327.8591 | 327.8591 | 333.1423 | 333.1423
2019-01-23 01:00 | No Data | No Data | No Data | No Data | 415.0874 | 457.738 | No Data | No Data | No Data | No Data | No Data | No Data | No Data | No Data | 329.4717 | 329.4717 | 332.1383 | 332.1383 | 339.048 | 339.048
2019-01-23 01:30 | No Data | No Data | No Data | No Data | 417.3409 | 460.2649 | No Data | No Data | No Data | No Data | No Data | No Data | No Data | No Data | 330.6944 | 330.6944 | 334.1837 | 334.1837 | 340.9769 | 340.9769
2019-01-23 02:00 | No Data | No Data | No Data | No Data | 423.4958 | 465.7979 | No Data | No Data | No Data | No Data | No Data | No Data | No Data | No Data | 332.6701 | 332.6701 | 335.8038 | 335.8038 | 340.9153 | 340.9153
2019-01-23 02:30 | No Data | No Data | No Data | No Data | 420.141 | 462.2305 | No Data | No Data | No Data | No Data | No Data | No Data | No Data | No Data | 332.9729 | 332.9729 | 335.855 | 335.855 | 343.0223 | 343.0223
2019-01-23 03:00 | No Data | No Data | No Data | No Data | 418.7455 | 461.3125 | No Data | No Data | No Data | No Data | No Data | No Data | No Data | No Data | 334.6508 | 334.6508 | 337.6545 | 337.6545 | 344.4207 | 344.4207
2019-01-23 03:30 | No Data | No Data | No Data | No Data | 419.2825 | 461.9457 | No Data | No Data | No Data | No Data | No Data | No Data | No Data | No Data | 336.7719 | 336.7719 | 339.7538 | 339.7538 | 345.8748 | 345.8748
2019-01-23 04:00 | No Data | No Data | No Data | No Data | 418.461 | 461.2488 | No Data | No Data | No Data | No Data | No Data | No Data | No Data | No Data | 337.546 | 337.546 | 340.6083 | 340.6083 | 347.874 | 347.874
2019-01-23 04:30 | No Data | No Data | No Data | No Data | 412.9267 | 456.7071 | No Data | No Data | No Data | No Data | No Data | No Data | No Data | No Data | 339.1566 | 339.1566 | 342.0914 | 342.0914 | 348.3934 | 348.3934
2019-01-23 05:00 | No Data | No Data | No Data | No Data | 412.1031 | 455.7962 | No Data | No Data | No Data | No Data | No Data | No Data | No Data | No Data | 340.7026 | 340.7026 | 343.6798 | 343.6798 | 349.4396 | 349.4396
2019-01-23 05:30 | No Data | No Data | No Data | No Data | 409.0414 | 452.7096 | No Data | No Data | No Data | No Data | No Data | No Data | No Data | No Data | 342.2269 | 342.2269 | 344.9557 | 344.9557 | 351.5973 | 351.5973
2019-01-23 06:00 | No Data | No Data | No Data | No Data | 406.6764 | 450.2205 | No Data | No Data | No Data | No Data | No Data | No Data | No Data | No Data | 343.2281 | 343.2281 | 345.8558 | 345.8558 | 349.3682 | 349.3682
2019-01-23 06:30 | No Data | No Data | No Data | No Data | 402.2167 | 446.7262 | No Data | No Data | No Data | No Data | No Data | No Data | No Data | No Data | 343.6776 | 343.6776 | 346.0104 | 346.0104 | 347.6878 | 347.6878
2019-01-23 07:00 | No Data | No Data | No Data | No Data | 398.2351 | 446.7234 | No Data | No Data | No Data | No Data | No Data | No Data | No Data | No Data | 343.8047 | 343.8047 | 346.2173 | 346.2173 | 347.7802 | 347.7802
2019-01-23 07:30 | No Data | No Data | No Data | No Data | 396.7086 | 449.7383 | No Data | No Data | No Data | No Data | No Data | No Data | No Data | No Data | 343.6024 | 343.6024 | 346.0857 | 346.0857 | 345.471 | 345.471
2019-01-23 08:00 | No Data | No Data | No Data | No Data | 393.1245 | 450.3002 | No Data | No Data | No Data | No Data | No Data | No Data | No Data | No Data | 342.5233 | 342.5233 | 345.0341 | 345.0341 | 340.9755 | 340.9755
2019-01-23 08:30 | No Data | No Data | No Data | No Data | 391.9041 | 453.3042 | No Data | No Data | No Data | No Data | No Data | No Data | No Data | No Data | 338.7798 | 338.7798 | 341.4189 | 341.4189 | 339.384 | 339.384
2019-01-23 09:00 | No Data | No Data | No Data | No Data | 383.5737 | 449.3211 | No Data | No Data | No Data | No Data | No Data | No Data | No Data | No Data | 335.4858 | 335.4858 | 338.1759 | 338.1759 | 335.7569 | 335.7569
2019-01-23 09:30 | No Data | No Data | No Data | No Data | 377.9573 | 448.1715 | No Data | No Data | No Data | No Data | No Data | No Data | No Data | No Data | 332.0995 | 332.0995 | 334.9121 | 334.9121 | 331.4177 | 331.4177
2019-01-23 10:00 | No Data | No Data | No Data | No Data | 368.9743 | 444.2813 | No Data | No Data | No Data | No Data | No Data | No Data | No Data | No Data | 321.0146 | 327.5811 | 324.0871 | 330.7129 | 329.1548 | 329.1548
2019-01-23 10:30 | No Data | No Data | No Data | No Data | 361.0974 | 440.8184 | No Data | No Data | No Data | No Data | No Data | No Data | No Data | No Data | 302.9075 | 324.0211 | 306.1734 | 327.5544 | 329.2326 | 329.2326
2019-01-23 11:00 | No Data | No Data | No Data | No Data | 351.7699 | 434.0587 | No Data | No Data | No Data | No Data | No Data | No Data | No Data | No Data | 285.8856 | 314.9085 | 288.9102 | 318.4804 | 325.9829 | 325.9829
2019-01-23 11:30 | No Data | No Data | No Data | No Data | 348.003 | 429.1408 | No Data | No Data | No Data | No Data | No Data | No Data | No Data | No Data | 267.271 | 294.3664 | 270.2509 | 297.7874 | 323.6981 | 323.6981
2019-01-23 12:00 | No Data | No Data | No Data | No Data | 335.5994 | 413.7692 | No Data | No Data | No Data | No Data | No Data | No Data | No Data | No Data | 248.2252 | 273.2272 | 250.9114 | 276.33 | 321.7841 | 321.7841
2019-01-23 12:30 | No Data | No Data | No Data | No Data | 334.9627 | 412.9476 | No Data | No Data | No Data | No Data | No Data | No Data | No Data | No Data | 237.9928 | 261.8754 | 240.6243 | 264.9554 | 320.9987 | 320.9987
2019-01-23 13:00 | No Data | No Data | No Data | No Data | 327.9131 | 404.3323 | No Data | No Data | No Data | No Data | No Data | No Data | No Data | No Data | 228.8268 | 251.696 | 231.5361 | 254.8291 | 319.2252 | 319.2252
2019-01-23 13:30 | No Data | No Data | No Data | No Data | 324.1932 | 399.6395 | No Data | No Data | No Data | No Data | No Data | No Data | No Data | No Data | 225.8053 | 248.1177 | 228.7583 | 251.3919 | 320.7907 | 320.7907
2019-01-23 14:00 | No Data | No Data | No Data | No Data | 325.229 | 400.9743 | No Data | No Data | No Data | No Data | No Data | No Data | No Data | No Data | 219.2266 | 240.758 | 220.8383 | 242.1506 | 316.4185 | 316.4185
2019-01-23 14:30 | No Data | No Data | No Data | No Data | 316.5482 | 390.0998 | No Data | No Data | No Data | No Data | No Data | No Data | No Data | No Data | 206.7152 | 227.1308 | 208.2374 | 227.885 | 315.8009 | 315.8009
2019-01-23 15:00 | No Data | No Data | No Data | No Data | 315.3593 | 388.3635 | No Data | No Data | No Data | No Data | No Data | No Data | No Data | No Data | 207.4986 | 227.4699 | 208.8166 | 227.1464 | 314.6954 | 314.6954
2019-01-23 15:30 | No Data | No Data | No Data | No Data | 316.6599 | 389.9495 | No Data | No Data | No Data | No Data | No Data | No Data | No Data | No Data | 204.0702 | 224.6106 | 205.1425 | 224.7204 | 314.2004 | 314.2004
2019-01-23 16:00 | No Data | No Data | No Data | No Data | 315.1977 | 388.2624 | No Data | No Data | No Data | No Data | No Data | No Data | No Data | No Data | 225.2599 | 247.9963 | 226.5363 | 249.0098 | 313.3813 | 313.3813
2019-01-23 16:30 | No Data | No Data | No Data | No Data | 327.3014 | 403.4671 | No Data | No Data | No Data | No Data | No Data | No Data | No Data | No Data | 222.7142 | 244.9971 | 224.0024 | 246.2068 | 313.0194 | 313.0194
2019-01-23 17:00 | No Data | No Data | No Data | No Data | 336.2497 | 414.7237 | No Data | No Data | No Data | No Data | No Data | No Data | No Data | No Data | 231.69 | 255.2388 | 233.0031 | 256.8089 | 315.5204 | 315.5204
2019-01-23 17:30 | No Data | No Data | No Data | No Data | 345.5511 | 423.6688 | No Data | No Data | No Data | No Data | No Data | No Data | No Data | No Data | 241.2605 | 265.8185 | 242.7061 | 267.5436 | 314.4756 | 314.4756
2019-01-23 18:00 | No Data | No Data | No Data | No Data | 357.6791 | 430.6119 | No Data | No Data | No Data | No Data | No Data | No Data | No Data | No Data | 252.883 | 278.6965 | 254.3326 | 280.2828 | 314.7158 | 314.7158
2019-01-23 18:30 | No Data | No Data | No Data | No Data | 361.6909 | 429.1206 | No Data | No Data | No Data | No Data | No Data | No Data | No Data | No Data | 262.793 | 289.5502 | 264.3951 | 291.3154 | 315.9744 | 315.9744
2019-01-23 19:00 | No Data | No Data | No Data | No Data | 373.9358 | 434.8654 | No Data | No Data | No Data | No Data | No Data | No Data | No Data | No Data | 278.8083 | 307.1207 | 280.418 | 308.7357 | 316.5918 | 316.5918
2019-01-23 19:30 | No Data | No Data | No Data | No Data | 381.7389 | 437.7078 | No Data | No Data | No Data | No Data | No Data | No Data | No Data | No Data | 292.1315 | 313.3424 | 293.7886 | 315.1195 | 317.9017 | 317.9017
2019-01-23 20:00 | No Data | No Data | No Data | No Data | 392.5149 | 442.9405 | No Data | No Data | No Data | No Data | No Data | No Data | No Data | No Data | 306.052 | 313.5329 | 307.8825 | 315.3201 | 319.2347 | 319.2347
2019-01-23 20:30 | No Data | No Data | No Data | No Data | 403.4872 | 450.1255 | No Data | No Data | No Data | No Data | No Data | No Data | No Data | No Data | 317.5615 | 317.5615 | 319.2256 | 319.2256 | 324.2065 | 324.2065
2019-01-23 21:00 | No Data | No Data | No Data | No Data | 405.9302 | 451.0596 | No Data | No Data | No Data | No Data | No Data | No Data | No Data | No Data | 321.1 | 321.1 | 322.6734 | 322.6734 | 330.7468 | 330.7468
2019-01-23 21:30 | No Data | No Data | No Data | No Data | 410.4265 | 455.1158 | No Data | No Data | No Data | No Data | No Data | No Data | No Data | No Data | 325.122 | 325.122 | 325.9702 | 325.9702 | 334.3867 | 334.3867
2019-01-23 22:00 | No Data | No Data | No Data | No Data | 415.9614 | 459.9337 | No Data | No Data | No Data | No Data | No Data | No Data | No Data | No Data | 327.1713 | 327.1713 | 329.2391 | 329.2391 | 339.7866 | 339.7866
2019-01-23 22:30 | No Data | No Data | No Data | No Data | 416.0146 | 459.1384 | No Data | No Data | No Data | No Data | No Data | No Data | No Data | No Data | 329.8736 | 329.8736 | 331.8862 | 331.8862 | 341.8027 | 341.8027
2019-01-23 23:00 | No Data | No Data | No Data | No Data | 417.3308 | 460.0447 | No Data | No Data | No Data | No Data | No Data | No Data | No Data | No Data | 332.4241 | 332.4241 | 333.9774 | 333.9774 | 343.452 | 343.452
2019-01-23 23:30 | No Data | No Data | No Data | No Data | 417.6086 | 460.3509 | No Data | No Data | No Data | No Data | No Data | No Data | No Data | No Data | 334.1877 | 334.1877 | 335.7482 | 335.7482 | 345.1205 | 345.1205
2019-01-24 | No Data | No Data | No Data | No Data | 414.5333 | 457.9265 | No Data | No Data | No Data | No Data | No Data | No Data | No Data | No Data | 336.1152 | 336.1152 | 337.793 | 337.793 | 347.0639 | 347.0639
2019-01-24 00:30 | No Data | No Data | No Data | No Data | 412.2543 | 454.9883 | No Data | No Data | No Data | No Data | No Data | No Data | No Data | No Data | 336.4574 | 336.4574 | 337.7272 | 337.7272 | 348.2304 | 348.2304
2019-01-24 01:00 | No Data | No Data | No Data | No Data | 413.7417 | 456.756 | No Data | No Data | No Data | No Data | No Data | No Data | No Data | No Data | 339.5389 | 339.5389 | 341.048 | 341.048 | 350.2789 | 350.2789
2019-01-24 01:30 | No Data | No Data | No Data | No Data | 415.1077 | 457.7187 | No Data | No Data | No Data | No Data | No Data | No Data | No Data | No Data | 341.6876 | 341.6876 | 343.242 | 343.242 | 350.6826 | 350.6826
2019-01-24 02:00 | No Data | No Data | No Data | No Data | 418.3012 | 460.4518 | No Data | No Data | No Data | No Data | No Data | No Data | No Data | No Data | 342.8518 | 342.8518 | 343.8607 | 343.8607 | 352.6286 | 352.6286
2019-01-24 02:30 | No Data | No Data | No Data | No Data | 418.5061 | 460.7184 | No Data | No Data | No Data | No Data | No Data | No Data | No Data | No Data | 343.4406 | 343.4406 | 344.5181 | 344.5181 | 352.9187 | 352.9187
2019-01-24 03:00 | No Data | No Data | No Data | No Data | 416.1813 | 458.8609 | No Data | No Data | No Data | No Data | No Data | No Data | No Data | No Data | 344.0073 | 344.0073 | 345.0123 | 345.0123 | 355.4499 | 355.4499
2019-01-24 03:30 | No Data | No Data | No Data | No Data | 413.2134 | 456.6812 | No Data | No Data | No Data | No Data | No Data | No Data | No Data | No Data | 345.324 | 345.324 | 346.4072 | 346.4072 | 355.2351 | 355.2351
2019-01-24 04:00 | No Data | No Data | No Data | No Data | 413.6422 | 457.0698 | No Data | No Data | No Data | No Data | No Data | No Data | No Data | No Data | 346.6035 | 346.6035 | 347.6521 | 347.6521 | 354.8679 | 354.8679
2019-01-24 04:30 | No Data | No Data | No Data | No Data | 412.8581 | 456.7606 | No Data | No Data | No Data | No Data | No Data | No Data | No Data | No Data | 347.4991 | 347.4991 | 348.6255 | 348.6255 | 353.0965 | 353.0965
2019-01-24 05:00 | No Data | No Data | No Data | No Data | 410.8257 | 454.7276 | No Data | No Data | No Data | No Data | No Data | No Data | No Data | No Data | 348.9783 | 348.9783 | 349.8452 | 349.8452 | 355.7061 | 355.7061
2019-01-24 05:30 | No Data | No Data | No Data | No Data | 407.4627 | 451.8732 | No Data | No Data | No Data | No Data | No Data | No Data | No Data | No Data | 350.038 | 350.038 | 350.8318 | 350.8318 | 354.4223 | 354.4223
2019-01-24 06:00 | No Data | No Data | No Data | No Data | 400.8188 | 446.0051 | No Data | No Data | No Data | No Data | No Data | No Data | No Data | No Data | 350.5456 | 350.5456 | 351.152 | 351.152 | 352.3803 | 352.3803
2019-01-24 06:30 | No Data | No Data | No Data | No Data | 399.3558 | 445.5374 | No Data | No Data | No Data | No Data | No Data | No Data | No Data | No Data | 351.2454 | 351.2454 | 351.7777 | 351.7777 | 353.7892 | 353.7892
2019-01-24 07:00 | No Data | No Data | No Data | No Data | 394.0979 | 443.8694 | No Data | No Data | No Data | No Data | No Data | No Data | No Data | No Data | 351.4108 | 351.4108 | 351.8301 | 351.8301 | 351.7451 | 351.7451
2019-01-24 07:30 | No Data | No Data | No Data | No Data | 390.8803 | 444.7517 | No Data | No Data | No Data | No Data | No Data | No Data | No Data | No Data | 350.4442 | 350.4442 | 351.0138 | 351.0138 | 348.8895 | 348.8895
2019-01-24 08:00 | No Data | No Data | No Data | No Data | 384.3621 | 442.3698 | No Data | No Data | No Data | No Data | No Data | No Data | No Data | No Data | 346.8006 | 346.8006 | 347.365 | 347.365 | 345.2228 | 345.2228
2019-01-24 08:30 | No Data | No Data | No Data | No Data | 379.238 | 441.7284 | No Data | No Data | No Data | No Data | No Data | No Data | No Data | No Data | 342.4148 | 342.4148 | 342.972 | 342.972 | 342.9015 | 342.9015
2019-01-24 09:00 | No Data | No Data | No Data | No Data | 368.543 | 437.4645 | No Data | No Data | No Data | No Data | No Data | No Data | No Data | No Data | 339.5122 | 339.5122 | 340.2876 | 340.2876 | 338.7614 | 338.7614
2019-01-24 09:30 | No Data | No Data | No Data | No Data | 360.8871 | 434.7968 | No Data | No Data | No Data | No Data | No Data | No Data | No Data | No Data | 336.0393 | 336.0393 | 336.9905 | 336.9905 | 336.2705 | 336.2705
2019-01-24 10:00 | No Data | No Data | No Data | No Data | 348.6882 | 428.5799 | No Data | No Data | No Data | No Data | No Data | No Data | No Data | No Data | 333.4381 | 333.4381 | 334.4173 | 334.4173 | 337.2981 | 337.2981
2019-01-24 10:30 | No Data | No Data | No Data | No Data | 332.9153 | 411.1262 | No Data | No Data | No Data | No Data | No Data | No Data | No Data | No Data | 313.4673 | 329.6136 | 314.3541 | 330.5461 | 332.1931 | 332.1931
2019-01-24 11:00 | No Data | No Data | No Data | No Data | 322.8311 | 398.6581 | No Data | No Data | No Data | No Data | No Data | No Data | No Data | No Data | 283.4864 | 312.2957 | 284.4207 | 313.5801 | 330.092 | 330.092
2019-01-24 11:30 | No Data | No Data | No Data | No Data | 307.629 | 379.704 | No Data | No Data | No Data | No Data | No Data | No Data | No Data | No Data | 260.468 | 286.8375 | 261.6247 | 288.4554 | 326.0912 | 326.0912
2019-01-24 12:00 | No Data | No Data | No Data | No Data | 287.9806 | 355.5156 | No Data | No Data | No Data | No Data | No Data | No Data | No Data | No Data | 233.6322 | 257.1654 | 234.8036 | 258.7679 | 322.1392 | 322.1392
2019-01-24 12:30 | No Data | No Data | No Data | No Data | 278.3513 | 343.1154 | No Data | No Data | No Data | No Data | No Data | No Data | No Data | No Data | 207.6018 | 227.9701 | 208.9618 | 230.3009 | 321.4345 | 321.4345
2019-01-24 13:00 | No Data | No Data | No Data | No Data | 265.3144 | 326.4275 | No Data | No Data | No Data | No Data | No Data | No Data | No Data | No Data | 189.3993 | 207.7669 | 190.7659 | 210.1786 | 319.8455 | 319.8455
2019-01-24 13:30 | No Data | No Data | No Data | No Data | 254.7123 | 313.287 | No Data | No Data | No Data | No Data | No Data | No Data | No Data | No Data | 185.038 | 203.1359 | 186.3938 | 205.3606 | 316.35 | 316.35
2019-01-24 14:00 | No Data | No Data | No Data | No Data | 245.5803 | 302.1235 | No Data | No Data | No Data | No Data | No Data | No Data | No Data | No Data | 164.6571 | 180.8663 | 165.6107 | 182.3465 | 312.2549 | 312.2549
2019-01-24 14:30 | No Data | No Data | No Data | No Data | 234.1411 | 288.729 | No Data | No Data | No Data | No Data | No Data | No Data | No Data | No Data | 171.6224 | 188.6288 | 172.7086 | 190.0824 | 313.2205 | 313.2205
2019-01-24 15:00 | No Data | No Data | No Data | No Data | 230.1303 | 283.1312 | No Data | No Data | No Data | No Data | No Data | No Data | No Data | No Data | 160.9334 | 176.7592 | 161.8995 | 177.7992 | 309.9977 | 309.9977
2019-01-24 15:30 | No Data | No Data | No Data | No Data | 231.7766 | 285.059 | No Data | No Data | No Data | No Data | No Data | No Data | No Data | No Data | 156.8037 | 172.2381 | 157.5465 | 172.9176 | 308.3197 | 308.3197
2019-01-24 16:00 | No Data | No Data | No Data | No Data | 227.5465 | 279.3265 | No Data | No Data | No Data | No Data | No Data | No Data | No Data | No Data | 160.5995 | 176.6026 | 161.4061 | 176.772 | 307.7816 | 307.7816
2019-01-24 16:30 | No Data | No Data | No Data | No Data | 234.3818 | 286.6634 | No Data | No Data | No Data | No Data | No Data | No Data | No Data | No Data | 181.6935 | 199.1148 | 182.3619 | 200.4327 | 308.7453 | 308.7453
2019-01-24 17:00 | No Data | No Data | No Data | No Data | 237.46 | 289.7003 | No Data | No Data | No Data | No Data | No Data | No Data | No Data | No Data | 166.5924 | 182.8089 | 167.3723 | 182.9714 | 307.367 | 307.367
2019-01-24 17:30 | No Data | No Data | No Data | No Data | 244.9799 | 298.7398 | No Data | No Data | No Data | No Data | No Data | No Data | No Data | No Data | 195.9471 | 215.2409 | 197.1157 | 215.9483 | 307.5687 | 307.5687
2019-01-24 18:00 | No Data | No Data | No Data | No Data | 251.295 | 305.7058 | No Data | No Data | No Data | No Data | No Data | No Data | No Data | No Data | 195.986 | 214.1935 | 197.5769 | 217.6922 | 305.1476 | 305.1476
2019-01-24 18:30 | No Data | No Data | No Data | No Data | 260.9792 | 317.6566 | No Data | No Data | No Data | No Data | No Data | No Data | No Data | No Data | 201.3887 | 220.4156 | 202.8215 | 223.4391 | 307.3956 | 307.3956
2019-01-24 19:00 | No Data | No Data | No Data | No Data | 268.5231 | 326.8242 | No Data | No Data | No Data | No Data | No Data | No Data | No Data | No Data | 222.3836 | 244.0419 | 223.8057 | 246.6073 | 306.1739 | 306.1739
2019-01-24 19:30 | No Data | No Data | No Data | No Data | 280.1845 | 341.3188 | No Data | No Data | No Data | No Data | No Data | No Data | No Data | No Data | 235.3132 | 258.6907 | 236.4418 | 260.5669 | 306.2628 | 306.2628
2019-01-24 20:00 | No Data | No Data | No Data | No Data | 298.7104 | 364.2376 | No Data | No Data | No Data | No Data | No Data | No Data | No Data | No Data | 260.5153 | 286.733 | 261.9851 | 288.1219 | 307.5427 | 307.5427
2019-01-24 20:30 | No Data | No Data | No Data | No Data | 328.0548 | 391.0378 | No Data | No Data | No Data | No Data | No Data | No Data | No Data | No Data | 288.6133 | 309.0856 | 290.316 | 310.9091 | 311.7959 | 311.7959
2019-01-24 21:00 | No Data | No Data | No Data | No Data | 338.0492 | 398.3415 | No Data | No Data | No Data | No Data | No Data | No Data | No Data | No Data | 302.5071 | 312.5577 | 304.5547 | 314.5702 | 316.6766 | 316.6766
2019-01-24 21:30 | No Data | No Data | No Data | No Data | 347.7179 | 406.6612 | No Data | No Data | No Data | No Data | No Data | No Data | No Data | No Data | 321.6955 | 321.6955 | 323.6539 | 323.6539 | 324.752 | 324.752
2019-01-24 22:00 | No Data | No Data | No Data | No Data | 353.9171 | 411.7085 | No Data | No Data | No Data | No Data | No Data | No Data | No Data | No Data | 322.2703 | 322.2703 | 324.5229 | 324.5229 | 327.616 | 327.616
2019-01-24 22:30 | No Data | No Data | No Data | No Data | 355.7299 | 412.0903 | No Data | No Data | No Data | No Data | No Data | No Data | No Data | No Data | 326.6683 | 326.6683 | 328.8796 | 328.8796 | 330.5916 | 330.5916
2019-01-24 23:00 | No Data | No Data | No Data | No Data | 358.3479 | 414.8089 | No Data | No Data | No Data | No Data | No Data | No Data | No Data | No Data | 327.7297 | 327.7297 | 330.3802 | 330.3802 | 333.3925 | 333.3925
2019-01-24 23:30 | No Data | No Data | No Data | No Data | 359.6454 | 415.0736 | No Data | No Data | No Data | No Data | No Data | No Data | No Data | No Data | 328.5048 | 328.5048 | 331.5602 | 331.5602 | 335.0023 | 335.0023
2019-01-25 | No Data | No Data | No Data | No Data | 367.9084 | 421.6081 | No Data | No Data | No Data | No Data | No Data | No Data | No Data | No Data | 329.4787 | 329.4787 | 332.1803 | 332.1803 | 335.3694 | 335.3694
2019-01-25 00:30 | No Data | No Data | No Data | No Data | 366.6226 | 419.6761 | No Data | No Data | No Data | No Data | No Data | No Data | No Data | No Data | 328.9591 | 328.9591 | 331.3695 | 331.3695 | 334.1636 | 334.1636
2019-01-25 01:00 | No Data | No Data | No Data | No Data | 365.4983 | 419.6004 | No Data | No Data | No Data | No Data | No Data | No Data | No Data | No Data | 330.8458 | 330.8458 | 333.6979 | 333.6979 | 337.7515 | 337.7515
2019-01-25 01:30 | No Data | No Data | No Data | No Data | 362.2001 | 417.4735 | No Data | No Data | No Data | No Data | No Data | No Data | No Data | No Data | 327.6891 | 327.6891 | 330.4037 | 330.4037 | 334.1781 | 334.1781
2019-01-25 02:00 | No Data | No Data | No Data | No Data | 353.4503 | 410.9066 | No Data | No Data | No Data | No Data | No Data | No Data | No Data | No Data | 326.726 | 326.726 | 329.4292 | 329.4292 | 333.3061 | 333.3061
2019-01-25 02:30 | No Data | No Data | No Data | No Data | 344.0543 | 402.577 | No Data | No Data | No Data | No Data | No Data | No Data | No Data | No Data | 327.1884 | 327.1884 | 329.3936 | 329.3936 | 331.5514 | 331.5514
2019-01-25 03:00 | No Data | No Data | No Data | No Data | 340.8551 | 398.7435 | No Data | No Data | No Data | No Data | No Data | No Data | No Data | No Data | 325.2229 | 325.2229 | 327.4537 | 327.4537 | 329.0942 | 329.0942
2019-01-25 03:30 | No Data | No Data | No Data | No Data | 336.6316 | 395.6715 | No Data | No Data | No Data | No Data | No Data | No Data | No Data | No Data | 325.3646 | 325.3646 | 327.5953 | 327.5953 | 328.8936 | 328.8936
2019-01-25 04:00 | No Data | No Data | No Data | No Data | 327.7018 | 388.8297 | No Data | No Data | No Data | No Data | No Data | No Data | No Data | No Data | 327.473 | 327.473 | 329.3225 | 329.3225 | 330.6622 | 330.6622
2019-01-25 04:30 | No Data | No Data | No Data | No Data | 322.2366 | 385.01 | No Data | No Data | No Data | No Data | No Data | No Data | No Data | No Data | 328.1132 | 328.1132 | 329.7493 | 329.7493 | 330.8875 | 330.8875
2019-01-25 05:00 | No Data | No Data | No Data | No Data | 325.5041 | 387.3972 | No Data | No Data | No Data | No Data | No Data | No Data | No Data | No Data | 329.4733 | 329.4733 | 331.0096 | 331.0096 | 331.9027 | 331.9027
2019-01-25 05:30 | No Data | No Data | No Data | No Data | 329.4157 | 390.4261 | No Data | No Data | No Data | No Data | No Data | No Data | No Data | No Data | 328.7588 | 328.7588 | 330.3665 | 330.3665 | 331.0096 | 331.0096
2019-01-25 06:00 | No Data | No Data | No Data | No Data | 331.0054 | 392.7496 | No Data | No Data | No Data | No Data | No Data | No Data | No Data | No Data | 329.1875 | 329.1875 | 330.5808 | 330.5808 | 331.5454 | 331.5454
2019-01-25 06:30 | No Data | No Data | No Data | No Data | 325.0014 | 388.4928 | No Data | No Data | No Data | No Data | No Data | No Data | No Data | No Data | 331.1848 | 331.1848 | 332.1179 | 332.1179 | 332.2733 | 332.2733
2019-01-25 07:00 | No Data | No Data | No Data | No Data | 317.2036 | 388.446 | No Data | No Data | No Data | No Data | No Data | No Data | No Data | No Data | 329.543 | 329.543 | 330.5078 | 330.5078 | 332.4408 | 332.4408
2019-01-25 07:30 | No Data | No Data | No Data | No Data | 309.683 | 381.2491 | No Data | No Data | No Data | No Data | No Data | No Data | No Data | No Data | 328.4857 | 328.4857 | 329.3062 | 329.3062 | 329.8425 | 329.8425
2019-01-25 08:00 | No Data | No Data | No Data | No Data | 304.9641 | 375.3528 | No Data | No Data | No Data | No Data | No Data | No Data | No Data | No Data | 326.7041 | 326.7041 | 327.9103 | 327.9103 | 328.2307 | 328.2307
2019-01-25 08:30 | No Data | No Data | No Data | No Data | 297.2759 | 365.9652 | No Data | No Data | No Data | No Data | No Data | No Data | No Data | No Data | 306.495 | 322.4716 | 307.7264 | 323.7672 | 326.2286 | 326.2286
2019-01-25 09:00 | No Data | No Data | No Data | No Data | 284.8903 | 350.871 | No Data | No Data | No Data | No Data | No Data | No Data | No Data | No Data | 283.809 | 312.7959 | 285.0561 | 313.1566 | 323.5097 | 323.5097
2019-01-25 09:30 | No Data | No Data | No Data | No Data | 274.0777 | 337.6783 | No Data | No Data | No Data | No Data | No Data | No Data | No Data | No Data | 260.1836 | 286.5271 | 260.8631 | 285.9082 | 318.9908 | 318.9908
2019-01-25 10:00 | No Data | No Data | No Data | No Data | 267.7796 | 329.895 | No Data | No Data | No Data | No Data | No Data | No Data | No Data | No Data | 234.7182 | 258.691 | 235.6394 | 258.6879 | 315.4627 | 315.4627
2019-01-25 10:30 | No Data | No Data | No Data | No Data | 262.3307 | 323.8405 | No Data | No Data | No Data | No Data | No Data | No Data | No Data | No Data | 222.3997 | 244.969 | 223.394 | 244.4748 | 312.9046 | 312.9046
2019-01-25 11:00 | No Data | No Data | No Data | No Data | 254.376 | 313.9858 | No Data | No Data | No Data | No Data | No Data | No Data | No Data | No Data | 206.0896 | 226.8066 | 207.0762 | 225.0503 | 312.7091 | 312.7091
2019-01-25 11:30 | No Data | No Data | No Data | No Data | 241.9016 | 298.3032 | No Data | No Data | No Data | No Data | No Data | No Data | No Data | No Data | 196.5798 | 215.9545 | 197.2411 | 213.9794 | 309.1252 | 309.1252
2019-01-25 12:00 | No Data | No Data | No Data | No Data | 238.3524 | 293.5211 | No Data | No Data | No Data | No Data | No Data | No Data | No Data | No Data | 178.4918 | 195.0857 | 178.9958 | 191.1601 | 306.2053 | 306.2053
2019-01-25 12:30 | No Data | No Data | No Data | No Data | 225.2926 | 276.6605 | No Data | No Data | No Data | No Data | No Data | No Data | No Data | No Data | 153.9025 | 166.0394 | 154.3702 | 163.6603 | 303.749 | 303.749
2019-01-25 13:00 | No Data | No Data | No Data | No Data | 237.83 | 291.7834 | No Data | No Data | No Data | No Data | No Data | No Data | No Data | No Data | 140.1259 | 151.4765 | 140.6015 | 149.3861 | 304.1338 | 304.1338
2019-01-25 13:30 | No Data | No Data | No Data | No Data | 277.9213 | 341.9497 | No Data | No Data | No Data | No Data | No Data | No Data | No Data | No Data | 135.4863 | 145.9187 | 135.9703 | 144.3086 | 307.7082 | 307.7082
2019-01-25 14:00 | No Data | No Data | No Data | No Data | 266.2767 | 327.7515 | No Data | No Data | No Data | No Data | No Data | No Data | No Data | No Data | 126.1219 | 136.2445 | 126.5471 | 132.6768 | 301.7358 | 301.7358
2019-01-25 14:30 | No Data | No Data | No Data | No Data | 270.2821 | 332.8972 | No Data | No Data | No Data | No Data | No Data | No Data | No Data | No Data | 114.171 | 125.089 | 114.7652 | 121.1549 | 301.2206 | 301.2206
2019-01-25 15:00 | No Data | No Data | No Data | No Data | 275.0181 | 339.015 | No Data | No Data | No Data | No Data | No Data | No Data | No Data | No Data | 104.0134 | 113.6991 | 104.5001 | 113.0967 | 298.2176 | 298.2176
2019-01-25 15:30 | No Data | No Data | No Data | No Data | 278.2264 | 343.0857 | No Data | No Data | No Data | No Data | No Data | No Data | No Data | No Data | 114.5488 | 125.5581 | 114.9731 | 122.4249 | 297.1243 | 297.1243
2019-01-25 16:00 | No Data | No Data | No Data | No Data | 304.8028 | 375.9443 | No Data | No Data | No Data | No Data | No Data | No Data | No Data | No Data | 126.4334 | 138.5839 | 126.7363 | 132.8149 | 296.1177 | 296.1177
2019-01-25 16:30 | No Data | No Data | No Data | No Data | 299.206 | 369.3246 | No Data | No Data | No Data | No Data | No Data | No Data | No Data | No Data | 139.0385 | 152.2988 | 139.3262 | 146.7681 | 295.5115 | 295.5115
2019-01-25 17:00 | No Data | No Data | No Data | No Data | 321.0221 | 396.5562 | No Data | No Data | No Data | No Data | No Data | No Data | No Data | No Data | 152.7602 | 167.725 | 153.0369 | 163.7982 | 296.475 | 296.475
2019-01-25 17:30 | No Data | No Data | No Data | No Data | 347.8992 | 425.1603 | No Data | No Data | No Data | No Data | No Data | No Data | No Data | No Data | 177.0342 | 194.3132 | 177.6227 | 192.6986 | 297.0409 | 297.0409
2019-01-25 18:00 | No Data | No Data | No Data | No Data | 361.2345 | 432.1141 | No Data | No Data | No Data | No Data | No Data | No Data | No Data | No Data | 199.1216 | 219.3997 | 199.6413 | 218.1059 | 298.6271 | 298.6271
2019-01-25 18:30 | No Data | No Data | No Data | No Data | 367.9601 | 434.6733 | No Data | No Data | No Data | No Data | No Data | No Data | No Data | No Data | 235.4591 | 259.4315 | 235.8443 | 258.6084 | 303.3414 | 303.3414
2019-01-25 19:00 | No Data | No Data | No Data | No Data | 376.6823 | 438.2906 | No Data | No Data | No Data | No Data | No Data | No Data | No Data | No Data | 255.931 | 281.8166 | 256.6803 | 282.8114 | 306.2323 | 306.2323
2019-01-25 19:30 | No Data | No Data | No Data | No Data | 382.0459 | 439.5572 | No Data | No Data | No Data | No Data | No Data | No Data | No Data | No Data | 289.1307 | 312.3531 | 290.1411 | 313.4355 | 309.7217 | 309.7217
2019-01-25 20:00 | No Data | No Data | No Data | No Data | 388.2342 | 441.9583 | No Data | No Data | No Data | No Data | No Data | No Data | No Data | No Data | 311.8075 | 315.7758 | 313.0503 | 316.9481 | 310.7515 | 310.7515
2019-01-25 20:30 | No Data | No Data | No Data | No Data | 395.4012 | 446.1521 | No Data | No Data | No Data | No Data | No Data | No Data | No Data | No Data | 318.2848 | 318.2848 | 319.9552 | 319.9552 | 314.5362 | 314.5362
2019-01-25 21:00 | No Data | No Data | No Data | No Data | 394.0008 | 444.0533 | No Data | No Data | No Data | No Data | No Data | No Data | No Data | No Data | 321.813 | 321.813 | 323.4284 | 323.4284 | 319.1931 | 319.1931
2019-01-25 21:30 | No Data | No Data | No Data | No Data | 396.9289 | 446.0774 | No Data | No Data | No Data | No Data | No Data | No Data | No Data | No Data | 327.1857 | 327.1857 | 328.7158 | 328.7158 | 323.2033 | 323.2033
2019-01-25 22:00 | No Data | No Data | No Data | No Data | 402.5767 | 451.4194 | No Data | No Data | No Data | No Data | No Data | No Data | No Data | No Data | 332.3124 | 332.3124 | 334.1511 | 334.1511 | 335.2892 | 335.2892
2019-01-25 22:30 | No Data | No Data | No Data | No Data | 396.6626 | 444.1576 | No Data | No Data | No Data | No Data | No Data | No Data | No Data | No Data | 333.2197 | 333.2197 | 334.9573 | 334.9573 | 334.1939 | 334.1939
2019-01-25 23:00 | No Data | No Data | No Data | No Data | 398.3452 | 445.4194 | No Data | No Data | No Data | No Data | No Data | No Data | No Data | No Data | 336.2784 | 336.2784 | 338.3591 | 338.3591 | 335.7066 | 335.7066
2019-01-25 23:30 | No Data | No Data | No Data | No Data | 399.3889 | 446.2075 | No Data | No Data | No Data | No Data | No Data | No Data | No Data | No Data | 338.4394 | 338.4394 | 340.3457 | 340.3457 | 338.0405 | 338.0405
2019-01-26 | No Data | No Data | No Data | No Data | 400.6117 | 446.8249 | No Data | No Data | No Data | No Data | No Data | No Data | No Data | No Data | 339.0972 | 339.0972 | 340.9376 | 340.9376 | 336.8 | 336.8
2019-01-26 00:30 | No Data | No Data | No Data | No Data | 398.8077 | 444.2635 | No Data | No Data | No Data | No Data | No Data | No Data | No Data | No Data | 342.1909 | 342.1909 | 343.3783 | 343.3783 | 336.0059 | 336.0059
2019-01-26 01:00 | No Data | No Data | No Data | No Data | 403.2387 | 448.6978 | No Data | No Data | No Data | No Data | No Data | No Data | No Data | No Data | 344.1188 | 344.1188 | 345.7954 | 345.7954 | 339.8466 | 339.8466
2019-01-26 01:30 | No Data | No Data | No Data | No Data | 404.0463 | 449.5057 | No Data | No Data | No Data | No Data | No Data | No Data | No Data | No Data | 346.2976 | 346.2976 | 347.4991 | 347.4991 | 337.2831 | 337.2831
2019-01-26 02:00 | No Data | No Data | No Data | No Data | 404.8 | 450.1632 | No Data | No Data | No Data | No Data | No Data | No Data | No Data | No Data | 348.2907 | 348.2907 | 349.3463 | 349.3463 | 340.344 | 340.344
2019-01-26 02:30 | No Data | No Data | No Data | No Data | 405.1224 | 450.3414 | No Data | No Data | No Data | No Data | No Data | No Data | No Data | No Data | 350.2453 | 350.2453 | 351.4564 | 351.4564 | 342.4785 | 342.4785
2019-01-26 03:00 | No Data | No Data | No Data | No Data | 406.6545 | 451.6405 | No Data | No Data | No Data | No Data | No Data | No Data | No Data | No Data | 350.1575 | 350.1575 | 351.3732 | 351.3732 | 342.1723 | 342.1723
2019-01-26 03:30 | No Data | No Data | No Data | No Data | 406.8938 | 451.7725 | No Data | No Data | No Data | No Data | No Data | No Data | No Data | No Data | 352.5602 | 352.5602 | 353.4755 | 353.4755 | 343.7697 | 343.7697
2019-01-26 04:00 | No Data | No Data | No Data | No Data | 408.6193 | 453.4212 | No Data | No Data | No Data | No Data | No Data | No Data | No Data | No Data | 354.3147 | 354.3147 | 355.1187 | 355.1187 | 345.1596 | 345.1596
2019-01-26 04:30 | No Data | No Data | No Data | No Data | 407.119 | 452.3805 | No Data | No Data | No Data | No Data | No Data | No Data | No Data | No Data | 355.4105 | 355.4105 | 356.2557 | 356.2557 | 348.3367 | 348.3367
2019-01-26 05:00 | No Data | No Data | No Data | No Data | 406.8196 | 451.9133 | No Data | No Data | No Data | No Data | No Data | No Data | No Data | No Data | 354.8363 | 354.8363 | 355.6799 | 355.6799 | 349.8931 | 349.8931
2019-01-26 05:30 | No Data | No Data | No Data | No Data | 408.1595 | 452.8184 | No Data | No Data | No Data | No Data | No Data | No Data | No Data | No Data | 354.3323 | 354.3323 | 355.3305 | 355.3305 | 351.7062 | 351.7062
2019-01-26 06:00 | No Data | No Data | No Data | No Data | 407.8199 | 452.3133 | No Data | No Data | No Data | No Data | No Data | No Data | No Data | No Data | 354.772 | 354.772 | 355.7711 | 355.7711 | 352.9256 | 352.9256
2019-01-26 06:30 | No Data | No Data | No Data | No Data | 410.2819 | 455.8775 | No Data | No Data | No Data | No Data | No Data | No Data | No Data | No Data | 356.4677 | 356.4677 | 357.5106 | 357.5106 | 354.8166 | 354.8166
2019-01-26 07:00 | No Data | No Data | No Data | No Data | 404.3095 | 453.2783 | No Data | No Data | No Data | No Data | No Data | No Data | No Data | No Data | 355.9772 | 355.9772 | 356.9417 | 356.9417 | 354.8206 | 354.8206
2019-01-26 07:30 | No Data | No Data | No Data | No Data | 399.9832 | 452.7829 | No Data | No Data | No Data | No Data | No Data | No Data | No Data | No Data | 356.8546 | 356.8546 | 357.8599 | 357.8599 | 354.4296 | 354.4296
2019-01-26 08:00 | No Data | No Data | No Data | No Data | 394.0919 | 451.7174 | No Data | No Data | No Data | No Data | No Data | No Data | No Data | No Data | 356.9167 | 356.9167 | 357.8043 | 357.8043 | 355.6292 | 355.6292
2019-01-26 08:30 | No Data | No Data | No Data | No Data | 394.1446 | 456.3409 | No Data | No Data | No Data | No Data | No Data | No Data | No Data | No Data | 356.4015 | 356.4015 | 357.3783 | 357.3783 | 356.2196 | 356.2196
2019-01-26 09:00 | No Data | No Data | No Data | No Data | 389.2475 | 455.3642 | No Data | No Data | No Data | No Data | No Data | No Data | No Data | No Data | 354.2153 | 354.2153 | 355.0692 | 355.0692 | 355.6819 | 355.6819
2019-01-26 09:30 | No Data | No Data | No Data | No Data | 379.1802 | 450.0585 | No Data | No Data | No Data | No Data | No Data | No Data | No Data | No Data | 353.1215 | 353.1215 | 354.0764 | 354.0764 | 353.0298 | 353.0298
2019-01-26 10:00 | No Data | No Data | No Data | No Data | 376.642 | 450.9716 | No Data | No Data | No Data | No Data | No Data | No Data | No Data | No Data | 352.4657 | 352.4657 | 353.4175 | 353.4175 | 351.4056 | 351.4056
2019-01-26 10:30 | No Data | No Data | No Data | No Data | 368.0172 | 447.1349 | No Data | No Data | No Data | No Data | No Data | No Data | No Data | No Data | 349.5278 | 349.5278 | 350.4725 | 350.4725 | 350.6366 | 350.6366
2019-01-26 11:00 | No Data | No Data | No Data | No Data | 358.626 | 441.2391 | No Data | No Data | No Data | No Data | No Data | No Data | No Data | No Data | 346.4582 | 346.4582 | 347.3201 | 347.3201 | 348.0148 | 348.0148
2019-01-26 11:30 | No Data | No Data | No Data | No Data | 354.1792 | 435.7011 | No Data | No Data | No Data | No Data | No Data | No Data | No Data | No Data | 345.7459 | 345.7459 | 346.9056 | 346.9056 | 345.2292 | 345.2292
2019-01-26 12:00 | No Data | No Data | No Data | No Data | 350.5237 | 431.133 | No Data | No Data | No Data | No Data | No Data | No Data | No Data | No Data | 343.0745 | 343.0745 | 344.0023 | 344.0023 | 342.5627 | 342.5627
2019-01-26 12:30 | No Data | No Data | No Data | No Data | 347.5139 | 427.509 | No Data | No Data | No Data | No Data | No Data | No Data | No Data | No Data | 339.1519 | 340.0424 | 340.2359 | 341.0734 | 340.4475 | 340.4475
2019-01-26 13:00 | No Data | No Data | No Data | No Data | 347.0114 | 426.9616 | No Data | No Data | No Data | No Data | No Data | No Data | No Data | No Data | 326.4046 | 337.3641 | 327.5706 | 338.5693 | 337.8997 | 337.8997
2019-01-26 13:30 | No Data | No Data | No Data | No Data | 344.4665 | 423.9668 | No Data | No Data | No Data | No Data | No Data | No Data | No Data | No Data | 313.2333 | 334.2333 | 314.2507 | 335.4279 | 334.6556 | 334.6556
2019-01-26 14:00 | No Data | No Data | No Data | No Data | 340.8564 | 419.5291 | No Data | No Data | No Data | No Data | No Data | No Data | No Data | No Data | 301.0034 | 331.4361 | 301.818 | 332.2973 | 330.1083 | 330.1083
2019-01-26 14:30 | No Data | No Data | No Data | No Data | 338.2065 | 416.1648 | No Data | No Data | No Data | No Data | No Data | No Data | No Data | No Data | 289.9847 | 319.5818 | 290.7385 | 320.3412 | 327.0789 | 327.0789
2019-01-26 15:00 | No Data | No Data | No Data | No Data | 333.5136 | 410.7164 | No Data | No Data | No Data | No Data | No Data | No Data | No Data | No Data | 279.5784 | 308.0928 | 279.8206 | 307.8091 | 322.9718 | 322.9718
2019-01-26 15:30 | No Data | No Data | No Data | No Data | 339.5461 | 418.4712 | No Data | No Data | No Data | No Data | No Data | No Data | No Data | No Data | 278.3047 | 306.4501 | 278.6062 | 306.0247 | 322.8659 | 322.8659
2019-01-26 16:00 | No Data | No Data | No Data | No Data | 345.1639 | 425.1884 | No Data | No Data | No Data | No Data | No Data | No Data | No Data | No Data | 277.5772 | 305.3538 | 277.848 | 305.5402 | 320.9937 | 320.9937
2019-01-26 16:30 | No Data | No Data | No Data | No Data | 344.2753 | 424.3377 | No Data | No Data | No Data | No Data | No Data | No Data | No Data | No Data | 279.7948 | 308.117 | 279.7948 | 307.6886 | 320.5367 | 320.5367
2019-01-26 17:00 | No Data | No Data | No Data | No Data | 351.0121 | 429.4836 | No Data | No Data | No Data | No Data | No Data | No Data | No Data | No Data | 281.2964 | 309.3683 | 281.3664 | 309.4183 | 323.0784 | 323.0784
2019-01-26 17:30 | No Data | No Data | No Data | No Data | 359.386 | 432.605 | No Data | No Data | No Data | No Data | No Data | No Data | No Data | No Data | 291.5311 | 320.863 | 291.8474 | 320.7993 | 322.5367 | 322.5367
2019-01-26 18:00 | No Data | No Data | No Data | No Data | 372.326 | 439.8411 | No Data | No Data | No Data | No Data | No Data | No Data | No Data | No Data | 304.5725 | 322.9278 | 304.9029 | 323.278 | 322.4342 | 322.4342
2019-01-26 18:30 | No Data | No Data | No Data | No Data | 379.2957 | 441.395 | No Data | No Data | No Data | No Data | No Data | No Data | No Data | No Data | 320.3678 | 324.5947 | 321.0633 | 325.2994 | 325.0878 | 325.0878
2019-01-26 19:00 | No Data | No Data | No Data | No Data | 388.1472 | 445.091 | No Data | No Data | No Data | No Data | No Data | No Data | No Data | No Data | 328.7784 | 328.7784 | 329.2417 | 329.2417 | 326.6133 | 326.6133
2019-01-26 19:30 | No Data | No Data | No Data | No Data | 397.3494 | 449.3705 | No Data | No Data | No Data | No Data | No Data | No Data | No Data | No Data | 330.6011 | 330.6011 | 331.317 | 331.317 | 328.7825 | 328.7825
2019-01-26 20:00 | No Data | No Data | No Data | No Data | 406.209 | 454.1657 | No Data | No Data | No Data | No Data | No Data | No Data | No Data | No Data | 331.0365 | 331.0365 | 331.8285 | 331.8285 | 330.6151 | 330.6151
2019-01-26 20:30 | No Data | No Data | No Data | No Data | 408.6527 | 453.6807 | No Data | No Data | No Data | No Data | No Data | No Data | No Data | No Data | 335.2324 | 335.2324 | 336.3215 | 336.3215 | 332.1411 | 332.1411
2019-01-26 21:00 | No Data | No Data | No Data | No Data | 410.5704 | 455.4971 | No Data | No Data | No Data | No Data | No Data | No Data | No Data | No Data | 336.999 | 336.999 | 338.3137 | 338.3137 | 333.7396 | 333.7396
2019-01-26 21:30 | No Data | No Data | No Data | No Data | 408.7573 | 453.133 | No Data | No Data | No Data | No Data | No Data | No Data | No Data | No Data | 337.801 | 337.801 | 339.3761 | 339.3761 | 333.3791 | 333.3791
2019-01-26 22:00 | No Data | No Data | No Data | No Data | 409.2975 | 453.3388 | No Data | No Data | No Data | No Data | No Data | No Data | No Data | No Data | 338.8191 | 338.8191 | 340.5459 | 340.5459 | 335.959 | 335.959
2019-01-26 22:30 | No Data | No Data | No Data | No Data | 407.5721 | 451.9946 | No Data | No Data | No Data | No Data | No Data | No Data | No Data | No Data | 339.7666 | 339.7666 | 341.0193 | 341.0193 | 336.7808 | 336.7808
2019-01-26 23:00 | No Data | No Data | No Data | No Data | 410.1365 | 455.0157 | No Data | No Data | No Data | No Data | No Data | No Data | No Data | No Data | 342.8727 | 342.8727 | 344.245 | 344.245 | 340.2211 | 340.2211
2019-01-26 23:30 | No Data | No Data | No Data | No Data | 408.9447 | 453.7822 | No Data | No Data | No Data | No Data | No Data | No Data | No Data | No Data | 346.1249 | 346.1249 | 347.2856 | 347.2856 | 342.6498 | 342.6498
2019-01-27 | No Data | No Data | No Data | No Data | 406.9124 | 451.1753 | No Data | No Data | No Data | No Data | No Data | No Data | No Data | No Data | 347.5598 | 347.5598 | 348.7627 | 348.7627 | 344.3419 | 344.3419
2019-01-27 00:30 | No Data | No Data | No Data | No Data | 406.2894 | 450.2233 | No Data | No Data | No Data | No Data | No Data | No Data | No Data | No Data | 350.2722 | 350.2722 | 350.7268 | 350.7268 | 343.1299 | 343.1299
2019-01-27 01:00 | No Data | No Data | No Data | No Data | 409.6874 | 453.8578 | No Data | No Data | No Data | No Data | No Data | No Data | No Data | No Data | 357.5851 | 357.5851 | 358.1638 | 358.1638 | 347.224 | 347.224
2019-01-27 01:30 | No Data | No Data | No Data | No Data | 411.4366 | 455.4905 | No Data | No Data | No Data | No Data | No Data | No Data | No Data | No Data | 357.8831 | 357.8831 | 358.8097 | 358.8097 | 351.983 | 351.983
2019-01-27 02:00 | No Data | No Data | No Data | No Data | 414.4489 | 458.5205 | No Data | No Data | No Data | No Data | No Data | No Data | No Data | No Data | 359.1125 | 359.1125 | 360.546 | 360.546 | 353.5812 | 353.5812
2019-01-27 02:30 | No Data | No Data | No Data | No Data | 414.7098 | 458.4207 | No Data | No Data | No Data | No Data | No Data | No Data | No Data | No Data | 360.0421 | 360.0421 | 361.2845 | 361.2845 | 355.6997 | 355.6997
2019-01-27 03:00 | No Data | No Data | No Data | No Data | 415.7548 | 459.5759 | No Data | No Data | No Data | No Data | No Data | No Data | No Data | No Data | 360.5831 | 360.5831 | 361.9442 | 361.9442 | 356.1965 | 356.1965
2019-01-27 03:30 | No Data | No Data | No Data | No Data | 415.295 | 459.4131 | No Data | No Data | No Data | No Data | No Data | No Data | No Data | No Data | 363.4726 | 363.4726 | 364.9223 | 364.9223 | 364.3018 | 364.3018
2019-01-27 04:00 | No Data | No Data | No Data | No Data | 416.956 | 460.8175 | No Data | No Data | No Data | No Data | No Data | No Data | No Data | No Data | 363.2591 | 363.2591 | 366.0998 | 366.0998 | 365.4858 | 365.4858
2019-01-27 04:30 | No Data | No Data | No Data | No Data | 416.1205 | 459.8082 | No Data | No Data | No Data | No Data | No Data | No Data | No Data | No Data | 360.2636 | 360.2636 | 365.0154 | 365.0154 | 364.5162 | 364.5162
2019-01-27 05:00 | No Data | No Data | No Data | No Data | 418.7459 | 462.1103 | No Data | No Data | No Data | No Data | No Data | No Data | No Data | No Data | 360.5012 | 360.5012 | 365.3717 | 365.3717 | 365.3844 | 365.3844
2019-01-27 05:30 | No Data | No Data | No Data | No Data | 417.9311 | 460.9579 | No Data | No Data | No Data | No Data | No Data | No Data | No Data | No Data | 360.8972 | 360.8972 | 365.6093 | 365.6093 | 365.5517 | 365.5517
2019-01-27 06:00 | No Data | No Data | No Data | No Data | 418.5166 | 461.31 | No Data | No Data | No Data | No Data | No Data | No Data | No Data | No Data | 361.0159 | 361.0159 | 365.4113 | 365.4113 | 365.5648 | 365.5648
2019-01-27 06:30 | No Data | No Data | No Data | No Data | 418.4167 | 461.7832 | No Data | No Data | No Data | No Data | No Data | No Data | No Data | No Data | 361.9393 | 361.9393 | 366.2703 | 366.2703 | 366.0213 | 366.0213
2019-01-27 07:00 | No Data | No Data | No Data | No Data | 416.3283 | 463.2356 | No Data | No Data | No Data | No Data | No Data | No Data | No Data | No Data | 362.0584 | 362.0584 | 366.6279 | 366.6279 | 366.7414 | 366.7414
2019-01-27 07:30 | No Data | No Data | No Data | No Data | 411.2375 | 462.3356 | No Data | No Data | No Data | No Data | No Data | No Data | No Data | No Data | 361.9789 | 361.9789 | 366.2305 | 366.2305 | 365.545 | 365.545
2019-01-27 08:00 | No Data | No Data | No Data | No Data | 405.469 | 460.7802 | No Data | No Data | No Data | No Data | No Data | No Data | No Data | No Data | 362.0982 | 362.0982 | 366.5484 | 366.5484 | 365.7851 | 365.7851
2019-01-27 08:30 | No Data | No Data | No Data | No Data | 400.6577 | 460.2047 | No Data | No Data | No Data | No Data | No Data | No Data | No Data | No Data | 361.5057 | 361.5057 | 366.2284 | 366.2284 | 366.3063 | 366.3063
2019-01-27 09:00 | No Data | No Data | No Data | No Data | 391.9828 | 456.5186 | No Data | No Data | No Data | No Data | No Data | No Data | No Data | No Data | 360.2641 | 360.2641 | 364.8286 | 364.8286 | 365.3163 | 365.3163
2019-01-27 09:30 | No Data | No Data | No Data | No Data | 385.0615 | 454.626 | No Data | No Data | No Data | No Data | No Data | No Data | No Data | No Data | 358.6429 | 358.6429 | 363.338 | 363.338 | 365.4939 | 365.4939
2019-01-27 10:00 | No Data | No Data | No Data | No Data | 379.0812 | 452.4094 | No Data | No Data | No Data | No Data | No Data | No Data | No Data | No Data | 358.0267 | 358.0267 | 362.7941 | 362.7941 | 364.8687 | 364.8687
2019-01-27 10:30 | No Data | No Data | No Data | No Data | 372.0676 | 448.8025 | No Data | No Data | No Data | No Data | No Data | No Data | No Data | No Data | 356.5766 | 356.5766 | 361.2039 | 361.2039 | 362.3149 | 362.3149
2019-01-27 11:00 | No Data | No Data | No Data | No Data | 362.0937 | 443.2953 | No Data | No Data | No Data | No Data | No Data | No Data | No Data | No Data | 354.8042 | 354.8042 | 359.4095 | 359.4095 | 360.6746 | 360.6746
2019-01-27 11:30 | No Data | No Data | No Data | No Data | 356.4876 | 440.3488 | No Data | No Data | No Data | No Data | No Data | No Data | No Data | No Data | 353.1652 | 353.1652 | 357.7104 | 357.7104 | 360.6434 | 360.6434
2019-01-27 12:00 | No Data | No Data | No Data | No Data | 350.9276 | 433.525 | No Data | No Data | No Data | No Data | No Data | No Data | No Data | No Data | 351.6282 | 351.6282 | 356.0797 | 356.0797 | 358.3635 | 358.3635
2019-01-27 12:30 | No Data | No Data | No Data | No Data | 341.1134 | 421.3646 | No Data | No Data | No Data | No Data | No Data | No Data | No Data | No Data | 352.0648 | 352.0648 | 356.363 | 356.363 | 357.705 | 357.705
2019-01-27 13:00 | No Data | No Data | No Data | No Data | 337.455 | 416.8821 | No Data | No Data | No Data | No Data | No Data | No Data | No Data | No Data | 350.781 | 350.781 | 354.7944 | 354.7944 | 356.4537 | 356.4537
2019-01-27 13:30 | No Data | No Data | No Data | No Data | 333.6283 | 412.1556 | No Data | No Data | No Data | No Data | No Data | No Data | No Data | No Data | 349.4812 | 349.4812 | 353.7484 | 353.7484 | 354.9401 | 354.9401
2019-01-27 14:00 | No Data | No Data | No Data | No Data | 329.3232 | 406.6756 | No Data | No Data | No Data | No Data | No Data | No Data | No Data | No Data | 350.0964 | 350.0964 | 353.7484 | 353.7484 | 353.9267 | 353.9267
2019-01-27 14:30 | No Data | No Data | No Data | No Data | 330.4619 | 408.0577 | No Data | No Data | No Data | No Data | No Data | No Data | No Data | No Data | 348.7505 | 348.7505 | 352.4268 | 352.4268 | 353.7399 | 353.7399
2019-01-27 15:00 | No Data | No Data | No Data | No Data | 331.9753 | 409.8251 | No Data | No Data | No Data | No Data | No Data | No Data | No Data | No Data | 348.7123 | 348.7123 | 352.4652 | 352.4652 | 353.7289 | 353.7289
2019-01-27 15:30 | No Data | No Data | No Data | No Data | 332.7494 | 411.0527 | No Data | No Data | No Data | No Data | No Data | No Data | No Data | No Data | 348.3925 | 348.3925 | 352.1822 | 352.1822 | 351.7767 | 351.7767
2019-01-27 16:00 | No Data | No Data | No Data | No Data | 335.4521 | 414.4738 | No Data | No Data | No Data | No Data | No Data | No Data | No Data | No Data | 347.0443 | 347.0443 | 350.936 | 350.936 | 349.5551 | 349.5551
2019-01-27 16:30 | No Data | No Data | No Data | No Data | 333.265 | 411.7836 | No Data | No Data | No Data | No Data | No Data | No Data | No Data | No Data | 345.8306 | 345.8306 | 349.5937 | 349.5937 | 349.5706 | 349.5706
2019-01-27 17:00 | No Data | No Data | No Data | No Data | 349.329 | 425.6948 | No Data | No Data | No Data | No Data | No Data | No Data | No Data | No Data | 345.9446 | 345.9446 | 349.6317 | 349.6317 | 348.9365 | 348.9365
2019-01-27 17:30 | No Data | No Data | No Data | No Data | 359.215 | 430.3742 | No Data | No Data | No Data | No Data | No Data | No Data | No Data | No Data | 344.2057 | 344.2057 | 347.9162 | 347.9162 | 349.1278 | 349.1278
2019-01-27 18:00 | No Data | No Data | No Data | No Data | 363.5822 | 431.1154 | No Data | No Data | No Data | No Data | No Data | No Data | No Data | No Data | 344.0921 | 344.0921 | 347.8027 | 347.8027 | 349.0688 | 349.0688
2019-01-27 18:30 | No Data | No Data | No Data | No Data | 369.3662 | 432.6051 | No Data | No Data | No Data | No Data | No Data | No Data | No Data | No Data | 345.2281 | 345.2281 | 348.9006 | 348.9006 | 349.8093 | 349.8093
2019-01-27 19:00 | No Data | No Data | No Data | No Data | 375.8691 | 434.2282 | No Data | No Data | No Data | No Data | No Data | No Data | No Data | No Data | 345.0387 | 345.0387 | 348.8628 | 348.8628 | 349.8472 | 349.8472
2019-01-27 19:30 | No Data | No Data | No Data | No Data | 386.3664 | 439.9459 | No Data | No Data | No Data | No Data | No Data | No Data | No Data | No Data | 346.5908 | 346.5908 | 350.468 | 350.468 | 350.8451 | 350.8451
2019-01-27 20:00 | No Data | No Data | No Data | No Data | 393.7647 | 442.9334 | No Data | No Data | No Data | No Data | No Data | No Data | No Data | No Data | 347.3877 | 347.3877 | 351.4701 | 351.4701 | 350.9785 | 350.9785
2019-01-27 20:30 | No Data | No Data | No Data | No Data | 397.7278 | 444.5398 | No Data | No Data | No Data | No Data | No Data | No Data | No Data | No Data | 349.9684 | 349.9684 | 353.9364 | 353.9364 | 352.3615 | 352.3615
2019-01-27 21:00 | No Data | No Data | No Data | No Data | 401.7255 | 447.6516 | No Data | No Data | No Data | No Data | No Data | No Data | No Data | No Data | 351.1844 | 351.1844 | 355.2936 | 355.2936 | 353.5646 | 353.5646
2019-01-27 21:30 | No Data | No Data | No Data | No Data | 400.67 | 446.7974 | No Data | No Data | No Data | No Data | No Data | No Data | No Data | No Data | 353.1739 | 353.1739 | 357.2404 | 357.2404 | 355.0197 | 355.0197
2019-01-27 22:00 | No Data | No Data | No Data | No Data | 402.6748 | 448.1155 | No Data | No Data | No Data | No Data | No Data | No Data | No Data | No Data | 353.2126 | 353.2126 | 357.4341 | 357.4341 | 356.0045 | 356.0045
2019-01-27 22:30 | No Data | No Data | No Data | No Data | 405.193 | 450.0173 | No Data | No Data | No Data | No Data | No Data | No Data | No Data | No Data | 355.0662 | 355.0662 | 359.2311 | 359.2311 | 357.1247 | 357.1247
2019-01-27 23:00 | No Data | No Data | No Data | No Data | 409.2745 | 453.3569 | No Data | No Data | No Data | No Data | No Data | No Data | No Data | No Data | 355.6794 | 355.6794 | 360.1605 | 360.1605 | 359.1156 | 359.1156
2019-01-27 23:30 | No Data | No Data | No Data | No Data | 413.3788 | 456.8639 | No Data | No Data | No Data | No Data | No Data | No Data | No Data | No Data | 356.1609 | 356.1609 | 360.3745 | 360.3745 | 362.0183 | 362.0183
2019-01-28 | No Data | No Data | No Data | No Data | 413.8799 | 457.0775 | No Data | No Data | No Data | No Data | No Data | No Data | No Data | No Data | 356.0049 | 356.0049 | 360.1794 | 360.1794 | 362.0002 | 362.0002
2019-01-28 00:30 | No Data | No Data | No Data | No Data | 412.2102 | 455.1493 | No Data | No Data | No Data | No Data | No Data | No Data | No Data | No Data | 355.6147 | 355.6147 | 359.5941 | 359.5941 | 360.7516 | 360.7516
2019-01-28 01:00 | No Data | No Data | No Data | No Data | 417.2971 | 459.8411 | No Data | No Data | No Data | No Data | No Data | No Data | No Data | No Data | 355.6147 | 355.6147 | 360.0623 | 360.0623 | 362.5593 | 362.5593
2019-01-28 01:30 | No Data | No Data | No Data | No Data | 417.1417 | 460.34 | No Data | No Data | No Data | No Data | No Data | No Data | No Data | No Data | 355.6147 | 355.6147 | 360.1794 | 360.1794 | 362.6373 | 362.6373
2019-01-28 02:00 | No Data | No Data | No Data | No Data | 418.5766 | 461.2511 | No Data | No Data | No Data | No Data | No Data | No Data | No Data | No Data | 355.9658 | 355.9658 | 360.4915 | 360.4915 | 363.6256 | 363.6256
2019-01-28 02:30 | No Data | No Data | No Data | No Data | 419.5835 | 462.1111 | No Data | No Data | No Data | No Data | No Data | No Data | No Data | No Data | 357.1159 | 357.1159 | 361.89 | 361.89 | 365.3823 | 365.3823
2019-01-28 03:00 | No Data | No Data | No Data | No Data | 421.2591 | 463.7077 | No Data | No Data | No Data | No Data | No Data | No Data | No Data | No Data | 357.4852 | 357.4852 | 362.2234 | 362.2234 | 365.6042 | 365.6042
2019-01-28 03:30 | No Data | No Data | No Data | No Data | 422.7504 | 465.0191 | No Data | No Data | No Data | No Data | No Data | No Data | No Data | No Data | 358.6872 | 358.6872 | 363.5174 | 363.5174 | 366.5867 | 366.5867
2019-01-28 04:00 | No Data | No Data | No Data | No Data | 423.4026 | 465.5313 | No Data | No Data | No Data | No Data | No Data | No Data | No Data | No Data | 358.8832 | 358.8832 | 363.521 | 363.521 | 366.2329 | 366.2329
2019-01-28 04:30 | No Data | No Data | No Data | No Data | 422.1142 | 464.1147 | No Data | No Data | No Data | No Data | No Data | No Data | No Data | No Data | 356.5746 | 356.5746 | 362.8886 | 362.8886 | 368.27 | 368.27
2019-01-28 05:00 | No Data | No Data | No Data | No Data | 424.3893 | 465.6052 | No Data | No Data | No Data | No Data | No Data | No Data | No Data | No Data | 356.9741 | 356.9741 | 363.2272 | 363.2272 | 369.1859 | 369.1859
2019-01-28 05:30 | No Data | No Data | No Data | No Data | 425.7444 | 466.6548 | No Data | No Data | No Data | No Data | No Data | No Data | No Data | No Data | 357.6267 | 357.6267 | 363.6747 | 363.6747 | 369.0329 | 369.0329
2019-01-28 06:00 | No Data | No Data | No Data | No Data | 425.2516 | 466.5113 | No Data | No Data | No Data | No Data | No Data | No Data | No Data | No Data | 358.2045 | 358.2045 | 364.3191 | 364.3191 | 369.6139 | 369.6139
2019-01-28 06:30 | No Data | No Data | No Data | No Data | 423.7492 | 465.8298 | No Data | No Data | No Data | No Data | No Data | No Data | No Data | No Data | 358.1246 | 358.1246 | 364.3283 | 364.3283 | 369.1505 | 369.1505
2019-01-28 07:00 | No Data | No Data | No Data | No Data | 421.3921 | 466.6149 | No Data | No Data | No Data | No Data | No Data | No Data | No Data | No Data | 358.7208 | 358.7208 | 365.0783 | 365.0783 | 368.9196 | 368.9196
2019-01-28 07:30 | No Data | No Data | No Data | No Data | 414.8607 | 464.3661 | No Data | No Data | No Data | No Data | No Data | No Data | No Data | No Data | 359.2842 | 359.2842 | 365.4074 | 365.4074 | 369.2636 | 369.2636
2019-01-28 08:00 | No Data | No Data | No Data | No Data | 401.0531 | 456.373 | No Data | No Data | No Data | No Data | No Data | No Data | No Data | No Data | 358.8978 | 358.8978 | 365.0953 | 365.0953 | 367.1902 | 367.1902
2019-01-28 08:30 | No Data | No Data | No Data | No Data | 390.5455 | 452.0963 | No Data | No Data | No Data | No Data | No Data | No Data | No Data | No Data | 356.8716 | 356.8716 | 363.204 | 363.204 | 364.3696 | 364.3696
2019-01-28 09:00 | No Data | No Data | No Data | No Data | 385.8736 | 451.2096 | No Data | No Data | No Data | No Data | No Data | No Data | No Data | No Data | 355.5381 | 355.5381 | 361.9103 | 361.9103 | 361.678 | 361.678
2019-01-28 09:30 | No Data | No Data | No Data | No Data | 374.9216 | 446.0209 | No Data | No Data | No Data | No Data | No Data | No Data | No Data | No Data | 353.0763 | 353.0763 | 359.3015 | 359.3015 | 359.4795 | 359.4795
2019-01-28 10:00 | No Data | No Data | No Data | No Data | 366.6714 | 442.8716 | No Data | No Data | No Data | No Data | No Data | No Data | No Data | No Data | 349.3009 | 349.3009 | 355.4589 | 355.4589 | 357.1912 | 357.1912
2019-01-28 10:30 | No Data | No Data | No Data | No Data | 357.05 | 437.6695 | No Data | No Data | No Data | No Data | No Data | No Data | No Data | No Data | 346.6885 | 346.6885 | 352.6844 | 352.6844 | 354.7456 | 354.7456
2019-01-28 11:00 | No Data | No Data | No Data | No Data | 346.4354 | 426.7814 | No Data | No Data | No Data | No Data | No Data | No Data | No Data | No Data | 344.9095 | 344.9095 | 350.8015 | 350.8015 | 349.654 | 349.654
2019-01-28 11:30 | No Data | No Data | No Data | No Data | 337.1853 | 415.4809 | No Data | No Data | No Data | No Data | No Data | No Data | No Data | No Data | 342.6234 | 342.6234 | 348.2091 | 348.2091 | 347.1351 | 347.1351
2019-01-28 12:00 | No Data | No Data | No Data | No Data | 330.7005 | 407.6851 | No Data | No Data | No Data | No Data | No Data | No Data | No Data | No Data | 338.5901 | 338.5901 | 344.1106 | 344.1106 | 344.5938 | 344.5938
2019-01-28 12:30 | No Data | No Data | No Data | No Data | 323.5094 | 398.8592 | No Data | No Data | No Data | No Data | No Data | No Data | No Data | No Data | 337.1887 | 337.1887 | 342.6496 | 342.6496 | 343.8091 | 343.8091
2019-01-28 13:00 | No Data | No Data | No Data | No Data | 317.396 | 391.3676 | No Data | No Data | No Data | No Data | No Data | No Data | No Data | No Data | 334.0449 | 334.0449 | 339.4974 | 339.4974 | 341.9454 | 341.9454
2019-01-28 13:30 | No Data | No Data | No Data | No Data | 311.3625 | 383.9507 | No Data | No Data | No Data | No Data | No Data | No Data | No Data | No Data | 332.5545 | 332.5545 | 337.9475 | 337.9475 | 340.2254 | 340.2254
2019-01-28 14:00 | No Data | No Data | No Data | No Data | 315.1121 | 388.9244 | No Data | No Data | No Data | No Data | No Data | No Data | No Data | No Data | 328.5185 | 330.9933 | 333.8477 | 336.3627 | 338.8268 | 338.8268
2019-01-28 14:30 | No Data | No Data | No Data | No Data | 310.0454 | 382.5814 | No Data | No Data | No Data | No Data | No Data | No Data | No Data | No Data | 317.5834 | 327.9336 | 322.6306 | 333.1452 | 338.0177 | 338.0177
2019-01-28 15:00 | No Data | No Data | No Data | No Data | 312.2451 | 385.1521 | No Data | No Data | No Data | No Data | No Data | No Data | No Data | No Data | 326.9949 | 329.3831 | 332.2422 | 334.5835 | 335.8352 | 335.8352
2019-01-28 15:30 | No Data | No Data | No Data | No Data | 312.4993 | 385.7407 | No Data | No Data | No Data | No Data | No Data | No Data | No Data | No Data | 324.6672 | 328.1272 | 329.9874 | 333.416 | 335.641 | 335.641
2019-01-28 16:00 | No Data | No Data | No Data | No Data | 332.4296 | 410.41 | No Data | No Data | No Data | No Data | No Data | No Data | No Data | No Data | 319.7466 | 326.1812 | 324.7886 | 331.3247 | 333.6021 | 333.6021
2019-01-28 16:30 | No Data | No Data | No Data | No Data | 332.1005 | 409.754 | No Data | No Data | No Data | No Data | No Data | No Data | No Data | No Data | 315.1505 | 323.4864 | 320.0232 | 328.488 | 332.9892 | 332.9892
2019-01-28 17:00 | No Data | No Data | No Data | No Data | 342.4167 | 422.6229 | No Data | No Data | No Data | No Data | No Data | No Data | No Data | No Data | 321.14 | 323.7023 | 325.9614 | 328.596 | 331.9964 | 331.9964
2019-01-28 17:30 | No Data | No Data | No Data | No Data | 347.1486 | 424.7935 | No Data | No Data | No Data | No Data | No Data | No Data | No Data | No Data | 325.2098 | 325.2098 | 330.5619 | 330.5619 | 331.2369 | 331.2369
2019-01-28 18:00 | No Data | No Data | No Data | No Data | 357.6676 | 429.5607 | No Data | No Data | No Data | No Data | No Data | No Data | No Data | No Data | 322.0588 | 322.0588 | 327.4348 | 327.4348 | 329.7616 | 329.7616
2019-01-28 18:30 | No Data | No Data | No Data | No Data | 372.9457 | 438.1697 | No Data | No Data | No Data | No Data | No Data | No Data | No Data | No Data | 322.7351 | 322.7351 | 328.1942 | 328.1942 | 330.0257 | 330.0257
2019-01-28 19:00 | No Data | No Data | No Data | No Data | 385.0592 | 444.1478 | No Data | No Data | No Data | No Data | No Data | No Data | No Data | No Data | 323.0814 | 323.0814 | 328.5081 | 328.5081 | 331.4901 | 331.4901
2019-01-28 19:30 | No Data | No Data | No Data | No Data | 394.5566 | 448.753 | No Data | No Data | No Data | No Data | No Data | No Data | No Data | No Data | 322.4922 | 322.4922 | 328.0568 | 328.0568 | 332.0084 | 332.0084
2019-01-28 20:00 | No Data | No Data | No Data | No Data | 406.068 | 455.3846 | No Data | No Data | No Data | No Data | No Data | No Data | No Data | No Data | 324.2133 | 324.2133 | 329.8873 | 329.8873 | 334.0943 | 334.0943
2019-01-28 20:30 | No Data | No Data | No Data | No Data | 405.3116 | 450.868 | No Data | No Data | No Data | No Data | No Data | No Data | No Data | No Data | 326.3692 | 326.3692 | 331.7499 | 331.7499 | 334.109 | 334.109
2019-01-28 21:00 | No Data | No Data | No Data | No Data | 407.3857 | 452.4974 | No Data | No Data | No Data | No Data | No Data | No Data | No Data | No Data | 328.2374 | 328.2374 | 334.0751 | 334.0751 | 338.6316 | 338.6316
2019-01-28 21:30 | No Data | No Data | No Data | No Data | 409.2448 | 454.1596 | No Data | No Data | No Data | No Data | No Data | No Data | No Data | No Data | 332.9039 | 332.9039 | 338.7852 | 338.7852 | 342.5661 | 342.5661
2019-01-28 22:00 | No Data | No Data | No Data | No Data | 412.348 | 457.0253 | No Data | No Data | No Data | No Data | No Data | No Data | No Data | No Data | 335.7263 | 335.7263 | 341.8054 | 341.8054 | 344.93 | 344.93
2019-01-28 22:30 | No Data | No Data | No Data | No Data | 409.2745 | 453.3569 | No Data | No Data | No Data | No Data | No Data | No Data | No Data | No Data | 338.4671 | 338.4671 | 344.7023 | 344.7023 | 346.9974 | 346.9974
2019-01-28 23:00 | No Data | No Data | No Data | No Data | 412.4604 | 456.4503 | No Data | No Data | No Data | No Data | No Data | No Data | No Data | No Data | 339.9755 | 339.9755 | 346.1506 | 346.1506 | 350.5674 | 350.5674
2019-01-28 23:30 | No Data | No Data | No Data | No Data | 411.5215 | 455.11 | No Data | No Data | No Data | No Data | No Data | No Data | No Data | No Data | 341.1947 | 341.1947 | 347.5616 | 347.5616 | 350.2637 | 350.2637
2019-01-29 | No Data | No Data | No Data | No Data | 412.9898 | 456.2214 | No Data | No Data | No Data | No Data | No Data | No Data | No Data | No Data | 341.5153 | 341.5153 | 347.6226 | 347.6226 | 350.6823 | 350.6823
2019-01-29 00:30 | No Data | No Data | No Data | No Data | 408.7551 | 451.7538 | No Data | No Data | No Data | No Data | No Data | No Data | No Data | No Data | 342.427 | 342.427 | 348.369 | 348.369 | 351.3094 | 351.3094
2019-01-29 01:00 | No Data | No Data | No Data | No Data | 414.4223 | 457.0046 | No Data | No Data | No Data | No Data | No Data | No Data | No Data | No Data | 342.0716 | 342.0716 | 348.6243 | 348.6243 | 353.4971 | 353.4971
2019-01-29 01:30 | No Data | No Data | No Data | No Data | 417.2713 | 460.1044 | No Data | No Data | No Data | No Data | No Data | No Data | No Data | No Data | 345.3904 | 345.3904 | 351.9342 | 351.9342 | 355.2951 | 355.2951
2019-01-29 02:00 | No Data | No Data | No Data | No Data | 420.6262 | 463.0523 | No Data | No Data | No Data | No Data | No Data | No Data | No Data | No Data | 346.8401 | 346.8401 | 353.4162 | 353.4162 | 355.4681 | 355.4681
2019-01-29 02:30 | No Data | No Data | No Data | No Data | 420.7386 | 463.0524 | No Data | No Data | No Data | No Data | No Data | No Data | No Data | No Data | 346.6002 | 346.6002 | 353.2855 | 353.2855 | 357.8124 | 357.8124
2019-01-29 03:00 | No Data | No Data | No Data | No Data | 423.4924 | 465.426 | No Data | No Data | No Data | No Data | No Data | No Data | No Data | No Data | 349.0493 | 349.0493 | 355.2936 | 355.2936 | 357.427 | 357.427
2019-01-29 03:30 | No Data | No Data | No Data | No Data | 424.6819 | 466.4488 | No Data | No Data | No Data | No Data | No Data | No Data | No Data | No Data | 349.0493 | 349.0493 | 355.3963 | 355.3963 | 359.2665 | 359.2665
2019-01-29 04:00 | No Data | No Data | No Data | No Data | 433.5134 | 473.8282 | No Data | No Data | No Data | No Data | No Data | No Data | No Data | No Data | 350.422 | 350.422 | 356.7142 | 356.7142 | 360.1591 | 360.1591
2019-01-29 04:30 | No Data | No Data | No Data | No Data | 430.4066 | 471.2889 | No Data | No Data | No Data | No Data | No Data | No Data | No Data | No Data | 350.3443 | 350.3443 | 356.5977 | 356.5977 | 360.184 | 360.184
2019-01-29 05:00 | No Data | No Data | No Data | No Data | 427.0093 | 468.5601 | No Data | No Data | No Data | No Data | No Data | No Data | No Data | No Data | 350.4608 | 350.4608 | 356.5977 | 356.5977 | 360.1969 | 360.1969
2019-01-29 05:30 | No Data | No Data | No Data | No Data | 428.6443 | 469.3592 | No Data | No Data | No Data | No Data | No Data | No Data | No Data | No Data | 350.2816 | 350.2816 | 356.4174 | 356.4174 | 359.692 | 359.692
2019-01-29 06:00 | No Data | No Data | No Data | No Data | 427.6812 | 467.7993 | No Data | No Data | No Data | No Data | No Data | No Data | No Data | No Data | 350.5323 | 350.5323 | 356.3227 | 356.3227 | 360.0406 | 360.0406
2019-01-29 06:30 | No Data | No Data | No Data | No Data | 425.4245 | 466.0381 | No Data | No Data | No Data | No Data | No Data | No Data | No Data | No Data | 350.9568 | 350.9568 | 356.6098 | 356.6098 | 358.7411 | 358.7411
2019-01-29 07:00 | No Data | No Data | No Data | No Data | 415.8685 | 460.9537 | No Data | No Data | No Data | No Data | No Data | No Data | No Data | No Data | 350.6449 | 350.6449 | 356.103 | 356.103 | 357.9744 | 357.9744
2019-01-29 07:30 | No Data | No Data | No Data | No Data | 410.2574 | 460.0147 | No Data | No Data | No Data | No Data | No Data | No Data | No Data | No Data | 349.125 | 349.125 | 354.5637 | 354.5637 | 355.9622 | 355.9622
2019-01-29 08:00 | No Data | No Data | No Data | No Data | 396.6432 | 452.4786 | No Data | No Data | No Data | No Data | No Data | No Data | No Data | No Data | 346.8246 | 346.8246 | 352.5317 | 352.5317 | 353.5601 | 353.5601
2019-01-29 08:30 | No Data | No Data | No Data | No Data | 382.8124 | 444.8871 | No Data | No Data | No Data | No Data | No Data | No Data | No Data | No Data | 340.3143 | 340.3143 | 345.9137 | 345.9137 | 346.4055 | 346.4055
2019-01-29 09:00 | No Data | No Data | No Data | No Data | 374.1835 | 440.7542 | No Data | No Data | No Data | No Data | No Data | No Data | No Data | No Data | 337.1255 | 337.1255 | 342.9745 | 342.9745 | 344.3298 | 344.3298
2019-01-29 09:30 | No Data | No Data | No Data | No Data | 364.1115 | 436.4396 | No Data | No Data | No Data | No Data | No Data | No Data | No Data | No Data | 333.7061 | 333.7061 | 339.2758 | 339.2758 | 342.6149 | 342.6149
2019-01-29 10:00 | No Data | No Data | No Data | No Data | 349.6227 | 429.1414 | No Data | No Data | No Data | No Data | No Data | No Data | No Data | No Data | 331.3808 | 331.3808 | 337.0312 | 337.0312 | 342.9152 | 342.9152
2019-01-29 10:30 | No Data | No Data | No Data | No Data | 340.3396 | 419.2725 | No Data | No Data | No Data | No Data | No Data | No Data | No Data | No Data | 329.5529 | 329.5529 | 335.2856 | 335.2856 | 340.1652 | 340.1652
2019-01-29 11:00 | No Data | No Data | No Data | No Data | 328.2984 | 404.6366 | No Data | No Data | No Data | No Data | No Data | No Data | No Data | No Data | 324.2632 | 326.688 | 330.0885 | 332.5568 | 336.1724 | 336.1724
2019-01-29 11:30 | No Data | No Data | No Data | No Data | 318.0425 | 392.1879 | No Data | No Data | No Data | No Data | No Data | No Data | No Data | No Data | 317.4705 | 326.1024 | 323.2125 | 331.9218 | 333.7321 | 333.7321
2019-01-29 12:00 | No Data | No Data | No Data | No Data | 302.7517 | 373.5314 | No Data | No Data | No Data | No Data | No Data | No Data | No Data | No Data | 296.2265 | 321.8775 | 301.1174 | 327.1919 | 331.0114 | 331.0114
2019-01-29 12:30 | No Data | No Data | No Data | No Data | 287.7484 | 355.1194 | No Data | No Data | No Data | No Data | No Data | No Data | No Data | No Data | 288.9371 | 317.9777 | 293.9722 | 323.5418 | 327.8053 | 327.8053
2019-01-29 13:00 | No Data | No Data | No Data | No Data | 286.6578 | 354.1375 | No Data | No Data | No Data | No Data | No Data | No Data | No Data | No Data | 282.8863 | 311.191 | 288.1022 | 316.8695 | 328.0414 | 328.0414
2019-01-29 13:30 | No Data | No Data | No Data | No Data | 281.4558 | 347.7402 | No Data | No Data | No Data | No Data | No Data | No Data | No Data | No Data | 276.2055 | 303.7998 | 281.2067 | 309.1954 | 324.2572 | 324.2572
2019-01-29 14:00 | No Data | No Data | No Data | No Data | 279.6003 | 345.4337 | No Data | No Data | No Data | No Data | No Data | No Data | No Data | No Data | 274.4767 | 301.7104 | 279.1559 | 306.4801 | 324.6491 | 324.6491
2019-01-29 14:30 | No Data | No Data | No Data | No Data | 274.7707 | 339.2743 | No Data | No Data | No Data | No Data | No Data | No Data | No Data | No Data | 271.2476 | 297.9609 | 276.0984 | 302.7402 | 321.166 | 321.166
2019-01-29 15:00 | No Data | No Data | No Data | No Data | 279.4404 | 344.7976 | No Data | No Data | No Data | No Data | No Data | No Data | No Data | No Data | 262.8077 | 288.5319 | 267.4037 | 293.231 | 320.1276 | 320.1276
2019-01-29 15:30 | No Data | No Data | No Data | No Data | 321.6187 | 397.137 | No Data | No Data | No Data | No Data | No Data | No Data | No Data | No Data | 264.8661 | 289.9795 | 269.3228 | 293.7111 | 320.2792 | 320.2792
2019-01-29 16:00 | No Data | No Data | No Data | No Data | 329.0511 | 406.3218 | No Data | No Data | No Data | No Data | No Data | No Data | No Data | No Data | 263.7956 | 289.1527 | 268.1495 | 292.9127 | 319.5311 | 319.5311
2019-01-29 16:30 | No Data | No Data | No Data | No Data | 340.2953 | 420.1107 | No Data | No Data | No Data | No Data | No Data | No Data | No Data | No Data | 269.7556 | 296.4338 | 274.3839 | 301.2096 | 318.7716 | 318.7716
2019-01-29 17:00 | No Data | No Data | No Data | No Data | 341.5108 | 421.5979 | No Data | No Data | No Data | No Data | No Data | No Data | No Data | No Data | 276.5848 | 303.9377 | 281.7393 | 309.2688 | 319.6363 | 319.6363
2019-01-29 17:30 | No Data | No Data | No Data | No Data | 353.6569 | 428.5572 | No Data | No Data | No Data | No Data | No Data | No Data | No Data | No Data | 288.3025 | 313.6491 | 293.7719 | 319.5994 | 320.2439 | 320.2439
2019-01-29 18:00 | No Data | No Data | No Data | No Data | 366.4824 | 435.7741 | No Data | No Data | No Data | No Data | No Data | No Data | No Data | No Data | 291.5298 | 312.6445 | 297.0526 | 318.5428 | 318.8569 | 318.8569
2019-01-29 18:30 | No Data | No Data | No Data | No Data | 372.8562 | 437.2713 | No Data | No Data | No Data | No Data | No Data | No Data | No Data | No Data | 300.3069 | 312.9216 | 306.1736 | 319.0347 | 323.1619 | 323.1619
2019-01-29 19:00 | No Data | No Data | No Data | No Data | 381.2957 | 440.6812 | No Data | No Data | No Data | No Data | No Data | No Data | No Data | No Data | 306.9572 | 312.7487 | 312.7476 | 318.6483 | 322.6805 | 322.6805
2019-01-29 19:30 | No Data | No Data | No Data | No Data | 392.7131 | 446.6722 | No Data | No Data | No Data | No Data | No Data | No Data | No Data | No Data | 312.6096 | 312.6096 | 318.5768 | 318.5768 | 322.9153 | 322.9153
2019-01-29 20:00 | No Data | No Data | No Data | No Data | 402.7035 | 451.6854 | No Data | No Data | No Data | No Data | No Data | No Data | No Data | No Data | 315.0485 | 315.0485 | 321.0367 | 321.0367 | 323.1619 | 323.1619
2019-01-29 20:30 | No Data | No Data | No Data | No Data | 408.0027 | 454.4602 | No Data | No Data | No Data | No Data | No Data | No Data | No Data | No Data | 317.9191 | 317.9191 | 324.0854 | 324.0854 | 328.7456 | 328.7456
2019-01-29 21:00 | No Data | No Data | No Data | No Data | 410.1396 | 456.0098 | No Data | No Data | No Data | No Data | No Data | No Data | No Data | No Data | 322.9603 | 322.9603 | 329.1846 | 329.1846 | 335.1424 | 335.1424
2019-01-29 21:30 | No Data | No Data | No Data | No Data | 411.3603 | 457.1388 | No Data | No Data | No Data | No Data | No Data | No Data | No Data | No Data | 327.5515 | 327.5515 | 333.889 | 333.889 | 339.0542 | 339.0542
2019-01-29 22:00 | No Data | No Data | No Data | No Data | 414.9138 | 460.677 | No Data | No Data | No Data | No Data | No Data | No Data | No Data | No Data | 329.8102 | 329.8102 | 335.7881 | 335.7881 | 342.761 | 342.761
2019-01-29 22:30 | No Data | No Data | No Data | No Data | 411.1475 | 456.7209 | No Data | No Data | No Data | No Data | No Data | No Data | No Data | No Data | 331.4376 | 331.4376 | 337.382 | 337.382 | 343.4354 | 343.4354
2019-01-29 23:00 | No Data | No Data | No Data | No Data | 411.5789 | 457.2909 | No Data | No Data | No Data | No Data | No Data | No Data | No Data | No Data | 334.2449 | 334.2449 | 340.6971 | 340.6971 | 346.925 | 346.925
2019-01-29 23:30 | No Data | No Data | No Data | No Data | 409.0651 | 454.3627 | No Data | No Data | No Data | No Data | No Data | No Data | No Data | No Data | 335.1302 | 335.1302 | 341.2708 | 341.2708 | 346.4598 | 346.4598
2019-01-30 | No Data | No Data | No Data | No Data | 411.5865 | 456.1812 | No Data | No Data | No Data | No Data | No Data | No Data | No Data | No Data | 333.3379 | 333.3379 | 339.4531 | 339.4531 | 344.7309 | 344.7309
2019-01-30 00:30 | No Data | No Data | No Data | No Data | 407.9955 | 452.2886 | No Data | No Data | No Data | No Data | No Data | No Data | No Data | No Data | 331.4087 | 331.4087 | 336.9395 | 336.9395 | 344.4809 | 344.4809
2019-01-30 01:00 | No Data | No Data | No Data | No Data | 413.4707 | 457.5249 | No Data | No Data | No Data | No Data | No Data | No Data | No Data | No Data | 334.9062 | 334.9062 | 341.0826 | 341.0826 | 349.6186 | 349.6186
2019-01-30 01:30 | No Data | No Data | No Data | No Data | 416.7708 | 460.4411 | No Data | No Data | No Data | No Data | No Data | No Data | No Data | No Data | 337.3106 | 337.3106 | 343.7801 | 343.7801 | 351.7378 | 351.7378
2019-01-30 02:00 | No Data | No Data | No Data | No Data | 418.6585 | 461.634 | No Data | No Data | No Data | No Data | No Data | No Data | No Data | No Data | 338.3441 | 338.3441 | 344.8434 | 344.8434 | 351.1383 | 351.1383
2019-01-30 02:30 | No Data | No Data | No Data | No Data | 418.4782 | 461.688 | No Data | No Data | No Data | No Data | No Data | No Data | No Data | No Data | 339.0498 | 339.0498 | 345.6431 | 345.6431 | 351.2678 | 351.2678
2019-01-30 03:00 | No Data | No Data | No Data | No Data | 421.2902 | 464.0324 | No Data | No Data | No Data | No Data | No Data | No Data | No Data | No Data | 340.859 | 340.859 | 347.558 | 347.558 | 352.9653 | 352.9653
2019-01-30 03:30 | No Data | No Data | No Data | No Data | 424.0193 | 466.3326 | No Data | No Data | No Data | No Data | No Data | No Data | No Data | No Data | 341.7516 | 341.7516 | 348.4229 | 348.4229 | 353.9182 | 353.9182
2019-01-30 04:00 | No Data | No Data | No Data | No Data | 425.643 | 467.7487 | No Data | No Data | No Data | No Data | No Data | No Data | No Data | No Data | 342.1833 | 342.1833 | 348.9227 | 348.9227 | 356.1901 | 356.1901
2019-01-30 04:30 | No Data | No Data | No Data | No Data | 426.9071 | 468.6899 | No Data | No Data | No Data | No Data | No Data | No Data | No Data | No Data | 343.7204 | 343.7204 | 350.2029 | 350.2029 | 356.4397 | 356.4397
2019-01-30 05:00 | No Data | No Data | No Data | No Data | 432.5748 | 473.1909 | No Data | No Data | No Data | No Data | No Data | No Data | No Data | No Data | 344.8572 | 344.8572 | 351.3064 | 351.3064 | 356.4001 | 356.4001
2019-01-30 05:30 | No Data | No Data | No Data | No Data | 427.0107 | 468.2812 | No Data | No Data | No Data | No Data | No Data | No Data | No Data | No Data | 345.2921 | 345.2921 | 351.8309 | 351.8309 | 358.6981 | 358.6981
2019-01-30 06:00 | No Data | No Data | No Data | No Data | 423.0124 | 464.2939 | No Data | No Data | No Data | No Data | No Data | No Data | No Data | No Data | 345.4196 | 345.4196 | 351.7313 | 351.7313 | 357.4198 | 357.4198
2019-01-30 06:30 | No Data | No Data | No Data | No Data | 418.9141 | 461.4502 | No Data | No Data | No Data | No Data | No Data | No Data | No Data | No Data | 346.1812 | 346.1812 | 352.2068 | 352.2068 | 357.8154 | 357.8154
2019-01-30 07:00 | No Data | No Data | No Data | No Data | 411.9473 | 458.3021 | No Data | No Data | No Data | No Data | No Data | No Data | No Data | No Data | 347.9316 | 347.9316 | 353.8026 | 353.8026 | 355.3911 | 355.3911
2019-01-30 07:30 | No Data | No Data | No Data | No Data | 406.2396 | 456.9428 | No Data | No Data | No Data | No Data | No Data | No Data | No Data | No Data | 346.8597 | 346.8597 | 352.8101 | 352.8101 | 354.2366 | 354.2366
2019-01-30 08:00 | No Data | No Data | No Data | No Data | 396.3733 | 452.4299 | No Data | No Data | No Data | No Data | No Data | No Data | No Data | No Data | 343.3304 | 343.3304 | 349.1609 | 349.1609 | 351.0257 | 351.0257
2019-01-30 08:30 | No Data | No Data | No Data | No Data | 380.5767 | 443.4759 | No Data | No Data | No Data | No Data | No Data | No Data | No Data | No Data | 340.8391 | 340.8391 | 346.7111 | 346.7111 | 347.097 | 347.097
2019-01-30 09:00 | No Data | No Data | No Data | No Data | 370.392 | 438.6868 | No Data | No Data | No Data | No Data | No Data | No Data | No Data | No Data | 334.9717 | 334.9717 | 340.5999 | 340.5999 | 344.8719 | 344.8719
2019-01-30 09:30 | No Data | No Data | No Data | No Data | 362.1288 | 436.6096 | No Data | No Data | No Data | No Data | No Data | No Data | No Data | No Data | 327.4297 | 327.4297 | 333.697 | 333.697 | 344.2917 | 344.2917
2019-01-30 10:00 | No Data | No Data | No Data | No Data | 343.6819 | 422.2608 | No Data | No Data | No Data | No Data | No Data | No Data | No Data | No Data | 321.3468 | 323.9863 | 327.7565 | 330.4487 | 339.9077 | 339.9077
2019-01-30 10:30 | No Data | No Data | No Data | No Data | 331.449 | 407.2819 | No Data | No Data | No Data | No Data | No Data | No Data | No Data | No Data | 293.3788 | 318.4155 | 299.1415 | 324.6701 | 336.5965 | 336.5965
2019-01-30 11:00 | No Data | No Data | No Data | No Data | 323.9459 | 398.0732 | No Data | No Data | No Data | No Data | No Data | No Data | No Data | No Data | 278.6282 | 306.4939 | 284.1001 | 312.7478 | 330.9195 | 330.9195
2019-01-30 11:30 | No Data | No Data | No Data | No Data | 309.286 | 380.3075 | No Data | No Data | No Data | No Data | No Data | No Data | No Data | No Data | 264.9324 | 291.2341 | 270.0523 | 296.5532 | 327.5533 | 327.5533
2019-01-30 12:00 | No Data | No Data | No Data | No Data | 294.453 | 362.0146 | No Data | No Data | No Data | No Data | No Data | No Data | No Data | No Data | 244.6006 | 268.4777 | 249.2667 | 272.9477 | 322.1097 | 322.1097
2019-01-30 12:30 | No Data | No Data | No Data | No Data | 285.0792 | 350.9381 | No Data | No Data | No Data | No Data | No Data | No Data | No Data | No Data | 231.4354 | 253.1691 | 235.6232 | 256.8164 | 322.1797 | 322.1797
2019-01-30 13:00 | No Data | No Data | No Data | No Data | 278.8535 | 343.4628 | No Data | No Data | No Data | No Data | No Data | No Data | No Data | No Data | 215.7387 | 235.3009 | 219.5954 | 238.3083 | 321.4334 | 321.4334
2019-01-30 13:30 | No Data | No Data | No Data | No Data | 278.1046 | 343.4016 | No Data | No Data | No Data | No Data | No Data | No Data | No Data | No Data | 210.4985 | 230.4177 | 214.2444 | 233.779 | 317.2933 | 317.2933
2019-01-30 14:00 | No Data | No Data | No Data | No Data | 271.4668 | 335.2607 | No Data | No Data | No Data | No Data | No Data | No Data | No Data | No Data | 208.9411 | 228.1794 | 212.8255 | 231.749 | 318.91 | 318.91
2019-01-30 14:30 | No Data | No Data | No Data | No Data | 276.4606 | 341.2777 | No Data | No Data | No Data | No Data | No Data | No Data | No Data | No Data | 204.1492 | 223.2472 | 207.923 | 226.5565 | 315.741 | 315.741
2019-01-30 15:00 | No Data | No Data | No Data | No Data | 274.3047 | 338.6765 | No Data | No Data | No Data | No Data | No Data | No Data | No Data | No Data | 195.7462 | 213.6895 | 199.3064 | 218.2825 | 315.6235 | 315.6235
2019-01-30 15:30 | No Data | No Data | No Data | No Data | 263.2887 | 324.8092 | No Data | No Data | No Data | No Data | No Data | No Data | No Data | No Data | 198.511 | 213.8857 | 202.2937 | 220.6171 | 315.3932 | 315.3932
2019-01-30 16:00 | No Data | No Data | No Data | No Data | 301.7397 | 372.1866 | No Data | No Data | No Data | No Data | No Data | No Data | No Data | No Data | 207.9448 | 225.7985 | 211.7125 | 231.3515 | 316.5447 | 316.5447
2019-01-30 16:30 | No Data | No Data | No Data | No Data | 311.945 | 384.8961 | No Data | No Data | No Data | No Data | No Data | No Data | No Data | No Data | 215.3774 | 235.8818 | 219.5883 | 240.9234 | 319.3749 | 319.3749
2019-01-30 17:00 | No Data | No Data | No Data | No Data | 318.2436 | 392.8767 | No Data | No Data | No Data | No Data | No Data | No Data | No Data | No Data | 224.1333 | 244.236 | 228.7786 | 250.4495 | 321.1645 | 321.1645
2019-01-30 17:30 | No Data | No Data | No Data | No Data | 308.6022 | 381.0935 | No Data | No Data | No Data | No Data | No Data | No Data | No Data | No Data | 238.6091 | 261.0558 | 243.5541 | 267.8093 | 318.7064 | 318.7064
2019-01-30 18:00 | No Data | No Data | No Data | No Data | 339.0815 | 414.4107 | No Data | No Data | No Data | No Data | No Data | No Data | No Data | No Data | 248.9653 | 272.9103 | 253.8818 | 278.5877 | 333.8057 | 333.8057
2019-01-30 18:30 | No Data | No Data | No Data | No Data | 344.6582 | 415.2483 | No Data | No Data | No Data | No Data | No Data | No Data | No Data | No Data | 263.5752 | 289.1787 | 268.8619 | 294.9268 | 341.5554 | 341.5554
2019-01-30 19:00 | No Data | No Data | No Data | No Data | 354.6185 | 420.1628 | No Data | No Data | No Data | No Data | No Data | No Data | No Data | No Data | 306.3589 | 313.3785 | 312.3573 | 319.5143 | 340.8918 | 340.8918
2019-01-30 19:30 | No Data | No Data | No Data | No Data | 360.6552 | 421.7881 | No Data | No Data | No Data | No Data | No Data | No Data | No Data | No Data | 304.221 | 310.6243 | 309.7246 | 316.1292 | 339.801 | 339.801
2019-01-30 20:00 | No Data | No Data | No Data | No Data | 358.2668 | 416.8747 | No Data | No Data | No Data | No Data | No Data | No Data | No Data | No Data | 314.1049 | 314.1049 | 319.6348 | 319.6348 | 339.7151 | 339.7151
2019-01-30 20:30 | No Data | No Data | No Data | No Data | 388.0421 | 438.0546 | No Data | No Data | No Data | No Data | No Data | No Data | No Data | No Data | 320.9631 | 320.9631 | 326.6818 | 326.6818 | 342.7943 | 342.7943
2019-01-30 21:00 | No Data | No Data | No Data | No Data | 394.6965 | 442.9743 | No Data | No Data | No Data | No Data | No Data | No Data | No Data | No Data | 322.2811 | 322.2811 | 328.0957 | 328.0957 | 342.3742 | 342.3742
2019-01-30 21:30 | No Data | No Data | No Data | No Data | 398.0451 | 446.1423 | No Data | No Data | No Data | No Data | No Data | No Data | No Data | No Data | 324.4606 | 324.4606 | 330.2719 | 330.2719 | 343.6346 | 343.6346
2019-01-30 22:00 | No Data | No Data | No Data | No Data | 396.9271 | 445.0246 | No Data | No Data | No Data | No Data | No Data | No Data | No Data | No Data | 321.063 | 321.063 | 327.1417 | 327.1417 | 343.7581 | 343.7581
2019-01-30 22:30 | No Data | No Data | No Data | No Data | 387.0749 | 436.3997 | No Data | No Data | No Data | No Data | No Data | No Data | No Data | No Data | 323.98 | 323.98 | 329.8574 | 329.8574 | 339.4103 | 339.4103
2019-01-30 23:00 | No Data | No Data | No Data | No Data | 388.2996 | 436.7249 | No Data | No Data | No Data | No Data | No Data | No Data | No Data | No Data | 326.7178 | 326.7178 | 332.8 | 332.8 | 343.6172 | 343.6172
2019-01-30 23:30 | No Data | No Data | No Data | No Data | 392.1093 | 439.8758 | No Data | No Data | No Data | No Data | No Data | No Data | No Data | No Data | 333.0395 | 333.0395 | 338.9912 | 338.9912 | 345.0863 | 345.0863
2019-01-31 | No Data | No Data | No Data | No Data | 396.5978 | 443.4655 | No Data | No Data | No Data | No Data | No Data | No Data | No Data | No Data | 333.9075 | 333.9075 | 340.0312 | 340.0312 | 350.3363 | 350.3363
2019-01-31 00:30 | No Data | No Data | No Data | No Data | 402.8069 | 448.0367 | No Data | No Data | No Data | No Data | No Data | No Data | No Data | No Data | 331.0658 | 331.0658 | 336.9928 | 336.9928 | 346.3918 | 346.3918
2019-01-31 01:00 | No Data | No Data | No Data | No Data | 408.9832 | 452.7756 | No Data | No Data | No Data | No Data | No Data | No Data | No Data | No Data | 333.7085 | 333.7085 | 339.8608 | 339.8608 | 349.3838 | 349.3838
2019-01-31 01:30 | No Data | No Data | No Data | No Data | 411.7949 | 455.4124 | No Data | No Data | No Data | No Data | No Data | No Data | No Data | No Data | 335.2038 | 335.2038 | 341.7524 | 341.7524 | 350.5219 | 350.5219
2019-01-31 02:00 | No Data | No Data | No Data | No Data | 412.8577 | 456.1179 | No Data | No Data | No Data | No Data | No Data | No Data | No Data | No Data | 339.1396 | 339.1396 | 345.6804 | 345.6804 | 353.7341 | 353.7341
2019-01-31 02:30 | No Data | No Data | No Data | No Data | 412.6242 | 455.7753 | No Data | No Data | No Data | No Data | No Data | No Data | No Data | No Data | 341.1426 | 341.1426 | 347.4951 | 347.4951 | 353.3686 | 353.3686
2019-01-31 03:00 | No Data | No Data | No Data | No Data | 412.4449 | 455.4928 | No Data | No Data | No Data | No Data | No Data | No Data | No Data | No Data | 342.2768 | 342.2768 | 348.4634 | 348.4634 | 352.6891 | 352.6891
2019-01-31 03:30 | No Data | No Data | No Data | No Data | 412.8031 | 456.0576 | No Data | No Data | No Data | No Data | No Data | No Data | No Data | No Data | 345.2029 | 345.2029 | 351.3604 | 351.3604 | 355.6694 | 355.6694
2019-01-31 04:00 | No Data | No Data | No Data | No Data | 415.6755 | 458.8908 | No Data | No Data | No Data | No Data | No Data | No Data | No Data | No Data | 347.69 | 347.69 | 354.0866 | 354.0866 | 358.685 | 358.685
2019-01-31 04:30 | No Data | No Data | No Data | No Data | 417.0296 | 459.8798 | No Data | No Data | No Data | No Data | No Data | No Data | No Data | No Data | 350.8044 | 350.8044 | 357.2166 | 357.2166 | 362.0223 | 362.0223
2019-01-31 05:00 | No Data | No Data | No Data | No Data | 417.7229 | 460.2091 | No Data | No Data | No Data | No Data | No Data | No Data | No Data | No Data | 352.3688 | 352.3688 | 358.7705 | 358.7705 | 362.6148 | 362.6148
2019-01-31 05:30 | No Data | No Data | No Data | No Data | 418.0601 | 460.2274 | No Data | No Data | No Data | No Data | No Data | No Data | No Data | No Data | 353.507 | 353.507 | 359.8888 | 359.8888 | 362.6002 | 362.6002
2019-01-31 06:00 | No Data | No Data | No Data | No Data | 420.2549 | 461.5464 | No Data | No Data | No Data | No Data | No Data | No Data | No Data | No Data | 353.629 | 353.629 | 359.9402 | 359.9402 | 358.3323 | 358.3323
2019-01-31 06:30 | No Data | No Data | No Data | No Data | 421.9798 | 463.2109 | No Data | No Data | No Data | No Data | No Data | No Data | No Data | No Data | 354.0822 | 354.0822 | 360.3293 | 360.3293 | 361.554 | 361.554
2019-01-31 07:00 | No Data | No Data | No Data | No Data | 417.6852 | 462.8474 | No Data | No Data | No Data | No Data | No Data | No Data | No Data | No Data | 355.3556 | 355.3556 | 361.6321 | 361.6321 | 358.4538 | 358.4538
2019-01-31 07:30 | No Data | No Data | No Data | No Data | 411.3048 | 460.9178 | No Data | No Data | No Data | No Data | No Data | No Data | No Data | No Data | 355.1629 | 355.1629 | 361.1256 | 361.1256 | 357.5763 | 357.5763
2019-01-31 08:00 | No Data | No Data | No Data | No Data | 404.3012 | 458.7975 | No Data | No Data | No Data | No Data | No Data | No Data | No Data | No Data | 354.8694 | 354.8694 | 360.8561 | 360.8561 | 355.3966 | 355.3966
2019-01-31 08:30 | No Data | No Data | No Data | No Data | 398.1017 | 456.7195 | No Data | No Data | No Data | No Data | No Data | No Data | No Data | No Data | 353.6484 | 353.6484 | 359.7309 | 359.7309 | 354.5795 | 354.5795
2019-01-31 09:00 | No Data | No Data | No Data | No Data | 389.5381 | 452.5663 | No Data | No Data | No Data | No Data | No Data | No Data | No Data | No Data | 351.4285 | 351.4285 | 357.3723 | 357.3723 | 354.5252 | 354.5252
2019-01-31 09:30 | No Data | No Data | No Data | No Data | 381.4637 | 448.6036 | No Data | No Data | No Data | No Data | No Data | No Data | No Data | No Data | 348.3078 | 348.3078 | 354.4233 | 354.4233 | 354.9084 | 354.9084
2019-01-31 10:00 | No Data | No Data | No Data | No Data | 373.4252 | 443.3745 | No Data | No Data | No Data | No Data | No Data | No Data | No Data | No Data | 345.3705 | 345.3705 | 351.6732 | 351.6732 | 352.6936 | 352.6936
2019-01-31 10:30 | No Data | No Data | No Data | No Data | 368.0732 | 440.9552 | No Data | No Data | No Data | No Data | No Data | No Data | No Data | No Data | 347.3039 | 347.3039 | 353.2063 | 353.2063 | 350.5481 | 350.5481
2019-01-31 11:00 | No Data | No Data | No Data | No Data | 369.9216 | 447.2924 | No Data | No Data | No Data | No Data | No Data | No Data | No Data | No Data | 347.0874 | 347.0874 | 353.149 | 353.149 | 353.1466 | 353.1466
2019-01-31 11:30 | No Data | No Data | No Data | No Data | 364.284 | 444.3241 | No Data | No Data | No Data | No Data | No Data | No Data | No Data | No Data | 341.1151 | 341.1151 | 347.3326 | 347.3326 | 350.4102 | 350.4102
2019-01-31 12:00 | No Data | No Data | No Data | No Data | 361.5652 | 442.4042 | No Data | No Data | No Data | No Data | No Data | No Data | No Data | No Data | 340.6024 | 340.6024 | 346.8723 | 346.8723 | 350.4384 | 350.4384
2019-01-31 12:30 | No Data | No Data | No Data | No Data | 359.7834 | 442.6953 | No Data | No Data | No Data | No Data | No Data | No Data | No Data | No Data | 340.7003 | 340.7003 | 347.0474 | 347.0474 | 346.9527 | 346.9527
2019-01-31 13:00 | No Data | No Data | No Data | No Data | 355.3539 | 437.7779 | No Data | No Data | No Data | No Data | No Data | No Data | No Data | No Data | 340.8633 | 340.8633 | 347.0961 | 347.0961 | 347.538 | 347.538
2019-01-31 13:30 | No Data | No Data | No Data | No Data | 359.696 | 443.2264 | No Data | No Data | No Data | No Data | No Data | No Data | No Data | No Data | 338.9315 | 338.9315 | 344.598 | 344.598 | 345.9718 | 345.9718
2019-01-31 14:00 | No Data | No Data | No Data | No Data | 364.5925 | 446.6712 | No Data | No Data | No Data | No Data | No Data | No Data | No Data | No Data | 336.9108 | 336.9108 | 342.9934 | 342.9934 | 345.5715 | 345.5715
2019-01-31 14:30 | No Data | No Data | No Data | No Data | 364.3798 | 447.5083 | No Data | No Data | No Data | No Data | No Data | No Data | No Data | No Data | 335.398 | 335.398 | 341.2986 | 341.2986 | 346.0916 | 346.0916
2019-01-31 15:00 | No Data | No Data | No Data | No Data | 366.8968 | 447.7308 | No Data | No Data | No Data | No Data | No Data | No Data | No Data | No Data | 333.6781 | 333.6781 | 339.4409 | 339.4409 | 344.397 | 344.397
2019-01-31 15:30 | No Data | No Data | No Data | No Data | 363.7592 | 443.9958 | No Data | No Data | No Data | No Data | No Data | No Data | No Data | No Data | 334.8299 | 334.8299 | 340.839 | 340.839 | 343.9937 | 343.9937
2019-01-31 16:00 | No Data | No Data | No Data | No Data | 362.6961 | 440.3368 | No Data | No Data | No Data | No Data | No Data | No Data | No Data | No Data | 332.3917 | 332.3917 | 337.9119 | 337.9119 | 341.7596 | 341.7596
2019-01-31 16:30 | No Data | No Data | No Data | No Data | 375.4572 | 448.7958 | No Data | No Data | No Data | No Data | No Data | No Data | No Data | No Data | 331.6884 | 331.6884 | 337.49 | 337.49 | 343.2526 | 343.2526
2019-01-31 17:00 | No Data | No Data | No Data | No Data | 375.9073 | 444.943 | No Data | No Data | No Data | No Data | No Data | No Data | No Data | No Data | 331.1345 | 331.1345 | 336.4094 | 336.4094 | 343.2729 | 343.2729
2019-01-31 17:30 | No Data | No Data | No Data | No Data | 379.4012 | 445.6539 | No Data | No Data | No Data | No Data | No Data | No Data | No Data | No Data | 331.888 | 331.888 | 337.9217 | 337.9217 | 344.7003 | 344.7003
2019-01-31 18:00 | No Data | No Data | No Data | No Data | 386.6098 | 446.9714 | No Data | No Data | No Data | No Data | No Data | No Data | No Data | No Data | 331.274 | 331.274 | 337.1033 | 337.1033 | 344.7093 | 344.7093
2019-01-31 18:30 | No Data | No Data | No Data | No Data | 391.7549 | 448.3274 | No Data | No Data | No Data | No Data | No Data | No Data | No Data | No Data | 331.1296 | 331.1296 | 337.1742 | 337.1742 | 347.1477 | 347.1477
2019-01-31 19:00 | No Data | No Data | No Data | No Data | 398.7166 | 450.9018 | No Data | No Data | No Data | No Data | No Data | No Data | No Data | No Data | 332.6366 | 332.6366 | 338.5191 | 338.5191 | 347.2521 | 347.2521
2019-01-31 19:30 | No Data | No Data | No Data | No Data | 406.1939 | 453.8368 | No Data | No Data | No Data | No Data | No Data | No Data | No Data | No Data | 332.7763 | 332.7763 | 338.7339 | 338.7339 | 350.6773 | 350.6773
2019-01-31 20:00 | No Data | No Data | No Data | No Data | 414.5078 | 457.8583 | No Data | No Data | No Data | No Data | No Data | No Data | No Data | No Data | 334.4505 | 334.4505 | 340.8937 | 340.8937 | 352.3597 | 352.3597
2019-01-31 20:30 | No Data | No Data | No Data | No Data | 419.4001 | 460.4879 | No Data | No Data | No Data | No Data | No Data | No Data | No Data | No Data | 336.7103 | 336.7103 | 343.1847 | 343.1847 | 354.4857 | 354.4857
2019-01-31 21:00 | No Data | No Data | No Data | No Data | 422.4689 | 463.4983 | No Data | No Data | No Data | No Data | No Data | No Data | No Data | No Data | 339.2974 | 339.2974 | 345.7376 | 345.7376 | 358.9675 | 358.9675
2019-01-31 21:30 | No Data | No Data | No Data | No Data | 424.1981 | 465.1572 | No Data | No Data | No Data | No Data | No Data | No Data | No Data | No Data | 340.9611 | 340.9611 | 347.1314 | 347.1314 | 361.28 | 361.28
2019-01-31 22:00 | No Data | No Data | No Data | No Data | 425.7459 | 466.3418 | No Data | No Data | No Data | No Data | No Data | No Data | No Data | No Data | 342.6876 | 342.6876 | 348.8551 | 348.8551 | 364.8365 | 364.8365
2019-01-31 22:30 | No Data | No Data | No Data | No Data | 425.3556 | 465.564 | No Data | No Data | No Data | No Data | No Data | No Data | No Data | No Data | 344.3747 | 344.3747 | 350.7188 | 350.7188 | 367.0839 | 367.0839
2019-01-31 23:00 | No Data | No Data | No Data | No Data | 430.2958 | 470.3499 | No Data | No Data | No Data | No Data | No Data | No Data | No Data | No Data | 346.235 | 346.235 | 352.4445 | 352.4445 | 370.0697 | 370.0697
2019-01-31 23:30 | No Data | No Data | No Data | No Data | 431.39 | 470.7457 | No Data | No Data | No Data | No Data | No Data | No Data | No Data | No Data | 347.3015 | 347.3015 | 353.4547 | 353.4547 | 370.6999 | 370.6999
2019-02-01 | No Data | No Data | No Data | No Data | 428.2262 | 467.835 | No Data | No Data | No Data | No Data | No Data | No Data | No Data | No Data | 348.0971 | 348.0971 | 354.4084 | 354.4084 | 371.7062 | 371.7062
2019-02-01 00:30 | No Data | No Data | No Data | No Data | 420.9421 | 461.352 | No Data | No Data | No Data | No Data | No Data | No Data | No Data | No Data | 348.6572 | 348.6572 | 354.6239 | 354.6239 | 370.6475 | 370.6475
2019-02-01 01:00 | No Data | No Data | No Data | No Data | 422.5573 | 463.358 | No Data | No Data | No Data | No Data | No Data | No Data | No Data | No Data | 350.6251 | 350.6251 | 356.9196 | 356.9196 | 373.5555 | 373.5555
2019-02-01 01:30 | No Data | No Data | No Data | No Data | 425.1787 | 465.7205 | No Data | No Data | No Data | No Data | No Data | No Data | No Data | No Data | 352.7514 | 352.7514 | 358.766 | 358.766 | 372.8516 | 372.8516
2019-02-01 02:00 | No Data | No Data | No Data | No Data | 427.9389 | 467.8119 | No Data | No Data | No Data | No Data | No Data | No Data | No Data | No Data | 354.3318 | 354.3318 | 360.4918 | 360.4918 | 373.9089 | 373.9089
2019-02-01 02:30 | No Data | No Data | No Data | No Data | 423.4333 | 464.3977 | No Data | No Data | No Data | No Data | No Data | No Data | No Data | No Data | 355.6789 | 355.6789 | 361.8799 | 361.8799 | 375.2372 | 375.2372
2019-02-01 03:00 | No Data | No Data | No Data | No Data | 424.7258 | 465.381 | No Data | No Data | No Data | No Data | No Data | No Data | No Data | No Data | 356.3099 | 356.3099 | 362.5183 | 362.5183 | 375.7546 | 375.7546
2019-02-01 03:30 | No Data | No Data | No Data | No Data | 428.3595 | 468.3869 | No Data | No Data | No Data | No Data | No Data | No Data | No Data | No Data | 357.8564 | 357.8564 | 364.0679 | 364.0679 | 376.458 | 376.458
2019-02-01 04:00 | No Data | No Data | No Data | No Data | 427.7432 | 467.6745 | No Data | No Data | No Data | No Data | No Data | No Data | No Data | No Data | 359.0054 | 359.0054 | 365.1965 | 365.1965 | 377.2997 | 377.2997
2019-02-01 04:30 | No Data | No Data | No Data | No Data | 423.5499 | 464.2101 | No Data | No Data | No Data | No Data | No Data | No Data | No Data | No Data | 359.9953 | 359.9953 | 366.2474 | 366.2474 | 377.2197 | 377.2197
2019-02-01 05:00 | No Data | No Data | No Data | No Data | 422.219 | 462.987 | No Data | No Data | No Data | No Data | No Data | No Data | No Data | No Data | 361.0968 | 361.0968 | 367.2038 | 367.2038 | 377.6683 | 377.6683
2019-02-01 05:30 | No Data | No Data | No Data | No Data | 422.4404 | 462.7599 | No Data | No Data | No Data | No Data | No Data | No Data | No Data | No Data | 362.0556 | 362.0556 | 368.1066 | 368.1066 | 376.8947 | 376.8947
2019-02-01 06:00 | No Data | No Data | No Data | No Data | 419.8217 | 459.5453 | No Data | No Data | No Data | No Data | No Data | No Data | No Data | No Data | 363.0881 | 363.0881 | 368.6133 | 368.6133 | 376.5128 | 376.5128
2019-02-01 06:30 | No Data | No Data | No Data | No Data | 418.7624 | 459.0138 | No Data | No Data | No Data | No Data | No Data | No Data | No Data | No Data | 363.5341 | 363.5341 | 369.1488 | 369.1488 | 375.9362 | 375.9362
2019-02-01 07:00 | No Data | No Data | No Data | No Data | 415.8474 | 459.647 | No Data | No Data | No Data | No Data | No Data | No Data | No Data | No Data | 363.7568 | 363.7568 | 369.42 | 369.42 | 375.9841 | 375.9841
2019-02-01 07:30 | No Data | No Data | No Data | No Data | 408.1808 | 456.6839 | No Data | No Data | No Data | No Data | No Data | No Data | No Data | No Data | 363.3941 | 363.3941 | 368.7907 | 368.7907 | 374.4746 | 374.4746
2019-02-01 08:00 | No Data | No Data | No Data | No Data | 404.1157 | 456.7411 | No Data | No Data | No Data | No Data | No Data | No Data | No Data | No Data | 361.8815 | 361.8815 | 367.4619 | 367.4619 | 371.8694 | 371.8694
2019-02-01 08:30 | No Data | No Data | No Data | No Data | 400.568 | 458.0433 | No Data | No Data | No Data | No Data | No Data | No Data | No Data | No Data | 359.9803 | 359.9803 | 365.5744 | 365.5744 | 369.8518 | 369.8518
2019-02-01 09:00 | No Data | No Data | No Data | No Data | 398.2784 | 458.8517 | No Data | No Data | No Data | No Data | No Data | No Data | No Data | No Data | 358.0943 | 358.0943 | 363.9412 | 363.9412 | 366.446 | 366.446
2019-02-01 09:30 | No Data | No Data | No Data | No Data | 389.6808 | 453.7502 | No Data | No Data | No Data | No Data | No Data | No Data | No Data | No Data | 356.5887 | 356.5887 | 362.057 | 362.057 | 359.2216 | 359.2216
2019-02-01 10:00 | No Data | No Data | No Data | No Data | 382.9433 | 451.313 | No Data | No Data | No Data | No Data | No Data | No Data | No Data | No Data | 354.1051 | 354.1051 | 359.6527 | 359.6527 | 357.1845 | 357.1845
2019-02-01 10:30 | No Data | No Data | No Data | No Data | 381.3419 | 452.4014 | No Data | No Data | No Data | No Data | No Data | No Data | No Data | No Data | 351.4466 | 351.4466 | 356.9935 | 356.9935 | 353.1382 | 353.1382
2019-02-01 11:00 | No Data | No Data | No Data | No Data | 372.3019 | 447.8417 | No Data | No Data | No Data | No Data | No Data | No Data | No Data | No Data | 348.6937 | 348.6937 | 354.0839 | 354.0839 | 350.7437 | 350.7437
2019-02-01 11:30 | No Data | No Data | No Data | No Data | 367.2169 | 445.9055 | No Data | No Data | No Data | No Data | No Data | No Data | No Data | No Data | 344.6751 | 344.6751 | 349.8899 | 349.8899 | 348.9249 | 348.9249
2019-02-01 12:00 | No Data | No Data | No Data | No Data | 358.4825 | 440.9092 | No Data | No Data | No Data | No Data | No Data | No Data | No Data | No Data | 343.076 | 343.076 | 348.6143 | 348.6143 | 350.4132 | 350.4132
2019-02-01 12:30 | No Data | No Data | No Data | No Data | 353.5609 | 436.383 | No Data | No Data | No Data | No Data | No Data | No Data | No Data | No Data | 341.7143 | 341.7143 | 347.1541 | 347.1541 | 346.8926 | 346.8926
2019-02-01 13:00 | No Data | No Data | No Data | No Data | 351.329 | 433.5876 | No Data | No Data | No Data | No Data | No Data | No Data | No Data | No Data | 339.0901 | 339.0901 | 344.6391 | 344.6391 | 347.2288 | 347.2288
2019-02-01 13:30 | No Data | No Data | No Data | No Data | 345.4216 | 425.9912 | No Data | No Data | No Data | No Data | No Data | No Data | No Data | No Data | 337.8402 | 337.8402 | 343.2177 | 343.2177 | 344.2994 | 344.2994
2019-02-01 14:00 | No Data | No Data | No Data | No Data | 342.8853 | 423.0019 | No Data | No Data | No Data | No Data | No Data | No Data | No Data | No Data | 336.7451 | 336.7451 | 342.3257 | 342.3257 | 341.5763 | 341.5763
2019-02-01 14:30 | No Data | No Data | No Data | No Data | 341.2551 | 421.1467 | No Data | No Data | No Data | No Data | No Data | No Data | No Data | No Data | 334.6552 | 334.6552 | 340.3929 | 340.3929 | 342.3877 | 342.3877
2019-02-01 15:00 | No Data | No Data | No Data | No Data | 346.5609 | 427.6953 | No Data | No Data | No Data | No Data | No Data | No Data | No Data | No Data | 332.7018 | 332.7018 | 338.3452 | 338.3452 | 339.6665 | 339.6665
2019-02-01 15:30 | No Data | No Data | No Data | No Data | 349.6524 | 431.676 | No Data | No Data | No Data | No Data | No Data | No Data | No Data | No Data | 331.5608 | 331.5608 | 337.1429 | 337.1429 | 338.4467 | 338.4467
2019-02-01 16:00 | No Data | No Data | No Data | No Data | 349.0333 | 430.2896 | No Data | No Data | No Data | No Data | No Data | No Data | No Data | No Data | 330.4868 | 330.4868 | 335.9579 | 335.9579 | 335.1547 | 335.1547
2019-02-01 16:30 | No Data | No Data | No Data | No Data | 348.3815 | 427.2408 | No Data | No Data | No Data | No Data | No Data | No Data | No Data | No Data | 328.5486 | 328.5486 | 334.413 | 334.413 | 333.8356 | 333.8356
2019-02-01 17:00 | No Data | No Data | No Data | No Data | 357.2017 | 431.3937 | No Data | No Data | No Data | No Data | No Data | No Data | No Data | No Data | 328.0495 | 328.0495 | 333.9788 | 333.9788 | 337.0452 | 337.0452
2019-02-01 17:30 | No Data | No Data | No Data | No Data | 358.2223 | 429.3737 | No Data | No Data | No Data | No Data | No Data | No Data | No Data | No Data | 328.3361 | 328.3361 | 334.3824 | 334.3824 | 332.8177 | 332.8177
2019-02-01 18:00 | No Data | No Data | No Data | No Data | 367.8748 | 433.8649 | No Data | No Data | No Data | No Data | No Data | No Data | No Data | No Data | 326.8373 | 326.8373 | 332.8945 | 332.8945 | 333.4301 | 333.4301
2019-02-01 18:30 | No Data | No Data | No Data | No Data | 376.3868 | 437.3962 | No Data | No Data | No Data | No Data | No Data | No Data | No Data | No Data | 327.7117 | 327.7117 | 333.7825 | 333.7825 | 337.0654 | 337.0654
2019-02-01 19:00 | No Data | No Data | No Data | No Data | 386.6765 | 441.8794 | No Data | No Data | No Data | No Data | No Data | No Data | No Data | No Data | 327.5863 | 327.5863 | 333.794 | 333.794 | 333.978 | 333.978
2019-02-01 19:30 | No Data | No Data | No Data | No Data | 394.5891 | 445.1718 | No Data | No Data | No Data | No Data | No Data | No Data | No Data | No Data | 327.7272 | 327.7272 | 334.0944 | 334.0944 | 337.1661 | 337.1661
2019-02-01 20:00 | No Data | No Data | No Data | No Data | 402.4469 | 447.9818 | No Data | No Data | No Data | No Data | No Data | No Data | No Data | No Data | 329.0598 | 329.0598 | 335.2358 | 335.2358 | 337.7232 | 337.7232
2019-02-01 20:30 | No Data | No Data | No Data | No Data | 411.1966 | 454.0721 | No Data | No Data | No Data | No Data | No Data | No Data | No Data | No Data | 332.2126 | 332.2126 | 338.3195 | 338.3195 | 342.041 | 342.041
2019-02-01 21:00 | No Data | No Data | No Data | No Data | 411.9445 | 454.4796 | No Data | No Data | No Data | No Data | No Data | No Data | No Data | No Data | 335.539 | 335.539 | 341.5108 | 341.5108 | 345.4444 | 345.4444
2019-02-01 21:30 | No Data | No Data | No Data | No Data | 410.6705 | 453.1987 | No Data | No Data | No Data | No Data | No Data | No Data | No Data | No Data | 340.6548 | 340.6548 | 346.519 | 346.519 | 346.6601 | 346.6601
2019-02-01 22:00 | No Data | No Data | No Data | No Data | 412.1679 | 454.4771 | No Data | No Data | No Data | No Data | No Data | No Data | No Data | No Data | 343.5718 | 343.5718 | 349.7111 | 349.7111 | 349.4532 | 349.4532
2019-02-01 22:30 | No Data | No Data | No Data | No Data | 412.0199 | 454.2727 | No Data | No Data | No Data | No Data | No Data | No Data | No Data | No Data | 346.1255 | 346.1255 | 352.2741 | 352.2741 | 350.8206 | 350.8206
2019-02-01 23:00 | No Data | No Data | No Data | No Data | 412.3848 | 455.0905 | No Data | No Data | No Data | No Data | No Data | No Data | No Data | No Data | 346.5867 | 346.5867 | 352.7737 | 352.7737 | 353.8415 | 353.8415
2019-02-01 23:30 | No Data | No Data | No Data | No Data | 414.9973 | 457.597 | No Data | No Data | No Data | No Data | No Data | No Data | No Data | No Data | 349.9859 | 349.9859 | 356.4312 | 356.4312 | 357.0321 | 357.0321
2019-02-02 | No Data | No Data | No Data | No Data | 415.8874 | 458.4535 | No Data | No Data | No Data | No Data | No Data | No Data | No Data | No Data | 351.6662 | 351.6662 | 358.1851 | 358.1851 | 356.0165 | 356.0165
2019-02-02 00:30 | No Data | No Data | No Data | No Data | 418.5939 | 460.0827 | No Data | No Data | No Data | No Data | No Data | No Data | No Data | No Data | 351.7908 | 351.7908 | 357.931 | 357.931 | 355.3148 | 355.3148
2019-02-02 01:00 | No Data | No Data | No Data | No Data | 424.4831 | 464.9976 | No Data | No Data | No Data | No Data | No Data | No Data | No Data | No Data | 353.8405 | 353.8405 | 360.3603 | 360.3603 | 359.1383 | 359.1383
2019-02-02 01:30 | No Data | No Data | No Data | No Data | 425.2506 | 465.9167 | No Data | No Data | No Data | No Data | No Data | No Data | No Data | No Data | 355.7693 | 355.7693 | 362.392 | 362.392 | 356.8575 | 356.8575
2019-02-02 02:00 | No Data | No Data | No Data | No Data | 429.4765 | 469.6856 | No Data | No Data | No Data | No Data | No Data | No Data | No Data | No Data | 354.9371 | 354.9371 | 361.1951 | 361.1951 | 357.2266 | 357.2266
2019-02-02 02:30 | No Data | No Data | No Data | No Data | 430.8614 | 470.8142 | No Data | No Data | No Data | No Data | No Data | No Data | No Data | No Data | 355.9771 | 355.9771 | 362.2493 | 362.2493 | 356.9414 | 356.9414
2019-02-02 03:00 | No Data | No Data | No Data | No Data | 434.7964 | 474.2723 | No Data | No Data | No Data | No Data | No Data | No Data | No Data | No Data | 355.1055 | 355.1055 | 361.6044 | 361.6044 | 357.8514 | 357.8514
2019-02-02 03:30 | No Data | No Data | No Data | No Data | 437.251 | 476.647 | No Data | No Data | No Data | No Data | No Data | No Data | No Data | No Data | 356.1743 | 356.1743 | 362.6362 | 362.6362 | 358.9073 | 358.9073
2019-02-02 04:00 | No Data | No Data | No Data | No Data | 439.0768 | 478.1114 | No Data | No Data | No Data | No Data | No Data | No Data | No Data | No Data | 356.7301 | 356.7301 | 363.2329 | 363.2329 | 360.3738 | 360.3738
2019-02-02 04:30 | No Data | No Data | No Data | No Data | 439.8322 | 478.6108 | No Data | No Data | No Data | No Data | No Data | No Data | No Data | No Data | 356.7744 | 356.7744 | 363.5166 | 363.5166 | 361.2326 | 361.2326
2019-02-02 05:00 | No Data | No Data | No Data | No Data | 437.4413 | 476.5915 | No Data | No Data | No Data | No Data | No Data | No Data | No Data | No Data | 355.7849 | 355.7849 | 362.2493 | 362.2493 | 362.2007 | 362.2007
2019-02-02 05:30 | No Data | No Data | No Data | No Data | 441.1449 | 479.2573 | No Data | No Data | No Data | No Data | No Data | No Data | No Data | No Data | 355.8293 | 355.8293 | 362.2243 | 362.2243 | 362.6602 | 362.6602
2019-02-02 06:00 | No Data | No Data | No Data | No Data | 441.8858 | 479.5571 | No Data | No Data | No Data | No Data | No Data | No Data | No Data | No Data | 355.9619 | 355.9619 | 362.1265 | 362.1265 | 364.4756 | 364.4756
2019-02-02 06:30 | No Data | No Data | No Data | No Data | 439.4199 | 477.2411 | No Data | No Data | No Data | No Data | No Data | No Data | No Data | No Data | 357.1583 | 357.1583 | 363.303 | 363.303 | 364.834 | 364.834
2019-02-02 07:00 | No Data | No Data | No Data | No Data | 439.7155 | 480.8425 | No Data | No Data | No Data | No Data | No Data | No Data | No Data | No Data | 358.1236 | 358.1236 | 364.473 | 364.473 | 365.1229 | 365.1229
2019-02-02 07:30 | No Data | No Data | No Data | No Data | 431.7292 | 476.9971 | No Data | No Data | No Data | No Data | No Data | No Data | No Data | No Data | 356.7208 | 356.7208 | 362.9644 | 362.9644 | 361.8392 | 361.8392
2019-02-02 08:00 | No Data | No Data | No Data | No Data | 419.1909 | 470.2962 | No Data | No Data | No Data | No Data | No Data | No Data | No Data | No Data | 352.4882 | 352.4882 | 358.9699 | 358.9699 | 356.9416 | 356.9416
2019-02-02 08:30 | No Data | No Data | No Data | No Data | 403.8252 | 461.5096 | No Data | No Data | No Data | No Data | No Data | No Data | No Data | No Data | 347.4478 | 347.4478 | 353.9121 | 353.9121 | 353.0834 | 353.0834
2019-02-02 09:00 | No Data | No Data | No Data | No Data | 390.3498 | 454.0317 | No Data | No Data | No Data | No Data | No Data | No Data | No Data | No Data | 344.8466 | 344.8466 | 351.1849 | 351.1849 | 352.0508 | 352.0508
2019-02-02 09:30 | No Data | No Data | No Data | No Data | 380.9011 | 449.8705 | No Data | No Data | No Data | No Data | No Data | No Data | No Data | No Data | 340.7344 | 340.7344 | 346.8094 | 346.8094 | 349.575 | 349.575
2019-02-02 10:00 | No Data | No Data | No Data | No Data | 367.3688 | 442.1516 | No Data | No Data | No Data | No Data | No Data | No Data | No Data | No Data | 336.465 | 336.465 | 342.6555 | 342.6555 | 346.2659 | 346.2659
2019-02-02 10:30 | No Data | No Data | No Data | No Data | 353.478 | 434.1638 | No Data | No Data | No Data | No Data | No Data | No Data | No Data | No Data | 333.4362 | 333.4362 | 339.6523 | 339.6523 | 343.0644 | 343.0644
2019-02-02 11:00 | No Data | No Data | No Data | No Data | 344.951 | 424.7499 | No Data | No Data | No Data | No Data | No Data | No Data | No Data | No Data | 329.9535 | 329.9535 | 336.029 | 336.029 | 341.0507 | 341.0507
2019-02-02 11:30 | No Data | No Data | No Data | No Data | 331.8583 | 408.5791 | No Data | No Data | No Data | No Data | No Data | No Data | No Data | No Data | 319.0581 | 326.3322 | 324.966 | 332.3747 | 337.194 | 337.194
2019-02-02 12:00 | No Data | No Data | No Data | No Data | 321.1478 | 395.2816 | No Data | No Data | No Data | No Data | No Data | No Data | No Data | No Data | 301.876 | 322.8722 | 307.4364 | 328.8839 | 335.6642 | 335.6642
2019-02-02 12:30 | No Data | No Data | No Data | No Data | 312.3326 | 384.5659 | No Data | No Data | No Data | No Data | No Data | No Data | No Data | No Data | 299.0265 | 324.7902 | 303.3314 | 329.466 | 334.4345 | 334.4345
2019-02-02 13:00 | No Data | No Data | No Data | No Data | 307.2583 | 378.1465 | No Data | No Data | No Data | No Data | No Data | No Data | No Data | No Data | 288.0804 | 317.3152 | 292.2012 | 321.9425 | 330.9569 | 330.9569
2019-02-02 13:30 | No Data | No Data | No Data | No Data | 306.4118 | 377.3384 | No Data | No Data | No Data | No Data | No Data | No Data | No Data | No Data | 278.781 | 306.9401 | 282.7099 | 311.4159 | 328.0935 | 328.0935
2019-02-02 14:00 | No Data | No Data | No Data | No Data | 296.6468 | 364.964 | No Data | No Data | No Data | No Data | No Data | No Data | No Data | No Data | 272.055 | 299.6011 | 276.0993 | 304.1608 | 326.0865 | 326.0865
2019-02-02 14:30 | No Data | No Data | No Data | No Data | 294.6751 | 362.5345 | No Data | No Data | No Data | No Data | No Data | No Data | No Data | No Data | 270.1333 | 297.4441 | 274.2685 | 302.1197 | 327.4663 | 327.4663
2019-02-02 15:00 | No Data | No Data | No Data | No Data | 292.9965 | 360.2992 | No Data | No Data | No Data | No Data | No Data | No Data | No Data | No Data | 262.231 | 288.7455 | 266.3406 | 293.3618 | 323.6219 | 323.6219
2019-02-02 15:30 | No Data | No Data | No Data | No Data | 293.4795 | 360.8202 | No Data | No Data | No Data | No Data | No Data | No Data | No Data | No Data | 260.5955 | 286.8149 | 264.6204 | 291.4615 | 321.8452 | 321.8452
2019-02-02 16:00 | No Data | No Data | No Data | No Data | 298.4838 | 367.0332 | No Data | No Data | No Data | No Data | No Data | No Data | No Data | No Data | 258.3994 | 284.5127 | 262.498 | 289.1605 | 319.1871 | 319.1871
2019-02-02 16:30 | No Data | No Data | No Data | No Data | 299.0757 | 367.6096 | No Data | No Data | No Data | No Data | No Data | No Data | No Data | No Data | 261.3885 | 287.8504 | 265.5255 | 292.4386 | 319.3261 | 319.3261
2019-02-02 17:00 | No Data | No Data | No Data | No Data | 305.6179 | 375.4823 | No Data | No Data | No Data | No Data | No Data | No Data | No Data | No Data | 267.0795 | 294.1564 | 271.1119 | 298.6651 | 319.1988 | 319.1988
2019-02-02 17:30 | No Data | No Data | No Data | No Data | 309.7662 | 380.3806 | No Data | No Data | No Data | No Data | No Data | No Data | No Data | No Data | 279.3054 | 307.7498 | 283.2178 | 311.9516 | 319.4091 | 319.4091
2019-02-02 18:00 | No Data | No Data | No Data | No Data | 324.7762 | 398.5809 | No Data | No Data | No Data | No Data | No Data | No Data | No Data | No Data | 279.3885 | 307.7568 | 283.7744 | 312.5057 | 319.4787 | 319.4787
2019-02-02 18:30 | No Data | No Data | No Data | No Data | 351.7143 | 422.6189 | No Data | No Data | No Data | No Data | No Data | No Data | No Data | No Data | 288.1609 | 310.7585 | 292.6825 | 315.6346 | 319.2585 | 319.2585
2019-02-02 19:00 | No Data | No Data | No Data | No Data | 363.011 | 427.4493 | No Data | No Data | No Data | No Data | No Data | No Data | No Data | No Data | 300.782 | 311.7054 | 305.2827 | 316.4951 | 320.0563 | 320.0563
2019-02-02 19:30 | No Data | No Data | No Data | No Data | 372.6003 | 431.1117 | No Data | No Data | No Data | No Data | No Data | No Data | No Data | No Data | 309.4191 | 311.5683 | 314.147 | 316.2936 | 319.8235 | 319.8235
2019-02-02 20:00 | No Data | No Data | No Data | No Data | 386.5122 | 438.804 | No Data | No Data | No Data | No Data | No Data | No Data | No Data | No Data | 312.5392 | 312.5392 | 317.6708 | 317.6708 | 320.2075 | 320.2075
2019-02-02 20:30 | No Data | No Data | No Data | No Data | 391.699 | 440.4485 | No Data | No Data | No Data | No Data | No Data | No Data | No Data | No Data | 320.3065 | 320.3065 | 324.6943 | 324.6943 | 324.824 | 324.824
2019-02-02 21:00 | No Data | No Data | No Data | No Data | 393.4569 | 441.4851 | No Data | No Data | No Data | No Data | No Data | No Data | No Data | No Data | 321.2935 | 321.2935 | 326.5295 | 326.5295 | 327.4858 | 327.4858
2019-02-02 21:30 | No Data | No Data | No Data | No Data | 396.3831 | 444.3282 | No Data | No Data | No Data | No Data | No Data | No Data | No Data | No Data | 326.2418 | 326.2418 | 332.0916 | 332.0916 | 335.0346 | 335.0346
2019-02-02 22:00 | No Data | No Data | No Data | No Data | 399.6136 | 447.0765 | No Data | No Data | No Data | No Data | No Data | No Data | No Data | No Data | 327.4577 | 327.4577 | 333.1223 | 333.1223 | 337.269 | 337.269
2019-02-02 22:30 | No Data | No Data | No Data | No Data | 405.4532 | 452.0846 | No Data | No Data | No Data | No Data | No Data | No Data | No Data | No Data | 329.5661 | 329.5661 | 333.9352 | 333.9352 | 340.6267 | 340.6267
2019-02-02 23:00 | No Data | No Data | No Data | No Data | 402.4507 | 448.9226 | No Data | No Data | No Data | No Data | No Data | No Data | No Data | No Data | 330.7232 | 330.7232 | 335.439 | 335.439 | 340.9818 | 340.9818
2019-02-02 23:30 | No Data | No Data | No Data | No Data | 399.1456 | 445.6541 | No Data | No Data | No Data | No Data | No Data | No Data | No Data | No Data | 331.4848 | 331.4848 | 335.8045 | 335.8045 | 342.1339 | 342.1339
2019-02-03 | No Data | No Data | No Data | No Data | 401.4383 | 446.9207 | No Data | No Data | No Data | No Data | No Data | No Data | No Data | No Data | 332.3774 | 332.3774 | 336.4598 | 336.4598 | 341.1592 | 341.1592
2019-02-03 00:30 | No Data | No Data | No Data | No Data | 398.8582 | 443.9582 | No Data | No Data | No Data | No Data | No Data | No Data | No Data | No Data | 333.6433 | 333.6433 | 337.5863 | 337.5863 | 339.7893 | 339.7893
2019-02-03 01:00 | No Data | No Data | No Data | No Data | 402.1636 | 447.592 | No Data | No Data | No Data | No Data | No Data | No Data | No Data | No Data | 337.1071 | 337.1071 | 341.865 | 341.865 | 343.6861 | 343.6861
2019-02-03 01:30 | No Data | No Data | No Data | No Data | 405.798 | 451.3183 | No Data | No Data | No Data | No Data | No Data | No Data | No Data | No Data | 339.648 | 339.648 | 344.2495 | 344.2495 | 343.5539 | 343.5539
2019-02-03 02:00 | No Data | No Data | No Data | No Data | 407.8748 | 453.1305 | No Data | No Data | No Data | No Data | No Data | No Data | No Data | No Data | 340.6209 | 340.6209 | 345.1956 | 345.1956 | 344.4137 | 344.4137
2019-02-03 02:30 | No Data | No Data | No Data | No Data | 409.4084 | 454.3412 | No Data | No Data | No Data | No Data | No Data | No Data | No Data | No Data | 341.6599 | 341.6599 | 346.3175 | 346.3175 | 345.9451 | 345.9451
2019-02-03 03:00 | No Data | No Data | No Data | No Data | 413.9541 | 458.2775 | No Data | No Data | No Data | No Data | No Data | No Data | No Data | No Data | 341.6223 | 341.6223 | 345.7541 | 345.7541 | 346.0394 | 346.0394
2019-02-03 03:30 | No Data | No Data | No Data | No Data | 416.7684 | 460.6532 | No Data | No Data | No Data | No Data | No Data | No Data | No Data | No Data | 343.2942 | 343.2942 | 347.4803 | 347.4803 | 347.1675 | 347.1675
2019-02-03 04:00 | No Data | No Data | No Data | No Data | 419.0675 | 462.8065 | No Data | No Data | No Data | No Data | No Data | No Data | No Data | No Data | 344.7737 | 344.7737 | 349.1278 | 349.1278 | 348.4294 | 348.4294
2019-02-03 04:30 | No Data | No Data | No Data | No Data | 420.5053 | 463.9668 | No Data | No Data | No Data | No Data | No Data | No Data | No Data | No Data | 343.5479 | 343.5479 | 347.9234 | 347.9234 | 349.168 | 349.168
2019-02-03 05:00 | No Data | No Data | No Data | No Data | 420.4393 | 464.0217 | No Data | No Data | No Data | No Data | No Data | No Data | No Data | No Data | 346.3514 | 346.3514 | 350.6095 | 350.6095 | 348.7421 | 348.7421
2019-02-03 05:30 | No Data | No Data | No Data | No Data | 423.8779 | 466.7154 | No Data | No Data | No Data | No Data | No Data | No Data | No Data | No Data | 349.2237 | 349.2237 | 353.476 | 353.476 | 350.3101 | 350.3101
2019-02-03 06:00 | No Data | No Data | No Data | No Data | 421.8423 | 464.7659 | No Data | No Data | No Data | No Data | No Data | No Data | No Data | No Data | 350.6344 | 350.6344 | 354.7884 | 354.7884 | 350.6465 | 350.6465
2019-02-03 06:30 | No Data | No Data | No Data | No Data | 420.0928 | 463.4644 | No Data | No Data | No Data | No Data | No Data | No Data | No Data | No Data | 351.4905 | 351.4905 | 355.5781 | 355.5781 | 351.611 | 351.611
2019-02-03 07:00 | No Data | No Data | No Data | No Data | 419.5604 | 465.9222 | No Data | No Data | No Data | No Data | No Data | No Data | No Data | No Data | 350.6599 | 350.6599 | 354.5699 | 354.5699 | 350.5667 | 350.5667
2019-02-03 07:30 | No Data | No Data | No Data | No Data | 409.8032 | 461.2328 | No Data | No Data | No Data | No Data | No Data | No Data | No Data | No Data | 348.56 | 348.56 | 352.3916 | 352.3916 | 349.1825 | 349.1825
2019-02-03 08:00 | No Data | No Data | No Data | No Data | 398.4068 | 455.494 | No Data | No Data | No Data | No Data | No Data | No Data | No Data | No Data | 341.5374 | 341.5374 | 345.2943 | 345.2943 | 347.1662 | 347.1662
2019-02-03 08:30 | No Data | No Data | No Data | No Data | 384.6599 | 447.9058 | No Data | No Data | No Data | No Data | No Data | No Data | No Data | No Data | 337.4704 | 337.4704 | 341.1817 | 341.1817 | 343.5322 | 343.5322
2019-02-03 09:00 | No Data | No Data | No Data | No Data | 373.5942 | 442.4795 | No Data | No Data | No Data | No Data | No Data | No Data | No Data | No Data | 331.0277 | 331.0277 | 334.8964 | 334.8964 | 339.8702 | 339.8702
2019-02-03 09:30 | No Data | No Data | No Data | No Data | 353.9668 | 430.8177 | No Data | No Data | No Data | No Data | No Data | No Data | No Data | No Data | 324.8298 | 325.7049 | 328.5201 | 329.4065 | 336.3076 | 336.3076
2019-02-03 10:00 | No Data | No Data | No Data | No Data | 331.2559 | 407.5907 | No Data | No Data | No Data | No Data | No Data | No Data | No Data | No Data | 302.8789 | 321.2892 | 306.4986 | 325.0594 | 332.5276 | 332.5276
2019-02-03 10:30 | No Data | No Data | No Data | No Data | 310.6023 | 382.1947 | No Data | No Data | No Data | No Data | No Data | No Data | No Data | No Data | 281.3701 | 309.7451 | 284.7049 | 313.5804 | 328.9839 | 328.9839
2019-02-03 11:00 | No Data | No Data | No Data | No Data | 296.099 | 364.6957 | No Data | No Data | No Data | No Data | No Data | No Data | No Data | No Data | 261.9675 | 288.5364 | 265.2519 | 292.2108 | 327.701 | 327.701
2019-02-03 11:30 | No Data | No Data | No Data | No Data | 286.9214 | 353.7919 | No Data | No Data | No Data | No Data | No Data | No Data | No Data | No Data | 252.2564 | 277.7938 | 255.76 | 281.678 | 323.643 | 323.643
2019-02-03 12:00 | No Data | No Data | No Data | No Data | 284.4471 | 350.78 | No Data | No Data | No Data | No Data | No Data | No Data | No Data | No Data | 238.7243 | 262.8648 | 242.2268 | 266.694 | 323.2503 | 323.2503
2019-02-03 12:30 | No Data | No Data | No Data | No Data | 276.7165 | 341.4636 | No Data | No Data | No Data | No Data | No Data | No Data | No Data | No Data | 220.7407 | 242.9853 | 223.931 | 246.4971 | 321.0816 | 321.0816
2019-02-03 13:00 | No Data | No Data | No Data | No Data | 277.4477 | 342.6035 | No Data | No Data | No Data | No Data | No Data | No Data | No Data | No Data | 210.7082 | 231.739 | 213.636 | 235.0751 | 319.0635 | 319.0635
2019-02-03 13:30 | No Data | No Data | No Data | No Data | 273.1319 | 337.3924 | No Data | No Data | No Data | No Data | No Data | No Data | No Data | No Data | 205.856 | 226.1857 | 208.7195 | 229.622 | 315.0898 | 315.0898
2019-02-03 14:00 | No Data | No Data | No Data | No Data | 284.7042 | 351.7347 | No Data | No Data | No Data | No Data | No Data | No Data | No Data | No Data | 199.2713 | 218.6189 | 201.7744 | 221.7674 | 314.4816 | 314.4816
2019-02-03 14:30 | No Data | No Data | No Data | No Data | 298.7871 | 369.1089 | No Data | No Data | No Data | No Data | No Data | No Data | No Data | No Data | 204.2184 | 224.0158 | 207.6251 | 228.1334 | 314.6789 | 314.6789
2019-02-03 15:00 | No Data | No Data | No Data | No Data | 303.1205 | 374.5126 | No Data | No Data | No Data | No Data | No Data | No Data | No Data | No Data | 189.5985 | 208.1177 | 192.6783 | 211.7478 | 314.538 | 314.538
2019-02-03 15:30 | No Data | No Data | No Data | No Data | 322.2171 | 398.1202 | No Data | No Data | No Data | No Data | No Data | No Data | No Data | No Data | 193.6195 | 212.3374 | 196.8494 | 216.2673 | 311.5514 | 311.5514
2019-02-03 16:00 | No Data | No Data | No Data | No Data | 317.1527 | 391.6758 | No Data | No Data | No Data | No Data | No Data | No Data | No Data | No Data | 211.4036 | 231.8512 | 214.7465 | 236.135 | 309.17 | 309.17
2019-02-03 16:30 | No Data | No Data | No Data | No Data | 332.3631 | 410.429 | No Data | No Data | No Data | No Data | No Data | No Data | No Data | No Data | 215.9187 | 236.3532 | 219.2328 | 240.6968 | 312.535 | 312.535
2019-02-03 17:00 | No Data | No Data | No Data | No Data | 345.394 | 424.8805 | No Data | No Data | No Data | No Data | No Data | No Data | No Data | No Data | 219.6181 | 240.7869 | 222.869 | 244.9616 | 310.0352 | 310.0352
2019-02-03 17:30 | No Data | No Data | No Data | No Data | 345.9873 | 422.2289 | No Data | No Data | No Data | No Data | No Data | No Data | No Data | No Data | 236.3617 | 259.4204 | 239.7084 | 263.8867 | 308.2018 | 308.2018
2019-02-03 18:00 | No Data | No Data | No Data | No Data | 356.4234 | 426.7796 | No Data | No Data | No Data | No Data | No Data | No Data | No Data | No Data | 247.3703 | 270.5693 | 250.8256 | 275.1653 | 310.9743 | 310.9743
2019-02-03 18:30 | No Data | No Data | No Data | No Data | 373.0865 | 436.8533 | No Data | No Data | No Data | No Data | No Data | No Data | No Data | No Data | 275.7128 | 301.1724 | 279.8316 | 307.7901 | 314.4695 | 314.4695
2019-02-03 19:00 | No Data | No Data | No Data | No Data | 381.2985 | 440.0063 | No Data | No Data | No Data | No Data | No Data | No Data | No Data | No Data | 283.4764 | 307.8343 | 287.5148 | 312.2197 | 312.9163 | 312.9163
2019-02-03 19:30 | No Data | No Data | No Data | No Data | 389.7008 | 443.4171 | No Data | No Data | No Data | No Data | No Data | No Data | No Data | No Data | 301.1081 | 310.2617 | 305.7951 | 315.0913 | 317.2624 | 317.2624
2019-02-03 20:00 | No Data | No Data | No Data | No Data | 393.8009 | 442.4172 | No Data | No Data | No Data | No Data | No Data | No Data | No Data | No Data | 312.646 | 312.646 | 317.304 | 317.304 | 317.7328 | 317.7328
2019-02-03 20:30 | No Data | No Data | No Data | No Data | 403.6907 | 449.5197 | No Data | No Data | No Data | No Data | No Data | No Data | No Data | No Data | 314.913 | 314.913 | 319.4172 | 319.4172 | 320.4996 | 320.4996
2019-02-03 21:00 | No Data | No Data | No Data | No Data | 405.8242 | 451.2118 | No Data | No Data | No Data | No Data | No Data | No Data | No Data | No Data | 317.2516 | 317.2516 | 321.4602 | 321.4602 | 323.2721 | 323.2721
2019-02-03 21:30 | No Data | No Data | No Data | No Data | 406.9301 | 452.3058 | No Data | No Data | No Data | No Data | No Data | No Data | No Data | No Data | 319.5738 | 319.5738 | 324.2733 | 324.2733 | 327.466 | 327.466
2019-02-03 22:00 | No Data | No Data | No Data | No Data | 404.6353 | 449.7101 | No Data | No Data | No Data | No Data | No Data | No Data | No Data | No Data | 319.8534 | 319.8534 | 323.883 | 323.883 | 328.4955 | 328.4955
2019-02-03 22:30 | No Data | No Data | No Data | No Data | 405.5794 | 450.7145 | No Data | No Data | No Data | No Data | No Data | No Data | No Data | No Data | 320.5042 | 320.5042 | 324.8994 | 324.8994 | 331.3719 | 331.3719
2019-02-03 23:00 | No Data | No Data | No Data | No Data | 406.4947 | 451.5523 | No Data | No Data | No Data | No Data | No Data | No Data | No Data | No Data | 321.8626 | 321.8626 | 326.3404 | 326.3404 | 330.4627 | 330.4627
2019-02-03 23:30 | No Data | No Data | No Data | No Data | 406.7733 | 451.3728 | No Data | No Data | No Data | No Data | No Data | No Data | No Data | No Data | 324.15 | 324.15 | 328.1851 | 328.1851 | 337.4967 | 337.4967
2019-02-04 | No Data | No Data | No Data | No Data | 406.8168 | 451.2447 | No Data | No Data | No Data | No Data | No Data | No Data | No Data | No Data | 326.4125 | 326.4125 | 330.2962 | 330.2962 | 340.213 | 340.213
2019-02-04 00:30 | No Data | No Data | No Data | No Data | 406.5786 | 450.7179 | No Data | No Data | No Data | No Data | No Data | No Data | No Data | No Data | 326.7925 | 326.7925 | 330.8671 | 330.8671 | 342.1892 | 342.1892
2019-02-04 01:00 | No Data | No Data | No Data | No Data | 409.7493 | 454.0136 | No Data | No Data | No Data | No Data | No Data | No Data | No Data | No Data | 329.8543 | 329.8543 | 334.3932 | 334.3932 | 347.3796 | 347.3796
2019-02-04 01:30 | No Data | No Data | No Data | No Data | 411.9297 | 456.0363 | No Data | No Data | No Data | No Data | No Data | No Data | No Data | No Data | 332.1282 | 332.1282 | 336.7259 | 336.7259 | 348.7962 | 348.7962
2019-02-04 02:00 | No Data | No Data | No Data | No Data | 411.2101 | 455.153 | No Data | No Data | No Data | No Data | No Data | No Data | No Data | No Data | 330.6101 | 330.6101 | 335.7455 | 335.7455 | 347.1472 | 347.1472
2019-02-04 02:30 | No Data | No Data | No Data | No Data | 411.0227 | 454.9889 | No Data | No Data | No Data | No Data | No Data | No Data | No Data | No Data | 332.2353 | 332.2353 | 337.4691 | 337.4691 | 348.7818 | 348.7818
2019-02-04 03:00 | No Data | No Data | No Data | No Data | 413.4661 | 457.2176 | No Data | No Data | No Data | No Data | No Data | No Data | No Data | No Data | 334.1373 | 334.1373 | 339.2818 | 339.2818 | 350.4954 | 350.4954
2019-02-04 03:30 | No Data | No Data | No Data | No Data | 413.5145 | 456.6317 | No Data | No Data | No Data | No Data | No Data | No Data | No Data | No Data | 334.8896 | 334.8896 | 340.0759 | 340.0759 | 349.7377 | 349.7377
2019-02-04 04:00 | No Data | No Data | No Data | No Data | 412.4397 | 455.1511 | No Data | No Data | No Data | No Data | No Data | No Data | No Data | No Data | 335.5105 | 335.5105 | 341.0161 | 341.0161 | 348.9135 | 348.9135
2019-02-04 04:30 | No Data | No Data | No Data | No Data | 412.3148 | 454.8049 | No Data | No Data | No Data | No Data | No Data | No Data | No Data | No Data | 336.4909 | 336.4909 | 341.9754 | 341.9754 | 351.5233 | 351.5233
2019-02-04 05:00 | No Data | No Data | No Data | No Data | 407.9792 | 451.023 | No Data | No Data | No Data | No Data | No Data | No Data | No Data | No Data | 338.1259 | 338.1259 | 343.415 | 343.415 | 352.2066 | 352.2066
2019-02-04 05:30 | No Data | No Data | No Data | No Data | 409.688 | 453.3391 | No Data | No Data | No Data | No Data | No Data | No Data | No Data | No Data | 339.1895 | 339.1895 | 344.4958 | 344.4958 | 354.2347 | 354.2347
2019-02-04 06:00 | No Data | No Data | No Data | No Data | 408.4707 | 451.9067 | No Data | No Data | No Data | No Data | No Data | No Data | No Data | No Data | 340.6847 | 340.6847 | 345.8243 | 345.8243 | 352.899 | 352.899
2019-02-04 06:30 | No Data | No Data | No Data | No Data | 406.1573 | 449.5762 | No Data | No Data | No Data | No Data | No Data | No Data | No Data | No Data | 342.6287 | 342.6287 | 347.7402 | 347.7402 | 352.5924 | 352.5924
2019-02-04 07:00 | No Data | No Data | No Data | No Data | 401.384 | 448.5869 | No Data | No Data | No Data | No Data | No Data | No Data | No Data | No Data | 344.4756 | 344.4756 | 349.5026 | 349.5026 | 350.1621 | 350.1621
2019-02-04 07:30 | No Data | No Data | No Data | No Data | 397.1092 | 448.7585 | No Data | No Data | No Data | No Data | No Data | No Data | No Data | No Data | 345.0202 | 345.0202 | 350.6951 | 350.6951 | 352.028 | 352.028
2019-02-04 08:00 | No Data | No Data | No Data | No Data | 392.757 | 448.591 | No Data | No Data | No Data | No Data | No Data | No Data | No Data | No Data | 344.2036 | 344.2036 | 349.6711 | 349.6711 | 351.7031 | 351.7031
2019-02-04 08:30 | No Data | No Data | No Data | No Data | 387.7633 | 448.0235 | No Data | No Data | No Data | No Data | No Data | No Data | No Data | No Data | 344.0152 | 344.0152 | 349.6435 | 349.6435 | 351.3026 | 351.3026
2019-02-04 09:00 | No Data | No Data | No Data | No Data | 381.2859 | 445.4556 | No Data | No Data | No Data | No Data | No Data | No Data | No Data | No Data | 342.2746 | 342.2746 | 347.6833 | 347.6833 | 350.2906 | 350.2906
2019-02-04 09:30 | No Data | No Data | No Data | No Data | 378.7285 | 446.5283 | No Data | No Data | No Data | No Data | No Data | No Data | No Data | No Data | 340.2155 | 340.2155 | 345.7792 | 345.7792 | 343.9955 | 343.9955
2019-02-04 10:00 | No Data | No Data | No Data | No Data | 375.833 | 446.6256 | No Data | No Data | No Data | No Data | No Data | No Data | No Data | No Data | 337.791 | 337.791 | 343.0497 | 343.0497 | 342.8825 | 342.8825
2019-02-04 10:30 | No Data | No Data | No Data | No Data | 372.188 | 447.1051 | No Data | No Data | No Data | No Data | No Data | No Data | No Data | No Data | 336.0567 | 336.0567 | 341.5186 | 341.5186 | 340.6497 | 340.6497
2019-02-04 11:00 | No Data | No Data | No Data | No Data | 367.7896 | 445.7715 | No Data | No Data | No Data | No Data | No Data | No Data | No Data | No Data | 331.6598 | 331.6598 | 336.9799 | 336.9799 | 336.9006 | 336.9006
2019-02-04 11:30 | No Data | No Data | No Data | No Data | 371.955 | 452.7976 | No Data | No Data | No Data | No Data | No Data | No Data | No Data | No Data | 328.7381 | 329.0027 | 333.9364 | 334.2052 | 336.8076 | 336.8076
2019-02-04 12:00 | No Data | No Data | No Data | No Data | 364.938 | 449.0505 | No Data | No Data | No Data | No Data | No Data | No Data | No Data | No Data | 314.3669 | 326.3508 | 319.38 | 331.5466 | 331.5977 | 331.5977
2019-02-04 12:30 | No Data | No Data | No Data | No Data | 359.8774 | 444.666 | No Data | No Data | No Data | No Data | No Data | No Data | No Data | No Data | 305.95 | 324.4704 | 310.9366 | 329.8619 | 332.7929 | 332.7929
2019-02-04 13:00 | No Data | No Data | No Data | No Data | 354.7852 | 438.382 | No Data | No Data | No Data | No Data | No Data | No Data | No Data | No Data | 301.652 | 324.244 | 306.5548 | 329.5139 | 330.6008 | 330.6008
2019-02-04 13:30 | No Data | No Data | No Data | No Data | 352.3092 | 435.3128 | No Data | No Data | No Data | No Data | No Data | No Data | No Data | No Data | 291.9783 | 319.7061 | 296.5994 | 325.0743 | 328.3864 | 328.3864
2019-02-04 14:00 | No Data | No Data | No Data | No Data | 351.6302 | 434.4785 | No Data | No Data | No Data | No Data | No Data | No Data | No Data | No Data | 280.8118 | 307.6469 | 285.3516 | 312.9582 | 325.9877 | 325.9877
2019-02-04 14:30 | No Data | No Data | No Data | No Data | 351.2649 | 434.0002 | No Data | No Data | No Data | No Data | No Data | No Data | No Data | No Data | 281.6645 | 308.801 | 285.9818 | 314.2462 | 325.8162 | 325.8162
2019-02-04 15:00 | No Data | No Data | No Data | No Data | 357.2481 | 441.3916 | No Data | No Data | No Data | No Data | No Data | No Data | No Data | No Data | 289.1143 | 316.0922 | 293.7204 | 321.5841 | 325.6385 | 325.6385
2019-02-04 15:30 | No Data | No Data | No Data | No Data | 360.6172 | 441.7409 | No Data | No Data | No Data | No Data | No Data | No Data | No Data | No Data | 281.9991 | 309.0978 | 286.7542 | 314.781 | 323.9719 | 323.9719
2019-02-04 16:00 | No Data | No Data | No Data | No Data | 362.6638 | 441.1016 | No Data | No Data | No Data | No Data | No Data | No Data | No Data | No Data | 288.6454 | 316.3201 | 293.2542 | 322.2425 | 324.4989 | 324.4989
2019-02-04 16:30 | No Data | No Data | No Data | No Data | 365.0307 | 440.3445 | No Data | No Data | No Data | No Data | No Data | No Data | No Data | No Data | 290.9399 | 317.0934 | 295.9689 | 322.5746 | 325.052 | 325.052
2019-02-04 17:00 | No Data | No Data | No Data | No Data | 366.5491 | 439.8401 | No Data | No Data | No Data | No Data | No Data | No Data | No Data | No Data | 298.2603 | 317.4403 | 303.4067 | 323.0312 | 326.7605 | 326.7605
2019-02-04 17:30 | No Data | No Data | No Data | No Data | 369.5233 | 438.3124 | No Data | No Data | No Data | No Data | No Data | No Data | No Data | No Data | 310.0705 | 318.744 | 315.3518 | 324.2842 | 328.416 | 328.416
2019-02-04 18:00 | No Data | No Data | No Data | No Data | 379.9085 | 443.2511 | No Data | No Data | No Data | No Data | No Data | No Data | No Data | No Data | 318.8728 | 319.1115 | 324.774 | 324.9459 | 329.8862 | 329.8862
2019-02-04 18:30 | No Data | No Data | No Data | No Data | 386.2084 | 445.6952 | No Data | No Data | No Data | No Data | No Data | No Data | No Data | No Data | 321.5129 | 321.5129 | 327.3214 | 327.3214 | 331.4284 | 331.4284
2019-02-04 19:00 | No Data | No Data | No Data | No Data | 394.0536 | 448.1517 | No Data | No Data | No Data | No Data | No Data | No Data | No Data | No Data | 323.6974 | 323.6974 | 329.7266 | 329.7266 | 331.4497 | 331.4497
2019-02-04 19:30 | No Data | No Data | No Data | No Data | 402.1006 | 451.3946 | No Data | No Data | No Data | No Data | No Data | No Data | No Data | No Data | 326.313 | 326.313 | 332.7235 | 332.7235 | 337.337 | 337.337
2019-02-04 20:00 | No Data | No Data | No Data | No Data | 407.6295 | 452.7629 | No Data | No Data | No Data | No Data | No Data | No Data | No Data | No Data | 329.3395 | 329.3395 | 335.8286 | 335.8286 | 342.811 | 342.811
2019-02-04 20:30 | No Data | No Data | No Data | No Data | 411.2985 | 454.6498 | No Data | No Data | No Data | No Data | No Data | No Data | No Data | No Data | 331.6718 | 331.6718 | 337.2809 | 337.2809 | 345.4826 | 345.4826
2019-02-04 21:00 | No Data | No Data | No Data | No Data | 412.8097 | 455.9379 | No Data | No Data | No Data | No Data | No Data | No Data | No Data | No Data | 333.4318 | 333.4318 | 339.1787 | 339.1787 | 347.52 | 347.52
2019-02-04 21:30 | No Data | No Data | No Data | No Data | 413.4372 | 456.5886 | No Data | No Data | No Data | No Data | No Data | No Data | No Data | No Data | 334.4969 | 334.4969 | 340.4129 | 340.4129 | 349.9225 | 349.9225
2019-02-04 22:00 | No Data | No Data | No Data | No Data | 410.4584 | 453.2989 | No Data | No Data | No Data | No Data | No Data | No Data | No Data | No Data | 335.8566 | 335.8566 | 341.7888 | 341.7888 | 351.0201 | 351.0201
2019-02-04 22:30 | No Data | No Data | No Data | No Data | 409.8665 | 452.7292 | No Data | No Data | No Data | No Data | No Data | No Data | No Data | No Data | 335.9027 | 335.9027 | 342.0623 | 342.0623 | 354.0256 | 354.0256
2019-02-04 23:00 | No Data | No Data | No Data | No Data | 410.4456 | 453.0754 | No Data | No Data | No Data | No Data | No Data | No Data | No Data | No Data | 336.4618 | 336.4618 | 341.9537 | 341.9537 | 353.7953 | 353.7953
2019-02-04 23:30 | No Data | No Data | No Data | No Data | 411.0939 | 453.5826 | No Data | No Data | No Data | No Data | No Data | No Data | No Data | No Data | 337.3642 | 337.3642 | 342.7555 | 342.7555 | 352.4355 | 352.4355
2019-02-05 | No Data | No Data | No Data | No Data | 415.0532 | 457.5339 | No Data | No Data | No Data | No Data | No Data | No Data | No Data | No Data | 337.6486 | 337.6486 | 343.3492 | 343.3492 | 356.1009 | 356.1009
2019-02-05 00:30 | No Data | No Data | No Data | No Data | 415.0147 | 457.0793 | No Data | No Data | No Data | No Data | No Data | No Data | No Data | No Data | 338.469 | 338.469 | 344.2987 | 344.2987 | 357.5765 | 357.5765
2019-02-05 01:00 | No Data | No Data | No Data | No Data | 417.6104 | 459.6096 | No Data | No Data | No Data | No Data | No Data | No Data | No Data | No Data | 339.518 | 339.518 | 345.8026 | 345.8026 | 358.7243 | 358.7243
2019-02-05 01:30 | No Data | No Data | No Data | No Data | 417.0382 | 459.2667 | No Data | No Data | No Data | No Data | No Data | No Data | No Data | No Data | 340.7337 | 340.7337 | 346.8745 | 346.8745 | 358.748 | 358.748
2019-02-05 02:00 | No Data | No Data | No Data | No Data | 417.2163 | 459.0536 | No Data | No Data | No Data | No Data | No Data | No Data | No Data | No Data | 340.7267 | 340.7267 | 347.0413 | 347.0413 | 359.0866 | 359.0866
2019-02-05 02:30 | No Data | No Data | No Data | No Data | 417.8522 | 459.8348 | No Data | No Data | No Data | No Data | No Data | No Data | No Data | No Data | 341.5737 | 341.5737 | 348.0921 | 348.0921 | 359.215 | 359.215
2019-02-05 03:00 | No Data | No Data | No Data | No Data | 414.8584 | 456.6214 | No Data | No Data | No Data | No Data | No Data | No Data | No Data | No Data | 342.9536 | 342.9536 | 348.5783 | 348.5783 | 355.8725 | 355.8725
2019-02-05 03:30 | No Data | No Data | No Data | No Data | 415.6742 | 457.438 | No Data | No Data | No Data | No Data | No Data | No Data | No Data | No Data | 350.7864 | 350.7864 | 356.3397 | 356.3397 | 356.4344 | 356.4344
2019-02-05 04:00 | No Data | No Data | No Data | No Data | 415.5403 | 457.2094 | No Data | No Data | No Data | No Data | No Data | No Data | No Data | No Data | 353.6084 | 353.6084 | 359.2474 | 359.2474 | 356.2579 | 356.2579
2019-02-05 04:30 | No Data | No Data | No Data | No Data | 413.915 | 455.7049 | No Data | No Data | No Data | No Data | No Data | No Data | No Data | No Data | 354.1877 | 354.1877 | 359.8023 | 359.8023 | 360.0164 | 360.0164
2019-02-05 05:00 | No Data | No Data | No Data | No Data | 414.3734 | 456.0469 | No Data | No Data | No Data | No Data | No Data | No Data | No Data | No Data | 355.6667 | 355.6667 | 360.9352 | 360.9352 | 359.3185 | 359.3185
2019-02-05 05:30 | No Data | No Data | No Data | No Data | 416.1941 | 457.9694 | No Data | No Data | No Data | No Data | No Data | No Data | No Data | No Data | 356.6701 | 356.6701 | 362.5883 | 362.5883 | 361.0191 | 361.0191
2019-02-05 06:00 | No Data | No Data | No Data | No Data | 416.7007 | 458.6491 | No Data | No Data | No Data | No Data | No Data | No Data | No Data | No Data | 357.0511 | 357.0511 | 363.321 | 363.321 | 361.7463 | 361.7463
2019-02-05 06:30 | No Data | No Data | No Data | No Data | 415.4612 | 457.571 | No Data | No Data | No Data | No Data | No Data | No Data | No Data | No Data | 356.8361 | 356.8361 | 363.2236 | 363.2236 | 362.1227 | 362.1227
2019-02-05 07:00 | No Data | No Data | No Data | No Data | 412.7991 | 458.8172 | No Data | No Data | No Data | No Data | No Data | No Data | No Data | No Data | 358.0413 | 358.0413 | 364.226 | 364.226 | 363.1489 | 363.1489
2019-02-05 07:30 | No Data | No Data | No Data | No Data | 408.1299 | 458.1249 | No Data | No Data | No Data | No Data | No Data | No Data | No Data | No Data | 358.0889 | 358.0889 | 363.8584 | 363.8584 | 360.7646 | 360.7646
2019-02-05 08:00 | No Data | No Data | No Data | No Data | 402.4784 | 456.7605 | No Data | No Data | No Data | No Data | No Data | No Data | No Data | No Data | 357.3134 | 357.3134 | 363.422 | 363.422 | 358.7741 | 358.7741
2019-02-05 08:30 | No Data | No Data | No Data | No Data | 397.2738 | 455.7417 | No Data | No Data | No Data | No Data | No Data | No Data | No Data | No Data | 356.3617 | 356.3617 | 362.4889 | 362.4889 | 357.4863 | 357.4863
2019-02-05 09:00 | No Data | No Data | No Data | No Data | 391.652 | 454.3341 | No Data | No Data | No Data | No Data | No Data | No Data | No Data | No Data | 354.0546 | 354.0546 | 360.1095 | 360.1095 | 359.6746 | 359.6746
2019-02-05 09:30 | No Data | No Data | No Data | No Data | 389.6748 | 456.1025 | No Data | No Data | No Data | No Data | No Data | No Data | No Data | No Data | 352.8842 | 352.8842 | 358.7642 | 358.7642 | 358.3867 | 358.3867
2019-02-05 10:00 | No Data | No Data | No Data | No Data | 379.2913 | 450.8395 | No Data | No Data | No Data | No Data | No Data | No Data | No Data | No Data | 350.6525 | 350.6525 | 356.5025 | 356.5025 | 357.8833 | 357.8833
2019-02-05 10:30 | No Data | No Data | No Data | No Data | 378.8233 | 452.8553 | No Data | No Data | No Data | No Data | No Data | No Data | No Data | No Data | 348.2607 | 348.2607 | 353.8734 | 353.8734 | 349.3149 | 349.3149
2019-02-05 11:00 | No Data | No Data | No Data | No Data | 367.3191 | 446.5627 | No Data | No Data | No Data | No Data | No Data | No Data | No Data | No Data | 344.8918 | 344.8918 | 350.4144 | 350.4144 | 344.4736 | 344.4736
2019-02-05 11:30 | No Data | No Data | No Data | No Data | 357.5312 | 441.5739 | No Data | No Data | No Data | No Data | No Data | No Data | No Data | No Data | 343.0505 | 343.0505 | 348.6167 | 348.6167 | 343.2237 | 343.2237
2019-02-05 12:00 | No Data | No Data | No Data | No Data | 361.9201 | 445.9604 | No Data | No Data | No Data | No Data | No Data | No Data | No Data | No Data | 340.2501 | 340.2501 | 345.5836 | 345.5836 | 343.6713 | 343.6713
2019-02-05 12:30 | No Data | No Data | No Data | No Data | 353.2789 | 436.3908 | No Data | No Data | No Data | No Data | No Data | No Data | No Data | No Data | 336.0589 | 336.0589 | 341.4044 | 341.4044 | 343.448 | 343.448
2019-02-05 13:00 | No Data | No Data | No Data | No Data | 344.5568 | 425.6482 | No Data | No Data | No Data | No Data | No Data | No Data | No Data | No Data | 334.646 | 334.646 | 340.306 | 340.306 | 342.6891 | 342.6891
2019-02-05 13:30 | No Data | No Data | No Data | No Data | 340.7496 | 420.8864 | No Data | No Data | No Data | No Data | No Data | No Data | No Data | No Data | 333.0152 | 333.0152 | 338.8374 | 338.8374 | 341.0871 | 341.0871
2019-02-05 14:00 | No Data | No Data | No Data | No Data | 345.705 | 427.0592 | No Data | No Data | No Data | No Data | No Data | No Data | No Data | No Data | 323.109 | 328.9366 | 328.6067 | 334.5043 | 336.8975 | 336.8975
2019-02-05 14:30 | No Data | No Data | No Data | No Data | 341.8656 | 422.334 | No Data | No Data | No Data | No Data | No Data | No Data | No Data | No Data | 324.6881 | 328.6801 | 330.4034 | 334.5775 | 336.7265 | 336.7265
2019-02-05 15:00 | No Data | No Data | No Data | No Data | 345.2064 | 426.4865 | No Data | No Data | No Data | No Data | No Data | No Data | No Data | No Data | 314.4495 | 325.5814 | 319.813 | 331.1348 | 333.5296 | 333.5296
2019-02-05 15:30 | No Data | No Data | No Data | No Data | 344.4667 | 425.6021 | No Data | No Data | No Data | No Data | No Data | No Data | No Data | No Data | 317.9493 | 325.4057 | 323.4583 | 331.0669 | 333.1708 | 333.1708
2019-02-05 16:00 | No Data | No Data | No Data | No Data | 355.2994 | 436.5012 | No Data | No Data | No Data | No Data | No Data | No Data | No Data | No Data | 313.0523 | 323.2228 | 318.2908 | 328.6314 | 330.8028 | 330.8028
2019-02-05 16:30 | No Data | No Data | No Data | No Data | 360.377 | 437.8263 | No Data | No Data | No Data | No Data | No Data | No Data | No Data | No Data | 312.3944 | 321.7339 | 317.6591 | 327.156 | 329.297 | 329.297
2019-02-05 17:00 | No Data | No Data | No Data | No Data | 366.3171 | 440.0036 | No Data | No Data | No Data | No Data | No Data | No Data | No Data | No Data | 313.9986 | 320.5745 | 319.2937 | 326.088 | 329.6635 | 329.6635
2019-02-05 17:30 | No Data | No Data | No Data | No Data | 359.9874 | 432.585 | No Data | No Data | No Data | No Data | No Data | No Data | No Data | No Data | 319.0028 | 320.197 | 324.5624 | 325.7774 | 328.0826 | 328.0826
2019-02-05 18:00 | No Data | No Data | No Data | No Data | 366.9608 | 434.9556 | No Data | No Data | No Data | No Data | No Data | No Data | No Data | No Data | 319.9546 | 319.9546 | 325.7444 | 325.7444 | 328.9162 | 328.9162
2019-02-05 18:30 | No Data | No Data | No Data | No Data | 368.3192 | 432.3309 | No Data | No Data | No Data | No Data | No Data | No Data | No Data | No Data | 319.0768 | 319.0768 | 324.7931 | 324.7931 | 328.0202 | 328.0202
2019-02-05 19:00 | No Data | No Data | No Data | No Data | 376.7356 | 436.0755 | No Data | No Data | No Data | No Data | No Data | No Data | No Data | No Data | 319.4209 | 319.4209 | 325.2013 | 325.2013 | 328.7848 | 328.7848
2019-02-05 19:30 | No Data | No Data | No Data | No Data | 375.5461 | 430.8523 | No Data | No Data | No Data | No Data | No Data | No Data | No Data | No Data | 320.3954 | 320.3954 | 326.0164 | 326.0164 | 327.6499 | 327.6499
2019-02-05 20:00 | No Data | No Data | No Data | No Data | 384.5721 | 434.8602 | No Data | No Data | No Data | No Data | No Data | No Data | No Data | No Data | 322.1156 | 322.1156 | 327.9363 | 327.9363 | 332.3171 | 332.3171
2019-02-05 20:30 | No Data | No Data | No Data | No Data | 390.2773 | 438.8103 | No Data | No Data | No Data | No Data | No Data | No Data | No Data | No Data | 324.1407 | 324.1407 | 329.8787 | 329.8787 | 336.4329 | 336.4329
2019-02-05 21:00 | No Data | No Data | No Data | No Data | 392.8249 | 440.6299 | No Data | No Data | No Data | No Data | No Data | No Data | No Data | No Data | 326.7563 | 326.7563 | 332.6049 | 332.6049 | 338.1217 | 338.1217
2019-02-05 21:30 | No Data | No Data | No Data | No Data | 395.6286 | 443.4338 | No Data | No Data | No Data | No Data | No Data | No Data | No Data | No Data | 329.7792 | 329.7792 | 335.7001 | 335.7001 | 342.0736 | 342.0736
2019-02-05 22:00 | No Data | No Data | No Data | No Data | 396.2203 | 443.6144 | No Data | No Data | No Data | No Data | No Data | No Data | No Data | No Data | 331.7729 | 331.7729 | 337.3619 | 337.3619 | 343.0259 | 343.0259
2019-02-05 22:30 | No Data | No Data | No Data | No Data | 398.409 | 445.6334 | No Data | No Data | No Data | No Data | No Data | No Data | No Data | No Data | 333.1692 | 333.1692 | 338.9651 | 338.9651 | 343.6534 | 343.6534
2019-02-05 23:00 | No Data | No Data | No Data | No Data | 398.5761 | 445.488 | No Data | No Data | No Data | No Data | No Data | No Data | No Data | No Data | 334.0666 | 334.0666 | 339.7169 | 339.7169 | 344.1906 | 344.1906
2019-02-05 23:30 | No Data | No Data | No Data | No Data | 398.0616 | 444.7245 | No Data | No Data | No Data | No Data | No Data | No Data | No Data | No Data | 334.2441 | 334.2441 | 339.5564 | 339.5564 | 345.3206 | 345.3206
2019-02-06 | No Data | No Data | No Data | No Data | 397.7791 | 444.2684 | No Data | No Data | No Data | No Data | No Data | No Data | No Data | No Data | 334.8749 | 334.8749 | 340.112 | 340.112 | 346.8786 | 346.8786
2019-02-06 00:30 | No Data | No Data | No Data | No Data | 396.4027 | 442.6381 | No Data | No Data | No Data | No Data | No Data | No Data | No Data | No Data | 335.4283 | 335.4283 | 340.4964 | 340.4964 | 346.2618 | 346.2618
2019-02-06 01:00 | No Data | No Data | No Data | No Data | 400.3285 | 446.7879 | No Data | No Data | No Data | No Data | No Data | No Data | No Data | No Data | 336.4069 | 336.4069 | 342.4522 | 342.4522 | 350.592 | 350.592
2019-02-06 01:30 | No Data | No Data | No Data | No Data | 400.6545 | 447.0585 | No Data | No Data | No Data | No Data | No Data | No Data | No Data | No Data | 337.2551 | 337.2551 | 343.0781 | 343.0781 | 350.416 | 350.416
2019-02-06 02:00 | No Data | No Data | No Data | No Data | 401.3591 | 447.6586 | No Data | No Data | No Data | No Data | No Data | No Data | No Data | No Data | 337.571 | 337.571 | 343.2222 | 343.2222 | 352.0186 | 352.0186
2019-02-06 02:30 | No Data | No Data | No Data | No Data | 402.2719 | 448.5837 | No Data | No Data | No Data | No Data | No Data | No Data | No Data | No Data | 337.506 | 337.506 | 343.3517 | 343.3517 | 352.7144 | 352.7144
2019-02-06 03:00 | No Data | No Data | No Data | No Data | 403.2633 | 449.6428 | No Data | No Data | No Data | No Data | No Data | No Data | No Data | No Data | 337.9436 | 337.9436 | 344.0398 | 344.0398 | 354.1888 | 354.1888
2019-02-06 03:30 | No Data | No Data | No Data | No Data | 403.5363 | 449.8543 | No Data | No Data | No Data | No Data | No Data | No Data | No Data | No Data | 338.4261 | 338.4261 | 344.342 | 344.342 | 354.0745 | 354.0745
2019-02-06 04:00 | No Data | No Data | No Data | No Data | 402.5 | 448.5606 | No Data | No Data | No Data | No Data | No Data | No Data | No Data | No Data | 338.1431 | 338.1431 | 344.2973 | 344.2973 | 353.6427 | 353.6427
2019-02-06 04:30 | No Data | No Data | No Data | No Data | 400.9199 | 446.8456 | No Data | No Data | No Data | No Data | No Data | No Data | No Data | No Data | 336.3261 | 336.3261 | 342.8243 | 342.8243 | 353.0942 | 353.0942
2019-02-06 05:00 | No Data | No Data | No Data | No Data | 401.3813 | 447.1306 | No Data | No Data | No Data | No Data | No Data | No Data | No Data | No Data | 336.5783 | 336.5783 | 342.9275 | 342.9275 | 354.038 | 354.038
2019-02-06 05:30 | No Data | No Data | No Data | No Data | 401.8143 | 447.3393 | No Data | No Data | No Data | No Data | No Data | No Data | No Data | No Data | 337.6181 | 337.6181 | 343.9477 | 343.9477 | 353.5261 | 353.5261
2019-02-06 06:00 | No Data | No Data | No Data | No Data | 401.5721 | 446.9337 | No Data | No Data | No Data | No Data | No Data | No Data | No Data | No Data | 337.2565 | 337.2565 | 343.5132 | 343.5132 | 353.2701 | 353.2701
2019-02-06 06:30 | No Data | No Data | No Data | No Data | 400.5196 | 445.5373 | No Data | No Data | No Data | No Data | No Data | No Data | No Data | No Data | 337.316 | 337.316 | 344.0077 | 344.0077 | 352.7326 | 352.7326
2019-02-06 07:00 | No Data | No Data | No Data | No Data | 395.5963 | 444.4642 | No Data | No Data | No Data | No Data | No Data | No Data | No Data | No Data | 342.137 | 342.137 | 346.3278 | 346.3278 | 352.963 | 352.963
2019-02-06 07:30 | No Data | No Data | No Data | No Data | 391.4122 | 444.6035 | No Data | No Data | No Data | No Data | No Data | No Data | No Data | No Data | 342.6154 | 342.6154 | 346.7355 | 346.7355 | 353.3981 | 353.3981
2019-02-06 08:00 | No Data | No Data | No Data | No Data | 384.4153 | 443.1219 | No Data | No Data | No Data | No Data | No Data | No Data | No Data | No Data | 340.9381 | 340.9381 | 345.2087 | 345.2087 | 351.1641 | 351.1641
2019-02-06 08:30 | No Data | No Data | No Data | No Data | 377.83 | 441.0451 | No Data | No Data | No Data | No Data | No Data | No Data | No Data | No Data | 337.8856 | 337.8856 | 342.2206 | 342.2206 | 350.0955 | 350.0955
2019-02-06 09:00 | No Data | No Data | No Data | No Data | 369.3706 | 437.6895 | No Data | No Data | No Data | No Data | No Data | No Data | No Data | No Data | 336.6828 | 336.6828 | 341.1001 | 341.1001 | 347.932 | 347.932
2019-02-06 09:30 | No Data | No Data | No Data | No Data | 360.5574 | 434.5294 | No Data | No Data | No Data | No Data | No Data | No Data | No Data | No Data | 333.0089 | 333.0089 | 337.3495 | 337.3495 | 346.3402 | 346.3402
2019-02-06 10:00 | No Data | No Data | No Data | No Data | 350.3306 | 430.3392 | No Data | No Data | No Data | No Data | No Data | No Data | No Data | No Data | 328.3709 | 328.3709 | 332.9452 | 332.9452 | 342.4765 | 342.4765
2019-02-06 10:30 | No Data | No Data | No Data | No Data | 340.5001 | 419.6858 | No Data | No Data | No Data | No Data | No Data | No Data | No Data | No Data | 324.4357 | 328.2145 | 328.795 | 332.6327 | 341.1703 | 341.1703
2019-02-06 11:00 | No Data | No Data | No Data | No Data | 337.6679 | 415.8248 | No Data | No Data | No Data | No Data | No Data | No Data | No Data | No Data | 316.9225 | 327.6104 | 321.1527 | 331.9834 | 338.097 | 338.097
2019-02-06 11:30 | No Data | No Data | No Data | No Data | 327.9229 | 403.4889 | No Data | No Data | No Data | No Data | No Data | No Data | No Data | No Data | 304.7888 | 325.3775 | 309.166 | 330.0504 | 336.5671 | 336.5671
2019-02-06 12:00 | No Data | No Data | No Data | No Data | 317.4398 | 390.099 | No Data | No Data | No Data | No Data | No Data | No Data | No Data | No Data | 315.801 | 329.0347 | 319.9805 | 333.3894 | 333.9942 | 333.9942
2019-02-06 12:30 | No Data | No Data | No Data | No Data | 309.1556 | 379.6258 | No Data | No Data | No Data | No Data | No Data | No Data | No Data | No Data | 307.0369 | 327.4388 | 311.1122 | 331.7016 | 331.7859 | 331.7859
2019-02-06 13:00 | No Data | No Data | No Data | No Data | 296.977 | 364.6404 | No Data | No Data | No Data | No Data | No Data | No Data | No Data | No Data | 299.6981 | 326.2649 | 303.3778 | 330.2214 | 329.6338 | 329.6338
2019-02-06 13:30 | No Data | No Data | No Data | No Data | 295.6495 | 363.2357 | No Data | No Data | No Data | No Data | No Data | No Data | No Data | No Data | 292.2674 | 321.554 | 295.8561 | 326.1148 | 326.7866 | 326.7866
2019-02-06 14:00 | No Data | No Data | No Data | No Data | 305.1906 | 375.3354 | No Data | No Data | No Data | No Data | No Data | No Data | No Data | No Data | 281.7437 | 309.7827 | 284.538 | 313.7328 | 324.8066 | 324.8066
2019-02-06 14:30 | No Data | No Data | No Data | No Data | 311.2921 | 383.0632 | No Data | No Data | No Data | No Data | No Data | No Data | No Data | No Data | 283.3631 | 311.7788 | 286.0974 | 315.4543 | 323.6247 | 323.6247
2019-02-06 15:00 | No Data | No Data | No Data | No Data | 311.1306 | 383.5291 | No Data | No Data | No Data | No Data | No Data | No Data | No Data | No Data | 279.7258 | 307.5921 | 281.9675 | 310.761 | 321.3066 | 321.3066
2019-02-06 15:30 | No Data | No Data | No Data | No Data | 311.4548 | 383.6653 | No Data | No Data | No Data | No Data | No Data | No Data | No Data | No Data | 290.449 | 318.65 | 292.7894 | 322.43 | 323.8054 | 323.8054
2019-02-06 16:00 | No Data | No Data | No Data | No Data | 317.8213 | 391.7757 | No Data | No Data | No Data | No Data | No Data | No Data | No Data | No Data | 342.1489 | 342.1489 | 345.1515 | 345.1515 | 328.5034 | 328.5034
2019-02-06 16:30 | No Data | No Data | No Data | No Data | 322.0662 | 397.3004 | No Data | No Data | No Data | No Data | No Data | No Data | No Data | No Data | 347.2907 | 347.2907 | 349.6483 | 349.6483 | 325.9045 | 325.9045
2019-02-06 17:00 | No Data | No Data | No Data | No Data | 329.0278 | 405.3198 | No Data | No Data | No Data | No Data | No Data | No Data | No Data | No Data | 345.3084 | 345.3084 | 348.2156 | 348.2156 | 330.8629 | 330.8629
2019-02-06 17:30 | No Data | No Data | No Data | No Data | 336.1552 | 413.6827 | No Data | No Data | No Data | No Data | No Data | No Data | No Data | No Data | 343.7808 | 343.7808 | 347.3184 | 347.3184 | 331.7186 | 331.7186
2019-02-06 18:00 | No Data | No Data | No Data | No Data | 379.1416 | 446.502 | No Data | No Data | No Data | No Data | No Data | No Data | No Data | No Data | 344.128 | 344.128 | 347.8935 | 347.8935 | 333.1005 | 333.1005
2019-02-06 18:30 | No Data | No Data | No Data | No Data | 395.3504 | 456.7414 | No Data | No Data | No Data | No Data | No Data | No Data | No Data | No Data | 344.3549 | 344.3549 | 348.1552 | 348.1552 | 335.9066 | 335.9066
2019-02-06 19:00 | No Data | No Data | No Data | No Data | 400.8939 | 457.734 | No Data | No Data | No Data | No Data | No Data | No Data | No Data | No Data | 344.2235 | 344.2235 | 348.2856 | 348.2856 | 336.9947 | 336.9947
2019-02-06 19:30 | No Data | No Data | No Data | No Data | 402.6619 | 455.3261 | No Data | No Data | No Data | No Data | No Data | No Data | No Data | No Data | 345.1499 | 345.1499 | 348.9517 | 348.9517 | 335.4614 | 335.4614
2019-02-06 20:00 | No Data | No Data | No Data | No Data | 404.537 | 452.5407 | No Data | No Data | No Data | No Data | No Data | No Data | No Data | No Data | 345.618 | 345.618 | 349.3578 | 349.3578 | 336.9095 | 336.9095
2019-02-06 20:30 | No Data | No Data | No Data | No Data | 404.7127 | 451.1658 | No Data | No Data | No Data | No Data | No Data | No Data | No Data | No Data | 347.536 | 347.536 | 351.1783 | 351.1783 | 347.4282 | 347.4282
2019-02-06 21:00 | No Data | No Data | No Data | No Data | 403.6852 | 450.5342 | No Data | No Data | No Data | No Data | No Data | No Data | No Data | No Data | 348.132 | 348.132 | 351.8987 | 351.8987 | 351.4595 | 351.4595
2019-02-06 21:30 | No Data | No Data | No Data | No Data | 403.4637 | 450.3811 | No Data | No Data | No Data | No Data | No Data | No Data | No Data | No Data | 349.4594 | 349.4594 | 353.2741 | 353.2741 | 353.6554 | 353.6554
2019-02-06 22:00 | No Data | No Data | No Data | No Data | 404.7624 | 451.8781 | No Data | No Data | No Data | No Data | No Data | No Data | No Data | No Data | 350.7632 | 350.7632 | 354.9335 | 354.9335 | 355.2706 | 355.2706
2019-02-06 22:30 | No Data | No Data | No Data | No Data | 401.7523 | 448.5646 | No Data | No Data | No Data | No Data | No Data | No Data | No Data | No Data | 351.2946 | 351.2946 | 355.3193 | 355.3193 | 354.0802 | 354.0802
2019-02-06 23:00 | No Data | No Data | No Data | No Data | 403.3205 | 450.0332 | No Data | No Data | No Data | No Data | No Data | No Data | No Data | No Data | 352.2068 | 352.2068 | 355.7529 | 355.7529 | 352.5924 | 352.5924
2019-02-06 23:30 | No Data | No Data | No Data | No Data | 403.107 | 449.795 | No Data | No Data | No Data | No Data | No Data | No Data | No Data | No Data | 352.6855 | 352.6855 | 356.1703 | 356.1703 | 353.7928 | 353.7928
2019-02-07 | No Data | No Data | No Data | No Data | 402.9608 | 449.445 | No Data | No Data | No Data | No Data | No Data | No Data | No Data | No Data | 352.9176 | 352.9176 | 356.4595 | 356.4595 | 356.1941 | 356.1941
2019-02-07 00:30 | No Data | No Data | No Data | No Data | 401.2325 | 447.3784 | No Data | No Data | No Data | No Data | No Data | No Data | No Data | No Data | 352.9948 | 352.9948 | 356.3461 | 356.3461 | 354.1203 | 354.1203
2019-02-07 01:00 | No Data | No Data | No Data | No Data | 403.5541 | 450.0136 | No Data | No Data | No Data | No Data | No Data | No Data | No Data | No Data | 353.778 | 353.778 | 357.4832 | 357.4832 | 358.5021 | 358.5021
2019-02-07 01:30 | No Data | No Data | No Data | No Data | 405.584 | 452.2772 | No Data | No Data | No Data | No Data | No Data | No Data | No Data | No Data | 354.7906 | 354.7906 | 358.634 | 358.634 | 360.5386 | 360.5386
2019-02-07 02:00 | No Data | No Data | No Data | No Data | 407.223 | 453.6381 | No Data | No Data | No Data | No Data | No Data | No Data | No Data | No Data | 355.2359 | 355.2359 | 359.4095 | 359.4095 | 362.0354 | 362.0354
2019-02-07 02:30 | No Data | No Data | No Data | No Data | 408.1699 | 454.6864 | No Data | No Data | No Data | No Data | No Data | No Data | No Data | No Data | 356.0318 | 356.0318 | 359.9519 | 359.9519 | 362.2686 | 362.2686
2019-02-07 03:00 | No Data | No Data | No Data | No Data | 405.6736 | 451.8198 | No Data | No Data | No Data | No Data | No Data | No Data | No Data | No Data | 356.3119 | 356.3119 | 360.2744 | 360.2744 | 361.7893 | 361.7893
2019-02-07 03:30 | No Data | No Data | No Data | No Data | 406.4956 | 452.2762 | No Data | No Data | No Data | No Data | No Data | No Data | No Data | No Data | 356.287 | 356.287 | 360.028 | 360.028 | 361.1159 | 361.1159
2019-02-07 04:00 | No Data | No Data | No Data | No Data | 406.8184 | 452.6353 | No Data | No Data | No Data | No Data | No Data | No Data | No Data | No Data | 356.4533 | 356.4533 | 360.2611 | 360.2611 | 361.362 | 361.362
2019-02-07 04:30 | No Data | No Data | No Data | No Data | 406.7963 | 452.2925 | No Data | No Data | No Data | No Data | No Data | No Data | No Data | No Data | 356.259 | 356.259 | 359.8337 | 359.8337 | 360.7273 | 360.7273
2019-02-07 05:00 | No Data | No Data | No Data | No Data | 406.7379 | 451.7778 | No Data | No Data | No Data | No Data | No Data | No Data | No Data | No Data | 355.987 | 355.987 | 359.6394 | 359.6394 | 360.3258 | 360.3258
2019-02-07 05:30 | No Data | No Data | No Data | No Data | 403.3163 | 448.3785 | No Data | No Data | No Data | No Data | No Data | No Data | No Data | No Data | 356.0259 | 356.0259 | 359.4063 | 359.4063 | 359.5617 | 359.5617
2019-02-07 06:00 | No Data | No Data | No Data | No Data | 405.3186 | 449.5392 | No Data | No Data | No Data | No Data | No Data | No Data | No Data | No Data | 355.6374 | 355.6374 | 359.0566 | 359.0566 | 357.5114 | 357.5114
2019-02-07 06:30 | No Data | No Data | No Data | No Data | 403.4614 | 447.6978 | No Data | No Data | No Data | No Data | No Data | No Data | No Data | No Data | 355.0545 | 355.0545 | 358.2406 | 358.2406 | 357.3268 | 357.3268
2019-02-07 07:00 | No Data | No Data | No Data | No Data | 399.5373 | 447.604 | No Data | No Data | No Data | No Data | No Data | No Data | No Data | No Data | 356.2685 | 356.2685 | 359.2326 | 359.2326 | 356.7692 | 356.7692
2019-02-07 07:30 | No Data | No Data | No Data | No Data | 394.2228 | 446.3324 | No Data | No Data | No Data | No Data | No Data | No Data | No Data | No Data | 355.8005 | 355.8005 | 358.8816 | 358.8816 | 354.8163 | 354.8163
2019-02-07 08:00 | No Data | No Data | No Data | No Data | 391.2382 | 447.9521 | No Data | No Data | No Data | No Data | No Data | No Data | No Data | No Data | 353.9522 | 353.9522 | 357.1777 | 357.1777 | 352.4121 | 352.4121
2019-02-07 08:30 | No Data | No Data | No Data | No Data | 384.4926 | 446.1591 | No Data | No Data | No Data | No Data | No Data | No Data | No Data | No Data | 352.8487 | 352.8487 | 355.7853 | 355.7853 | 349.3133 | 349.3133
2019-02-07 09:00 | No Data | No Data | No Data | No Data | 377.1839 | 443.9259 | No Data | No Data | No Data | No Data | No Data | No Data | No Data | No Data | 349.0172 | 349.0172 | 352.6149 | 352.6149 | 348.3124 | 348.3124
2019-02-07 09:30 | No Data | No Data | No Data | No Data | 372.1392 | 443.6836 | No Data | No Data | No Data | No Data | No Data | No Data | No Data | No Data | 347.4847 | 347.4847 | 351.3727 | 351.3727 | 350.662 | 350.662
2019-02-07 10:00 | No Data | No Data | No Data | No Data | 368.2074 | 443.6963 | No Data | No Data | No Data | No Data | No Data | No Data | No Data | No Data | 344.6591 | 344.6591 | 348.7429 | 348.7429 | 350.3372 | 350.3372
2019-02-07 10:30 | No Data | No Data | No Data | No Data | 366.8067 | 444.6705 | No Data | No Data | No Data | No Data | No Data | No Data | No Data | No Data | 342.4862 | 342.4862 | 346.2137 | 346.2137 | 348.3955 | 348.3955
2019-02-07 11:00 | No Data | No Data | No Data | No Data | 364.0562 | 444.3682 | No Data | No Data | No Data | No Data | No Data | No Data | No Data | No Data | 340.6373 | 340.6373 | 344.4487 | 344.4487 | 348.9988 | 348.9988
2019-02-07 11:30 | No Data | No Data | No Data | No Data | 358.2215 | 440.8588 | No Data | No Data | No Data | No Data | No Data | No Data | No Data | No Data | 338.3372 | 338.3372 | 342.0879 | 342.0879 | 345.2012 | 345.2012
2019-02-07 12:00 | No Data | No Data | No Data | No Data | 352.5213 | 433.6491 | No Data | No Data | No Data | No Data | No Data | No Data | No Data | No Data | 335.433 | 335.433 | 338.858 | 338.858 | 344.7275 | 344.7275
2019-02-07 12:30 | No Data | No Data | No Data | No Data | 342.9014 | 421.8449 | No Data | No Data | No Data | No Data | No Data | No Data | No Data | No Data | 328.8539 | 333.5396 | 332.3946 | 337.1307 | 344.1857 | 344.1857
2019-02-07 13:00 | No Data | No Data | No Data | No Data | 340.9714 | 419.4734 | No Data | No Data | No Data | No Data | No Data | No Data | No Data | No Data | 317.001 | 330.7163 | 320.4531 | 334.3178 | 343.0957 | 343.0957
2019-02-07 13:30 | No Data | No Data | No Data | No Data | 336.3485 | 413.7891 | No Data | No Data | No Data | No Data | No Data | No Data | No Data | No Data | 310.9672 | 329.1781 | 314.459 | 332.8744 | 339.3512 | 339.3512
2019-02-07 14:00 | No Data | No Data | No Data | No Data | 332.9696 | 409.4771 | No Data | No Data | No Data | No Data | No Data | No Data | No Data | No Data | 303.2509 | 327.4255 | 306.3535 | 330.7755 | 336.2748 | 336.2748
2019-02-07 14:30 | No Data | No Data | No Data | No Data | 328.8203 | 404.4945 | No Data | No Data | No Data | No Data | No Data | No Data | No Data | No Data | 295.4773 | 325.1275 | 298.613 | 328.5703 | 334.1577 | 334.1577
2019-02-07 15:00 | No Data | No Data | No Data | No Data | 326.3315 | 401.7268 | No Data | No Data | No Data | No Data | No Data | No Data | No Data | No Data | 299.0898 | 325.3362 | 302.1837 | 328.7016 | 334.2914 | 334.2914
2019-02-07 15:30 | No Data | No Data | No Data | No Data | 329.823 | 406.1271 | No Data | No Data | No Data | No Data | No Data | No Data | No Data | No Data | 299.9423 | 324.5045 | 303.0295 | 327.7921 | 332.2387 | 332.2387
2019-02-07 16:00 | No Data | No Data | No Data | No Data | 336.4072 | 413.9478 | No Data | No Data | No Data | No Data | No Data | No Data | No Data | No Data | 291.8608 | 321.402 | 294.6869 | 324.5725 | 334.1628 | 334.1628
2019-02-07 16:30 | No Data | No Data | No Data | No Data | 334.7324 | 411.9599 | No Data | No Data | No Data | No Data | No Data | No Data | No Data | No Data | 296.7058 | 321.4712 | 300.1039 | 325.1529 | 333.2434 | 333.2434
2019-02-07 17:00 | No Data | No Data | No Data | No Data | 340.6406 | 419.3949 | No Data | No Data | No Data | No Data | No Data | No Data | No Data | No Data | 304.4674 | 321.782 | 307.787 | 325.2903 | 333.1465 | 333.1465
2019-02-07 17:30 | No Data | No Data | No Data | No Data | 345.8049 | 423.8624 | No Data | No Data | No Data | No Data | No Data | No Data | No Data | No Data | 315.3428 | 322.6047 | 318.8527 | 326.1955 | 331.655 | 331.655
2019-02-07 18:00 | No Data | No Data | No Data | No Data | 347.8159 | 422.2893 | No Data | No Data | No Data | No Data | No Data | No Data | No Data | No Data | 322.1568 | 322.6424 | 325.8834 | 326.3746 | 331.2086 | 331.2086
2019-02-07 18:30 | No Data | No Data | No Data | No Data | 367.0533 | 432.9038 | No Data | No Data | No Data | No Data | No Data | No Data | No Data | No Data | 322.0824 | 322.0824 | 325.9179 | 325.9179 | 331.3773 | 331.3773
2019-02-07 19:00 | No Data | No Data | No Data | No Data | 376.9933 | 437.5258 | No Data | No Data | No Data | No Data | No Data | No Data | No Data | No Data | 323.2338 | 323.2338 | 327.0419 | 327.0419 | 333.4293 | 333.4293
2019-02-07 19:30 | No Data | No Data | No Data | No Data | 389.6078 | 443.9964 | No Data | No Data | No Data | No Data | No Data | No Data | No Data | No Data | 323.6367 | 323.6367 | 327.6595 | 327.6595 | 333.3325 | 333.3325
2019-02-07 20:00 | No Data | No Data | No Data | No Data | 400.5601 | 449.1714 | No Data | No Data | No Data | No Data | No Data | No Data | No Data | No Data | 324.6852 | 324.6852 | 328.3028 | 328.3028 | 335.8765 | 335.8765
2019-02-07 20:30 | No Data | No Data | No Data | No Data | 407.2474 | 454.0382 | No Data | No Data | No Data | No Data | No Data | No Data | No Data | No Data | 327.1244 | 327.1244 | 330.8658 | 330.8658 | 340.3802 | 340.3802
2019-02-07 21:00 | No Data | No Data | No Data | No Data | 407.239 | 453.3786 | No Data | No Data | No Data | No Data | No Data | No Data | No Data | No Data | 328.8396 | 328.8396 | 332.8577 | 332.8577 | 340.3679 | 340.3679
2019-02-07 21:30 | No Data | No Data | No Data | No Data | 407.5177 | 453.4134 | No Data | No Data | No Data | No Data | No Data | No Data | No Data | No Data | 330.7527 | 330.7527 | 334.7543 | 334.7543 | 345.4496 | 345.4496
2019-02-07 22:00 | No Data | No Data | No Data | No Data | 406.1495 | 451.6638 | No Data | No Data | No Data | No Data | No Data | No Data | No Data | No Data | 332.4225 | 332.4225 | 336.6189 | 336.6189 | 348.6251 | 348.6251
2019-02-07 22:30 | No Data | No Data | No Data | No Data | 408.3561 | 454.209 | No Data | No Data | No Data | No Data | No Data | No Data | No Data | No Data | 333.1475 | 333.1475 | 336.8016 | 336.8016 | 351.0998 | 351.0998
2019-02-07 23:00 | No Data | No Data | No Data | No Data | 410.4923 | 456.3563 | No Data | No Data | No Data | No Data | No Data | No Data | No Data | No Data | 334.1686 | 334.1686 | 338.0888 | 338.0888 | 351.7426 | 351.7426
2019-02-07 23:30 | No Data | No Data | No Data | No Data | 408.6564 | 454.4062 | No Data | No Data | No Data | No Data | No Data | No Data | No Data | No Data | 334.5205 | 334.5205 | 338.5619 | 338.5619 | 352.644 | 352.644
2019-02-08 | No Data | No Data | No Data | No Data | 407.3347 | 452.9818 | No Data | No Data | No Data | No Data | No Data | No Data | No Data | No Data | 335.5894 | 335.5894 | 339.4963 | 339.4963 | 352.4443 | 352.4443
2019-02-08 00:30 | No Data | No Data | No Data | No Data | 411.0224 | 455.293 | No Data | No Data | No Data | No Data | No Data | No Data | No Data | No Data | 336.4179 | 336.4179 | 340.1908 | 340.1908 | 351.0265 | 351.0265
2019-02-08 01:00 | No Data | No Data | No Data | No Data | 412.3564 | 457.2115 | No Data | No Data | No Data | No Data | No Data | No Data | No Data | No Data | 337.9496 | 337.9496 | 342.1846 | 342.1846 | 353.9602 | 353.9602
2019-02-08 01:30 | No Data | No Data | No Data | No Data | 410.8766 | 455.3945 | No Data | No Data | No Data | No Data | No Data | No Data | No Data | No Data | 340.4789 | 340.4789 | 344.2537 | 344.2537 | 352.6815 | 352.6815
2019-02-08 02:00 | No Data | No Data | No Data | No Data | 410.98 | 455.4211 | No Data | No Data | No Data | No Data | No Data | No Data | No Data | No Data | 343.7117 | 343.7117 | 347.367 | 347.367 | 353.5685 | 353.5685
2019-02-08 02:30 | No Data | No Data | No Data | No Data | 410.1737 | 454.7033 | No Data | No Data | No Data | No Data | No Data | No Data | No Data | No Data | 348.5786 | 348.5786 | 352.4385 | 352.4385 | 354.94 | 354.94
2019-02-08 03:00 | No Data | No Data | No Data | No Data | 411.0537 | 455.8556 | No Data | No Data | No Data | No Data | No Data | No Data | No Data | No Data | 350.5321 | 350.5321 | 354.5678 | 354.5678 | 355.8416 | 355.8416
2019-02-08 03:30 | No Data | No Data | No Data | No Data | 411.1588 | 455.8836 | No Data | No Data | No Data | No Data | No Data | No Data | No Data | No Data | 352.4668 | 352.4668 | 356.1701 | 356.1701 | 357.1197 | 357.1197
2019-02-08 04:00 | No Data | No Data | No Data | No Data | 411.2384 | 455.9276 | No Data | No Data | No Data | No Data | No Data | No Data | No Data | No Data | 353.6274 | 353.6274 | 357.4602 | 357.4602 | 357.7337 | 357.7337
2019-02-08 04:30 | No Data | No Data | No Data | No Data | 410.9117 | 455.5654 | No Data | No Data | No Data | No Data | No Data | No Data | No Data | No Data | 355.7913 | 355.7913 | 359.5676 | 359.5676 | 359.0319 | 359.0319
2019-02-08 05:00 | No Data | No Data | No Data | No Data | 410.6046 | 455.0929 | No Data | No Data | No Data | No Data | No Data | No Data | No Data | No Data | 357.8416 | 357.8416 | 361.4782 | 361.4782 | 359.7842 | 359.7842
2019-02-08 05:30 | No Data | No Data | No Data | No Data | 410.3803 | 454.7567 | No Data | No Data | No Data | No Data | No Data | No Data | No Data | No Data | 358.4098 | 358.4098 | 361.8564 | 361.8564 | 360.611 | 360.611
2019-02-08 06:00 | No Data | No Data | No Data | No Data | 409.9304 | 454.0834 | No Data | No Data | No Data | No Data | No Data | No Data | No Data | No Data | 359.0563 | 359.0563 | 362.3936 | 362.3936 | 360.1053 | 360.1053
2019-02-08 06:30 | No Data | No Data | No Data | No Data | 411.5302 | 455.7245 | No Data | No Data | No Data | No Data | No Data | No Data | No Data | No Data | 359.119 | 359.119 | 362.4598 | 362.4598 | 360.6272 | 360.6272
2019-02-08 07:00 | No Data | No Data | No Data | No Data | 406.1292 | 453.4485 | No Data | No Data | No Data | No Data | No Data | No Data | No Data | No Data | 359.32 | 359.32 | 362.5103 | 362.5103 | 359.7321 | 359.7321
2019-02-08 07:30 | No Data | No Data | No Data | No Data | 401.1108 | 452.4552 | No Data | No Data | No Data | No Data | No Data | No Data | No Data | No Data | 359.5768 | 359.5768 | 362.6756 | 362.6756 | 356.9885 | 356.9885
2019-02-08 08:00 | No Data | No Data | No Data | No Data | 396.1568 | 451.4688 | No Data | No Data | No Data | No Data | No Data | No Data | No Data | No Data | 359.3269 | 359.3269 | 362.4001 | 362.4001 | 353.9709 | 353.9709
2019-02-08 08:30 | No Data | No Data | No Data | No Data | 392.0309 | 451.7949 | No Data | No Data | No Data | No Data | No Data | No Data | No Data | No Data | 359.3773 | 359.3773 | 362.6824 | 362.6824 | 354.484 | 354.484
2019-02-08 09:00 | No Data | No Data | No Data | No Data | 385.0811 | 449.426 | No Data | No Data | No Data | No Data | No Data | No Data | No Data | No Data | 358.2787 | 358.2787 | 361.5386 | 361.5386 | 349.8071 | 349.8071
2019-02-08 09:30 | No Data | No Data | No Data | No Data | 381.102 | 449.4487 | No Data | No Data | No Data | No Data | No Data | No Data | No Data | No Data | 356.0862 | 356.0862 | 359.3272 | 359.3272 | 351.3518 | 351.3518
2019-02-08 10:00 | No Data | No Data | No Data | No Data | 377.2983 | 448.7047 | No Data | No Data | No Data | No Data | No Data | No Data | No Data | No Data | 354.3203 | 354.3203 | 357.3105 | 357.3105 | 348.9545 | 348.9545
2019-02-08 10:30 | No Data | No Data | No Data | No Data | 373.0633 | 448.7874 | No Data | No Data | No Data | No Data | No Data | No Data | No Data | No Data | 351.6327 | 351.6327 | 354.8322 | 354.8322 | 350.2313 | 350.2313
2019-02-08 11:00 | No Data | No Data | No Data | No Data | 369.8487 | 450.026 | No Data | No Data | No Data | No Data | No Data | No Data | No Data | No Data | 350.2116 | 350.2116 | 353.322 | 353.322 | 347.4204 | 347.4204
2019-02-08 11:30 | No Data | No Data | No Data | No Data | 369.588 | 451.9459 | No Data | No Data | No Data | No Data | No Data | No Data | No Data | No Data | 346.9861 | 346.9861 | 350.1863 | 350.1863 | 341.6001 | 341.6001
2019-02-08 12:00 | No Data | No Data | No Data | No Data | 369.526 | 453.5819 | No Data | No Data | No Data | No Data | No Data | No Data | No Data | No Data | 347.1004 | 347.1004 | 350.072 | 350.072 | 340.8156 | 340.8156
2019-02-08 12:30 | No Data | No Data | No Data | No Data | 368.4655 | 454.7403 | No Data | No Data | No Data | No Data | No Data | No Data | No Data | No Data | 345.9315 | 345.9315 | 348.9673 | 348.9673 | 343.5219 | 343.5219
2019-02-08 13:00 | No Data | No Data | No Data | No Data | 362.5864 | 447.7708 | No Data | No Data | No Data | No Data | No Data | No Data | No Data | No Data | 343.046 | 343.046 | 346.0201 | 346.0201 | 345.5091 | 345.5091
2019-02-08 13:30 | No Data | No Data | No Data | No Data | 360.6721 | 445.5562 | No Data | No Data | No Data | No Data | No Data | No Data | No Data | No Data | 343.0836 | 343.0836 | 345.7566 | 345.7566 | 345.3174 | 345.3174
2019-02-08 14:00 | No Data | No Data | No Data | No Data | 358.6608 | 443.13 | No Data | No Data | No Data | No Data | No Data | No Data | No Data | No Data | 341.7084 | 341.7084 | 344.3706 | 344.3706 | 343.9706 | 343.9706
2019-02-08 14:30 | No Data | No Data | No Data | No Data | 352.6849 | 435.7554 | No Data | No Data | No Data | No Data | No Data | No Data | No Data | No Data | 340.1782 | 340.1782 | 343.0911 | 343.0911 | 341.4106 | 341.4106
2019-02-08 15:00 | No Data | No Data | No Data | No Data | 354.6519 | 438.1388 | No Data | No Data | No Data | No Data | No Data | No Data | No Data | No Data | 339.0237 | 339.0237 | 342.073 | 342.073 | 341.1433 | 341.1433
2019-02-08 15:30 | No Data | No Data | No Data | No Data | 355.5919 | 438.6257 | No Data | No Data | No Data | No Data | No Data | No Data | No Data | No Data | 337.2897 | 337.2897 | 340.3641 | 340.3641 | 338.8084 | 338.8084
2019-02-08 16:00 | No Data | No Data | No Data | No Data | 358.1239 | 438.7271 | No Data | No Data | No Data | No Data | No Data | No Data | No Data | No Data | 338.9865 | 338.9865 | 341.8499 | 341.8499 | 339.5939 | 339.5939
2019-02-08 16:30 | No Data | No Data | No Data | No Data | 362.5254 | 439.4981 | No Data | No Data | No Data | No Data | No Data | No Data | No Data | No Data | 337.4902 | 337.4902 | 340.6004 | 340.6004 | 339.1317 | 339.1317
2019-02-08 17:00 | No Data | No Data | No Data | No Data | 369.1937 | 443.5892 | No Data | No Data | No Data | No Data | No Data | No Data | No Data | No Data | 337.7864 | 337.7864 | 340.9336 | 340.9336 | 341.0817 | 341.0817
2019-02-08 17:30 | No Data | No Data | No Data | No Data | 375.648 | 445.6004 | No Data | No Data | No Data | No Data | No Data | No Data | No Data | No Data | 339.4037 | 339.4037 | 342.1548 | 342.1548 | 340.9528 | 340.9528
2019-02-08 18:00 | No Data | No Data | No Data | No Data | 377.1103 | 443.5215 | No Data | No Data | No Data | No Data | No Data | No Data | No Data | No Data | 339.1062 | 339.1062 | 342.3036 | 342.3036 | 341.9318 | 341.9318
2019-02-08 18:30 | No Data | No Data | No Data | No Data | 386.6304 | 447.2874 | No Data | No Data | No Data | No Data | No Data | No Data | No Data | No Data | 339.5524 | 339.5524 | 342.8613 | 342.8613 | 342.8117 | 342.8117
2019-02-08 19:00 | No Data | No Data | No Data | No Data | 392.6583 | 449.2536 | No Data | No Data | No Data | No Data | No Data | No Data | No Data | No Data | 340.4675 | 340.4675 | 343.8208 | 343.8208 | 346.1749 | 346.1749
2019-02-08 19:30 | No Data | No Data | No Data | No Data | 403.0612 | 454.1982 | No Data | No Data | No Data | No Data | No Data | No Data | No Data | No Data | 340.691 | 340.691 | 344.2009 | 344.2009 | 348.1337 | 348.1337
2019-02-08 20:00 | No Data | No Data | No Data | No Data | 412.2509 | 458.206 | No Data | No Data | No Data | No Data | No Data | No Data | No Data | No Data | 342.5055 | 342.5055 | 346.2573 | 346.2573 | 349.66 | 349.66
2019-02-08 20:30 | No Data | No Data | No Data | No Data | 415.64 | 460.5407 | No Data | No Data | No Data | No Data | No Data | No Data | No Data | No Data | 344.4948 | 344.4948 | 347.8753 | 347.8753 | 350.4877 | 350.4877
2019-02-08 21:00 | No Data | No Data | No Data | No Data | 421.1983 | 464.9878 | No Data | No Data | No Data | No Data | No Data | No Data | No Data | No Data | 347.4471 | 347.4471 | 351.051 | 351.051 | 353.8415 | 353.8415
2019-02-08 21:30 | No Data | No Data | No Data | No Data | 425.5791 | 468.9675 | No Data | No Data | No Data | No Data | No Data | No Data | No Data | No Data | 349.4219 | 349.4219 | 352.9398 | 352.9398 | 356.2992 | 356.2992
2019-02-08 22:00 | No Data | No Data | No Data | No Data | 425.0368 | 467.7828 | No Data | No Data | No Data | No Data | No Data | No Data | No Data | No Data | 352.0704 | 352.0704 | 355.6142 | 355.6142 | 357.2705 | 357.2705
2019-02-08 22:30 | No Data | No Data | No Data | No Data | 427.8496 | 470.1325 | No Data | No Data | No Data | No Data | No Data | No Data | No Data | No Data | 353.5679 | 353.5679 | 357.0479 | 357.0479 | 359.3535 | 359.3535
2019-02-08 23:00 | No Data | No Data | No Data | No Data | 427.3443 | 469.8433 | No Data | No Data | No Data | No Data | No Data | No Data | No Data | No Data | 355.5029 | 355.5029 | 359.1578 | 359.1578 | 360.753 | 360.753
2019-02-08 23:30 | No Data | No Data | No Data | No Data | 428.3053 | 469.9821 | No Data | No Data | No Data | No Data | No Data | No Data | No Data | No Data | 357.1497 | 357.1497 | 360.5873 | 360.5873 | 361.7538 | 361.7538
2019-02-09 | No Data | No Data | No Data | No Data | 427.6551 | 469.0679 | No Data | No Data | No Data | No Data | No Data | No Data | No Data | No Data | 358.624 | 358.624 | 361.7623 | 361.7623 | 363.1205 | 363.1205
2019-02-09 00:30 | No Data | No Data | No Data | No Data | 428.5273 | 469.3883 | No Data | No Data | No Data | No Data | No Data | No Data | No Data | No Data | 358.9459 | 358.9459 | 362.3266 | 362.3266 | 363.8386 | 363.8386
2019-02-09 01:00 | No Data | No Data | No Data | No Data | 429.2136 | 470.4175 | No Data | No Data | No Data | No Data | No Data | No Data | No Data | No Data | 360.5992 | 360.5992 | 364.0244 | 364.0244 | 366.1571 | 366.1571
2019-02-09 01:30 | No Data | No Data | No Data | No Data | 430.1049 | 470.9979 | No Data | No Data | No Data | No Data | No Data | No Data | No Data | No Data | 361.3716 | 361.3716 | 364.6938 | 364.6938 | 367.3683 | 367.3683
2019-02-09 02:00 | No Data | No Data | No Data | No Data | 429.381 | 470.0179 | No Data | No Data | No Data | No Data | No Data | No Data | No Data | No Data | 362.3735 | 362.3735 | 366.1028 | 366.1028 | 366.5492 | 366.5492
2019-02-09 02:30 | No Data | No Data | No Data | No Data | 426.8907 | 467.2442 | No Data | No Data | No Data | No Data | No Data | No Data | No Data | No Data | 363.7165 | 363.7165 | 367.26 | 367.26 | 368.3517 | 368.3517
2019-02-09 03:00 | No Data | No Data | No Data | No Data | 427.4551 | 467.4594 | No Data | No Data | No Data | No Data | No Data | No Data | No Data | No Data | 365.0475 | 365.0475 | 368.4417 | 368.4417 | 369.9185 | 369.9185
2019-02-09 03:30 | No Data | No Data | No Data | No Data | 429.0019 | 468.8588 | No Data | No Data | No Data | No Data | No Data | No Data | No Data | No Data | 366.6575 | 366.6575 | 369.9413 | 369.9413 | 372.3933 | 372.3933
2019-02-09 04:00 | No Data | No Data | No Data | No Data | 429.8928 | 469.9093 | No Data | No Data | No Data | No Data | No Data | No Data | No Data | No Data | 368.163 | 368.163 | 371.3742 | 371.3742 | 373.5128 | 373.5128
2019-02-09 04:30 | No Data | No Data | No Data | No Data | 428.3484 | 468.321 | No Data | No Data | No Data | No Data | No Data | No Data | No Data | No Data | 367.8569 | 367.8569 | 371.5572 | 371.5572 | 373.8446 | 373.8446
2019-02-09 05:00 | No Data | No Data | No Data | No Data | 427.8745 | 467.9335 | No Data | No Data | No Data | No Data | No Data | No Data | No Data | No Data | 368.8379 | 368.8379 | 372.5078 | 372.5078 | 375.2633 | 375.2633
2019-02-09 05:30 | No Data | No Data | No Data | No Data | 427.6858 | 467.4204 | No Data | No Data | No Data | No Data | No Data | No Data | No Data | No Data | 369.7561 | 369.7561 | 373.4767 | 373.4767 | 375.2093 | 375.2093
2019-02-09 06:00 | No Data | No Data | No Data | No Data | 425.2375 | 464.7975 | No Data | No Data | No Data | No Data | No Data | No Data | No Data | No Data | 369.7983 | 369.7983 | 373.5226 | 373.5226 | 373.752 | 373.752
2019-02-09 06:30 | No Data | No Data | No Data | No Data | 424.1127 | 463.1763 | No Data | No Data | No Data | No Data | No Data | No Data | No Data | No Data | 370.2854 | 370.2854 | 373.5282 | 373.5282 | 374.5149 | 374.5149
2019-02-09 07:00 | No Data | No Data | No Data | No Data | 417.627 | 461.1645 | No Data | No Data | No Data | No Data | No Data | No Data | No Data | No Data | 368.112 | 368.112 | 371.4592 | 371.4592 | 374.8398 | 374.8398
2019-02-09 07:30 | No Data | No Data | No Data | No Data | 410.2852 | 458.3987 | No Data | No Data | No Data | No Data | No Data | No Data | No Data | No Data | 367.7854 | 367.7854 | 371.2502 | 371.2502 | 374.9482 | 374.9482
2019-02-09 08:00 | No Data | No Data | No Data | No Data | 407.2163 | 459.2262 | No Data | No Data | No Data | No Data | No Data | No Data | No Data | No Data | 364.8084 | 364.8084 | 368.8052 | 368.8052 | 373.0294 | 373.0294
2019-02-09 08:30 | No Data | No Data | No Data | No Data | 402.1706 | 458.5158 | No Data | No Data | No Data | No Data | No Data | No Data | No Data | No Data | 363.7697 | 363.7697 | 367.9226 | 367.9226 | 371.1253 | 371.1253
2019-02-09 09:00 | No Data | No Data | No Data | No Data | 405.349 | 463.4524 | No Data | No Data | No Data | No Data | No Data | No Data | No Data | No Data | 360.8009 | 360.8009 | 364.8406 | 364.8406 | 367.9081 | 367.9081
2019-02-09 09:30 | No Data | No Data | No Data | No Data | 400.8935 | 462.4023 | No Data | No Data | No Data | No Data | No Data | No Data | No Data | No Data | 358.4653 | 358.4653 | 362.5165 | 362.5165 | 365.5749 | 365.5749
2019-02-09 10:00 | No Data | No Data | No Data | No Data | 393.9629 | 458.6714 | No Data | No Data | No Data | No Data | No Data | No Data | No Data | No Data | 356.3012 | 356.3012 | 360.1341 | 360.1341 | 362.4996 | 362.4996
2019-02-09 10:30 | No Data | No Data | No Data | No Data | 392.6394 | 460.4262 | No Data | No Data | No Data | No Data | No Data | No Data | No Data | No Data | 353.7664 | 353.7664 | 357.2214 | 357.2214 | 360.7381 | 360.7381
2019-02-09 11:00 | No Data | No Data | No Data | No Data | 387.929 | 459.8507 | No Data | No Data | No Data | No Data | No Data | No Data | No Data | No Data | 351.2869 | 351.2869 | 354.7928 | 354.7928 | 361.3006 | 361.3006
2019-02-09 11:30 | No Data | No Data | No Data | No Data | 385.4284 | 460.1682 | No Data | No Data | No Data | No Data | No Data | No Data | No Data | No Data | 349.9171 | 349.9171 | 353.8332 | 353.8332 | 367.3281 | 367.3281
2019-02-09 12:00 | No Data | No Data | No Data | No Data | 375.932 | 452.7621 | No Data | No Data | No Data | No Data | No Data | No Data | No Data | No Data | 347.3052 | 347.3052 | 351.0129 | 351.0129 | 363.6145 | 363.6145
2019-02-09 12:30 | No Data | No Data | No Data | No Data | 371.8942 | 450.8553 | No Data | No Data | No Data | No Data | No Data | No Data | No Data | No Data | 345.0929 | 345.0929 | 348.8048 | 348.8048 | 361.5622 | 361.5622
2019-02-09 13:00 | No Data | No Data | No Data | No Data | 368.9326 | 448.9126 | No Data | No Data | No Data | No Data | No Data | No Data | No Data | No Data | 346.4528 | 346.4528 | 350.3005 | 350.3005 | 354.8056 | 354.8056
2019-02-09 13:30 | No Data | No Data | No Data | No Data | 369.321 | 448.9267 | No Data | No Data | No Data | No Data | No Data | No Data | No Data | No Data | 351.353 | 351.353 | 354.3678 | 354.3678 | 353.8138 | 353.8138
2019-02-09 14:00 | No Data | No Data | No Data | No Data | 366.4256 | 446.5856 | No Data | No Data | No Data | No Data | No Data | No Data | No Data | No Data | 351.2756 | 351.2756 | 354.5224 | 354.5224 | 354.4451 | 354.4451
2019-02-09 14:30 | No Data | No Data | No Data | No Data | 369.5336 | 448.9541 | No Data | No Data | No Data | No Data | No Data | No Data | No Data | No Data | 349.7892 | 349.7892 | 353.0148 | 353.0148 | 354.7675 | 354.7675
2019-02-09 15:00 | No Data | No Data | No Data | No Data | 375.1273 | 453.4728 | No Data | No Data | No Data | No Data | No Data | No Data | No Data | No Data | 350.7114 | 350.7114 | 354.0053 | 354.0053 | 354.9319 | 354.9319
2019-02-09 15:30 | No Data | No Data | No Data | No Data | 376.8458 | 452.9677 | No Data | No Data | No Data | No Data | No Data | No Data | No Data | No Data | 348.3971 | 348.3971 | 351.7195 | 351.7195 | 353.0606 | 353.0606
2019-02-09 16:00 | No Data | No Data | No Data | No Data | 378.8806 | 452.6989 | No Data | No Data | No Data | No Data | No Data | No Data | No Data | No Data | 347.6371 | 347.6371 | 350.7247 | 350.7247 | 352.6124 | 352.6124
2019-02-09 16:30 | No Data | No Data | No Data | No Data | 379.395 | 450.383 | No Data | No Data | No Data | No Data | No Data | No Data | No Data | No Data | 346.4232 | 346.4232 | 349.1971 | 349.1971 | 351.832 | 351.832
2019-02-09 17:00 | No Data | No Data | No Data | No Data | 382.5756 | 449.0149 | No Data | No Data | No Data | No Data | No Data | No Data | No Data | No Data | 344.9133 | 344.9133 | 347.7119 | 347.7119 | 353.8156 | 353.8156
2019-02-09 17:30 | No Data | No Data | No Data | No Data | 386.0952 | 448.9333 | No Data | No Data | No Data | No Data | No Data | No Data | No Data | No Data | 345.5367 | 345.5367 | 348.2264 | 348.2264 | 351.9861 | 351.9861
2019-02-09 18:00 | No Data | No Data | No Data | No Data | 392.3333 | 451.5304 | No Data | No Data | No Data | No Data | No Data | No Data | No Data | No Data | 345.5312 | 345.5312 | 348.6021 | 348.6021 | 353.2898 | 353.2898
2019-02-09 18:30 | No Data | No Data | No Data | No Data | 393.8116 | 449.7819 | No Data | No Data | No Data | No Data | No Data | No Data | No Data | No Data | 346.1751 | 346.1751 | 349.3259 | 349.3259 | 354.0337 | 354.0337
2019-02-09 19:00 | No Data | No Data | No Data | No Data | 406.7408 | 458.3874 | No Data | No Data | No Data | No Data | No Data | No Data | No Data | No Data | 347.6339 | 347.6339 | 350.71 | 350.71 | 357.8718 | 357.8718
2019-02-09 19:30 | No Data | No Data | No Data | No Data | 417.6855 | 464.7715 | No Data | No Data | No Data | No Data | No Data | No Data | No Data | No Data | 349.7368 | 349.7368 | 353.7107 | 353.7107 | 361.5037 | 361.5037
2019-02-09 20:00 | No Data | No Data | No Data | No Data | 425.1482 | 468.4237 | No Data | No Data | No Data | No Data | No Data | No Data | No Data | No Data | 351.16 | 351.16 | 355.1203 | 355.1203 | 363.0324 | 363.0324
2019-02-09 20:30 | No Data | No Data | No Data | No Data | 429.5168 | 471.7592 | No Data | No Data | No Data | No Data | No Data | No Data | No Data | No Data | 353.9946 | 353.9946 | 358.0524 | 358.0524 | 366.0001 | 366.0001
2019-02-09 21:00 | No Data | No Data | No Data | No Data | 432.5804 | 474.1877 | No Data | No Data | No Data | No Data | No Data | No Data | No Data | No Data | 354.4965 | 354.4965 | 358.6853 | 358.6853 | 368.5212 | 368.5212
2019-02-09 21:30 | No Data | No Data | No Data | No Data | 435.9849 | 476.8033 | No Data | No Data | No Data | No Data | No Data | No Data | No Data | No Data | 355.3575 | 355.3575 | 359.7528 | 359.7528 | 371.4823 | 371.4823
2019-02-09 22:00 | No Data | No Data | No Data | No Data | 439.968 | 480.4532 | No Data | No Data | No Data | No Data | No Data | No Data | No Data | No Data | 357.1944 | 357.1944 | 361.4749 | 361.4749 | 374.9627 | 374.9627
2019-02-09 22:30 | No Data | No Data | No Data | No Data | 437.6583 | 477.9695 | No Data | No Data | No Data | No Data | No Data | No Data | No Data | No Data | 358.4197 | 358.4197 | 362.4785 | 362.4785 | 375.9043 | 375.9043
2019-02-09 23:00 | No Data | No Data | No Data | No Data | 441.5611 | 481.2314 | No Data | No Data | No Data | No Data | No Data | No Data | No Data | No Data | 359.3613 | 359.3613 | 363.6507 | 363.6507 | 373.9972 | 373.9972
2019-02-09 23:30 | No Data | No Data | No Data | No Data | 443.1243 | 482.5564 | No Data | No Data | No Data | No Data | No Data | No Data | No Data | No Data | 360.5562 | 360.5562 | 364.964 | 364.964 | 376.5666 | 376.5666
2019-02-10 | No Data | No Data | No Data | No Data | 443.7492 | 483.0864 | No Data | No Data | No Data | No Data | No Data | No Data | No Data | No Data | 361.4346 | 361.4346 | 365.5535 | 365.5535 | 377.9973 | 377.9973
2019-02-10 00:30 | No Data | No Data | No Data | No Data | 443.1898 | 481.735 | No Data | No Data | No Data | No Data | No Data | No Data | No Data | No Data | 362.2663 | 362.2663 | 366.5663 | 366.5663 | 376.2698 | 376.2698
2019-02-10 01:00 | No Data | No Data | No Data | No Data | 441.4092 | 480.1767 | No Data | No Data | No Data | No Data | No Data | No Data | No Data | No Data | 363.3564 | 363.3564 | 367.7827 | 367.7827 | 377.1066 | 377.1066
2019-02-10 01:30 | No Data | No Data | No Data | No Data | 441.3234 | 480.1849 | No Data | No Data | No Data | No Data | No Data | No Data | No Data | No Data | 364.0638 | 364.0638 | 368.6136 | 368.6136 | 379.1186 | 379.1186
2019-02-10 02:00 | No Data | No Data | No Data | No Data | 442.4667 | 481.5033 | No Data | No Data | No Data | No Data | No Data | No Data | No Data | No Data | 365.25 | 365.25 | 369.7721 | 369.7721 | 379.5654 | 379.5654
2019-02-10 02:30 | No Data | No Data | No Data | No Data | 443.7287 | 482.505 | No Data | No Data | No Data | No Data | No Data | No Data | No Data | No Data | 366.4132 | 366.4132 | 370.9066 | 370.9066 | 382.5753 | 382.5753
2019-02-10 03:00 | No Data | No Data | No Data | No Data | 444.5256 | 483.4457 | No Data | No Data | No Data | No Data | No Data | No Data | No Data | No Data | 367.0506 | 367.0506 | 371.5537 | 371.5537 | 382.8685 | 382.8685
2019-02-10 03:30 | No Data | No Data | No Data | No Data | 443.8657 | 483.2131 | No Data | No Data | No Data | No Data | No Data | No Data | No Data | No Data | 368.6584 | 368.6584 | 373.4411 | 373.4411 | 383.9736 | 383.9736
2019-02-10 04:00 | No Data | No Data | No Data | No Data | 445.118 | 483.8309 | No Data | No Data | No Data | No Data | No Data | No Data | No Data | No Data | 369.6765 | 369.6765 | 374.3303 | 374.3303 | 384.5042 | 384.5042
2019-02-10 04:30 | No Data | No Data | No Data | No Data | 445.8466 | 484.5122 | No Data | No Data | No Data | No Data | No Data | No Data | No Data | No Data | 370.2854 | 370.2854 | 375.1091 | 375.1091 | 385.3565 | 385.3565
2019-02-10 05:00 | No Data | No Data | No Data | No Data | 445.5453 | 484.2215 | No Data | No Data | No Data | No Data | No Data | No Data | No Data | No Data | 371.5417 | 371.5417 | 376.0136 | 376.0136 | 385.29 | 385.29
2019-02-10 05:30 | No Data | No Data | No Data | No Data | 444.4574 | 483.4087 | No Data | No Data | No Data | No Data | No Data | No Data | No Data | No Data | 372.169 | 372.169 | 376.8104 | 376.8104 | 386.0404 | 386.0404
2019-02-10 06:00 | No Data | No Data | No Data | No Data | 444.9821 | 483.757 | No Data | No Data | No Data | No Data | No Data | No Data | No Data | No Data | 372.9576 | 372.9576 | 377.281 | 377.281 | 385.7305 | 385.7305
2019-02-10 06:30 | No Data | No Data | No Data | No Data | 445.4724 | 483.6115 | No Data | No Data | No Data | No Data | No Data | No Data | No Data | No Data | 373.3777 | 373.3777 | 377.7905 | 377.7905 | 386.5495 | 386.5495
2019-02-10 07:00 | No Data | No Data | No Data | No Data | 438.3658 | 479.8126 | No Data | No Data | No Data | No Data | No Data | No Data | No Data | No Data | 372.8678 | 372.8678 | 377.1983 | 377.1983 | 386.9441 | 386.9441
2019-02-10 07:30 | No Data | No Data | No Data | No Data | 429.136 | 475.1761 | No Data | No Data | No Data | No Data | No Data | No Data | No Data | No Data | 373.292 | 373.292 | 377.6259 | 377.6259 | 385.0776 | 385.0776
2019-02-10 08:00 | No Data | No Data | No Data | No Data | 422.6789 | 473.1183 | No Data | No Data | No Data | No Data | No Data | No Data | No Data | No Data | 372.5753 | 372.5753 | 377.096 | 377.096 | 382.8295 | 382.8295
2019-02-10 08:30 | No Data | No Data | No Data | No Data | 415.8795 | 470.9379 | No Data | No Data | No Data | No Data | No Data | No Data | No Data | No Data | 370.7919 | 370.7919 | 375.25 | 375.25 | 379.4221 | 379.4221
2019-02-10 09:00 | No Data | No Data | No Data | No Data | 410.1637 | 469.4131 | No Data | No Data | No Data | No Data | No Data | No Data | No Data | No Data | 367.4716 | 367.4716 | 371.9339 | 371.9339 | 376.8363 | 376.8363
2019-02-10 09:30 | No Data | No Data | No Data | No Data | 402.4334 | 466.208 | No Data | No Data | No Data | No Data | No Data | No Data | No Data | No Data | 365.015 | 365.015 | 369.3704 | 369.3704 | 373.3585 | 373.3585
2019-02-10 10:00 | No Data | No Data | No Data | No Data | 393.5101 | 462.1729 | No Data | No Data | No Data | No Data | No Data | No Data | No Data | No Data | 362.2492 | 362.2492 | 366.5721 | 366.5721 | 370.9578 | 370.9578
2019-02-10 10:30 | No Data | No Data | No Data | No Data | 387.8763 | 460.2443 | No Data | No Data | No Data | No Data | No Data | No Data | No Data | No Data | 360.5333 | 360.5333 | 364.9561 | 364.9561 | 369.4909 | 369.4909
2019-02-10 11:00 | No Data | No Data | No Data | No Data | 382.2032 | 458.2391 | No Data | No Data | No Data | No Data | No Data | No Data | No Data | No Data | 358.4516 | 358.4516 | 362.8498 | 362.8498 | 368.1394 | 368.1394
2019-02-10 11:30 | No Data | No Data | No Data | No Data | 376.0162 | 455.4387 | No Data | No Data | No Data | No Data | No Data | No Data | No Data | No Data | 355.9565 | 355.9565 | 360.2466 | 360.2466 | 366.6152 | 366.6152
2019-02-10 12:00 | No Data | No Data | No Data | No Data | 375.993 | 456.9189 | No Data | No Data | No Data | No Data | No Data | No Data | No Data | No Data | 356.0921 | 356.0921 | 360.4242 | 360.4242 | 365.4403 | 365.4403
2019-02-10 12:30 | No Data | No Data | No Data | No Data | 371.3563 | 454.55 | No Data | No Data | No Data | No Data | No Data | No Data | No Data | No Data | 354.2529 | 354.2529 | 358.7593 | 358.7593 | 362.4491 | 362.4491
2019-02-10 13:00 | No Data | No Data | No Data | No Data | 366.7838 | 451.9456 | No Data | No Data | No Data | No Data | No Data | No Data | No Data | No Data | 352.1569 | 352.1569 | 356.4025 | 356.4025 | 360.7148 | 360.7148
2019-02-10 13:30 | No Data | No Data | No Data | No Data | 365.2194 | 450.9128 | No Data | No Data | No Data | No Data | No Data | No Data | No Data | No Data | 352.2827 | 352.2827 | 356.6481 | 356.6481 | 359.6613 | 359.6613
2019-02-10 14:00 | No Data | No Data | No Data | No Data | 362.5512 | 447.561 | No Data | No Data | No Data | No Data | No Data | No Data | No Data | No Data | 348.7314 | 348.7314 | 352.6296 | 352.6296 | 356.6352 | 356.6352
2019-02-10 14:30 | No Data | No Data | No Data | No Data | 356.1861 | 439.7857 | No Data | No Data | No Data | No Data | No Data | No Data | No Data | No Data | 348.8502 | 348.8502 | 352.791 | 352.791 | 355.447 | 355.447
2019-02-10 15:00 | No Data | No Data | No Data | No Data | 356.7614 | 440.4694 | No Data | No Data | No Data | No Data | No Data | No Data | No Data | No Data | 346.9296 | 346.9296 | 350.85 | 350.85 | 353.9236 | 353.9236
2019-02-10 15:30 | No Data | No Data | No Data | No Data | 357.7029 | 440.8352 | No Data | No Data | No Data | No Data | No Data | No Data | No Data | No Data | 345.7208 | 345.7208 | 349.512 | 349.512 | 350.7758 | 350.7758
2019-02-10 16:00 | No Data | No Data | No Data | No Data | 361.1851 | 440.6792 | No Data | No Data | No Data | No Data | No Data | No Data | No Data | No Data | 344.9133 | 344.9133 | 348.1855 | 348.1855 | 349.9391 | 349.9391
2019-02-10 16:30 | No Data | No Data | No Data | No Data | 359.1078 | 436.6092 | No Data | No Data | No Data | No Data | No Data | No Data | No Data | No Data | 343.7594 | 343.7594 | 347.1503 | 347.1503 | 349.0211 | 349.0211
2019-02-10 17:00 | No Data | No Data | No Data | No Data | 363.6995 | 437.6204 | No Data | No Data | No Data | No Data | No Data | No Data | No Data | No Data | 342.674 | 342.674 | 346.017 | 346.017 | 347.7302 | 347.7302
2019-02-10 17:30 | No Data | No Data | No Data | No Data | 365.7334 | 436.3485 | No Data | No Data | No Data | No Data | No Data | No Data | No Data | No Data | 342.9083 | 342.9083 | 346.4035 | 346.4035 | 349.3357 | 349.3357
2019-02-10 18:00 | No Data | No Data | No Data | No Data | 370.5196 | 436.8153 | No Data | No Data | No Data | No Data | No Data | No Data | No Data | No Data | 341.4258 | 341.4258 | 345.0186 | 345.0186 | 348.223 | 348.223
2019-02-10 18:30 | No Data | No Data | No Data | No Data | 376.1725 | 437.8132 | No Data | No Data | No Data | No Data | No Data | No Data | No Data | No Data | 340.3338 | 340.3338 | 343.8781 | 343.8781 | 347.9471 | 347.9471
2019-02-10 19:00 | No Data | No Data | No Data | No Data | 381.4058 | 438.208 | No Data | No Data | No Data | No Data | No Data | No Data | No Data | No Data | 340.7208 | 340.7208 | 344.3821 | 344.3821 | 349.1721 | 349.1721
2019-02-10 19:30 | No Data | No Data | No Data | No Data | 388.2442 | 440.4666 | No Data | No Data | No Data | No Data | No Data | No Data | No Data | No Data | 341.7552 | 341.7552 | 345.6166 | 345.6166 | 349.3105 | 349.3105
2019-02-10 20:00 | No Data | No Data | No Data | No Data | 395.6397 | 443.0648 | No Data | No Data | No Data | No Data | No Data | No Data | No Data | No Data | 342.3003 | 342.3003 | 346.1801 | 346.1801 | 350.3813 | 350.3813
2019-02-10 20:30 | No Data | No Data | No Data | No Data | 400.2009 | 445.9068 | No Data | No Data | No Data | No Data | No Data | No Data | No Data | No Data | 344.4978 | 344.4978 | 348.5498 | 348.5498 | 351.2413 | 351.2413
2019-02-10 21:00 | No Data | No Data | No Data | No Data | 403.2282 | 448.0572 | No Data | No Data | No Data | No Data | No Data | No Data | No Data | No Data | 347.0778 | 347.0778 | 351.237 | 351.237 | 354.8583 | 354.8583
2019-02-10 21:30 | No Data | No Data | No Data | No Data | 408.6114 | 452.5356 | No Data | No Data | No Data | No Data | No Data | No Data | No Data | No Data | 349.2217 | 349.2217 | 353.6106 | 353.6106 | 355.5869 | 355.5869
2019-02-10 22:00 | No Data | No Data | No Data | No Data | 413.5075 | 456.7509 | No Data | No Data | No Data | No Data | No Data | No Data | No Data | No Data | 352.4122 | 352.4122 | 356.6801 | 356.6801 | 358.8314 | 358.8314
2019-02-10 22:30 | No Data | No Data | No Data | No Data | 414.4686 | 457.9829 | No Data | No Data | No Data | No Data | No Data | No Data | No Data | No Data | 352.6838 | 352.6838 | 357.0681 | 357.0681 | 360.0815 | 360.0815
2019-02-10 23:00 | No Data | No Data | No Data | No Data | 416.3998 | 459.2271 | No Data | No Data | No Data | No Data | No Data | No Data | No Data | No Data | 354.2582 | 354.2582 | 358.4635 | 358.4635 | 361.5137 | 361.5137
2019-02-10 23:30 | No Data | No Data | No Data | No Data | 416.6119 | 459.1276 | No Data | No Data | No Data | No Data | No Data | No Data | No Data | No Data | 353.9467 | 353.9467 | 358.2299 | 358.2299 | 360.7868 | 360.7868
2019-02-11 | No Data | No Data | No Data | No Data | 419.75 | 461.8004 | No Data | No Data | No Data | No Data | No Data | No Data | No Data | No Data | 358.1512 | 358.1512 | 362.203 | 362.203 | 363.6698 | 363.6698
2019-02-11 00:30 | No Data | No Data | No Data | No Data | 417.6256 | 459.4632 | No Data | No Data | No Data | No Data | No Data | No Data | No Data | No Data | 357.1412 | 357.1412 | 360.9983 | 360.9983 | 362.4152 | 362.4152
2019-02-11 01:00 | No Data | No Data | No Data | No Data | 422.8589 | 464.0854 | No Data | No Data | No Data | No Data | No Data | No Data | No Data | No Data | 357.6135 | 357.6135 | 361.6281 | 361.6281 | 363.8059 | 363.8059
2019-02-11 01:30 | No Data | No Data | No Data | No Data | 425.2762 | 466.6182 | No Data | No Data | No Data | No Data | No Data | No Data | No Data | No Data | 356.9372 | 356.9372 | 361.1346 | 361.1346 | 367.7252 | 367.7252
2019-02-11 02:00 | No Data | No Data | No Data | No Data | 427.0089 | 467.8432 | No Data | No Data | No Data | No Data | No Data | No Data | No Data | No Data | 360.4391 | 360.4391 | 364.8337 | 364.8337 | 368.994 | 368.994
2019-02-11 02:30 | No Data | No Data | No Data | No Data | 427.4357 | 468.232 | No Data | No Data | No Data | No Data | No Data | No Data | No Data | No Data | 358.7549 | 358.7549 | 363.1631 | 363.1631 | 368.8883 | 368.8883
2019-02-11 03:00 | No Data | No Data | No Data | No Data | 429.2558 | 469.9111 | No Data | No Data | No Data | No Data | No Data | No Data | No Data | No Data | 359.3336 | 359.3336 | 363.6214 | 363.6214 | 370.6305 | 370.6305
2019-02-11 03:30 | No Data | No Data | No Data | No Data | 430.9214 | 471.5384 | No Data | No Data | No Data | No Data | No Data | No Data | No Data | No Data | 360.7434 | 360.7434 | 365.1138 | 365.1138 | 370.9488 | 370.9488
2019-02-11 04:00 | No Data | No Data | No Data | No Data | 433.5532 | 473.7556 | No Data | No Data | No Data | No Data | No Data | No Data | No Data | No Data | 361.3723 | 361.3723 | 365.7047 | 365.7047 | 371.0019 | 371.0019
2019-02-11 04:30 | No Data | No Data | No Data | No Data | 431.6193 | 472.2629 | No Data | No Data | No Data | No Data | No Data | No Data | No Data | No Data | 362.5081 | 362.5081 | 366.5358 | 366.5358 | 372.062 | 372.062
2019-02-11 05:00 | No Data | No Data | No Data | No Data | 431.4765 | 472.0285 | No Data | No Data | No Data | No Data | No Data | No Data | No Data | No Data | 363.5437 | 363.5437 | 367.863 | 367.863 | 373.5431 | 373.5431
2019-02-11 05:30 | No Data | No Data | No Data | No Data | 434.0936 | 473.5435 | No Data | No Data | No Data | No Data | No Data | No Data | No Data | No Data | 363.9694 | 363.9694 | 368.3219 | 368.3219 | 372.5412 | 372.5412
2019-02-11 06:00 | No Data | No Data | No Data | No Data | 430.7272 | 470.3621 | No Data | No Data | No Data | No Data | No Data | No Data | No Data | No Data | 364.6804 | 364.6804 | 368.7182 | 368.7182 | 373.0721 | 373.0721
2019-02-11 06:30 | No Data | No Data | No Data | No Data | 425.9479 | 465.7883 | No Data | No Data | No Data | No Data | No Data | No Data | No Data | No Data | 365.1944 | 365.1944 | 368.9981 | 368.9981 | 372.2543 | 372.2543
2019-02-11 07:00 | No Data | No Data | No Data | No Data | 422.6145 | 465.5123 | No Data | No Data | No Data | No Data | No Data | No Data | No Data | No Data | 367.63 | 367.63 | 371.2216 | 371.2216 | 372.6743 | 372.6743
2019-02-11 07:30 | No Data | No Data | No Data | No Data | 419.9204 | 466.6115 | No Data | No Data | No Data | No Data | No Data | No Data | No Data | No Data | 367.3878 | 367.3878 | 371.1408 | 371.1408 | 371.1313 | 371.1313
2019-02-11 08:00 | No Data | No Data | No Data | No Data | 409.8202 | 461.602 | No Data | No Data | No Data | No Data | No Data | No Data | No Data | No Data | 364.6337 | 364.6337 | 368.429 | 368.429 | 370.4615 | 370.4615
2019-02-11 08:30 | No Data | No Data | No Data | No Data | 400.2601 | 457.8411 | No Data | No Data | No Data | No Data | No Data | No Data | No Data | No Data | 361.2985 | 361.2985 | 365.1523 | 365.1523 | 365.6825 | 365.6825
2019-02-11 09:00 | No Data | No Data | No Data | No Data | 390.3931 | 453.5881 | No Data | No Data | No Data | No Data | No Data | No Data | No Data | No Data | 358.4985 | 358.4985 | 362.4662 | 362.4662 | 363.6452 | 363.6452
2019-02-11 09:30 | No Data | No Data | No Data | No Data | 379.9821 | 448.4699 | No Data | No Data | No Data | No Data | No Data | No Data | No Data | No Data | 356.6509 | 356.6509 | 360.4413 | 360.4413 | 359.6409 | 359.6409
2019-02-11 10:00 | No Data | No Data | No Data | No Data | 373.7944 | 446.3391 | No Data | No Data | No Data | No Data | No Data | No Data | No Data | No Data | 354.2815 | 354.2815 | 358.2037 | 358.2037 | 357.4848 | 357.4848
2019-02-11 10:30 | No Data | No Data | No Data | No Data | 364.8454 | 441.9004 | No Data | No Data | No Data | No Data | No Data | No Data | No Data | No Data | 352.2232 | 352.2232 | 355.8094 | 355.8094 | 355.4509 | 355.4509
2019-02-11 11:00 | No Data | No Data | No Data | No Data | 359.1444 | 439.0622 | No Data | No Data | No Data | No Data | No Data | No Data | No Data | No Data | 348.667 | 348.667 | 352.0677 | 352.0677 | 351.3575 | 351.3575
2019-02-11 11:30 | No Data | No Data | No Data | No Data | 352.1075 | 434.5555 | No Data | No Data | No Data | No Data | No Data | No Data | No Data | No Data | 346.64 | 346.64 | 349.9464 | 349.9464 | 351.5908 | 351.5908
2019-02-11 12:00 | No Data | No Data | No Data | No Data | 348.5092 | 430.433 | No Data | No Data | No Data | No Data | No Data | No Data | No Data | No Data | 345.7099 | 345.7099 | 348.8951 | 348.8951 | 349.3006 | 349.3006
2019-02-11 12:30 | No Data | No Data | No Data | No Data | 345.6375 | 426.8706 | No Data | No Data | No Data | No Data | No Data | No Data | No Data | No Data | 343.141 | 343.141 | 346.3399 | 346.3399 | 347.0246 | 347.0246
2019-02-11 13:00 | No Data | No Data | No Data | No Data | 339.1828 | 418.5543 | No Data | No Data | No Data | No Data | No Data | No Data | No Data | No Data | 342.6695 | 342.6695 | 345.7189 | 345.7189 | 346.1958 | 346.1958
2019-02-11 13:30 | No Data | No Data | No Data | No Data | 335.2309 | 413.4716 | No Data | No Data | No Data | No Data | No Data | No Data | No Data | No Data | 338.4442 | 338.4442 | 341.1624 | 341.1624 | 340.9624 | 340.9624
2019-02-11 14:00 | No Data | No Data | No Data | No Data | 341.5079 | 421.295 | No Data | No Data | No Data | No Data | No Data | No Data | No Data | No Data | 338.3749 | 338.3749 | 341.5741 | 341.5741 | 342.5537 | 342.5537
2019-02-11 14:30 | No Data | No Data | No Data | No Data | 342.3892 | 422.3572 | No Data | No Data | No Data | No Data | No Data | No Data | No Data | No Data | 336.5136 | 336.5136 | 339.659 | 339.659 | 341.8003 | 341.8003
2019-02-11 15:00 | No Data | No Data | No Data | No Data | 339.498 | 418.8273 | No Data | No Data | No Data | No Data | No Data | No Data | No Data | No Data | 334.8735 | 334.8735 | 338.0782 | 338.0782 | 340.5193 | 340.5193
2019-02-11 15:30 | No Data | No Data | No Data | No Data | 342.0009 | 422.1808 | No Data | No Data | No Data | No Data | No Data | No Data | No Data | No Data | 332.9417 | 332.9417 | 335.9807 | 335.9807 | 339.5616 | 339.5616
2019-02-11 16:00 | No Data | No Data | No Data | No Data | 344.2531 | 424.8209 | No Data | No Data | No Data | No Data | No Data | No Data | No Data | No Data | 332.2466 | 332.2466 | 335.3551 | 335.3551 | 337.792 | 337.792
2019-02-11 16:30 | No Data | No Data | No Data | No Data | 349.9456 | 429.9258 | No Data | No Data | No Data | No Data | No Data | No Data | No Data | No Data | 332.386 | 332.386 | 335.0529 | 335.0529 | 338.9972 | 338.9972
2019-02-11 17:00 | No Data | No Data | No Data | No Data | 350.8853 | 427.7211 | No Data | No Data | No Data | No Data | No Data | No Data | No Data | No Data | 331.3759 | 331.3759 | 334.7996 | 334.7996 | 338.7881 | 338.7881
2019-02-11 17:30 | No Data | No Data | No Data | No Data | 356.9469 | 429.6791 | No Data | No Data | No Data | No Data | No Data | No Data | No Data | No Data | 330.7268 | 330.7268 | 334.1813 | 334.1813 | 337.4537 | 337.4537
2019-02-11 18:00 | No Data | No Data | No Data | No Data | 355.5724 | 426.2531 | No Data | No Data | No Data | No Data | No Data | No Data | No Data | No Data | 330.0968 | 330.0968 | 333.6517 | 333.6517 | 337.9437 | 337.9437
2019-02-11 18:30 | No Data | No Data | No Data | No Data | 359.6249 | 425.4327 | No Data | No Data | No Data | No Data | No Data | No Data | No Data | No Data | 330.399 | 330.399 | 333.8123 | 333.8123 | 336.6575 | 336.6575
2019-02-11 19:00 | No Data | No Data | No Data | No Data | 362.7125 | 423.1646 | No Data | No Data | No Data | No Data | No Data | No Data | No Data | No Data | 330.789 | 330.789 | 334.3542 | 334.3542 | 336.388 | 336.388
2019-02-11 19:30 | No Data | No Data | No Data | No Data | 369.8109 | 425.6078 | No Data | No Data | No Data | No Data | No Data | No Data | No Data | No Data | 331.4014 | 331.4014 | 335.1545 | 335.1545 | 338.3879 | 338.3879
2019-02-11 20:00 | No Data | No Data | No Data | No Data | 375.4116 | 426.6451 | No Data | No Data | No Data | No Data | No Data | No Data | No Data | No Data | 333.0138 | 333.0138 | 336.6797 | 336.6797 | 339.8877 | 339.8877
2019-02-11 20:30 | No Data | No Data | No Data | No Data | 378.1582 | 428.9144 | No Data | No Data | No Data | No Data | No Data | No Data | No Data | No Data | 337.0542 | 337.0542 | 340.6548 | 340.6548 | 344.3982 | 344.3982
2019-02-11 21:00 | No Data | No Data | No Data | No Data | 378.7848 | 428.9394 | No Data | No Data | No Data | No Data | No Data | No Data | No Data | No Data | 338.51 | 338.51 | 342.3835 | 342.3835 | 345.4167 | 345.4167
2019-02-11 21:30 | No Data | No Data | No Data | No Data | 383.638 | 433.1341 | No Data | No Data | No Data | No Data | No Data | No Data | No Data | No Data | 340.0222 | 340.0222 | 344.0419 | 344.0419 | 349.4522 | 349.4522
2019-02-11 22:00 | No Data | No Data | No Data | No Data | 383.9799 | 433.2648 | No Data | No Data | No Data | No Data | No Data | No Data | No Data | No Data | 340.2282 | 340.2282 | 344.4197 | 344.4197 | 352.3917 | 352.3917
2019-02-11 22:30 | No Data | No Data | No Data | No Data | 384.7164 | 433.1395 | No Data | No Data | No Data | No Data | No Data | No Data | No Data | No Data | 340.7977 | 340.7977 | 345.2462 | 345.2462 | 352.0678 | 352.0678
2019-02-11 23:00 | No Data | No Data | No Data | No Data | 403.8766 | 448.2903 | No Data | No Data | No Data | No Data | No Data | No Data | No Data | No Data | 343.0809 | 343.0809 | 347.3472 | 347.3472 | 352.0341 | 352.0341
2019-02-11 23:30 | No Data | No Data | No Data | No Data | 405.2525 | 448.6441 | No Data | No Data | No Data | No Data | No Data | No Data | No Data | No Data | 344.5314 | 344.5314 | 348.7079 | 348.7079 | 351.1531 | 351.1531
2019-02-12 | No Data | No Data | No Data | No Data | 406.9373 | 450.4237 | No Data | No Data | No Data | No Data | No Data | No Data | No Data | No Data | 346.9962 | 346.9962 | 350.9671 | 350.9671 | 352.1087 | 352.1087
2019-02-12 00:30 | No Data | No Data | No Data | No Data | 406.9678 | 450.2866 | No Data | No Data | No Data | No Data | No Data | No Data | No Data | No Data | 351.0823 | 351.0823 | 355.1795 | 355.1795 | 355.566 | 355.566
2019-02-12 01:00 | No Data | No Data | No Data | No Data | 408.994 | 452.3148 | No Data | No Data | No Data | No Data | No Data | No Data | No Data | No Data | 354.3843 | 354.3843 | 358.3574 | 358.3574 | 357.5759 | 357.5759
2019-02-12 01:30 | No Data | No Data | No Data | No Data | 410.2598 | 452.9121 | No Data | No Data | No Data | No Data | No Data | No Data | No Data | No Data | 355.9561 | 355.9561 | 359.9433 | 359.9433 | 358.3233 | 358.3233
2019-02-12 02:00 | No Data | No Data | No Data | No Data | 409.5428 | 451.9957 | No Data | No Data | No Data | No Data | No Data | No Data | No Data | No Data | 355.9971 | 355.9971 | 360.4613 | 360.4613 | 359.0301 | 359.0301
2019-02-12 02:30 | No Data | No Data | No Data | No Data | 403.5602 | 446.9842 | No Data | No Data | No Data | No Data | No Data | No Data | No Data | No Data | 356.5532 | 356.5532 | 360.8269 | 360.8269 | 358.196 | 358.196
2019-02-12 03:00 | No Data | No Data | No Data | No Data | 403.2444 | 446.0403 | No Data | No Data | No Data | No Data | No Data | No Data | No Data | No Data | 358.2566 | 358.2566 | 362.3528 | 362.3528 | 358.1001 | 358.1001
2019-02-12 03:30 | No Data | No Data | No Data | No Data | 402.2403 | 445.6505 | No Data | No Data | No Data | No Data | No Data | No Data | No Data | No Data | 360.3315 | 360.3315 | 364.4419 | 364.4419 | 359.1764 | 359.1764
2019-02-12 04:00 | No Data | No Data | No Data | No Data | 403.5285 | 446.5657 | No Data | No Data | No Data | No Data | No Data | No Data | No Data | No Data | 358.5224 | 358.5224 | 362.8177 | 362.8177 | 361.6367 | 361.6367
2019-02-12 04:30 | No Data | No Data | No Data | No Data | 403.2598 | 446.1416 | No Data | No Data | No Data | No Data | No Data | No Data | No Data | No Data | 360.985 | 360.985 | 365.0713 | 365.0713 | 359.7951 | 359.7951
2019-02-12 05:00 | No Data | No Data | No Data | No Data | 402.7662 | 445.5955 | No Data | No Data | No Data | No Data | No Data | No Data | No Data | No Data | 363.4156 | 363.4156 | 367.1577 | 367.1577 | 362.534 | 362.534
2019-02-12 05:30 | No Data | No Data | No Data | No Data | 398.7262 | 440.9843 | No Data | No Data | No Data | No Data | No Data | No Data | No Data | No Data | 362.6195 | 362.6195 | 366.043 | 366.043 | 361.0565 | 361.0565
2019-02-12 06:00 | No Data | No Data | No Data | No Data | 395.6563 | 437.7131 | No Data | No Data | No Data | No Data | No Data | No Data | No Data | No Data | 361.9029 | 361.9029 | 365.1274 | 365.1274 | 360.7098 | 360.7098
2019-02-12 06:30 | No Data | No Data | No Data | No Data | 395.7309 | 438.2026 | No Data | No Data | No Data | No Data | No Data | No Data | No Data | No Data | 359.4113 | 359.4113 | 363.0197 | 363.0197 | 362.1114 | 362.1114
2019-02-12 07:00 | No Data | No Data | No Data | No Data | 396.4333 | 442.446 | No Data | No Data | No Data | No Data | No Data | No Data | No Data | No Data | 358.4397 | 358.4397 | 362.3703 | 362.3703 | 364.2028 | 364.2028
2019-02-12 07:30 | No Data | No Data | No Data | No Data | 388.4817 | 438.6807 | No Data | No Data | No Data | No Data | No Data | No Data | No Data | No Data | 358.5529 | 358.5529 | 361.9848 | 361.9848 | 362.6418 | 362.6418
2019-02-12 08:00 | No Data | No Data | No Data | No Data | 388.0547 | 443.4377 | No Data | No Data | No Data | No Data | No Data | No Data | No Data | No Data | 357.4772 | 357.4772 | 361.8198 | 361.8198 | 364.903 | 364.903
2019-02-12 08:30 | No Data | No Data | No Data | No Data | 402.8983 | 457.998 | No Data | No Data | No Data | No Data | No Data | No Data | No Data | No Data | 355.3715 | 355.3715 | 359.8566 | 359.8566 | 362.8928 | 362.8928
2019-02-12 09:00 | No Data | No Data | No Data | No Data | 392.6781 | 453.9496 | No Data | No Data | No Data | No Data | No Data | No Data | No Data | No Data | 353.301 | 353.301 | 357.7564 | 357.7564 | 360.8871 | 360.8871
2019-02-12 09:30 | No Data | No Data | No Data | No Data | 378.8216 | 445.5213 | No Data | No Data | No Data | No Data | No Data | No Data | No Data | No Data | 351.0827 | 351.0827 | 355.5093 | 355.5093 | 357.6538 | 357.6538
2019-02-12 10:00 | No Data | No Data | No Data | No Data | 404.2449 | 467.686 | No Data | No Data | No Data | No Data | No Data | No Data | No Data | No Data | 349.7499 | 349.7499 | 354.0992 | 354.0992 | 357.0023 | 357.0023
2019-02-12 10:30 | No Data | No Data | No Data | No Data | 402.7928 | 468.7687 | No Data | No Data | No Data | No Data | No Data | No Data | No Data | No Data | 347.4084 | 347.4084 | 351.6396 | 351.6396 | 355.226 | 355.226
2019-02-12 11:00 | No Data | No Data | No Data | No Data | 401.1266 | 470.1131 | No Data | No Data | No Data | No Data | No Data | No Data | No Data | No Data | 345.1009 | 345.1009 | 349.2775 | 349.2775 | 356.039 | 356.039
2019-02-12 11:30 | No Data | No Data | No Data | No Data | 395.4565 | 467.0951 | No Data | No Data | No Data | No Data | No Data | No Data | No Data | No Data | 346.9298 | 346.9298 | 350.8215 | 350.8215 | 353.4261 | 353.4261
2019-02-12 12:00 | No Data | No Data | No Data | No Data | 391.0748 | 464.8359 | No Data | No Data | No Data | No Data | No Data | No Data | No Data | No Data | 346.8938 | 346.8938 | 351.093 | 351.093 | 353.0116 | 353.0116
2019-02-12 12:30 | No Data | No Data | No Data | No Data | 388.2563 | 464.253 | No Data | No Data | No Data | No Data | No Data | No Data | No Data | No Data | 344.1886 | 344.1886 | 348.6606 | 348.6606 | 353.9149 | 353.9149
2019-02-12 13:00 | No Data | No Data | No Data | No Data | 385.7407 | 463.3342 | No Data | No Data | No Data | No Data | No Data | No Data | No Data | No Data | 344.6544 | 344.6544 | 348.7466 | 348.7466 | 354.6253 | 354.6253
2019-02-12 13:30 | No Data | No Data | No Data | No Data | 377.51 | 455.597 | No Data | No Data | No Data | No Data | No Data | No Data | No Data | No Data | 344.8197 | 344.8197 | 348.6152 | 348.6152 | 353.5685 | 353.5685
2019-02-12 14:00 | No Data | No Data | No Data | No Data | 380.2455 | 457.732 | No Data | No Data | No Data | No Data | No Data | No Data | No Data | No Data | 346.8718 | 346.8718 | 350.6434 | 350.6434 | 356.4544 | 356.4544
2019-02-12 14:30 | No Data | No Data | No Data | No Data | 372.1974 | 450.1672 | No Data | No Data | No Data | No Data | No Data | No Data | No Data | No Data | 348.3529 | 348.3529 | 351.7197 | 351.7197 | 356.1126 | 356.1126
2019-02-12 15:00 | No Data | No Data | No Data | No Data | 382.1175 | 456.7363 | No Data | No Data | No Data | No Data | No Data | No Data | No Data | No Data | 350.0951 | 350.0951 | 353.4048 | 353.4048 | 351.8084 | 351.8084
2019-02-12 15:30 | No Data | No Data | No Data | No Data | 390.2343 | 461.0513 | No Data | No Data | No Data | No Data | No Data | No Data | No Data | No Data | 351.4737 | 351.4737 | 354.91 | 354.91 | 359.5141 | 359.5141
2019-02-12 16:00 | No Data | No Data | No Data | No Data | 386.1335 | 456.4827 | No Data | No Data | No Data | No Data | No Data | No Data | No Data | No Data | 353.3982 | 353.3982 | 356.8169 | 356.8169 | 355.741 | 355.741
2019-02-12 16:30 | No Data | No Data | No Data | No Data | 378.5639 | 446.4865 | No Data | No Data | No Data | No Data | No Data | No Data | No Data | No Data | 353.476 | 353.476 | 356.7392 | 356.7392 | 354.2918 | 354.2918
2019-02-12 17:00 | No Data | No Data | No Data | No Data | 383.4925 | 448.3993 | No Data | No Data | No Data | No Data | No Data | No Data | No Data | No Data | 354.0665 | 354.0665 | 357.2486 | 357.2486 | 356.7902 | 356.7902
2019-02-12 17:30 | No Data | No Data | No Data | No Data | 390.4722 | 450.3412 | No Data | No Data | No Data | No Data | No Data | No Data | No Data | No Data | 354.8356 | 354.8356 | 357.8269 | 357.8269 | 355.4442 | 355.4442
2019-02-12 18:00 | No Data | No Data | No Data | No Data | 394.9528 | 451.8885 | No Data | No Data | No Data | No Data | No Data | No Data | No Data | No Data | 353.5722 | 353.5722 | 356.5554 | 356.5554 | 356.4155 | 356.4155
2019-02-12 18:30 | No Data | No Data | No Data | No Data | 397.2561 | 450.6933 | No Data | No Data | No Data | No Data | No Data | No Data | No Data | No Data | 353.0652 | 353.0652 | 356.7772 | 356.7772 | 356.6873 | 356.6873
2019-02-12 19:00 | No Data | No Data | No Data | No Data | 406.3876 | 455.086 | No Data | No Data | No Data | No Data | No Data | No Data | No Data | No Data | 353.821 | 353.821 | 357.1892 | 357.1892 | 358.077 | 358.077
2019-02-12 19:30 | No Data | No Data | No Data | No Data | 414.6488 | 458.6298 | No Data | No Data | No Data | No Data | No Data | No Data | No Data | No Data | 356.3808 | 356.3808 | 359.7318 | 359.7318 | 360.5986 | 360.5986
2019-02-12 20:00 | No Data | No Data | No Data | No Data | 423.4806 | 463.8561 | No Data | No Data | No Data | No Data | No Data | No Data | No Data | No Data | 357.1656 | 357.1656 | 360.8816 | 360.8816 | 362.8871 | 362.8871
2019-02-12 20:30 | No Data | No Data | No Data | No Data | 427.8271 | 468.0361 | No Data | No Data | No Data | No Data | No Data | No Data | No Data | No Data | 359.0793 | 359.0793 | 362.3751 | 362.3751 | 365.2974 | 365.2974
2019-02-12 21:00 | No Data | No Data | No Data | No Data | 432.4952 | 471.851 | No Data | No Data | No Data | No Data | No Data | No Data | No Data | No Data | 360.2169 | 360.2169 | 363.4957 | 363.4957 | 368.2975 | 368.2975
2019-02-12 21:30 | No Data | No Data | No Data | No Data | 434.4025 | 473.3924 | No Data | No Data | No Data | No Data | No Data | No Data | No Data | No Data | 361.2361 | 361.2361 | 364.6381 | 364.6381 | 368.085 | 368.085
2019-02-12 22:00 | No Data | No Data | No Data | No Data | 438.9653 | 477.1534 | No Data | No Data | No Data | No Data | No Data | No Data | No Data | No Data | 361.9544 | 361.9544 | 365.3657 | 365.3657 | 370.0288 | 370.0288
2019-02-12 22:30 | No Data | No Data | No Data | No Data | 435.7141 | 473.2856 | No Data | No Data | No Data | No Data | No Data | No Data | No Data | No Data | 362.8673 | 362.8673 | 366.6289 | 366.6289 | 371.0984 | 371.0984
2019-02-12 23:00 | No Data | No Data | No Data | No Data | 432.861 | 470.3747 | No Data | No Data | No Data | No Data | No Data | No Data | No Data | No Data | 364.4371 | 364.4371 | 367.8676 | 367.8676 | 371.9744 | 371.9744
2019-02-12 23:30 | No Data | No Data | No Data | No Data | 433.2639 | 470.9458 | No Data | No Data | No Data | No Data | No Data | No Data | No Data | No Data | 365.5301 | 365.5301 | 369.0517 | 369.0517 | 373.0179 | 373.0179
2019-02-13 | No Data | No Data | No Data | No Data | 436.1058 | 472.8709 | No Data | No Data | No Data | No Data | No Data | No Data | No Data | No Data | 366.437 | 366.437 | 369.7686 | 369.7686 | 373.1291 | 373.1291
2019-02-13 00:30 | No Data | No Data | No Data | No Data | 436.266 | 472.6544 | No Data | No Data | No Data | No Data | No Data | No Data | No Data | No Data | 366.395 | 366.395 | 369.7786 | 369.7786 | 373.1407 | 373.1407
2019-02-13 01:00 | No Data | No Data | No Data | No Data | 437.7666 | 473.8396 | No Data | No Data | No Data | No Data | No Data | No Data | No Data | No Data | 367.6932 | 367.6932 | 371.2901 | 371.2901 | 374.9074 | 374.9074
2019-02-13 01:30 | No Data | No Data | No Data | No Data | 437.8535 | 474.4785 | No Data | No Data | No Data | No Data | No Data | No Data | No Data | No Data | 368.4826 | 368.4826 | 372.5315 | 372.5315 | 375.8187 | 375.8187
2019-02-13 02:00 | No Data | No Data | No Data | No Data | 439.8338 | 476.2772 | No Data | No Data | No Data | No Data | No Data | No Data | No Data | No Data | 369.7785 | 369.7785 | 373.7529 | 373.7529 | 378.1881 | 378.1881
2019-02-13 02:30 | No Data | No Data | No Data | No Data | 441.3499 | 477.4994 | No Data | No Data | No Data | No Data | No Data | No Data | No Data | No Data | 371.9688 | 371.9688 | 375.2612 | 375.2612 | 379.9246 | 379.9246
2019-02-13 03:00 | No Data | No Data | No Data | No Data | 438.1169 | 475.1755 | No Data | No Data | No Data | No Data | No Data | No Data | No Data | No Data | 373.5704 | 373.5704 | 376.9954 | 376.9954 | 380.3491 | 380.3491
2019-02-13 03:30 | No Data | No Data | No Data | No Data | 438.1449 | 475.3555 | No Data | No Data | No Data | No Data | No Data | No Data | No Data | No Data | 374.0368 | 374.0368 | 377.383 | 377.383 | 382.0612 | 382.0612
2019-02-13 04:00 | No Data | No Data | No Data | No Data | 439.0953 | 476.2182 | No Data | No Data | No Data | No Data | No Data | No Data | No Data | No Data | 374.8244 | 374.8244 | 378.3614 | 378.3614 | 383.1586 | 383.1586
2019-02-13 04:30 | No Data | No Data | No Data | No Data | 438.1843 | 475.6376 | No Data | No Data | No Data | No Data | No Data | No Data | No Data | No Data | 375.6685 | 375.6685 | 379.0304 | 379.0304 | 382.7726 | 382.7726
2019-02-13 05:00 | No Data | No Data | No Data | No Data | 438.8606 | 476.0612 | No Data | No Data | No Data | No Data | No Data | No Data | No Data | No Data | 376.1645 | 376.1645 | 379.4102 | 379.4102 | 382.3177 | 382.3177
2019-02-13 05:30 | No Data | No Data | No Data | No Data | 439.1509 | 475.9193 | No Data | No Data | No Data | No Data | No Data | No Data | No Data | No Data | 375.9308 | 375.9308 | 379.6313 | 379.6313 | 381.7526 | 381.7526
2019-02-13 06:00 | No Data | No Data | No Data | No Data | 441.4837 | 478.1679 | No Data | No Data | No Data | No Data | No Data | No Data | No Data | No Data | 375.913 | 375.913 | 379.8665 | 379.8665 | 383.1959 | 383.1959
2019-02-13 06:30 | No Data | No Data | No Data | No Data | 442.7162 | 478.9148 | No Data | No Data | No Data | No Data | No Data | No Data | No Data | No Data | 376.7637 | 376.7637 | 380.604 | 380.604 | 384.0165 | 384.0165
2019-02-13 07:00 | No Data | No Data | No Data | No Data | 439.4254 | 478.3362 | No Data | No Data | No Data | No Data | No Data | No Data | No Data | No Data | 376.7495 | 376.7495 | 380.5522 | 380.5522 | 385.006 | 385.006
2019-02-13 07:30 | No Data | No Data | No Data | No Data | 432.5531 | 475.538 | No Data | No Data | No Data | No Data | No Data | No Data | No Data | No Data | 379.759 | 379.759 | 383.6706 | 383.6706 | 383.503 | 383.503
2019-02-13 08:00 | No Data | No Data | No Data | No Data | 426.3107 | 473.4443 | No Data | No Data | No Data | No Data | No Data | No Data | No Data | No Data | 375.9236 | 375.9236 | 379.8802 | 379.8802 | 381.3223 | 381.3223
2019-02-13 08:30 | No Data | No Data | No Data | No Data | 425.7602 | 478.0268 | No Data | No Data | No Data | No Data | No Data | No Data | No Data | No Data | 372.4681 | 372.4681 | 376.9139 | 376.9139 | 381.4729 | 381.4729
2019-02-13 09:00 | No Data | No Data | No Data | No Data | 417.6213 | 474.7607 | No Data | No Data | No Data | No Data | No Data | No Data | No Data | No Data | 369.5962 | 369.5962 | 373.8465 | 373.8465 | 377.5525 | 377.5525
2019-02-13 09:30 | No Data | No Data | No Data | No Data | 413.409 | 474.6995 | No Data | No Data | No Data | No Data | No Data | No Data | No Data | No Data | 367.3108 | 367.3108 | 371.6123 | 371.6123 | 376.273 | 376.273
2019-02-13 10:00 | No Data | No Data | No Data | No Data | 406.1215 | 469.9072 | No Data | No Data | No Data | No Data | No Data | No Data | No Data | No Data | 364.3288 | 364.3288 | 368.3618 | 368.3618 | 371.2321 | 371.2321
2019-02-13 10:30 | No Data | No Data | No Data | No Data | 397.8064 | 465.9142 | No Data | No Data | No Data | No Data | No Data | No Data | No Data | No Data | 362.3143 | 362.3143 | 366.2871 | 366.2871 | 368.1382 | 368.1382
2019-02-13 11:00 | No Data | No Data | No Data | No Data | 389.8619 | 460.6957 | No Data | No Data | No Data | No Data | No Data | No Data | No Data | No Data | 361.3594 | 361.3594 | 365.088 | 365.088 | 365.0871 | 365.0871
2019-02-13 11:30 | No Data | No Data | No Data | No Data | 393.3072 | 466.7443 | No Data | No Data | No Data | No Data | No Data | No Data | No Data | No Data | 359.0233 | 359.0233 | 362.8003 | 362.8003 | 365.804 | 365.804
2019-02-13 12:00 | No Data | No Data | No Data | No Data | 401.521 | 473.9859 | No Data | No Data | No Data | No Data | No Data | No Data | No Data | No Data | 359.5957 | 359.5957 | 363.6131 | 363.6131 | 365.1273 | 365.1273
2019-02-13 12:30 | No Data | No Data | No Data | No Data | 387.2813 | 463.7126 | No Data | No Data | No Data | No Data | No Data | No Data | No Data | No Data | 357.9728 | 357.9728 | 361.8591 | 361.8591 | 363.3341 | 363.3341
2019-02-13 13:00 | No Data | No Data | No Data | No Data | 377.3968 | 455.8622 | No Data | No Data | No Data | No Data | No Data | No Data | No Data | No Data | 355.9149 | 355.9149 | 359.7814 | 359.7814 | 360.7046 | 360.7046
2019-02-13 13:30 | No Data | No Data | No Data | No Data | 373.8965 | 454.7985 | No Data | No Data | No Data | No Data | No Data | No Data | No Data | No Data | 354.6672 | 354.6672 | 358.7139 | 358.7139 | 360.5475 | 360.5475
2019-02-13 14:00 | No Data | No Data | No Data | No Data | 375.3852 | 455.0908 | No Data | No Data | No Data | No Data | No Data | No Data | No Data | No Data | 353.2024 | 353.2024 | 357.0041 | 357.0041 | 358.962 | 358.962
2019-02-13 14:30 | No Data | No Data | No Data | No Data | 374.5222 | 453.8634 | No Data | No Data | No Data | No Data | No Data | No Data | No Data | No Data | 351.6299 | 351.6299 | 355.4889 | 355.4889 | 359.2643 | 359.2643
2019-02-13 15:00 | No Data | No Data | No Data | No Data | 373.7681 | 451.3269 | No Data | No Data | No Data | No Data | No Data | No Data | No Data | No Data | 349.9813 | 349.9813 | 353.8618 | 353.8618 | 357.0995 | 357.0995
2019-02-13 15:30 | No Data | No Data | No Data | No Data | 375.3722 | 450.9601 | No Data | No Data | No Data | No Data | No Data | No Data | No Data | No Data | 350.0837 | 350.0837 | 354.0419 | 354.0419 | 357.525 | 357.525
2019-02-13 16:00 | No Data | No Data | No Data | No Data | 379.8937 | 453.5858 | No Data | No Data | No Data | No Data | No Data | No Data | No Data | No Data | 350.7755 | 350.7755 | 354.7358 | 354.7358 | 357.9538 | 357.9538
2019-02-13 16:30 | No Data | No Data | No Data | No Data | 379.9431 | 450.3067 | No Data | No Data | No Data | No Data | No Data | No Data | No Data | No Data | 348.5424 | 348.5424 | 352.2515 | 352.2515 | 357.0736 | 357.0736
2019-02-13 17:00 | No Data | No Data | No Data | No Data | 385.2917 | 452.5742 | No Data | No Data | No Data | No Data | No Data | No Data | No Data | No Data | 349.1059 | 349.1059 | 352.7412 | 352.7412 | 356.373 | 356.373
2019-02-13 17:30 | No Data | No Data | No Data | No Data | 387.8165 | 451.8318 | No Data | No Data | No Data | No Data | No Data | No Data | No Data | No Data | 348.0363 | 348.0363 | 351.8135 | 351.8135 | 356.6941 | 356.6941
2019-02-13 18:00 | No Data | No Data | No Data | No Data | 394.6468 | 454.661 | No Data | No Data | No Data | No Data | No Data | No Data | No Data | No Data | 348.9389 | 348.9389 | 352.9171 | 352.9171 | 357.0023 | 357.0023
2019-02-13 18:30 | No Data | No Data | No Data | No Data | 398.5534 | 455.0843 | No Data | No Data | No Data | No Data | No Data | No Data | No Data | No Data | 348.8604 | 348.8604 | 352.8746 | 352.8746 | 357.4905 | 357.4905
2019-02-13 19:00 | No Data | No Data | No Data | No Data | 406.8491 | 458.5024 | No Data | No Data | No Data | No Data | No Data | No Data | No Data | No Data | 349.3738 | 349.3738 | 353.3917 | 353.3917 | 357.6061 | 357.6061
2019-02-13 19:30 | No Data | No Data | No Data | No Data | 411.7557 | 459.4727 | No Data | No Data | No Data | No Data | No Data | No Data | No Data | No Data | 350.8116 | 350.8116 | 354.6481 | 354.6481 | 359.6781 | 359.6781
2019-02-13 20:00 | No Data | No Data | No Data | No Data | 417.8596 | 460.7808 | No Data | No Data | No Data | No Data | No Data | No Data | No Data | No Data | 351.2491 | 351.2491 | 355.0612 | 355.0612 | 359.8094 | 359.8094
2019-02-13 20:30 | No Data | No Data | No Data | No Data | 422.7451 | 464.6453 | No Data | No Data | No Data | No Data | No Data | No Data | No Data | No Data | 352.9125 | 352.9125 | 357.009 | 357.009 | 362.7817 | 362.7817
2019-02-13 21:00 | No Data | No Data | No Data | No Data | 423.5878 | 464.6068 | No Data | No Data | No Data | No Data | No Data | No Data | No Data | No Data | 353.8543 | 353.8543 | 357.7995 | 357.7995 | 366.9127 | 366.9127
2019-02-13 21:30 | No Data | No Data | No Data | No Data | 427.9881 | 468.4063 | No Data | No Data | No Data | No Data | No Data | No Data | No Data | No Data | 356.4404 | 356.4404 | 360.5441 | 360.5441 | 369.3339 | 369.3339
2019-02-13 22:00 | No Data | No Data | No Data | No Data | 431.1021 | 471.3858 | No Data | No Data | No Data | No Data | No Data | No Data | No Data | No Data | 357.9802 | 357.9802 | 361.9395 | 361.9395 | 371.7697 | 371.7697
2019-02-13 22:30 | No Data | No Data | No Data | No Data | 432.1709 | 472.0916 | No Data | No Data | No Data | No Data | No Data | No Data | No Data | No Data | 359.0072 | 359.0072 | 363.2572 | 363.2572 | 372.8452 | 372.8452
2019-02-13 23:00 | No Data | No Data | No Data | No Data | 435.579 | 475.0126 | No Data | No Data | No Data | No Data | No Data | No Data | No Data | No Data | 360.6123 | 360.6123 | 364.8771 | 364.8771 | 374.8109 | 374.8109
2019-02-13 23:30 | No Data | No Data | No Data | No Data | 436.2921 | 475.0791 | No Data | No Data | No Data | No Data | No Data | No Data | No Data | No Data | 360.1716 | 360.1716 | 364.4349 | 364.4349 | 375.5828 | 375.5828
2019-02-14 | No Data | No Data | No Data | No Data | 437.1848 | 475.6196 | No Data | No Data | No Data | No Data | No Data | No Data | No Data | No Data | 361.7561 | 361.7561 | 365.9606 | 365.9606 | 376.015 | 376.015
2019-02-14 00:30 | No Data | No Data | No Data | No Data | 437.3665 | 475.3328 | No Data | No Data | No Data | No Data | No Data | No Data | No Data | No Data | 361.9745 | 361.9745 | 365.9128 | 365.9128 | 374.7199 | 374.7199
2019-02-14 01:00 | No Data | No Data | No Data | No Data | 439.4417 | 477.0208 | No Data | No Data | No Data | No Data | No Data | No Data | No Data | No Data | 362.8016 | 362.8016 | 367.1895 | 367.1895 | 375.6961 | 375.6961
2019-02-14 01:30 | No Data | No Data | No Data | No Data | 442.4135 | 480.1297 | No Data | No Data | No Data | No Data | No Data | No Data | No Data | No Data | 364.2407 | 364.2407 | 368.6782 | 368.6782 | 378.1531 | 378.1531
2019-02-14 02:00 | No Data | No Data | No Data | No Data | 442.9676 | 480.6802 | No Data | No Data | No Data | No Data | No Data | No Data | No Data | No Data | 365.8679 | 365.8679 | 370.3189 | 370.3189 | 380.8579 | 380.8579
2019-02-14 02:30 | No Data | No Data | No Data | No Data | 444.562 | 481.9251 | No Data | No Data | No Data | No Data | No Data | No Data | No Data | No Data | 366.7691 | 366.7691 | 371.2723 | 371.2723 | 379.9058 | 379.9058
2019-02-14 03:00 | No Data | No Data | No Data | No Data | 444.3377 | 481.6111 | No Data | No Data | No Data | No Data | No Data | No Data | No Data | No Data | 367.7242 | 367.7242 | 372.276 | 372.276 | 379.1188 | 379.1188
2019-02-14 03:30 | No Data | No Data | No Data | No Data | 442.0209 | 479.5964 | No Data | No Data | No Data | No Data | No Data | No Data | No Data | No Data | 368.64 | 368.64 | 373.1612 | 373.1612 | 380.4634 | 380.4634
2019-02-14 04:00 | No Data | No Data | No Data | No Data | 441.579 | 478.939 | No Data | No Data | No Data | No Data | No Data | No Data | No Data | No Data | 369.1084 | 369.1084 | 373.551 | 373.551 | 379.8651 | 379.8651
2019-02-14 04:30 | No Data | No Data | No Data | No Data | 440.6925 | 478.3694 | No Data | No Data | No Data | No Data | No Data | No Data | No Data | No Data | 370.3056 | 370.3056 | 374.7637 | 374.7637 | 382.7191 | 382.7191
2019-02-14 05:00 | No Data | No Data | No Data | No Data | 440.4113 | 478.0907 | No Data | No Data | No Data | No Data | No Data | No Data | No Data | No Data | 371.0555 | 371.0555 | 375.5647 | 375.5647 | 383.6324 | 383.6324
2019-02-14 05:30 | No Data | No Data | No Data | No Data | 439.4073 | 476.9386 | No Data | No Data | No Data | No Data | No Data | No Data | No Data | No Data | 372.3064 | 372.3064 | 376.6691 | 376.6691 | 382.8633 | 382.8633
2019-02-14 06:00 | No Data | No Data | No Data | No Data | 438.5908 | 475.919 | No Data | No Data | No Data | No Data | No Data | No Data | No Data | No Data | 372.7472 | 372.7472 | 377.0147 | 377.0147 | 382.3277 | 382.3277
2019-02-14 06:30 | No Data | No Data | No Data | No Data | 435.5156 | 473.1155 | No Data | No Data | No Data | No Data | No Data | No Data | No Data | No Data | 372.8183 | 372.8183 | 376.9499 | 376.9499 | 381.1466 | 381.1466
2019-02-14 07:00 | No Data | No Data | No Data | No Data | 431.0153 | 471.8641 | No Data | No Data | No Data | No Data | No Data | No Data | No Data | No Data | 373.4385 | 373.4385 | 377.4954 | 377.4954 | 380.4187 | 380.4187
2019-02-14 07:30 | No Data | No Data | No Data | No Data | 424.3321 | 469.2459 | No Data | No Data | No Data | No Data | No Data | No Data | No Data | No Data | 373.6691 | 373.6691 | 377.4862 | 377.4862 | 379.7457 | 379.7457
2019-02-14 08:00 | No Data | No Data | No Data | No Data | 419.8605 | 468.6711 | No Data | No Data | No Data | No Data | No Data | No Data | No Data | No Data | 373.3716 | 373.3716 | 377.0935 | 377.0935 | 377.848 | 377.848
2019-02-14 08:30 | No Data | No Data | No Data | No Data | 414.0408 | 467.3722 | No Data | No Data | No Data | No Data | No Data | No Data | No Data | No Data | 369.636 | 369.636 | 373.6423 | 373.6423 | 374.7619 | 374.7619
2019-02-14 09:00 | No Data | No Data | No Data | No Data | 407.0738 | 465.0399 | No Data | No Data | No Data | No Data | No Data | No Data | No Data | No Data | 366.0095 | 366.0095 | 369.8998 | 369.8998 | 371.1164 | 371.1164
2019-02-14 09:30 | No Data | No Data | No Data | No Data | 398.8118 | 461.5253 | No Data | No Data | No Data | No Data | No Data | No Data | No Data | No Data | 364.6588 | 364.6588 | 368.576 | 368.576 | 369.8151 | 369.8151
2019-02-14 10:00 | No Data | No Data | No Data | No Data | 393.9364 | 460.7831 | No Data | No Data | No Data | No Data | No Data | No Data | No Data | No Data | 362.7757 | 362.7757 | 366.3078 | 366.3078 | 367.4587 | 367.4587
2019-02-14 10:30 | No Data | No Data | No Data | No Data | 387.2418 | 457.9606 | No Data | No Data | No Data | No Data | No Data | No Data | No Data | No Data | 361.4795 | 361.4795 | 365.1596 | 365.1596 | 367.2735 | 367.2735
2019-02-14 11:00 | No Data | No Data | No Data | No Data | 382.5512 | 456.6386 | No Data | No Data | No Data | No Data | No Data | No Data | No Data | No Data | 359.0011 | 359.0011 | 362.7349 | 362.7349 | 365.8671 | 365.8671
2019-02-14 11:30 | No Data | No Data | No Data | No Data | 376.3572 | 454.0541 | No Data | No Data | No Data | No Data | No Data | No Data | No Data | No Data | 358.8317 | 358.8317 | 362.3554 | 362.3554 | 365.0771 | 365.0771
2019-02-14 12:00 | No Data | No Data | No Data | No Data | 375.3281 | 454.4275 | No Data | No Data | No Data | No Data | No Data | No Data | No Data | No Data | 358.0953 | 358.0953 | 361.5632 | 361.5632 | 362.572 | 362.572
2019-02-14 12:30 | No Data | No Data | No Data | No Data | 369.5897 | 451.0803 | No Data | No Data | No Data | No Data | No Data | No Data | No Data | No Data | 355.2307 | 355.2307 | 358.8784 | 358.8784 | 361.0827 | 361.0827
2019-02-14 13:00 | No Data | No Data | No Data | No Data | 365.8727 | 449.3499 | No Data | No Data | No Data | No Data | No Data | No Data | No Data | No Data | 352.5876 | 352.5876 | 356.3389 | 356.3389 | 359.4082 | 359.4082
2019-02-14 13:30 | No Data | No Data | No Data | No Data | 362.6674 | 446.7854 | No Data | No Data | No Data | No Data | No Data | No Data | No Data | No Data | 350.6599 | 350.6599 | 354.3146 | 354.3146 | 356.2061 | 356.2061
2019-02-14 14:00 | No Data | No Data | No Data | No Data | 361.8296 | 445.6228 | No Data | No Data | No Data | No Data | No Data | No Data | No Data | No Data | 348.7476 | 348.7476 | 352.2668 | 352.2668 | 354.9402 | 354.9402
2019-02-14 14:30 | No Data | No Data | No Data | No Data | 357.7259 | 441.8456 | No Data | No Data | No Data | No Data | No Data | No Data | No Data | No Data | 345.7853 | 345.7853 | 349.4861 | 349.4861 | 351.9853 | 351.9853
2019-02-14 15:00 | No Data | No Data | No Data | No Data | 356.1023 | 439.734 | No Data | No Data | No Data | No Data | No Data | No Data | No Data | No Data | 343.8394 | 343.8394 | 347.6011 | 347.6011 | 350.6018 | 350.6018
2019-02-14 15:30 | No Data | No Data | No Data | No Data | 356.5851 | 438.8872 | No Data | No Data | No Data | No Data | No Data | No Data | No Data | No Data | 344.7452 | 344.7452 | 348.4502 | 348.4502 | 350.3664 | 350.3664
2019-02-14 16:00 | No Data | No Data | No Data | No Data | 354.8151 | 435.0735 | No Data | No Data | No Data | No Data | No Data | No Data | No Data | No Data | 343.5581 | 343.5581 | 346.9899 | 346.9899 | 348.4794 | 348.4794
2019-02-14 16:30 | No Data | No Data | No Data | No Data | 361.5831 | 437.7723 | No Data | No Data | No Data | No Data | No Data | No Data | No Data | No Data | 342.4197 | 342.4197 | 345.8774 | 345.8774 | 348.4667 | 348.4667
2019-02-14 17:00 | No Data | No Data | No Data | No Data | 362.8495 | 435.8324 | No Data | No Data | No Data | No Data | No Data | No Data | No Data | No Data | 340.5267 | 340.5267 | 344.0793 | 344.0793 | 347.9881 | 347.9881
2019-02-14 17:30 | No Data | No Data | No Data | No Data | 365.0646 | 434.5269 | No Data | No Data | No Data | No Data | No Data | No Data | No Data | No Data | 340.7987 | 340.7987 | 344.0999 | 344.0999 | 347.9882 | 347.9882
2019-02-14 18:00 | No Data | No Data | No Data | No Data | 372.955 | 438.2598 | No Data | No Data | No Data | No Data | No Data | No Data | No Data | No Data | 341.1547 | 341.1547 | 344.7856 | 344.7856 | 347.4563 | 347.4563
2019-02-14 18:30 | No Data | No Data | No Data | No Data | 385.8482 | 444.2961 | No Data | No Data | No Data | No Data | No Data | No Data | No Data | No Data | 340.5447 | 340.5447 | 344.1333 | 344.1333 | 347.243 | 347.243
2019-02-14 19:00 | No Data | No Data | No Data | No Data | 393.6426 | 447.5782 | No Data | No Data | No Data | No Data | No Data | No Data | No Data | No Data | 341.6613 | 341.6613 | 345.3339 | 345.3339 | 347.6069 | 347.6069
2019-02-14 19:30 | No Data | No Data | No Data | No Data | 399.5459 | 448.7337 | No Data | No Data | No Data | No Data | No Data | No Data | No Data | No Data | 341.8391 | 341.8391 | 345.5931 | 345.5931 | 348.7564 | 348.7564
2019-02-14 20:00 | No Data | No Data | No Data | No Data | 407.4757 | 451.7877 | No Data | No Data | No Data | No Data | No Data | No Data | No Data | No Data | 343.3283 | 343.3283 | 347.1024 | 347.1024 | 349.6053 | 349.6053
2019-02-14 20:30 | No Data | No Data | No Data | No Data | 409.7326 | 453.3027 | No Data | No Data | No Data | No Data | No Data | No Data | No Data | No Data | 345.0821 | 345.0821 | 348.9462 | 348.9462 | 353.0999 | 353.0999
2019-02-14 21:00 | No Data | No Data | No Data | No Data | 412.7077 | 455.6986 | No Data | No Data | No Data | No Data | No Data | No Data | No Data | No Data | 346.6342 | 346.6342 | 350.7136 | 350.7136 | 355.037 | 355.037
2019-02-14 21:30 | No Data | No Data | No Data | No Data | 412.7143 | 455.9171 | No Data | No Data | No Data | No Data | No Data | No Data | No Data | No Data | 349.3027 | 349.3027 | 353.3318 | 353.3318 | 356.903 | 356.903
2019-02-14 22:00 | No Data | No Data | No Data | No Data | 413.2018 | 455.7833 | No Data | No Data | No Data | No Data | No Data | No Data | No Data | No Data | 352.3056 | 352.3056 | 356.2489 | 356.2489 | 358.0853 | 358.0853
2019-02-14 22:30 | No Data | No Data | No Data | No Data | 412.7007 | 455.3556 | No Data | No Data | No Data | No Data | No Data | No Data | No Data | No Data | 354.5212 | 354.5212 | 358.4525 | 358.4525 | 359.3791 | 359.3791
2019-02-14 23:00 | No Data | No Data | No Data | No Data | 415.4996 | 457.6544 | No Data | No Data | No Data | No Data | No Data | No Data | No Data | No Data | 356.677 | 356.677 | 360.4323 | 360.4323 | 362.1522 | 362.1522
2019-02-14 23:30 | No Data | No Data | No Data | No Data | 419.2086 | 461.1639 | No Data | No Data | No Data | No Data | No Data | No Data | No Data | No Data | 358.1298 | 358.1298 | 361.702 | 361.702 | 363.7868 | 363.7868
2019-02-15 | No Data | No Data | No Data | No Data | 420.2071 | 461.6141 | No Data | No Data | No Data | No Data | No Data | No Data | No Data | No Data | 358.6066 | 358.6066 | 362.1077 | 362.1077 | 364.0394 | 364.0394
2019-02-15 00:30 | No Data | No Data | No Data | No Data | 417.6701 | 458.1339 | No Data | No Data | No Data | No Data | No Data | No Data | No Data | No Data | 358.6898 | 358.6898 | 361.8407 | 361.8407 | 362.7021 | 362.7021
2019-02-15 01:00 | No Data | No Data | No Data | No Data | 424.9886 | 466.024 | No Data | No Data | No Data | No Data | No Data | No Data | No Data | No Data | 359.1365 | 359.1365 | 362.802 | 362.802 | 365.4659 | 365.4659
2019-02-15 01:30 | No Data | No Data | No Data | No Data | 428.4936 | 469.5096 | No Data | No Data | No Data | No Data | No Data | No Data | No Data | No Data | 361.2816 | 361.2816 | 365.1596 | 365.1596 | 368.8799 | 368.8799
2019-02-15 02:00 | No Data | No Data | No Data | No Data | 426.2999 | 466.9878 | No Data | No Data | No Data | No Data | No Data | No Data | No Data | No Data | 360.7434 | 360.7434 | 364.6555 | 364.6555 | 366.1571 | 366.1571
2019-02-15 02:30 | No Data | No Data | No Data | No Data | 428.6639 | 468.8354 | No Data | No Data | No Data | No Data | No Data | No Data | No Data | No Data | 362.0681 | 362.0681 | 366.0333 | 366.0333 | 367.6987 | 367.6987
2019-02-15 03:00 | No Data | No Data | No Data | No Data | 433.5077 | 473.1315 | No Data | No Data | No Data | No Data | No Data | No Data | No Data | No Data | 364.8479 | 364.8479 | 368.9208 | 368.9208 | 370.6778 | 370.6778
2019-02-15 03:30 | No Data | No Data | No Data | No Data | 434.1977 | 473.6949 | No Data | No Data | No Data | No Data | No Data | No Data | No Data | No Data | 364.3448 | 364.3448 | 368.3298 | 368.3298 | 370.0901 | 370.0901
2019-02-15 04:00 | No Data | No Data | No Data | No Data | 432.8053 | 472.5932 | No Data | No Data | No Data | No Data | No Data | No Data | No Data | No Data | 364.3626 | 364.3626 | 368.2273 | 368.2273 | 370.5559 | 370.5559
2019-02-15 04:30 | No Data | No Data | No Data | No Data | 432.0473 | 471.8036 | No Data | No Data | No Data | No Data | No Data | No Data | No Data | No Data | 363.9761 | 363.9761 | 368.3715 | 368.3715 | 370.8652 | 370.8652
2019-02-15 05:00 | No Data | No Data | No Data | No Data | 432.461 | 472.2173 | No Data | No Data | No Data | No Data | No Data | No Data | No Data | No Data | 365.2214 | 365.2214 | 369.5892 | 369.5892 | 371.3988 | 371.3988
2019-02-15 05:30 | No Data | No Data | No Data | No Data | 430.9908 | 470.7261 | No Data | No Data | No Data | No Data | No Data | No Data | No Data | No Data | 366.1202 | 366.1202 | 370.4582 | 370.4582 | 371.265 | 371.265
2019-02-15 06:00 | No Data | No Data | No Data | No Data | 429.8083 | 469.3586 | No Data | No Data | No Data | No Data | No Data | No Data | No Data | No Data | 366.2673 | 366.2673 | 370.53 | 370.53 | 370.5668 | 370.5668
2019-02-15 06:30 | No Data | No Data | No Data | No Data | 428.2139 | 467.7064 | No Data | No Data | No Data | No Data | No Data | No Data | No Data | No Data | 367.1225 | 367.1225 | 371.2527 | 371.2527 | 370.7569 | 370.7569
2019-02-15 07:00 | No Data | No Data | No Data | No Data | 423.9998 | 465.7386 | No Data | No Data | No Data | No Data | No Data | No Data | No Data | No Data | 366.9844 | 366.9844 | 371.0217 | 371.0217 | 369.2285 | 369.2285
2019-02-15 07:30 | No Data | No Data | No Data | No Data | 416.7457 | 462.3553 | No Data | No Data | No Data | No Data | No Data | No Data | No Data | No Data | 366.6826 | 366.6826 | 371.0445 | 371.0445 | 370.2346 | 370.2346
2019-02-15 08:00 | No Data | No Data | No Data | No Data | 410.5624 | 460.7282 | No Data | No Data | No Data | No Data | No Data | No Data | No Data | No Data | 364.6534 | 364.6534 | 369.1914 | 369.1914 | 369.812 | 369.812
2019-02-15 08:30 | No Data | No Data | No Data | No Data | 403.1093 | 458.6349 | No Data | No Data | No Data | No Data | No Data | No Data | No Data | No Data | 362.1417 | 362.1417 | 366.68 | 366.68 | 364.0666 | 364.0666
2019-02-15 09:00 | No Data | No Data | No Data | No Data | 399.3295 | 459.6935 | No Data | No Data | No Data | No Data | No Data | No Data | No Data | No Data | 359.0208 | 359.0208 | 363.5511 | 363.5511 | 362.2401 | 362.2401
2019-02-15 09:30 | No Data | No Data | No Data | No Data | 389.2717 | 454.0124 | No Data | No Data | No Data | No Data | No Data | No Data | No Data | No Data | 355.1506 | 355.1506 | 359.9188 | 359.9188 | 357.5641 | 357.5641
2019-02-15 10:00 | No Data | No Data | No Data | No Data | 384.6735 | 453.778 | No Data | No Data | No Data | No Data | No Data | No Data | No Data | No Data | 350.0674 | 350.0674 | 354.8438 | 354.8438 | 357.1391 | 357.1391
2019-02-15 10:30 | No Data | No Data | No Data | No Data | 377.9123 | 450.9493 | No Data | No Data | No Data | No Data | No Data | No Data | No Data | No Data | 346.4981 | 346.4981 | 351.3826 | 351.3826 | 354.4185 | 354.4185
2019-02-15 11:00 | No Data | No Data | No Data | No Data | 373.6805 | 449.7624 | No Data | No Data | No Data | No Data | No Data | No Data | No Data | No Data | 341.8412 | 341.8412 | 346.5848 | 346.5848 | 353.5854 | 353.5854
2019-02-15 11:30 | No Data | No Data | No Data | No Data | 367.8635 | 447.3747 | No Data | No Data | No Data | No Data | No Data | No Data | No Data | No Data | 340.396 | 340.396 | 345.0456 | 345.0456 | 350.4683 | 350.4683
2019-02-15 12:00 | No Data | No Data | No Data | No Data | 363.8526 | 445.5899 | No Data | No Data | No Data | No Data | No Data | No Data | No Data | No Data | 338.5532 | 338.5532 | 343.2195 | 343.2195 | 348.6993 | 348.6993
2019-02-15 12:30 | No Data | No Data | No Data | No Data | 355.9938 | 438.1593 | No Data | No Data | No Data | No Data | No Data | No Data | No Data | No Data | 339.0215 | 339.0215 | 343.6969 | 343.6969 | 347.2489 | 347.2489
2019-02-15 13:00 | No Data | No Data | No Data | No Data | 361.3029 | 444.696 | No Data | No Data | No Data | No Data | No Data | No Data | No Data | No Data | 338.2386 | 338.2386 | 342.2144 | 342.2144 | 344.3695 | 344.3695
2019-02-15 13:30 | No Data | No Data | No Data | No Data | 359.2332 | 441.8758 | No Data | No Data | No Data | No Data | No Data | No Data | No Data | No Data | 336.8021 | 336.8021 | 340.7993 | 340.7993 | 343.2667 | 343.2667
2019-02-15 14:00 | No Data | No Data | No Data | No Data | 354.8939 | 436.6819 | No Data | No Data | No Data | No Data | No Data | No Data | No Data | No Data | 335.6262 | 335.6262 | 339.6069 | 339.6069 | 342.2011 | 342.2011
2019-02-15 14:30 | No Data | No Data | No Data | No Data | 351.9662 | 433.087 | No Data | No Data | No Data | No Data | No Data | No Data | No Data | No Data | 331.5751 | 333.6433 | 335.509 | 337.6017 | 340.6913 | 340.6913
2019-02-15 15:00 | No Data | No Data | No Data | No Data | 354.6244 | 436.3049 | No Data | No Data | No Data | No Data | No Data | No Data | No Data | No Data | 328.3399 | 332.1956 | 332.0916 | 335.9913 | 336.6743 | 336.6743
2019-02-15 15:30 | No Data | No Data | No Data | No Data | 355.8503 | 438.1079 | No Data | No Data | No Data | No Data | No Data | No Data | No Data | No Data | 332.5993 | 332.5993 | 336.1073 | 336.1073 | 337.5934 | 337.5934
2019-02-15 16:00 | No Data | No Data | No Data | No Data | 361.948 | 440.9037 | No Data | No Data | No Data | No Data | No Data | No Data | No Data | No Data | 331.0752 | 331.1113 | 334.6451 | 334.7134 | 335.6959 | 335.6959
2019-02-15 16:30 | No Data | No Data | No Data | No Data | 364.5931 | 440.6672 | No Data | No Data | No Data | No Data | No Data | No Data | No Data | No Data | 330.3627 | 330.3627 | 333.9212 | 333.9212 | 335.5746 | 335.5746
2019-02-15 17:00 | No Data | No Data | No Data | No Data | 359.436 | 434.0705 | No Data | No Data | No Data | No Data | No Data | No Data | No Data | No Data | 329.8477 | 329.8477 | 333.4299 | 333.4299 | 333.575 | 333.575
2019-02-15 17:30 | No Data | No Data | No Data | No Data | 367.148 | 437.273 | No Data | No Data | No Data | No Data | No Data | No Data | No Data | No Data | 329.9707 | 329.9707 | 333.4502 | 333.4502 | 332.9764 | 332.9764
2019-02-15 18:00 | No Data | No Data | No Data | No Data | 377.3429 | 442.1848 | No Data | No Data | No Data | No Data | No Data | No Data | No Data | No Data | 330.0653 | 330.0653 | 333.9096 | 333.9096 | 336.1039 | 336.1039
2019-02-15 18:30 | No Data | No Data | No Data | No Data | 389.8611 | 448.5157 | No Data | No Data | No Data | No Data | No Data | No Data | No Data | No Data | 329.7895 | 329.7895 | 333.7039 | 333.7039 | 333.5801 | 333.5801
2019-02-15 19:00 | No Data | No Data | No Data | No Data | 398.8951 | 452.4413 | No Data | No Data | No Data | No Data | No Data | No Data | No Data | No Data | 330.1184 | 330.1184 | 334.0022 | 334.0022 | 336.0476 | 336.0476
2019-02-15 19:30 | No Data | No Data | No Data | No Data | 405.6492 | 455.0685 | No Data | No Data | No Data | No Data | No Data | No Data | No Data | No Data | 330.8618 | 330.8618 | 334.7543 | 334.7543 | 336.5608 | 336.5608
2019-02-15 20:00 | No Data | No Data | No Data | No Data | 412.7435 | 456.8503 | No Data | No Data | No Data | No Data | No Data | No Data | No Data | No Data | 331.7343 | 331.7343 | 335.5331 | 335.5331 | 339.5943 | 339.5943
2019-02-15 20:30 | No Data | No Data | No Data | No Data | 416.5481 | 459.7694 | No Data | No Data | No Data | No Data | No Data | No Data | No Data | No Data | 335.5753 | 335.5753 | 339.2993 | 339.2993 | 341.8356 | 341.8356
2019-02-15 21:00 | No Data | No Data | No Data | No Data | 417.0255 | 460.001 | No Data | No Data | No Data | No Data | No Data | No Data | No Data | No Data | 338.9548 | 338.9548 | 342.9127 | 342.9127 | 344.0891 | 344.0891
2019-02-15 21:30 | No Data | No Data | No Data | No Data | 418.049 | 460.9619 | No Data | No Data | No Data | No Data | No Data | No Data | No Data | No Data | 342.8174 | 342.8174 | 346.5474 | 346.5474 | 349.3965 | 349.3965
2019-02-15 22:00 | No Data | No Data | No Data | No Data | 417.781 | 460.2914 | No Data | No Data | No Data | No Data | No Data | No Data | No Data | No Data | 343.7982 | 343.7982 | 347.6493 | 347.6493 | 350.3047 | 350.3047
2019-02-15 22:30 | No Data | No Data | No Data | No Data | 418.3955 | 460.7202 | No Data | No Data | No Data | No Data | No Data | No Data | No Data | No Data | 346.2411 | 346.2411 | 350.0724 | 350.0724 | 351.6323 | 351.6323
2019-02-15 23:00 | No Data | No Data | No Data | No Data | 418.73 | 461.0886 | No Data | No Data | No Data | No Data | No Data | No Data | No Data | No Data | 347.6715 | 347.6715 | 351.5667 | 351.5667 | 353.0689 | 353.0689
2019-02-15 23:30 | No Data | No Data | No Data | No Data | 418.4314 | 460.554 | No Data | No Data | No Data | No Data | No Data | No Data | No Data | No Data | 350.3391 | 350.3391 | 354.033 | 354.033 | 355.0846 | 355.0846
2019-02-16 | No Data | No Data | No Data | No Data | 418.6842 | 460.5057 | No Data | No Data | No Data | No Data | No Data | No Data | No Data | No Data | 354.2927 | 354.2927 | 357.819 | 357.819 | 353.2228 | 353.2228
2019-02-16 00:30 | No Data | No Data | No Data | No Data | 416.1187 | 457.5226 | No Data | No Data | No Data | No Data | No Data | No Data | No Data | No Data | 353.7723 | 353.7723 | 357.3521 | 357.3521 | 354.1642 | 354.1642
2019-02-16 01:00 | No Data | No Data | No Data | No Data | 419.2036 | 460.6321 | No Data | No Data | No Data | No Data | No Data | No Data | No Data | No Data | 356.4043 | 356.4043 | 360.0751 | 360.0751 | 358.4219 | 358.4219
2019-02-16 01:30 | No Data | No Data | No Data | No Data | 419.9326 | 461.838 | No Data | No Data | No Data | No Data | No Data | No Data | No Data | No Data | 355.9149 | 355.9149 | 359.7814 | 359.7814 | 359.2021 | 359.2021
2019-02-16 02:00 | No Data | No Data | No Data | No Data | 420.8683 | 463.2776 | No Data | No Data | No Data | No Data | No Data | No Data | No Data | No Data | 357.3531 | 357.3531 | 361.5771 | 361.5771 | 361.5645 | 361.5645
2019-02-16 02:30 | No Data | No Data | No Data | No Data | 422.2923 | 464.026 | No Data | No Data | No Data | No Data | No Data | No Data | No Data | No Data | 356.6207 | 356.6207 | 360.8424 | 360.8424 | 364.2562 | 364.2562
2019-02-16 03:00 | No Data | No Data | No Data | No Data | 420.9966 | 463.0083 | No Data | No Data | No Data | No Data | No Data | No Data | No Data | No Data | 354.1194 | 354.1194 | 358.3351 | 358.3351 | 362.3296 | 362.3296
2019-02-16 03:30 | No Data | No Data | No Data | No Data | 422.1632 | 463.9247 | No Data | No Data | No Data | No Data | No Data | No Data | No Data | No Data | 354.398 | 354.398 | 358.6309 | 358.6309 | 362.3063 | 362.3063
2019-02-16 04:00 | No Data | No Data | No Data | No Data | 423.5179 | 465.1299 | No Data | No Data | No Data | No Data | No Data | No Data | No Data | No Data | 355.8933 | 355.8933 | 360.3495 | 360.3495 | 363.6586 | 363.6586
2019-02-16 04:30 | No Data | No Data | No Data | No Data | 421.9282 | 463.9511 | No Data | No Data | No Data | No Data | No Data | No Data | No Data | No Data | 357.1617 | 357.1617 | 361.2683 | 361.2683 | 364.7917 | 364.7917
2019-02-16 05:00 | No Data | No Data | No Data | No Data | 420.4412 | 462.7662 | No Data | No Data | No Data | No Data | No Data | No Data | No Data | No Data | 357.8863 | 357.8863 | 362.0423 | 362.0423 | 363.1035 | 363.1035
2019-02-16 05:30 | No Data | No Data | No Data | No Data | 419.176 | 461.5796 | No Data | No Data | No Data | No Data | No Data | No Data | No Data | No Data | 358.4434 | 358.4434 | 362.7653 | 362.7653 | 362.648 | 362.648
2019-02-16 06:00 | No Data | No Data | No Data | No Data | 418.9531 | 461.3341 | No Data | No Data | No Data | No Data | No Data | No Data | No Data | No Data | 358.9678 | 358.9678 | 363.2965 | 363.2965 | 363.2584 | 363.2584
2019-02-16 06:30 | No Data | No Data | No Data | No Data | 417.3923 | 459.7391 | No Data | No Data | No Data | No Data | No Data | No Data | No Data | No Data | 359.9513 | 359.9513 | 364.1191 | 364.1191 | 363.766 | 363.766
2019-02-16 07:00 | No Data | No Data | No Data | No Data | 415.0768 | 459.6962 | No Data | No Data | No Data | No Data | No Data | No Data | No Data | No Data | 360.5694 | 360.5694 | 364.6847 | 364.6847 | 357.4027 | 357.4027
2019-02-16 07:30 | No Data | No Data | No Data | No Data | 409.8593 | 458.388 | No Data | No Data | No Data | No Data | No Data | No Data | No Data | No Data | 360.2739 | 360.2739 | 364.4742 | 364.4742 | 356.4264 | 356.4264
2019-02-16 08:00 | No Data | No Data | No Data | No Data | 406.2863 | 459.085 | No Data | No Data | No Data | No Data | No Data | No Data | No Data | No Data | 361.0658 | 361.0658 | 365.0978 | 365.0978 | 359.9636 | 359.9636
2019-02-16 08:30 | No Data | No Data | No Data | No Data | 400.3263 | 457.7373 | No Data | No Data | No Data | No Data | No Data | No Data | No Data | No Data | 358.1683 | 358.1683 | 362.2697 | 362.2697 | 360.3761 | 360.3761
2019-02-16 09:00 | No Data | No Data | No Data | No Data | 394.1078 | 456.3673 | No Data | No Data | No Data | No Data | No Data | No Data | No Data | No Data | 356.6478 | 356.6478 | 360.7081 | 360.7081 | 358.2661 | 358.2661
2019-02-16 09:30 | No Data | No Data | No Data | No Data | 389.2414 | 455.3656 | No Data | No Data | No Data | No Data | No Data | No Data | No Data | No Data | 349.7883 | 349.7883 | 353.8542 | 353.8542 | 356.3531 | 356.3531
2019-02-16 10:00 | No Data | No Data | No Data | No Data | 383.4578 | 453.4782 | No Data | No Data | No Data | No Data | No Data | No Data | No Data | No Data | 345.1794 | 345.1794 | 349.2693 | 349.2693 | 354.4403 | 354.4403
2019-02-16 10:30 | No Data | No Data | No Data | No Data | 379.2907 | 452.1903 | No Data | No Data | No Data | No Data | No Data | No Data | No Data | No Data | 339.9893 | 339.9893 | 344.0195 | 344.0195 | 349.7104 | 349.7104
2019-02-16 11:00 | No Data | No Data | No Data | No Data | 372.2451 | 449.3177 | No Data | No Data | No Data | No Data | No Data | No Data | No Data | No Data | 335.4698 | 335.4698 | 339.2262 | 339.2262 | 346.5037 | 346.5037
2019-02-16 11:30 | No Data | No Data | No Data | No Data | 368.2707 | 448.1893 | No Data | No Data | No Data | No Data | No Data | No Data | No Data | No Data | 333.7647 | 333.7647 | 337.8363 | 337.8363 | 343.3734 | 343.3734
2019-02-16 12:00 | No Data | No Data | No Data | No Data | 364.7261 | 446.9964 | No Data | No Data | No Data | No Data | No Data | No Data | No Data | No Data | 319.4023 | 330.2124 | 323.1261 | 334.0622 | 338.8526 | 338.8526
2019-02-16 12:30 | No Data | No Data | No Data | No Data | 358.2018 | 441.3937 | No Data | No Data | No Data | No Data | No Data | No Data | No Data | No Data | 306.0855 | 327.742 | 309.6529 | 331.5617 | 337.7957 | 337.7957
2019-02-16 13:00 | No Data | No Data | No Data | No Data | 347.2213 | 427.9142 | No Data | No Data | No Data | No Data | No Data | No Data | No Data | No Data | 301.9822 | 327.0202 | 305.5362 | 330.8688 | 336.2696 | 336.2696
2019-02-16 13:30 | No Data | No Data | No Data | No Data | 344.1874 | 424.2289 | No Data | No Data | No Data | No Data | No Data | No Data | No Data | No Data | 298.8364 | 326.2259 | 302.421 | 330.139 | 333.1476 | 333.1476
2019-02-16 14:00 | No Data | No Data | No Data | No Data | 335.9401 | 414.0097 | No Data | No Data | No Data | No Data | No Data | No Data | No Data | No Data | 292.9269 | 321.8858 | 296.2464 | 325.9639 | 333.0184 | 333.0184
2019-02-16 14:30 | No Data | No Data | No Data | No Data | 342.339 | 421.9021 | No Data | No Data | No Data | No Data | No Data | No Data | No Data | No Data | 287.0239 | 315.3492 | 290.2787 | 319.5225 | 332.6606 | 332.6606
2019-02-16 15:00 | No Data | No Data | No Data | No Data | 346.1827 | 426.6897 | No Data | No Data | No Data | No Data | No Data | No Data | No Data | No Data | 290.6877 | 319.3284 | 293.9211 | 323.57 | 330.8946 | 330.8946
2019-02-16 15:30 | No Data | No Data | No Data | No Data | 343.4093 | 423.2823 | No Data | No Data | No Data | No Data | No Data | No Data | No Data | No Data | 296.4445 | 323.2267 | 299.7108 | 326.788 | 330.1788 | 330.1788
2019-02-16 16:00 | No Data | No Data | No Data | No Data | 350.2999 | 430.9831 | No Data | No Data | No Data | No Data | No Data | No Data | No Data | No Data | 299.9308 | 322.6287 | 303.3056 | 326.2589 | 327.7734 | 327.7734
2019-02-16 16:30 | No Data | No Data | No Data | No Data | 363.335 | 438.5935 | No Data | No Data | No Data | No Data | No Data | No Data | No Data | No Data | 301.6744 | 321.8754 | 305.0345 | 325.3536 | 327.8211 | 327.8211
2019-02-16 17:00 | No Data | No Data | No Data | No Data | 366.9429 | 438.4968 | No Data | No Data | No Data | No Data | No Data | No Data | No Data | No Data | 316.3837 | 323.9799 | 320.0796 | 327.7646 | 329.4421 | 329.4421
2019-02-16 17:30 | No Data | No Data | No Data | No Data | 370.061 | 438.0169 | No Data | No Data | No Data | No Data | No Data | No Data | No Data | No Data | 309.4916 | 320.7386 | 313.1756 | 324.5208 | 327.9902 | 327.9902
2019-02-16 18:00 | No Data | No Data | No Data | No Data | 381.0598 | 443.3868 | No Data | No Data | No Data | No Data | No Data | No Data | No Data | No Data | 320.9672 | 321.8103 | 324.7878 | 325.6409 | 327.7876 | 327.7876
2019-02-16 18:30 | No Data | No Data | No Data | No Data | 384.6027 | 443.0428 | No Data | No Data | No Data | No Data | No Data | No Data | No Data | No Data | 321.6684 | 321.6684 | 325.6054 | 325.6054 | 328.9993 | 328.9993
2019-02-16 19:00 | No Data | No Data | No Data | No Data | 394.0488 | 447.0745 | No Data | No Data | No Data | No Data | No Data | No Data | No Data | No Data | 321.7019 | 321.7019 | 325.6742 | 325.6742 | 328.8316 | 328.8316
2019-02-16 19:30 | No Data | No Data | No Data | No Data | 401.8294 | 450.2952 | No Data | No Data | No Data | No Data | No Data | No Data | No Data | No Data | 322.7478 | 322.7478 | 326.7059 | 326.7059 | 330.206 | 330.206
2019-02-16 20:00 | No Data | No Data | No Data | No Data | 407.4754 | 451.1481 | No Data | No Data | No Data | No Data | No Data | No Data | No Data | No Data | 324.8579 | 324.8579 | 329.2774 | 329.2774 | 333.2433 | 333.2433
2019-02-16 20:30 | No Data | No Data | No Data | No Data | 409.568 | 453.1205 | No Data | No Data | No Data | No Data | No Data | No Data | No Data | No Data | 328.8792 | 328.8792 | 333.5261 | 333.5261 | 339.6922 | 339.6922
2019-02-16 21:00 | No Data | No Data | No Data | No Data | 410.1711 | 453.7878 | No Data | No Data | No Data | No Data | No Data | No Data | No Data | No Data | 334.0117 | 334.0117 | 338.807 | 338.807 | 341.761 | 341.761
2019-02-16 21:30 | No Data | No Data | No Data | No Data | 409.831 | 453.3258 | No Data | No Data | No Data | No Data | No Data | No Data | No Data | No Data | 338.2713 | 338.2713 | 342.9322 | 342.9322 | 346.1937 | 346.1937
2019-02-16 22:00 | No Data | No Data | No Data | No Data | 410.9154 | 454.2264 | No Data | No Data | No Data | No Data | No Data | No Data | No Data | No Data | 339.6947 | 339.6947 | 344.3701 | 344.3701 | 349.2557 | 349.2557
2019-02-16 22:30 | No Data | No Data | No Data | No Data | 410.4537 | 453.7585 | No Data | No Data | No Data | No Data | No Data | No Data | No Data | No Data | 343.5733 | 343.5733 | 348.299 | 348.299 | 348.4894 | 348.4894
2019-02-16 23:00 | No Data | No Data | No Data | No Data | 412.4546 | 455.8907 | No Data | No Data | No Data | No Data | No Data | No Data | No Data | No Data | 346.9702 | 346.9702 | 350.7113 | 350.7113 | 349.9609 | 349.9609
2019-02-16 23:30 | No Data | No Data | No Data | No Data | 413.1487 | 456.1855 | No Data | No Data | No Data | No Data | No Data | No Data | No Data | No Data | 347.161 | 347.161 | 350.9021 | 350.9021 | 351.4726 | 351.4726
2019-02-17 | No Data | No Data | No Data | No Data | 416.1672 | 458.3897 | No Data | No Data | No Data | No Data | No Data | No Data | No Data | No Data | 349.4805 | 349.4805 | 353.4037 | 353.4037 | 352.0753 | 352.0753
2019-02-17 00:30 | No Data | No Data | No Data | No Data | 416.4453 | 458.0432 | No Data | No Data | No Data | No Data | No Data | No Data | No Data | No Data | 348.0236 | 348.0236 | 352.085 | 352.085 | 352.6981 | 352.6981
2019-02-17 01:00 | No Data | No Data | No Data | No Data | 419.5403 | 461.002 | No Data | No Data | No Data | No Data | No Data | No Data | No Data | No Data | 351.0876 | 351.0876 | 355.4892 | 355.4892 | 356.9435 | 356.9435
2019-02-17 01:30 | No Data | No Data | No Data | No Data | 423.4134 | 464.5743 | No Data | No Data | No Data | No Data | No Data | No Data | No Data | No Data | 351.3056 | 351.3056 | 355.9784 | 355.9784 | 358.6989 | 358.6989
2019-02-17 02:00 | No Data | No Data | No Data | No Data | 421.8623 | 463.2314 | No Data | No Data | No Data | No Data | No Data | No Data | No Data | No Data | 346.7104 | 346.7104 | 351.4489 | 351.4489 | 360.4685 | 360.4685
2019-02-17 02:30 | No Data | No Data | No Data | No Data | 422.2726 | 463.6418 | No Data | No Data | No Data | No Data | No Data | No Data | No Data | No Data | 346.9537 | 346.9537 | 350.7676 | 350.7676 | 364.0521 | 364.0521
2019-02-17 03:00 | No Data | No Data | No Data | No Data | 424.6924 | 465.7389 | No Data | No Data | No Data | No Data | No Data | No Data | No Data | No Data | 350.045 | 350.045 | 354.582 | 354.582 | 365.3858 | 365.3858
2019-02-17 03:30 | No Data | No Data | No Data | No Data | 428.9105 | 469.2213 | No Data | No Data | No Data | No Data | No Data | No Data | No Data | No Data | 352.0237 | 352.0237 | 356.4679 | 356.4679 | 367.0907 | 367.0907
2019-02-17 04:00 | No Data | No Data | No Data | No Data | 427.2748 | 467.5481 | No Data | No Data | No Data | No Data | No Data | No Data | No Data | No Data | 353.7623 | 353.7623 | 358.1513 | 358.1513 | 365.0277 | 365.0277
2019-02-17 04:30 | No Data | No Data | No Data | No Data | 427.7905 | 468.268 | No Data | No Data | No Data | No Data | No Data | No Data | No Data | No Data | 355.5937 | 355.5937 | 360.0835 | 360.0835 | 367.3209 | 367.3209
2019-02-17 05:00 | No Data | No Data | No Data | No Data | 427.7742 | 468.1334 | No Data | No Data | No Data | No Data | No Data | No Data | No Data | No Data | 357.6118 | 357.6118 | 362.1246 | 362.1246 | 365.8515 | 365.8515
2019-02-17 05:30 | No Data | No Data | No Data | No Data | 426.9816 | 467.5777 | No Data | No Data | No Data | No Data | No Data | No Data | No Data | No Data | 358.9123 | 358.9123 | 363.1631 | 363.1631 | 367.9594 | 367.9594
2019-02-17 06:00 | No Data | No Data | No Data | No Data | 426.3565 | 466.8932 | No Data | No Data | No Data | No Data | No Data | No Data | No Data | No Data | 358.9818 | 358.9818 | 363.2348 | 363.2348 | 368.1091 | 368.1091
2019-02-17 06:30 | No Data | No Data | No Data | No Data | 425.2494 | 465.7588 | No Data | No Data | No Data | No Data | No Data | No Data | No Data | No Data | 359.0511 | 359.0511 | 363.1487 | 363.1487 | 368.1538 | 368.1538
2019-02-17 07:00 | No Data | No Data | No Data | No Data | 427.3571 | 469.4623 | No Data | No Data | No Data | No Data | No Data | No Data | No Data | No Data | 359.9015 | 359.9015 | 364.1268 | 364.1268 | 368.0723 | 368.0723
2019-02-17 07:30 | No Data | No Data | No Data | No Data | 421.9374 | 468.2362 | No Data | No Data | No Data | No Data | No Data | No Data | No Data | No Data | 362.7469 | 362.7469 | 366.9696 | 366.9696 | 365.8499 | 365.8499
2019-02-17 08:00 | No Data | No Data | No Data | No Data | 413.6315 | 465.0704 | No Data | No Data | No Data | No Data | No Data | No Data | No Data | No Data | 359.5633 | 359.5633 | 363.7397 | 363.7397 | 363.2726 | 363.2726
2019-02-17 08:30 | No Data | No Data | No Data | No Data | 405.0121 | 461.825 | No Data | No Data | No Data | No Data | No Data | No Data | No Data | No Data | 355.5042 | 355.5042 | 359.6706 | 359.6706 | 359.4352 | 359.4352
2019-02-17 09:00 | No Data | No Data | No Data | No Data | 393.5498 | 456.4346 | No Data | No Data | No Data | No Data | No Data | No Data | No Data | No Data | 351.6212 | 351.6212 | 355.7421 | 355.7421 | 355.8821 | 355.8821
2019-02-17 09:30 | No Data | No Data | No Data | No Data | 382.2782 | 450.2691 | No Data | No Data | No Data | No Data | No Data | No Data | No Data | No Data | 345.3959 | 345.3959 | 349.4307 | 349.4307 | 352.7397 | 352.7397
2019-02-17 10:00 | No Data | No Data | No Data | No Data | 371.212 | 444.211 | No Data | No Data | No Data | No Data | No Data | No Data | No Data | No Data | 337.9316 | 337.9316 | 342.0125 | 342.0125 | 350.0975 | 350.0975
2019-02-17 10:30 | No Data | No Data | No Data | No Data | 361.2214 | 439.4639 | No Data | No Data | No Data | No Data | No Data | No Data | No Data | No Data | 332.0552 | 332.0552 | 336.0326 | 336.0326 | 345.8266 | 345.8266
2019-02-17 11:00 | No Data | No Data | No Data | No Data | 352.8344 | 434.6318 | No Data | No Data | No Data | No Data | No Data | No Data | No Data | No Data | 317.7477 | 328.2547 | 321.696 | 332.3326 | 342.2816 | 342.2816
2019-02-17 11:30 | No Data | No Data | No Data | No Data | 342.0556 | 421.3789 | No Data | No Data | No Data | No Data | No Data | No Data | No Data | No Data | 305.5011 | 326.1609 | 309.1984 | 330.1083 | 341.3585 | 341.3585
2019-02-17 12:00 | No Data | No Data | No Data | No Data | 334.9658 | 412.7825 | No Data | No Data | No Data | No Data | No Data | No Data | No Data | No Data | 293.6054 | 322.1629 | 297.2909 | 327.5025 | 337.5255 | 337.5255
2019-02-17 12:30 | No Data | No Data | No Data | No Data | 328.7603 | 404.9453 | No Data | No Data | No Data | No Data | No Data | No Data | No Data | No Data | 279.3768 | 306.564 | 282.7364 | 311.439 | 333.6618 | 333.6618
2019-02-17 13:00 | No Data | No Data | No Data | No Data | 324.5764 | 399.7643 | No Data | No Data | No Data | No Data | No Data | No Data | No Data | No Data | 274.7206 | 301.4768 | 277.9896 | 306.0579 | 333.0486 | 333.0486
2019-02-17 13:30 | No Data | No Data | No Data | No Data | 323.4498 | 398.4488 | No Data | No Data | No Data | No Data | No Data | No Data | No Data | No Data | 272.2331 | 298.8883 | 275.5015 | 303.241 | 331.4361 | 331.4361
2019-02-17 14:00 | No Data | No Data | No Data | No Data | 322.3672 | 396.8261 | No Data | No Data | No Data | No Data | No Data | No Data | No Data | No Data | 263.8103 | 289.4841 | 266.8917 | 293.7138 | 329.4163 | 329.4163
2019-02-17 14:30 | No Data | No Data | No Data | No Data | 316.7238 | 389.6546 | No Data | No Data | No Data | No Data | No Data | No Data | No Data | No Data | 260.0727 | 285.4662 | 263.2289 | 289.8611 | 327.5493 | 327.5493
2019-02-17 15:00 | No Data | No Data | No Data | No Data | 320.6058 | 394.4768 | No Data | No Data | No Data | No Data | No Data | No Data | No Data | No Data | 253.0627 | 277.9527 | 256.078 | 282.0688 | 325.7256 | 325.7256
2019-02-17 15:30 | No Data | No Data | No Data | No Data | 321.9492 | 396.0676 | No Data | No Data | No Data | No Data | No Data | No Data | No Data | No Data | 263.4116 | 288.8252 | 266.4948 | 293.7129 | 325.4548 | 325.4548
2019-02-17 16:00 | No Data | No Data | No Data | No Data | 324.1859 | 398.8963 | No Data | No Data | No Data | No Data | No Data | No Data | No Data | No Data | 270.7352 | 297.0353 | 273.8464 | 301.6713 | 324.6159 | 324.6159
2019-02-17 16:30 | No Data | No Data | No Data | No Data | 318.0513 | 391.1943 | No Data | No Data | No Data | No Data | No Data | No Data | No Data | No Data | 276.7554 | 303.3798 | 280.1167 | 308.68 | 324.5462 | 324.5462
2019-02-17 17:00 | No Data | No Data | No Data | No Data | 327.2338 | 402.6828 | No Data | No Data | No Data | No Data | No Data | No Data | No Data | No Data | 280.7724 | 307.9175 | 284.1135 | 313.0629 | 322.2662 | 322.2662
2019-02-17 17:30 | No Data | No Data | No Data | No Data | 336.3369 | 412.7945 | No Data | No Data | No Data | No Data | No Data | No Data | No Data | No Data | 288.4092 | 314.6336 | 291.7966 | 318.3289 | 323.8722 | 323.8722
2019-02-17 18:00 | No Data | No Data | No Data | No Data | 348.5363 | 419.1073 | No Data | No Data | No Data | No Data | No Data | No Data | No Data | No Data | 296.6154 | 315.0522 | 300.4772 | 319.0273 | 325.5572 | 325.5572
2019-02-17 18:30 | No Data | No Data | No Data | No Data | 352.8665 | 419.1133 | No Data | No Data | No Data | No Data | No Data | No Data | No Data | No Data | 309.8775 | 315.9229 | 314.2062 | 320.336 | 327.1536 | 327.1536
2019-02-17 19:00 | No Data | No Data | No Data | No Data | 361.3513 | 421.9537 | No Data | No Data | No Data | No Data | No Data | No Data | No Data | No Data | 317.594 | 317.594 | 321.7432 | 321.7432 | 328.6521 | 328.6521
2019-02-17 19:30 | No Data | No Data | No Data | No Data | 368.9789 | 424.4891 | No Data | No Data | No Data | No Data | No Data | No Data | No Data | No Data | 317.8723 | 317.8723 | 322.2706 | 322.2706 | 329.107 | 329.107
2019-02-17 20:00 | No Data | No Data | No Data | No Data | 377.0075 | 428.6833 | No Data | No Data | No Data | No Data | No Data | No Data | No Data | No Data | 319.3629 | 319.3629 | 324.0803 | 324.0803 | 332.033 | 332.033
2019-02-17 20:30 | No Data | No Data | No Data | No Data | 381.4398 | 432.2631 | No Data | No Data | No Data | No Data | No Data | No Data | No Data | No Data | 324.6145 | 324.6145 | 329.1815 | 329.1815 | 335.5157 | 335.5157
2019-02-17 21:00 | No Data | No Data | No Data | No Data | 386.6937 | 436.3995 | No Data | No Data | No Data | No Data | No Data | No Data | No Data | No Data | 327.1277 | 327.1277 | 331.9149 | 331.9149 | 340.4991 | 340.4991
2019-02-17 21:30 | No Data | No Data | No Data | No Data | 388.8523 | 438.3017 | No Data | No Data | No Data | No Data | No Data | No Data | No Data | No Data | 331.1906 | 331.1906 | 336.0229 | 336.0229 | 342.9413 | 342.9413
2019-02-17 22:00 | No Data | No Data | No Data | No Data | 398.3773 | 445.4078 | No Data | No Data | No Data | No Data | No Data | No Data | No Data | No Data | 334.1961 | 334.1961 | 338.5119 | 338.5119 | 344.2357 | 344.2357
2019-02-17 22:30 | No Data | No Data | No Data | No Data | 387.3122 | 436.4139 | No Data | No Data | No Data | No Data | No Data | No Data | No Data | No Data | 337.3073 | 337.3073 | 341.4018 | 341.4018 | 346.0782 | 346.0782
2019-02-17 23:00 | No Data | No Data | No Data | No Data | 393.6064 | 441.3608 | No Data | No Data | No Data | No Data | No Data | No Data | No Data | No Data | 339.2459 | 339.2459 | 343.5099 | 343.5099 | 347.6535 | 347.6535
2019-02-17 23:30 | No Data | No Data | No Data | No Data | 397.2338 | 444.1766 | No Data | No Data | No Data | No Data | No Data | No Data | No Data | No Data | 341.6834 | 341.6834 | 345.8977 | 345.8977 | 348.7684 | 348.7684
2019-02-18 | No Data | No Data | No Data | No Data | 397.334 | 444.0526 | No Data | No Data | No Data | No Data | No Data | No Data | No Data | No Data | 342.259 | 342.259 | 346.3304 | 346.3304 | 348.7558 | 348.7558
2019-02-18 00:30 | No Data | No Data | No Data | No Data | 401.3298 | 446.7092 | No Data | No Data | No Data | No Data | No Data | No Data | No Data | No Data | 346.1044 | 346.1044 | 350.112 | 350.112 | 347.178 | 347.178
2019-02-18 01:00 | No Data | No Data | No Data | No Data | 402.7803 | 448.4147 | No Data | No Data | No Data | No Data | No Data | No Data | No Data | No Data | 349.2244 | 349.2244 | 353.493 | 353.493 | 353.7854 | 353.7854
2019-02-18 01:30 | No Data | No Data | No Data | No Data | 403.0421 | 448.9806 | No Data | No Data | No Data | No Data | No Data | No Data | No Data | No Data | 348.8677 | 348.8677 | 353.0248 | 353.0248 | 354.1888 | 354.1888
2019-02-18 02:00 | No Data | No Data | No Data | No Data | 403.4275 | 448.9532 | No Data | No Data | No Data | No Data | No Data | No Data | No Data | No Data | 347.7359 | 347.7359 | 351.8723 | 351.8723 | 353.7451 | 353.7451
2019-02-18 02:30 | No Data | No Data | No Data | No Data | 403.2654 | 448.8637 | No Data | No Data | No Data | No Data | No Data | No Data | No Data | No Data | 347.168 | 347.168 | 351.3236 | 351.3236 | 354.5902 | 354.5902
2019-02-18 03:00 | No Data | No Data | No Data | No Data | 402.9968 | 448.5647 | No Data | No Data | No Data | No Data | No Data | No Data | No Data | No Data | 346.5225 | 346.5225 | 350.9368 | 350.9368 | 356.3943 | 356.3943
2019-02-18 03:30 | No Data | No Data | No Data | No Data | 402.7636 | 448.9467 | No Data | No Data | No Data | No Data | No Data | No Data | No Data | No Data | 344.0454 | 344.0454 | 348.2346 | 348.2346 | 356.7724 | 356.7724
2019-02-18 04:00 | No Data | No Data | No Data | No Data | 405.5284 | 451.0185 | No Data | No Data | No Data | No Data | No Data | No Data | No Data | No Data | 339.7053 | 339.7053 | 343.9172 | 343.9172 | 357.0475 | 357.0475
2019-02-18 04:30 | No Data | No Data | No Data | No Data | 408.7103 | 453.834 | No Data | No Data | No Data | No Data | No Data | No Data | No Data | No Data | 341.5108 | 341.5108 | 345.5551 | 345.5551 | 357.8502 | 357.8502
2019-02-18 05:00 | No Data | No Data | No Data | No Data | 406.9575 | 452.2911 | No Data | No Data | No Data | No Data | No Data | No Data | No Data | No Data | 343.1132 | 343.1132 | 347.2897 | 347.2897 | 359.0853 | 359.0853
2019-02-18 05:30 | No Data | No Data | No Data | No Data | 410.5543 | 454.7309 | No Data | No Data | No Data | No Data | No Data | No Data | No Data | No Data | 343.664 | 343.664 | 347.1315 | 347.1315 | 358.2931 | 358.2931
2019-02-18 06:00 | No Data | No Data | No Data | No Data | 412.2684 | 455.7647 | No Data | No Data | No Data | No Data | No Data | No Data | No Data | No Data | 345.055 | 345.055 | 348.729 | 348.729 | 358.0524 | 358.0524
2019-02-18 06:30 | No Data | No Data | No Data | No Data | 411.0607 | 454.0904 | No Data | No Data | No Data | No Data | No Data | No Data | No Data | No Data | 345.3973 | 345.3973 | 348.8931 | 348.8931 | 357.6787 | 357.6787
2019-02-18 07:00 | No Data | No Data | No Data | No Data | 409.6161 | 454.5605 | No Data | No Data | No Data | No Data | No Data | No Data | No Data | No Data | 347.8832 | 347.8832 | 351.5649 | 351.5649 | 356.5574 | 356.5574
2019-02-18 07:30 | No Data | No Data | No Data | No Data | 406.3522 | 454.9677 | No Data | No Data | No Data | No Data | No Data | No Data | No Data | No Data | 349.5827 | 349.5827 | 353.776 | 353.776 | 355.7465 | 355.7465
2019-02-18 08:00 | No Data | No Data | No Data | No Data | 400.0457 | 453.557 | No Data | No Data | No Data | No Data | No Data | No Data | No Data | No Data | 348.5969 | 348.5969 | 352.5275 | 352.5275 | 353.0108 | 353.0108
2019-02-18 08:30 | No Data | No Data | No Data | No Data | 398.9211 | 456.4262 | No Data | No Data | No Data | No Data | No Data | No Data | No Data | No Data | 343.3216 | 343.3216 | 346.3392 | 346.3392 | 348.376 | 348.376
2019-02-18 09:00 | No Data | No Data | No Data | No Data | 390.4613 | 452.6984 | No Data | No Data | No Data | No Data | No Data | No Data | No Data | No Data | 339.9381 | 339.9381 | 343.2308 | 343.2308 | 344.9271 | 344.9271
2019-02-18 09:30 | No Data | No Data | No Data | No Data | 383.7162 | 450.7766 | No Data | No Data | No Data | No Data | No Data | No Data | No Data | No Data | 336.8312 | 336.8312 | 340.2464 | 340.2464 | 342.2508 | 342.2508
2019-02-18 10:00 | No Data | No Data | No Data | No Data | 378.9637 | 449.826 | No Data | No Data | No Data | No Data | No Data | No Data | No Data | No Data | 332.8305 | 332.8305 | 335.9832 | 335.9832 | 339.3306 | 339.3306
2019-02-18 10:30 | No Data | No Data | No Data | No Data | 370.9198 | 445.4264 | No Data | No Data | No Data | No Data | No Data | No Data | No Data | No Data | 331.91 | 331.91 | 335.2427 | 335.2427 | 337.1263 | 337.1263
2019-02-18 11:00 | No Data | No Data | No Data | No Data | 371.2259 | 449.1176 | No Data | No Data | No Data | No Data | No Data | No Data | No Data | No Data | 331.1619 | 331.1619 | 334.521 | 334.521 | 336.5413 | 336.5413
2019-02-18 11:30 | No Data | No Data | No Data | No Data | 364.7409 | 446.0293 | No Data | No Data | No Data | No Data | No Data | No Data | No Data | No Data | 313.5877 | 327.3799 | 316.8383 | 330.7736 | 333.3766 | 333.3766
2019-02-18 12:00 | No Data | No Data | No Data | No Data | 359.5268 | 443.6657 | No Data | No Data | No Data | No Data | No Data | No Data | No Data | No Data | 293.6252 | 323.5997 | 296.5366 | 326.4052 | 335.2564 | 335.2564
2019-02-18 12:30 | No Data | No Data | No Data | No Data | 353.1233 | 435.999 | No Data | No Data | No Data | No Data | No Data | No Data | No Data | No Data | 286.1692 | 315.3194 | 289.0808 | 317.9237 | 338.0972 | 338.0972
2019-02-18 13:00 | No Data | No Data | No Data | No Data | 348.8347 | 430.8562 | No Data | No Data | No Data | No Data | No Data | No Data | No Data | No Data | 274.0378 | 301.854 | 276.4523 | 303.593 | 340.2056 | 340.2056
2019-02-18 13:30 | No Data | No Data | No Data | No Data | 346.377 | 427.738 | No Data | No Data | No Data | No Data | No Data | No Data | No Data | No Data | 270.3885 | 297.4814 | 272.7145 | 298.3681 | 335.9896 | 335.9896
2019-02-18 14:00 | No Data | No Data | No Data | No Data | 343.4467 | 424.2931 | No Data | No Data | No Data | No Data | No Data | No Data | No Data | No Data | 298.672 | 326.3175 | 301.7897 | 329.7238 | 338.9375 | 338.9375
2019-02-18 14:30 | No Data | No Data | No Data | No Data | 342.3237 | 422.918 | No Data | No Data | No Data | No Data | No Data | No Data | No Data | No Data | 301.56 | 326.0139 | 304.7473 | 329.4596 | 336.3556 | 336.3556
2019-02-18 15:00 | No Data | No Data | No Data | No Data | 343.7389 | 424.6674 | No Data | No Data | No Data | No Data | No Data | No Data | No Data | No Data | 320.2605 | 329.2524 | 323.3689 | 332.4096 | 333.7474 | 333.7474
2019-02-18 15:30 | No Data | No Data | No Data | No Data | 340.3947 | 420.3901 | No Data | No Data | No Data | No Data | No Data | No Data | No Data | No Data | 319.9528 | 328.4775 | 322.9851 | 331.5907 | 330.8064 | 330.8064
2019-02-18 16:00 | No Data | No Data | No Data | No Data | 356.772 | 434.1884 | No Data | No Data | No Data | No Data | No Data | No Data | No Data | No Data | 324.8847 | 328.7309 | 327.7193 | 331.6269 | 329.9377 | 329.9377
2019-02-18 16:30 | No Data | No Data | No Data | No Data | 350.3608 | 427.4625 | No Data | No Data | No Data | No Data | No Data | No Data | No Data | No Data | 336.1522 | 336.1522 | 339.2907 | 339.2907 | 331.6853 | 331.6853
2019-02-18 17:00 | No Data | No Data | No Data | No Data | 354.8484 | 427.2725 | No Data | No Data | No Data | No Data | No Data | No Data | No Data | No Data | 336.2828 | 336.2828 | 339.3631 | 339.3631 | 331.0018 | 331.0018
2019-02-18 17:30 | No Data | No Data | No Data | No Data | 362.8434 | 430.9611 | No Data | No Data | No Data | No Data | No Data | No Data | No Data | No Data | 335.1913 | 335.1913 | 338.9982 | 338.9982 | 335.0717 | 335.0717
2019-02-18 18:00 | No Data | No Data | No Data | No Data | 370.3384 | 434.7653 | No Data | No Data | No Data | No Data | No Data | No Data | No Data | No Data | 333.8936 | 333.8936 | 337.9262 | 337.9262 | 338.2057 | 338.2057
2019-02-18 18:30 | No Data | No Data | No Data | No Data | 385.2228 | 443.2649 | No Data | No Data | No Data | No Data | No Data | No Data | No Data | No Data | 333.5637 | 333.5637 | 336.6797 | 336.6797 | 336.3998 | 336.3998
2019-02-18 19:00 | No Data | No Data | No Data | No Data | 393.4956 | 446.5258 | No Data | No Data | No Data | No Data | No Data | No Data | No Data | No Data | 333.3804 | 333.3804 | 336.7164 | 336.7164 | 337.063 | 337.063
2019-02-18 19:30 | No Data | No Data | No Data | No Data | 399.4341 | 447.3103 | No Data | No Data | No Data | No Data | No Data | No Data | No Data | No Data | 334.6368 | 334.6368 | 337.9868 | 337.9868 | 337.675 | 337.675
2019-02-18 20:00 | No Data | No Data | No Data | No Data | 408.8871 | 452.4102 | No Data | No Data | No Data | No Data | No Data | No Data | No Data | No Data | 337.4994 | 337.4994 | 340.9145 | 340.9145 | 340.9336 | 340.9336
2019-02-18 20:30 | No Data | No Data | No Data | No Data | 411.1353 | 454.1307 | No Data | No Data | No Data | No Data | No Data | No Data | No Data | No Data | 339.7977 | 339.7977 | 343.4724 | 343.4724 | 342.7366 | 342.7366
2019-02-18 21:00 | No Data | No Data | No Data | No Data | 417.6865 | 460.2702 | No Data | No Data | No Data | No Data | No Data | No Data | No Data | No Data | 341.3969 | 341.3969 | 345.2658 | 345.2658 | 345.9376 | 345.9376
2019-02-18 21:30 | No Data | No Data | No Data | No Data | 419.3412 | 461.3914 | No Data | No Data | No Data | No Data | No Data | No Data | No Data | No Data | 344.2923 | 344.2923 | 348.2671 | 348.2671 | 351.081 | 351.081
2019-02-18 22:00 | No Data | No Data | No Data | No Data | 421.9769 | 463.7604 | No Data | No Data | No Data | No Data | No Data | No Data | No Data | No Data | 347.2706 | 347.2706 | 351.2744 | 351.2744 | 355.0415 | 355.0415
2019-02-18 22:30 | No Data | No Data | No Data | No Data | 424.5637 | 465.6374 | No Data | No Data | No Data | No Data | No Data | No Data | No Data | No Data | 348.5974 | 348.5974 | 352.6567 | 352.6567 | 355.9883 | 355.9883
2019-02-18 23:00 | No Data | No Data | No Data | No Data | 427.1291 | 467.3112 | No Data | No Data | No Data | No Data | No Data | No Data | No Data | No Data | 350.887 | 350.887 | 355.1153 | 355.1153 | 359.6915 | 359.6915
2019-02-18 23:30 | No Data | No Data | No Data | No Data | 428.543 | 468.549 | No Data | No Data | No Data | No Data | No Data | No Data | No Data | No Data | 353.1453 | 353.1453 | 357.2214 | 357.2214 | 361.3612 | 361.3612
2019-02-19 | No Data | No Data | No Data | No Data | 428.4409 | 468.399 | No Data | No Data | No Data | No Data | No Data | No Data | No Data | No Data | 354.6365 | 354.6365 | 358.6904 | 358.6904 | 362.8945 | 362.8945
2019-02-19 00:30 | No Data | No Data | No Data | No Data | 427.0325 | 467.0742 | No Data | No Data | No Data | No Data | No Data | No Data | No Data | No Data | 356.232 | 356.232 | 360.3473 | 360.3473 | 363.7613 | 363.7613
2019-02-19 01:00 | No Data | No Data | No Data | No Data | 429.6933 | 469.4232 | No Data | No Data | No Data | No Data | No Data | No Data | No Data | No Data | 357.6692 | 357.6692 | 362.0373 | 362.0373 | 366.2763 | 366.2763
2019-02-19 01:30 | No Data | No Data | No Data | No Data | 430.3082 | 470.3249 | No Data | No Data | No Data | No Data | No Data | No Data | No Data | No Data | 360.1279 | 360.1279 | 364.711 | 364.711 | 369.5847 | 369.5847
2019-02-19 02:00 | No Data | No Data | No Data | No Data | 432.0128 | 471.6897 | No Data | No Data | No Data | No Data | No Data | No Data | No Data | No Data | 362.0059 | 362.0059 | 366.6211 | 366.6211 | 372.4286 | 372.4286
2019-02-19 02:30 | No Data | No Data | No Data | No Data | 433.8012 | 473.0363 | No Data | No Data | No Data | No Data | No Data | No Data | No Data | No Data | 363.2475 | 363.2475 | 367.7826 | 367.7826 | 373.1036 | 373.1036
2019-02-19 03:00 | No Data | No Data | No Data | No Data | 434.6605 | 473.7856 | No Data | No Data | No Data | No Data | No Data | No Data | No Data | No Data | 364.7753 | 364.7753 | 369.3704 | 369.3704 | 373.799 | 373.799
2019-02-19 03:30 | No Data | No Data | No Data | No Data | 434.6505 | 473.8122 | No Data | No Data | No Data | No Data | No Data | No Data | No Data | No Data | 365.9798 | 365.9798 | 370.3462 | 370.3462 | 376.2325 | 376.2325
2019-02-19 04:00 | No Data | No Data | No Data | No Data | 436.2916 | 475.1779 | No Data | No Data | No Data | No Data | No Data | No Data | No Data | No Data | 366.7957 | 366.7957 | 371.1695 | 371.1695 | 376.8443 | 376.8443
2019-02-19 04:30 | No Data | No Data | No Data | No Data | 433.7797 | 473.088 | No Data | No Data | No Data | No Data | No Data | No Data | No Data | No Data | 367.2304 | 367.2304 | 371.8936 | 371.8936 | 377.4623 | 377.4623
2019-02-19 05:00 | No Data | No Data | No Data | No Data | 432.4477 | 471.8611 | No Data | No Data | No Data | No Data | No Data | No Data | No Data | No Data | 365.0265 | 365.0265 | 371.1533 | 371.1533 | 376.6265 | 376.6265
2019-02-19 05:30 | No Data | No Data | No Data | No Data | 431.5299 | 471.1484 | No Data | No Data | No Data | No Data | No Data | No Data | No Data | No Data | 365.7738 | 365.7738 | 371.631 | 371.631 | 377.7192 | 377.7192
2019-02-19 06:00 | No Data | No Data | No Data | No Data | 431.2749 | 470.6569 | No Data | No Data | No Data | No Data | No Data | No Data | No Data | No Data | 364.5173 | 364.5173 | 371.3148 | 371.3148 | 378.5306 | 378.5306
2019-02-19 06:30 | No Data | No Data | No Data | No Data | 430.8543 | 469.1196 | No Data | No Data | No Data | No Data | No Data | No Data | No Data | No Data | 363.4796 | 363.4796 | 369.9609 | 369.9609 | 377.274 | 377.274
2019-02-19 07:00 | No Data | No Data | No Data | No Data | 427.0754 | 467.0793 | No Data | No Data | No Data | No Data | No Data | No Data | No Data | No Data | 363.1275 | 363.1275 | 369.7986 | 369.7986 | 375.9346 | 375.9346
2019-02-19 07:30 | No Data | No Data | No Data | No Data | 424.053 | 468.0098 | No Data | No Data | No Data | No Data | No Data | No Data | No Data | No Data | 363.195 | 363.195 | 370.1006 | 370.1006 | 375.9824 | 375.9824
2019-02-19 08:00 | No Data | No Data | No Data | No Data | 417.2895 | 465.2957 | No Data | No Data | No Data | No Data | No Data | No Data | No Data | No Data | 365.4991 | 365.4991 | 371.3806 | 371.3806 | 374.1932 | 374.1932
2019-02-19 08:30 | No Data | No Data | No Data | No Data | 410.4904 | 464.3299 | No Data | No Data | No Data | No Data | No Data | No Data | No Data | No Data | 364.2388 | 364.2388 | 370.5 | 370.5 | 373.0554 | 373.0554
2019-02-19 09:00 | No Data | No Data | No Data | No Data | 408.9803 | 466.538 | No Data | No Data | No Data | No Data | No Data | No Data | No Data | No Data | 362.2232 | 362.2232 | 368.4872 | 368.4872 | 370.9224 | 370.9224
2019-02-19 09:30 | No Data | No Data | No Data | No Data | 400.8022 | 462.8482 | No Data | No Data | No Data | No Data | No Data | No Data | No Data | No Data | 360.1264 | 360.1264 | 366.387 | 366.387 | 369.6197 | 369.6197
2019-02-19 10:00 | No Data | No Data | No Data | No Data | 393.129 | 459.5167 | No Data | No Data | No Data | No Data | No Data | No Data | No Data | No Data | 358.3844 | 358.3844 | 364.2153 | 364.2153 | 367.1433 | 367.1433
2019-02-19 10:30 | No Data | No Data | No Data | No Data | 390.1715 | 459.9339 | No Data | No Data | No Data | No Data | No Data | No Data | No Data | No Data | 357.021 | 357.021 | 362.8349 | 362.8349 | 366.3813 | 366.3813
2019-02-19 11:00 | No Data | No Data | No Data | No Data | 383.7386 | 456.903 | No Data | No Data | No Data | No Data | No Data | No Data | No Data | No Data | 354.7397 | 354.7397 | 360.2824 | 360.2824 | 365.3945 | 365.3945
2019-02-19 11:30 | No Data | No Data | No Data | No Data | 378.4314 | 454.7216 | No Data | No Data | No Data | No Data | No Data | No Data | No Data | No Data | 353.4126 | 353.4126 | 358.9732 | 358.9732 | 362.0036 | 362.0036
2019-02-19 12:00 | No Data | No Data | No Data | No Data | 374.1787 | 452.4223 | No Data | No Data | No Data | No Data | No Data | No Data | No Data | No Data | 351.656 | 351.656 | 356.7931 | 356.7931 | 359.5 | 359.5
2019-02-19 12:30 | No Data | No Data | No Data | No Data | 373.5824 | 453.0522 | No Data | No Data | No Data | No Data | No Data | No Data | No Data | No Data | 351.3336 | 351.3336 | 356.6196 | 356.6196 | 358.4082 | 358.4082
2019-02-19 13:00 | No Data | No Data | No Data | No Data | 367.2603 | 449.1268 | No Data | No Data | No Data | No Data | No Data | No Data | No Data | No Data | 347.7314 | 347.7314 | 353.0077 | 353.0077 | 357.0812 | 357.0812
2019-02-19 13:30 | No Data | No Data | No Data | No Data | 369.2027 | 450.6474 | No Data | No Data | No Data | No Data | No Data | No Data | No Data | No Data | 346.6136 | 346.6136 | 351.8764 | 351.8764 | 353.7344 | 353.7344
2019-02-19 14:00 | No Data | No Data | No Data | No Data | 363.4906 | 445.7893 | No Data | No Data | No Data | No Data | No Data | No Data | No Data | No Data | 344.82 | 344.82 | 349.8329 | 349.8329 | 351.3067 | 351.3067
2019-02-19 14:30 | No Data | No Data | No Data | No Data | 366.3682 | 447.3968 | No Data | No Data | No Data | No Data | No Data | No Data | No Data | No Data | 344.795 | 344.795 | 349.6895 | 349.6895 | 352.1643 | 352.1643
2019-02-19 15:00 | No Data | No Data | No Data | No Data | 369.7949 | 448.9288 | No Data | No Data | No Data | No Data | No Data | No Data | No Data | No Data | 342.443 | 342.443 | 347.303 | 347.303 | 351.1404 | 351.1404
2019-02-19 15:30 | No Data | No Data | No Data | No Data | 367.3307 | 445.8171 | No Data | No Data | No Data | No Data | No Data | No Data | No Data | No Data | 342.4953 | 342.4953 | 347.4711 | 347.4711 | 351.1808 | 351.1808
2019-02-19 16:00 | No Data | No Data | No Data | No Data | 379.071 | 451.6492 | No Data | No Data | No Data | No Data | No Data | No Data | No Data | No Data | 339.7818 | 339.7818 | 344.3047 | 344.3047 | 348.1421 | 348.1421
2019-02-19 16:30 | No Data | No Data | No Data | No Data | 374.59 | 446.0325 | No Data | No Data | No Data | No Data | No Data | No Data | No Data | No Data | 338.4024 | 338.4024 | 343.0215 | 343.0215 | 348.1106 | 348.1106
2019-02-19 17:00 | No Data | No Data | No Data | No Data | 382.9002 | 451.1377 | No Data | No Data | No Data | No Data | No Data | No Data | No Data | No Data | 338.8721 | 338.8721 | 343.5368 | 343.5368 | 348.9206 | 348.9206
2019-02-19 17:30 | No Data | No Data | No Data | No Data | 387.881 | 453.0538 | No Data | No Data | No Data | No Data | No Data | No Data | No Data | No Data | 337.7679 | 337.7679 | 342.8714 | 342.8714 | 350.0842 | 350.0842
2019-02-19 18:00 | No Data | No Data | No Data | No Data | 390.9946 | 451.5098 | No Data | No Data | No Data | No Data | No Data | No Data | No Data | No Data | 337.5087 | 337.5087 | 342.4208 | 342.4208 | 349.2738 | 349.2738
2019-02-19 18:30 | No Data | No Data | No Data | No Data | 391.1999 | 448.5939 | No Data | No Data | No Data | No Data | No Data | No Data | No Data | No Data | 337.478 | 337.478 | 342.3553 | 342.3553 | 349.4504 | 349.4504
2019-02-19 19:00 | No Data | No Data | No Data | No Data | 400.4561 | 452.6918 | No Data | No Data | No Data | No Data | No Data | No Data | No Data | No Data | 338.2701 | 338.2701 | 343.7625 | 343.7625 | 350.3588 | 350.3588
2019-02-19 19:30 | No Data | No Data | No Data | No Data | 403.8789 | 452.2976 | No Data | No Data | No Data | No Data | No Data | No Data | No Data | No Data | 339.3672 | 339.3672 | 344.8701 | 344.8701 | 351.9177 | 351.9177
2019-02-19 20:00 | No Data | No Data | No Data | No Data | 415.662 | 458.7914 | No Data | No Data | No Data | No Data | No Data | No Data | No Data | No Data | 341.4863 | 341.4863 | 347.0204 | 347.0204 | 353.5899 | 353.5899
2019-02-19 20:30 | No Data | No Data | No Data | No Data | 416.2529 | 459.0233 | No Data | No Data | No Data | No Data | No Data | No Data | No Data | No Data | 343.8769 | 343.8769 | 349.5967 | 349.5967 | 356.308 | 356.308
2019-02-19 21:00 | No Data | No Data | No Data | No Data | 419.1553 | 461.2279 | No Data | No Data | No Data | No Data | No Data | No Data | No Data | No Data | 345.8506 | 345.8506 | 351.6033 | 351.6033 | 360.2093 | 360.2093
2019-02-19 21:30 | No Data | No Data | No Data | No Data | 421.6287 | 463.1354 | No Data | No Data | No Data | No Data | No Data | No Data | No Data | No Data | 347.9043 | 347.9043 | 353.7657 | 353.7657 | 360.4812 | 360.4812
2019-02-19 22:00 | No Data | No Data | No Data | No Data | 425.1936 | 465.8543 | No Data | No Data | No Data | No Data | No Data | No Data | No Data | No Data | 349.1654 | 349.1654 | 355.0481 | 355.0481 | 365.008 | 365.008
2019-02-19 22:30 | No Data | No Data | No Data | No Data | 427.2048 | 467.0628 | No Data | No Data | No Data | No Data | No Data | No Data | No Data | No Data | 350.1772 | 350.1772 | 355.8849 | 355.8849 | 365.7135 | 365.7135
2019-02-19 23:00 | No Data | No Data | No Data | No Data | 431.8296 | 471.5277 | No Data | No Data | No Data | No Data | No Data | No Data | No Data | No Data | 350.5357 | 350.5357 | 356.6583 | 356.6583 | 366.5909 | 366.5909
2019-02-19 23:30 | No Data | No Data | No Data | No Data | 433.0565 | 472.4122 | No Data | No Data | No Data | No Data | No Data | No Data | No Data | No Data | 351.148 | 351.148 | 356.7082 | 356.7082 | 365.5303 | 365.5303
2019-02-20 | No Data | No Data | No Data | No Data | 433.9194 | 472.9405 | No Data | No Data | No Data | No Data | No Data | No Data | No Data | No Data | 352.4622 | 352.4622 | 358.0482 | 358.0482 | 370.8089 | 370.8089
2019-02-20 00:30 | No Data | No Data | No Data | No Data | 431.6079 | 470.6446 | No Data | No Data | No Data | No Data | No Data | No Data | No Data | No Data | 353.0929 | 353.0929 | 358.5848 | 358.5848 | 369.201 | 369.201
2019-02-20 01:00 | No Data | No Data | No Data | No Data | 435.3724 | 474.0407 | No Data | No Data | No Data | No Data | No Data | No Data | No Data | No Data | 354.9481 | 354.9481 | 360.6198 | 360.6198 | 369.3887 | 369.3887
2019-02-20 01:30 | No Data | No Data | No Data | No Data | 439.3643 | 477.7228 | No Data | No Data | No Data | No Data | No Data | No Data | No Data | No Data | 357.1267 | 357.1267 | 363.0227 | 363.0227 | 369.227 | 369.227
2019-02-20 02:00 | No Data | No Data | No Data | No Data | 440.5593 | 478.5222 | No Data | No Data | No Data | No Data | No Data | No Data | No Data | No Data | 358.1206 | 358.1206 | 363.9089 | 363.9089 | 372.1057 | 372.1057
2019-02-20 02:30 | No Data | No Data | No Data | No Data | 441.6631 | 479.8567 | No Data | No Data | No Data | No Data | No Data | No Data | No Data | No Data | 359.5625 | 359.5625 | 365.2881 | 365.2881 | 374.2152 | 374.2152
2019-02-20 03:00 | No Data | No Data | No Data | No Data | 442.3883 | 480.5072 | No Data | No Data | No Data | No Data | No Data | No Data | No Data | No Data | 360.7767 | 360.7767 | 366.6111 | 366.6111 | 376.0796 | 376.0796
2019-02-20 03:30 | No Data | No Data | No Data | No Data | 442.5562 | 480.7541 | No Data | No Data | No Data | No Data | No Data | No Data | No Data | No Data | 361.7971 | 361.7971 | 367.7898 | 367.7898 | 376.5104 | 376.5104
2019-02-20 04:00 | No Data | No Data | No Data | No Data | 441.714 | 479.9482 | No Data | No Data | No Data | No Data | No Data | No Data | No Data | No Data | 363.0383 | 363.0383 | 369.1304 | 369.1304 | 377.6872 | 377.6872
2019-02-20 04:30 | No Data | No Data | No Data | No Data | 438.2494 | 476.8034 | No Data | No Data | No Data | No Data | No Data | No Data | No Data | No Data | 363.5871 | 363.5871 | 369.3455 | 369.3455 | 378.5614 | 378.5614
2019-02-20 05:00 | No Data | No Data | No Data | No Data | 438.84 | 477.4366 | No Data | No Data | No Data | No Data | No Data | No Data | No Data | No Data | 364.9046 | 364.9046 | 370.7856 | 370.7856 | 379.6738 | 379.6738
2019-02-20 05:30 | No Data | No Data | No Data | No Data | 439.7245 | 478.5563 | No Data | No Data | No Data | No Data | No Data | No Data | No Data | No Data | 365.9758 | 365.9758 | 372.035 | 372.035 | 379.318 | 379.318
2019-02-20 06:00 | No Data | No Data | No Data | No Data | 436.2639 | 475.1864 | No Data | No Data | No Data | No Data | No Data | No Data | No Data | No Data | 366.1152 | 366.1152 | 371.9022 | 371.9022 | 378.1884 | 378.1884
2019-02-20 06:30 | No Data | No Data | No Data | No Data | 435.9062 | 474.8073 | No Data | No Data | No Data | No Data | No Data | No Data | No Data | No Data | 366.5759 | 366.5759 | 372.049 | 372.049 | 377.7631 | 377.7631
2019-02-20 07:00 | No Data | No Data | No Data | No Data | 431.8573 | 472.1021 | No Data | No Data | No Data | No Data | No Data | No Data | No Data | No Data | 367.0753 | 367.0753 | 372.477 | 372.477 | 377.3896 | 377.3896
2019-02-20 07:30 | No Data | No Data | No Data | No Data | 425.5445 | 470.0056 | No Data | No Data | No Data | No Data | No Data | No Data | No Data | No Data | 366.8021 | 366.8021 | 372.0295 | 372.0295 | 375.6299 | 375.6299
2019-02-20 08:00 | No Data | No Data | No Data | No Data | 416.5281 | 465.5674 | No Data | No Data | No Data | No Data | No Data | No Data | No Data | No Data | 366.5101 | 366.5101 | 371.7866 | 371.7866 | 373.834 | 373.834
2019-02-20 08:30 | No Data | No Data | No Data | No Data | 413.675 | 467.0732 | No Data | No Data | No Data | No Data | No Data | No Data | No Data | No Data | 364.8449 | 364.8449 | 370.2452 | 370.2452 | 372.9319 | 372.9319
2019-02-20 09:00 | No Data | No Data | No Data | No Data | 403.9196 | 462.861 | No Data | No Data | No Data | No Data | No Data | No Data | No Data | No Data | 362.5974 | 362.5974 | 367.6841 | 367.6841 | 368.324 | 368.324
2019-02-20 09:30 | No Data | No Data | No Data | No Data | 399.1992 | 462.2411 | No Data | No Data | No Data | No Data | No Data | No Data | No Data | No Data | 358.807 | 358.807 | 364.2837 | 364.2837 | 364.8078 | 364.8078
2019-02-20 10:00 | No Data | No Data | No Data | No Data | 389.2447 | 456.9442 | No Data | No Data | No Data | No Data | No Data | No Data | No Data | No Data | 357.4117 | 357.4117 | 362.7097 | 362.7097 | 363.4706 | 363.4706
2019-02-20 10:30 | No Data | No Data | No Data | No Data | 384.4017 | 455.5766 | No Data | No Data | No Data | No Data | No Data | No Data | No Data | No Data | 355.7358 | 355.7358 | 361.053 | 361.053 | 358.8245 | 358.8245
2019-02-20 11:00 | No Data | No Data | No Data | No Data | 378.9829 | 453.2121 | No Data | No Data | No Data | No Data | No Data | No Data | No Data | No Data | 353.5317 | 353.5317 | 358.6962 | 358.6962 | 361.5479 | 361.5479
2019-02-20 11:30 | No Data | No Data | No Data | No Data | 375.7389 | 452.3168 | No Data | No Data | No Data | No Data | No Data | No Data | No Data | No Data | 352.6011 | 352.6011 | 357.7446 | 357.7446 | 360.4575 | 360.4575
2019-02-20 12:00 | No Data | No Data | No Data | No Data | 372.0039 | 450.9424 | No Data | No Data | No Data | No Data | No Data | No Data | No Data | No Data | 351.4466 | 351.4466 | 356.495 | 356.495 | 359.4201 | 359.4201
2019-02-20 12:30 | No Data | No Data | No Data | No Data | 365.2732 | 447.0087 | No Data | No Data | No Data | No Data | No Data | No Data | No Data | No Data | 348.7056 | 348.7056 | 353.7911 | 353.7911 | 356.4467 | 356.4467
2019-02-20 13:00 | No Data | No Data | No Data | No Data | 359.4347 | 442.7745 | No Data | No Data | No Data | No Data | No Data | No Data | No Data | No Data | 348.1742 | 348.1742 | 353.018 | 353.018 | 355.2212 | 355.2212
2019-02-20 13:30 | No Data | No Data | No Data | No Data | 354.6473 | 438.1502 | No Data | No Data | No Data | No Data | No Data | No Data | No Data | No Data | 347.5236 | 347.5236 | 352.3236 | 352.3236 | 350.8693 | 350.8693
2019-02-20 14:00 | No Data | No Data | No Data | No Data | 355.1185 | 438.7459 | No Data | No Data | No Data | No Data | No Data | No Data | No Data | No Data | 345.699 | 345.699 | 350.3598 | 350.3598 | 350.6243 | 350.6243
2019-02-20 14:30 | No Data | No Data | No Data | No Data | 359.563 | 441.9883 | No Data | No Data | No Data | No Data | No Data | No Data | No Data | No Data | 344.1843 | 344.1843 | 348.8607 | 348.8607 | 348.7818 | 348.7818
2019-02-20 15:00 | No Data | No Data | No Data | No Data | 357.8127 | 439.2206 | No Data | No Data | No Data | No Data | No Data | No Data | No Data | No Data | 341.9099 | 341.9099 | 346.2953 | 346.2953 | 348.474 | 348.474
2019-02-20 15:30 | No Data | No Data | No Data | No Data | 358.0073 | 437.306 | No Data | No Data | No Data | No Data | No Data | No Data | No Data | No Data | 339.2237 | 339.2237 | 343.5742 | 343.5742 | 345.4772 | 345.4772
2019-02-20 16:00 | No Data | No Data | No Data | No Data | 356.8464 | 434.1823 | No Data | No Data | No Data | No Data | No Data | No Data | No Data | No Data | 339.2237 | 339.2237 | 343.9117 | 343.9117 | 345.8619 | 345.8619
2019-02-20 16:30 | No Data | No Data | No Data | No Data | 361.491 | 435.3316 | No Data | No Data | No Data | No Data | No Data | No Data | No Data | No Data | 339.1763 | 339.1763 | 343.7527 | 343.7527 | 345.2389 | 345.2389
2019-02-20 17:00 | No Data | No Data | No Data | No Data | 368.4078 | 439.1003 | No Data | No Data | No Data | No Data | No Data | No Data | No Data | No Data | 337.209 | 337.209 | 341.9463 | 341.9463 | 345.3704 | 345.3704
2019-02-20 17:30 | No Data | No Data | No Data | No Data | 371.2197 | 438.7218 | No Data | No Data | No Data | No Data | No Data | No Data | No Data | No Data | 338.2035 | 338.2035 | 342.8226 | 342.8226 | 345.3784 | 345.3784
2019-02-20 18:00 | No Data | No Data | No Data | No Data | 380.5329 | 443.4387 | No Data | No Data | No Data | No Data | No Data | No Data | No Data | No Data | 339.7764 | 339.7764 | 344.3946 | 344.3946 | 346.3373 | 346.3373
2019-02-20 18:30 | No Data | No Data | No Data | No Data | 386.2097 | 445.3123 | No Data | No Data | No Data | No Data | No Data | No Data | No Data | No Data | 337.5986 | 337.5986 | 342.5414 | 342.5414 | 346.4991 | 346.4991
2019-02-20 19:00 | No Data | No Data | No Data | No Data | 393.5168 | 448.2816 | No Data | No Data | No Data | No Data | No Data | No Data | No Data | No Data | 337.4137 | 337.4137 | 342.7085 | 342.7085 | 347.0844 | 347.0844
2019-02-20 19:30 | No Data | No Data | No Data | No Data | 398.444 | 447.7703 | No Data | No Data | No Data | No Data | No Data | No Data | No Data | No Data | 337.3586 | 337.3586 | 342.6969 | 342.6969 | 348.0039 | 348.0039
2019-02-20 20:00 | No Data | No Data | No Data | No Data | 407.1723 | 452.4398 | No Data | No Data | No Data | No Data | No Data | No Data | No Data | No Data | 338.4207 | 338.4207 | 343.7401 | 343.7401 | 349.3156 | 349.3156
2019-02-20 20:30 | No Data | No Data | No Data | No Data | 410.0286 | 454.4107 | No Data | No Data | No Data | No Data | No Data | No Data | No Data | No Data | 339.3024 | 339.3024 | 344.684 | 344.684 | 352.7917 | 352.7917
2019-02-20 21:00 | No Data | No Data | No Data | No Data | 411.9709 | 455.6929 | No Data | No Data | No Data | No Data | No Data | No Data | No Data | No Data | 341.6425 | 341.6425 | 347.0179 | 347.0179 | 354.1268 | 354.1268
2019-02-20 21:30 | No Data | No Data | No Data | No Data | 416.2485 | 459.144 | No Data | No Data | No Data | No Data | No Data | No Data | No Data | No Data | 342.9796 | 342.9796 | 348.5782 | 348.5782 | 355.8425 | 355.8425
2019-02-20 22:00 | No Data | No Data | No Data | No Data | 420.9431 | 463.1951 | No Data | No Data | No Data | No Data | No Data | No Data | No Data | No Data | 344.5509 | 344.5509 | 350.2605 | 350.2605 | 359.6915 | 359.6915
2019-02-20 22:30 | No Data | No Data | No Data | No Data | 423.7925 | 465.3106 | No Data | No Data | No Data | No Data | No Data | No Data | No Data | No Data | 344.9983 | 344.9983 | 350.2417 | 350.2417 | 356.7975 | 356.7975
2019-02-20 23:00 | No Data | No Data | No Data | No Data | 427.6158 | 468.9847 | No Data | No Data | No Data | No Data | No Data | No Data | No Data | No Data | 346.1848 | 346.1848 | 351.8141 | 351.8141 | 359.2273 | 359.2273
2019-02-20 23:30 | No Data | No Data | No Data | No Data | 428.8857 | 469.5843 | No Data | No Data | No Data | No Data | No Data | No Data | No Data | No Data | 347.2266 | 347.2266 | 352.6844 | 352.6844 | 359.304 | 359.304
2019-02-21 | No Data | No Data | No Data | No Data | 431.364 | 471.4019 | No Data | No Data | No Data | No Data | No Data | No Data | No Data | No Data | 349.0904 | 349.0904 | 354.2661 | 354.2661 | 360.0426 | 360.0426
2019-02-21 00:30 | No Data | No Data | No Data | No Data | 432.3663 | 472.2284 | No Data | No Data | No Data | No Data | No Data | No Data | No Data | No Data | 349.9051 | 349.9051 | 355.1032 | 355.1032 | 360.2254 | 360.2254
2019-02-21 01:00 | No Data | No Data | No Data | No Data | 437.5277 | 477.1757 | No Data | No Data | No Data | No Data | No Data | No Data | No Data | No Data | 352.1252 | 352.1252 | 358.0068 | 358.0068 | 364.2913 | 364.2913
2019-02-21 01:30 | No Data | No Data | No Data | No Data | 434.3703 | 474.073 | No Data | No Data | No Data | No Data | No Data | No Data | No Data | No Data | 353.595 | 353.595 | 359.3518 | 359.3518 | 366.0491 | 366.0491
2019-02-21 02:00 | No Data | No Data | No Data | No Data | 436.5826 | 476.2208 | No Data | No Data | No Data | No Data | No Data | No Data | No Data | No Data | 354.7978 | 354.7978 | 360.3232 | 360.3232 | 367.4648 | 367.4648
2019-02-21 02:30 | No Data | No Data | No Data | No Data | 438.1277 | 477.565 | No Data | No Data | No Data | No Data | No Data | No Data | No Data | No Data | 355.9811 | 355.9811 | 361.6429 | 361.6429 | 369.0991 | 369.0991
2019-02-21 03:00 | No Data | No Data | No Data | No Data | 440.1675 | 479.3365 | No Data | No Data | No Data | No Data | No Data | No Data | No Data | No Data | 357.3069 | 357.3069 | 363.1088 | 363.1088 | 370.8237 | 370.8237
2019-02-21 03:30 | No Data | No Data | No Data | No Data | 441.6819 | 480.538 | No Data | No Data | No Data | No Data | No Data | No Data | No Data | No Data | 358.1061 | 358.1061 | 363.9586 | 363.9586 | 372.0585 | 372.0585
2019-02-21 04:00 | No Data | No Data | No Data | No Data | 443.0891 | 482.0318 | No Data | No Data | No Data | No Data | No Data | No Data | No Data | No Data | 359.6801 | 359.6801 | 365.514 | 365.514 | 372.7352 | 372.7352
2019-02-21 04:30 | No Data | No Data | No Data | No Data | 440.7587 | 479.9428 | No Data | No Data | No Data | No Data | No Data | No Data | No Data | No Data | 360.7847 | 360.7847 | 366.555 | 366.555 | 373.9773 | 373.9773
2019-02-21 05:00 | No Data | No Data | No Data | No Data | 439.467 | 478.7984 | No Data | No Data | No Data | No Data | No Data | No Data | No Data | No Data | 361.749 | 361.749 | 367.576 | 367.576 | 374.0502 | 374.0502
2019-02-21 05:30 | No Data | No Data | No Data | No Data | 438.9604 | 477.9846 | No Data | No Data | No Data | No Data | No Data | No Data | No Data | No Data | 360.9888 | 360.9888 | 367.3928 | 367.3928 | 375.0585 | 375.0585
2019-02-21 06:00 | No Data | No Data | No Data | No Data | 436.4865 | 475.4393 | No Data | No Data | No Data | No Data | No Data | No Data | No Data | No Data | 361.4793 | 361.4793 | 367.6599 | 367.6599 | 373.8636 | 373.8636
2019-02-21 06:30 | No Data | No Data | No Data | No Data | 433.032 | 471.8246 | No Data | No Data | No Data | No Data | No Data | No Data | No Data | No Data | 361.4214 | 361.4214 | 367.37 | 367.37 | 372.1502 | 372.1502
2019-02-21 07:00 | No Data | No Data | No Data | No Data | 429.8766 | 470.5554 | No Data | No Data | No Data | No Data | No Data | No Data | No Data | No Data | 361.8238 | 361.8238 | 367.7594 | 367.7594 | 372.244 | 372.244
2019-02-21 07:30 | No Data | No Data | No Data | No Data | 427.3995 | 472.7052 | No Data | No Data | No Data | No Data | No Data | No Data | No Data | No Data | 365.4508 | 365.4508 | 370.3773 | 370.3773 | 373.1182 | 373.1182
2019-02-21 08:00 | No Data | No Data | No Data | No Data | 420.9467 | 470.6871 | No Data | No Data | No Data | No Data | No Data | No Data | No Data | No Data | 364.9449 | 364.9449 | 369.8591 | 369.8591 | 371.4679 | 371.4679
2019-02-21 08:30 | No Data | No Data | No Data | No Data | 412.6653 | 466.8401 | No Data | No Data | No Data | No Data | No Data | No Data | No Data | No Data | 363.7554 | 363.7554 | 368.6818 | 368.6818 | 369.3373 | 369.3373
2019-02-21 09:00 | No Data | No Data | No Data | No Data | 404.8505 | 463.7438 | No Data | No Data | No Data | No Data | No Data | No Data | No Data | No Data | 361.8992 | 361.8992 | 367.0026 | 367.0026 | 366.7786 | 366.7786
2019-02-21 09:30 | No Data | No Data | No Data | No Data | 398.4727 | 461.8416 | No Data | No Data | No Data | No Data | No Data | No Data | No Data | No Data | 360.0806 | 360.0806 | 364.5043 | 364.5043 | 366.492 | 366.492
2019-02-21 10:00 | No Data | No Data | No Data | No Data | 394.9087 | 462.0705 | No Data | No Data | No Data | No Data | No Data | No Data | No Data | No Data | 357.7445 | 357.7445 | 362.7466 | 362.7466 | 361.6577 | 361.6577
2019-02-21 10:30 | No Data | No Data | No Data | No Data | 388.4136 | 459.611 | No Data | No Data | No Data | No Data | No Data | No Data | No Data | No Data | 355.3314 | 355.3314 | 360.7354 | 360.7354 | 360.521 | 360.521
2019-02-21 11:00 | No Data | No Data | No Data | No Data | 384.2459 | 458.4227 | No Data | No Data | No Data | No Data | No Data | No Data | No Data | No Data | 353.3805 | 353.3805 | 358.485 | 358.485 | 359.1248 | 359.1248
2019-02-21 11:30 | No Data | No Data | No Data | No Data | 380.0188 | 457.1205 | No Data | No Data | No Data | No Data | No Data | No Data | No Data | No Data | 351.704 | 351.704 | 356.8236 | 356.8236 | 355.9384 | 355.9384
2019-02-21 12:00 | No Data | No Data | No Data | No Data | 376.2451 | 455.6555 | No Data | No Data | No Data | No Data | No Data | No Data | No Data | No Data | 350.6257 | 350.6257 | 355.6938 | 355.6938 | 352.8855 | 352.8855
2019-02-21 12:30 | No Data | No Data | No Data | No Data | 371.5272 | 453.3015 | No Data | No Data | No Data | No Data | No Data | No Data | No Data | No Data | 347.7932 | 347.7932 | 352.7825 | 352.7825 | 352.6167 | 352.6167
2019-02-21 13:00 | No Data | No Data | No Data | No Data | 367.7573 | 451.618 | No Data | No Data | No Data | No Data | No Data | No Data | No Data | No Data | 346.362 | 346.362 | 351.4831 | 351.4831 | 350.3355 | 350.3355
2019-02-21 13:30 | No Data | No Data | No Data | No Data | 371.912 | 454.365 | No Data | No Data | No Data | No Data | No Data | No Data | No Data | No Data | 343.8671 | 343.8671 | 348.7606 | 348.7606 | 347.8622 | 347.8622
2019-02-21 14:00 | No Data | No Data | No Data | No Data | 367.5132 | 450.9146 | No Data | No Data | No Data | No Data | No Data | No Data | No Data | No Data | 343.6368 | 343.6368 | 347.8284 | 347.8284 | 345.5199 | 345.5199
2019-02-21 14:30 | No Data | No Data | No Data | No Data | 370.232 | 451.6138 | No Data | No Data | No Data | No Data | No Data | No Data | No Data | No Data | 341.7056 | 341.7056 | 345.727 | 345.727 | 345.4576 | 345.4576
2019-02-21 15:00 | No Data | No Data | No Data | No Data | 372.9118 | 453.1771 | No Data | No Data | No Data | No Data | No Data | No Data | No Data | No Data | 339.8069 | 339.8069 | 343.8839 | 343.8839 | 341.3154 | 341.3154
2019-02-21 15:30 | No Data | No Data | No Data | No Data | 370.6927 | 450.1794 | No Data | No Data | No Data | No Data | No Data | No Data | No Data | No Data | 338.0544 | 338.0544 | 342.0776 | 342.0776 | 340.596 | 340.596
2019-02-21 16:00 | No Data | No Data | No Data | No Data | 376.7284 | 452.5167 | No Data | No Data | No Data | No Data | No Data | No Data | No Data | No Data | 337.4247 | 337.4247 | 341.1805 | 341.1805 | 341.6591 | 341.6591
2019-02-21 16:30 | No Data | No Data | No Data | No Data | 375.176 | 448.4698 | No Data | No Data | No Data | No Data | No Data | No Data | No Data | No Data | 335.4347 | 335.4347 | 339.1691 | 339.1691 | 339.8335 | 339.8335
2019-02-21 17:00 | No Data | No Data | No Data | No Data | 385.4303 | 453.4489 | No Data | No Data | No Data | No Data | No Data | No Data | No Data | No Data | 336.2658 | 336.2658 | 340.009 | 340.009 | 340.4889 | 340.4889
2019-02-21 17:30 | No Data | No Data | No Data | No Data | 388.9806 | 453.4377 | No Data | No Data | No Data | No Data | No Data | No Data | No Data | No Data | 334.6757 | 334.6757 | 338.475 | 338.475 | 341.737 | 341.737
2019-02-21 18:00 | No Data | No Data | No Data | No Data | 392.6631 | 453.3051 | No Data | No Data | No Data | No Data | No Data | No Data | No Data | No Data | 335.1922 | 335.1922 | 339.1061 | 339.1061 | 342.4065 | 342.4065
2019-02-21 18:30 | No Data | No Data | No Data | No Data | 401.6806 | 456.968 | No Data | No Data | No Data | No Data | No Data | No Data | No Data | No Data | 335.937 | 335.937 | 339.71 | 339.71 | 343.0844 | 343.0844
2019-02-21 19:00 | No Data | No Data | No Data | No Data | 407.317 | 458.4756 | No Data | No Data | No Data | No Data | No Data | No Data | No Data | No Data | 337.2268 | 337.2268 | 341.2334 | 341.2334 | 344.775 | 344.775
2019-02-21 19:30 | No Data | No Data | No Data | No Data | 414.4861 | 461.087 | No Data | No Data | No Data | No Data | No Data | No Data | No Data | No Data | 337.4212 | 337.4212 | 341.5828 | 341.5828 | 345.0985 | 345.0985
2019-02-21 20:00 | No Data | No Data | No Data | No Data | 420.3001 | 463.1503 | No Data | No Data | No Data | No Data | No Data | No Data | No Data | No Data | 338.7384 | 338.7384 | 342.7751 | 342.7751 | 345.975 | 345.975
2019-02-21 20:30 | No Data | No Data | No Data | No Data | 420.7192 | 462.8257 | No Data | No Data | No Data | No Data | No Data | No Data | No Data | No Data | 340.9164 | 340.9164 | 344.9002 | 344.9002 | 348.1712 | 348.1712
2019-02-21 21:00 | No Data | No Data | No Data | No Data | 422.3489 | 464.0882 | No Data | No Data | No Data | No Data | No Data | No Data | No Data | No Data | 343.6488 | 343.6488 | 347.6993 | 347.6993 | 350.0428 | 350.0428
2019-02-21 21:30 | No Data | No Data | No Data | No Data | 424.2436 | 465.806 | No Data | No Data | No Data | No Data | No Data | No Data | No Data | No Data | 346.3502 | 346.3502 | 350.502 | 350.502 | 356.2549 | 356.2549
2019-02-21 22:00 | No Data | No Data | No Data | No Data | 426.5426 | 467.8078 | No Data | No Data | No Data | No Data | No Data | No Data | No Data | No Data | 348.186 | 348.186 | 352.1865 | 352.1865 | 358.1819 | 358.1819
2019-02-21 22:30 | No Data | No Data | No Data | No Data | 425.8729 | 467.1929 | No Data | No Data | No Data | No Data | No Data | No Data | No Data | No Data | 349.546 | 349.546 | 353.6939 | 353.6939 | 360.9561 | 360.9561
2019-02-21 23:00 | No Data | No Data | No Data | No Data | 422.4153 | 464.7738 | No Data | No Data | No Data | No Data | No Data | No Data | No Data | No Data | 350.2105 | 350.2105 | 354.5839 | 354.5839 | 363.0116 | 363.0116
2019-02-21 23:30 | No Data | No Data | No Data | No Data | 420.9234 | 462.9686 | No Data | No Data | No Data | No Data | No Data | No Data | No Data | No Data | 350.3755 | 350.3755 | 354.5876 | 354.5876 | 363.1658 | 363.1658
2019-02-22 | No Data | No Data | No Data | No Data | 418.8527 | 460.691 | No Data | No Data | No Data | No Data | No Data | No Data | No Data | No Data | 351.6732 | 351.6732 | 355.6559 | 355.6559 | 363.2459 | 363.2459
2019-02-22 00:30 | No Data | No Data | No Data | No Data | 415.6523 | 457.3326 | No Data | No Data | No Data | No Data | No Data | No Data | No Data | No Data | 352.7959 | 352.7959 | 356.5614 | 356.5614 | 361.8503 | 361.8503
2019-02-22 01:00 | No Data | No Data | No Data | No Data | 418.5937 | 460.4875 | No Data | No Data | No Data | No Data | No Data | No Data | No Data | No Data | 354.1506 | 354.1506 | 358.1237 | 358.1237 | 364.377 | 364.377
2019-02-22 01:30 | No Data | No Data | No Data | No Data | 419.5237 | 461.4291 | No Data | No Data | No Data | No Data | No Data | No Data | No Data | No Data | 356.0511 | 356.0511 | 360.315 | 360.315 | 365.9408 | 365.9408
2019-02-22 02:00 | No Data | No Data | No Data | No Data | 420.6014 | 462.4514 | No Data | No Data | No Data | No Data | No Data | No Data | No Data | No Data | 356.6788 | 356.6788 | 361.1069 | 361.1069 | 367.9186 | 367.9186
2019-02-22 02:30 | No Data | No Data | No Data | No Data | 423.1559 | 465.0562 | No Data | No Data | No Data | No Data | No Data | No Data | No Data | No Data | 357.8933 | 357.8933 | 362.3331 | 362.3331 | 369.4997 | 369.4997
2019-02-22 03:00 | No Data | No Data | No Data | No Data | 423.2469 | 465.0749 | No Data | No Data | No Data | No Data | No Data | No Data | No Data | No Data | 359.0971 | 359.0971 | 363.472 | 363.472 | 370.4482 | 370.4482
2019-02-22 03:30 | No Data | No Data | No Data | No Data | 423.6454 | 465.7573 | No Data | No Data | No Data | No Data | No Data | No Data | No Data | No Data | 360.3543 | 360.3543 | 364.9321 | 364.9321 | 372.6974 | 372.6974
2019-02-22 04:00 | No Data | No Data | No Data | No Data | 424.3314 | 466.226 | No Data | No Data | No Data | No Data | No Data | No Data | No Data | No Data | 360.8406 | 360.8406 | 365.224 | 365.224 | 372.7741 | 372.7741
2019-02-22 04:30 | No Data | No Data | No Data | No Data | 425.223 | 466.9621 | No Data | No Data | No Data | No Data | No Data | No Data | No Data | No Data | 361.231 | 361.231 | 365.5464 | 365.5464 | 373.1673 | 373.1673
2019-02-22 05:00 | No Data | No Data | No Data | No Data | 424.3894 | 465.8856 | No Data | No Data | No Data | No Data | No Data | No Data | No Data | No Data | 359.3594 | 359.3594 | 363.5737 | 363.5737 | 372.623 | 372.623
2019-02-22 05:30 | No Data | No Data | No Data | No Data | 422.7071 | 464.5629 | No Data | No Data | No Data | No Data | No Data | No Data | No Data | No Data | 361.1687 | 361.1687 | 365.4042 | 365.4042 | 372.5648 | 372.5648
2019-02-22 06:00 | No Data | No Data | No Data | No Data | 420.7311 | 462.5534 | No Data | No Data | No Data | No Data | No Data | No Data | No Data | No Data | 362.7434 | 362.7434 | 366.799 | 366.799 | 372.8869 | 372.8869
2019-02-22 06:30 | No Data | No Data | No Data | No Data | 420.7427 | 462.404 | No Data | No Data | No Data | No Data | No Data | No Data | No Data | No Data | 365.1011 | 365.1011 | 369.0282 | 369.0282 | 372.8049 | 372.8049
2019-02-22 07:00 | No Data | No Data | No Data | No Data | 420.0604 | 462.9843 | No Data | No Data | No Data | No Data | No Data | No Data | No Data | No Data | 366.248 | 366.248 | 370.1925 | 370.1925 | 372.1722 | 372.1722
2019-02-22 07:30 | No Data | No Data | No Data | No Data | 416.0613 | 463.5996 | No Data | No Data | No Data | No Data | No Data | No Data | No Data | No Data | 366.5179 | 366.5179 | 370.468 | 370.468 | 370.9569 | 370.9569
2019-02-22 08:00 | No Data | No Data | No Data | No Data | 410.8962 | 462.3893 | No Data | No Data | No Data | No Data | No Data | No Data | No Data | No Data | 365.6626 | 365.6626 | 369.4816 | 369.4816 | 368.7406 | 368.7406
2019-02-22 08:30 | No Data | No Data | No Data | No Data | 407.5403 | 463.3984 | No Data | No Data | No Data | No Data | No Data | No Data | No Data | No Data | 363.9577 | 363.9577 | 367.8343 | 367.8343 | 366.4566 | 366.4566
2019-02-22 09:00 | No Data | No Data | No Data | No Data | 402.4493 | 462.7245 | No Data | No Data | No Data | No Data | No Data | No Data | No Data | No Data | 361.3517 | 361.3517 | 365.4408 | 365.4408 | 364.3152 | 364.3152
2019-02-22 09:30 | No Data | No Data | No Data | No Data | 398.7179 | 462.5612 | No Data | No Data | No Data | No Data | No Data | No Data | No Data | No Data | 359.2023 | 359.2023 | 363.391 | 363.391 | 359.3646 | 359.3646
2019-02-22 10:00 | No Data | No Data | No Data | No Data | 388.864 | 456.5764 | No Data | No Data | No Data | No Data | No Data | No Data | No Data | No Data | 354.9622 | 354.9622 | 359.0638 | 359.0638 | 353.8964 | 353.8964
2019-02-22 10:30 | No Data | No Data | No Data | No Data | 387.794 | 458.23 | No Data | No Data | No Data | No Data | No Data | No Data | No Data | No Data | 352.553 | 352.553 | 356.55 | 356.55 | 354.4545 | 354.4545
2019-02-22 11:00 | No Data | No Data | No Data | No Data | 381.1901 | 455.0854 | No Data | No Data | No Data | No Data | No Data | No Data | No Data | No Data | 348.9185 | 348.9185 | 352.8367 | 352.8367 | 350.3494 | 350.3494
2019-02-22 11:30 | No Data | No Data | No Data | No Data | 368.6551 | 448.0567 | No Data | No Data | No Data | No Data | No Data | No Data | No Data | No Data | 347.448 | 347.448 | 351.4284 | 351.4284 | 348.7087 | 348.7087
2019-02-22 12:00 | No Data | No Data | No Data | No Data | 367.3638 | 448.5645 | No Data | No Data | No Data | No Data | No Data | No Data | No Data | No Data | 345.0323 | 345.0323 | 348.7574 | 348.7574 | 347.1566 | 347.1566
2019-02-22 12:30 | No Data | No Data | No Data | No Data | 361.8189 | 445.5872 | No Data | No Data | No Data | No Data | No Data | No Data | No Data | No Data | 341.5329 | 341.5329 | 345.3708 | 345.3708 | 344.8935 | 344.8935
2019-02-22 13:00 | No Data | No Data | No Data | No Data | 358.017 | 441.919 | No Data | No Data | No Data | No Data | No Data | No Data | No Data | No Data | 339.7788 | 339.7788 | 343.7489 | 343.7489 | 345.013 | 345.013
2019-02-22 13:30 | No Data | No Data | No Data | No Data | 356.7892 | 440.3418 | No Data | No Data | No Data | No Data | No Data | No Data | No Data | No Data | 337.3132 | 337.3132 | 341.1061 | 341.1061 | 342.2589 | 342.2589
2019-02-22 14:00 | No Data | No Data | No Data | No Data | 348.4379 | 429.9917 | No Data | No Data | No Data | No Data | No Data | No Data | No Data | No Data | 334.9631 | 334.9631 | 338.6562 | 338.6562 | 340.2648 | 340.2648
2019-02-22 14:30 | No Data | No Data | No Data | No Data | 345.5307 | 426.4556 | No Data | No Data | No Data | No Data | No Data | No Data | No Data | No Data | 333.7388 | 333.7388 | 337.6058 | 337.6058 | 339.0102 | 339.0102
2019-02-22 15:00 | No Data | No Data | No Data | No Data | 352.7447 | 435.4195 | No Data | No Data | No Data | No Data | No Data | No Data | No Data | No Data | 331.606 | 331.606 | 335.5215 | 335.5215 | 337.692 | 337.692
2019-02-22 15:30 | No Data | No Data | No Data | No Data | 348.7732 | 430.5312 | No Data | No Data | No Data | No Data | No Data | No Data | No Data | No Data | 328.4373 | 329.7118 | 332.2816 | 333.571 | 334.5251 | 334.5251
2019-02-22 16:00 | No Data | No Data | No Data | No Data | 358.2313 | 437.5832 | No Data | No Data | No Data | No Data | No Data | No Data | No Data | No Data | 326.9479 | 328.3296 | 331.2085 | 332.6082 | 334.7632 | 334.7632
2019-02-22 16:30 | No Data | No Data | No Data | No Data | 363.4032 | 439.3736 | No Data | No Data | No Data | No Data | No Data | No Data | No Data | No Data | 328.0069 | 328.0069 | 331.989 | 331.989 | 334.8361 | 334.8361
2019-02-22 17:00 | No Data | No Data | No Data | No Data | 367.5697 | 439.5919 | No Data | No Data | No Data | No Data | No Data | No Data | No Data | No Data | 327.0145 | 327.0145 | 331.0948 | 331.0948 | 334.144 | 334.144
2019-02-22 17:30 | No Data | No Data | No Data | No Data | 375.8131 | 443.1307 | No Data | No Data | No Data | No Data | No Data | No Data | No Data | No Data | 326.9511 | 326.9511 | 331.066 | 331.066 | 334.8239 | 334.8239
2019-02-22 18:00 | No Data | No Data | No Data | No Data | 384.416 | 445.965 | No Data | No Data | No Data | No Data | No Data | No Data | No Data | No Data | 327.6194 | 327.6194 | 331.6293 | 331.6293 | 333.0312 | 333.0312
2019-02-22 18:30 | No Data | No Data | No Data | No Data | 392.806 | 449.2901 | No Data | No Data | No Data | No Data | No Data | No Data | No Data | No Data | 327.2889 | 327.2889 | 331.4373 | 331.4373 | 334.8771 | 334.8771
2019-02-22 19:00 | No Data | No Data | No Data | No Data | 401.1281 | 452.538 | No Data | No Data | No Data | No Data | No Data | No Data | No Data | No Data | 328.7309 | 328.7309 | 332.8577 | 332.8577 | 335.3141 | 335.3141
2019-02-22 19:30 | No Data | No Data | No Data | No Data | 411.2607 | 456.9445 | No Data | No Data | No Data | No Data | No Data | No Data | No Data | No Data | 329.3459 | 329.3459 | 333.5581 | 333.5581 | 336.3912 | 336.3912
2019-02-22 20:00 | No Data | No Data | No Data | No Data | 418.6501 | 460.5495 | No Data | No Data | No Data | No Data | No Data | No Data | No Data | No Data | 331.4598 | 331.4598 | 335.6943 | 335.6943 | 340.983 | 340.983
2019-02-22 20:30 | No Data | No Data | No Data | No Data | 419.6539 | 461.1269 | No Data | No Data | No Data | No Data | No Data | No Data | No Data | No Data | 334.0845 | 334.0845 | 338.2445 | 338.2445 | 343.9244 | 343.9244
2019-02-22 21:00 | No Data | No Data | No Data | No Data | 421.2034 | 462.4679 | No Data | No Data | No Data | No Data | No Data | No Data | No Data | No Data | 337.1406 | 337.1406 | 341.4417 | 341.4417 | 348.1587 | 348.1587
2019-02-22 21:30 | No Data | No Data | No Data | No Data | 421.347 | 463.2305 | No Data | No Data | No Data | No Data | No Data | No Data | No Data | No Data | 341.351 | 341.351 | 345.9309 | 345.9309 | 352.5074 | 352.5074
2019-02-22 22:00 | No Data | No Data | No Data | No Data | 419.4711 | 461.4936 | No Data | No Data | No Data | No Data | No Data | No Data | No Data | No Data | 344.4708 | 344.4708 | 348.9385 | 348.9385 | 352.6158 | 352.6158
2019-02-22 22:30 | No Data | No Data | No Data | No Data | 417.1475 | 459.141 | No Data | No Data | No Data | No Data | No Data | No Data | No Data | No Data | 347.0944 | 347.0944 | 351.6719 | 351.6719 | 354.3818 | 354.3818
2019-02-22 23:00 | No Data | No Data | No Data | No Data | 418.6727 | 460.7787 | No Data | No Data | No Data | No Data | No Data | No Data | No Data | No Data | 349.8017 | 349.8017 | 353.9913 | 353.9913 | 356.1404 | 356.1404
2019-02-22 23:30 | No Data | No Data | No Data | No Data | 417.0941 | 459.205 | No Data | No Data | No Data | No Data | No Data | No Data | No Data | No Data | 350.3355 | 350.3355 | 354.4979 | 354.4979 | 357.899 | 357.899
2019-02-23 | No Data | No Data | No Data | No Data | 417.9489 | 460.105 | No Data | No Data | No Data | No Data | No Data | No Data | No Data | No Data | 346.8415 | 346.8415 | 351.1155 | 351.1155 | 359.6125 | 359.6125
2019-02-23 00:30 | No Data | No Data | No Data | No Data | 416.7215 | 458.7538 | No Data | No Data | No Data | No Data | No Data | No Data | No Data | No Data | 347.5111 | 347.5111 | 351.4901 | 351.4901 | 358.5972 | 358.5972
2019-02-23 01:00 | No Data | No Data | No Data | No Data | 419.0256 | 461.1261 | No Data | No Data | No Data | No Data | No Data | No Data | No Data | No Data | 348.4325 | 348.4325 | 352.6598 | 352.6598 | 362.5438 | 362.5438
2019-02-23 01:30 | No Data | No Data | No Data | No Data | 421.5767 | 463.9746 | No Data | No Data | No Data | No Data | No Data | No Data | No Data | No Data | 347.3257 | 347.3257 | 351.7913 | 351.7913 | 364.8949 | 364.8949
2019-02-23 02:00 | No Data | No Data | No Data | No Data | 420.8866 | 463.3803 | No Data | No Data | No Data | No Data | No Data | No Data | No Data | No Data | 348.6604 | 348.6604 | 352.9861 | 352.9861 | 367.1102 | 367.1102
2019-02-23 02:30 | No Data | No Data | No Data | No Data | 420.5862 | 463.2154 | No Data | No Data | No Data | No Data | No Data | No Data | No Data | No Data | 349.9428 | 349.9428 | 354.4621 | 354.4621 | 366.5068 | 366.5068
2019-02-23 03:00 | No Data | No Data | No Data | No Data | 421.5945 | 464.0769 | No Data | No Data | No Data | No Data | No Data | No Data | No Data | No Data | 350.6339 | 350.6339 | 355.252 | 355.252 | 369.1594 | 369.1594
2019-02-23 03:30 | No Data | No Data | No Data | No Data | 422.6385 | 464.773 | No Data | No Data | No Data | No Data | No Data | No Data | No Data | No Data | 352.0394 | 352.0394 | 356.3899 | 356.3899 | 369.6181 | 369.6181
2019-02-23 04:00 | No Data | No Data | No Data | No Data | 421.9642 | 463.9091 | No Data | No Data | No Data | No Data | No Data | No Data | No Data | No Data | 352.8531 | 352.8531 | 357.3315 | 357.3315 | 371.273 | 371.273
2019-02-23 04:30 | No Data | No Data | No Data | No Data | 422.6517 | 464.502 | No Data | No Data | No Data | No Data | No Data | No Data | No Data | No Data | 353.5939 | 353.5939 | 358.3239 | 358.3239 | 371.0275 | 371.0275
2019-02-23 05:00 | No Data | No Data | No Data | No Data | 422.2237 | 464.1129 | No Data | No Data | No Data | No Data | No Data | No Data | No Data | No Data | 354.5697 | 354.5697 | 359.0411 | 359.0411 | 370.4411 | 370.4411
2019-02-23 05:30 | No Data | No Data | No Data | No Data | 421.015 | 462.9876 | No Data | No Data | No Data | No Data | No Data | No Data | No Data | No Data | 356.1492 | 356.1492 | 360.6797 | 360.6797 | 371.7596 | 371.7596
2019-02-23 06:00 | No Data | No Data | No Data | No Data | 421.7874 | 463.4713 | No Data | No Data | No Data | No Data | No Data | No Data | No Data | No Data | 358.5368 | 358.5368 | 362.9315 | 362.9315 | 371.4689 | 371.4689
2019-02-23 06:30 | No Data | No Data | No Data | No Data | 421.4278 | 462.9953 | No Data | No Data | No Data | No Data | No Data | No Data | No Data | No Data | 358.3613 | 358.3613 | 362.9269 | 362.9269 | 370.6112 | 370.6112
2019-02-23 07:00 | No Data | No Data | No Data | No Data | 418.4399 | 461.4179 | No Data | No Data | No Data | No Data | No Data | No Data | No Data | No Data | 358.6406 | 358.6406 | 363.133 | 363.133 | 371.9898 | 371.9898
2019-02-23 07:30 | No Data | No Data | No Data | No Data | 414.7355 | 461.8099 | No Data | No Data | No Data | No Data | No Data | No Data | No Data | No Data | 359.1907 | 359.1907 | 363.6764 | 363.6764 | 371.9541 | 371.9541
2019-02-23 08:00 | No Data | No Data | No Data | No Data | 410.6265 | 461.9806 | No Data | No Data | No Data | No Data | No Data | No Data | No Data | No Data | 358.5388 | 358.5388 | 363.1487 | 363.1487 | 368.9262 | 368.9262
2019-02-23 08:30 | No Data | No Data | No Data | No Data | 406.0318 | 461.2415 | No Data | No Data | No Data | No Data | No Data | No Data | No Data | No Data | 357.9719 | 357.9719 | 362.3331 | 362.3331 | 364.7374 | 364.7374
2019-02-23 09:00 | No Data | No Data | No Data | No Data | 399.2601 | 458.9622 | No Data | No Data | No Data | No Data | No Data | No Data | No Data | No Data | 355.9109 | 355.9109 | 360.3343 | 360.3343 | 362.1103 | 362.1103
2019-02-23 09:30 | No Data | No Data | No Data | No Data | 393.9551 | 457.8826 | No Data | No Data | No Data | No Data | No Data | No Data | No Data | No Data | 353.3349 | 353.3349 | 357.808 | 357.808 | 358.3765 | 358.3765
2019-02-23 10:00 | No Data | No Data | No Data | No Data | 391.0553 | 458.4941 | No Data | No Data | No Data | No Data | No Data | No Data | No Data | No Data | 352.0083 | 352.0083 | 356.3871 | 356.3871 | 357.5111 | 357.5111
2019-02-23 10:30 | No Data | No Data | No Data | No Data | 382.6512 | 454.8863 | No Data | No Data | No Data | No Data | No Data | No Data | No Data | No Data | 349.442 | 349.442 | 353.7499 | 353.7499 | 352.9763 | 352.9763
2019-02-23 11:00 | No Data | No Data | No Data | No Data | 375.7581 | 451.9379 | No Data | No Data | No Data | No Data | No Data | No Data | No Data | No Data | 347.3571 | 347.3571 | 351.4868 | 351.4868 | 351.3146 | 351.3146
2019-02-23 11:30 | No Data | No Data | No Data | No Data | 370.8875 | 450.0295 | No Data | No Data | No Data | No Data | No Data | No Data | No Data | No Data | 344.0793 | 344.0793 | 348.5159 | 348.5159 | 347.8809 | 347.8809
2019-02-23 12:00 | No Data | No Data | No Data | No Data | 362.9648 | 445.6551 | No Data | No Data | No Data | No Data | No Data | No Data | No Data | No Data | 341.3274 | 341.3274 | 345.4647 | 345.4647 | 348.3979 | 348.3979
2019-02-23 12:30 | No Data | No Data | No Data | No Data | 353.643 | 436.7035 | No Data | No Data | No Data | No Data | No Data | No Data | No Data | No Data | 338.4772 | 338.4772 | 342.8043 | 342.8043 | 346.2999 | 346.2999
2019-02-23 13:00 | No Data | No Data | No Data | No Data | 352.8014 | 435.6624 | No Data | No Data | No Data | No Data | No Data | No Data | No Data | No Data | 337.2473 | 337.2473 | 341.5972 | 341.5972 | 342.6996 | 342.6996
2019-02-23 13:30 | No Data | No Data | No Data | No Data | 343.437 | 424.0764 | No Data | No Data | No Data | No Data | No Data | No Data | No Data | No Data | 334.6165 | 334.6165 | 338.9348 | 338.9348 | 341.4862 | 341.4862
2019-02-23 14:00 | No Data | No Data | No Data | No Data | 341.409 | 421.5946 | No Data | No Data | No Data | No Data | No Data | No Data | No Data | No Data | 328.6032 | 331.8002 | 332.9193 | 336.1582 | 341.0803 | 341.0803
2019-02-23 14:30 | No Data | No Data | No Data | No Data | 333.7626 | 412.1193 | No Data | No Data | No Data | No Data | No Data | No Data | No Data | No Data | 321.7033 | 329.6447 | 325.8951 | 333.9399 | 337.9091 | 337.9091
2019-02-23 15:00 | No Data | No Data | No Data | No Data | 324.8255 | 401.1577 | No Data | No Data | No Data | No Data | No Data | No Data | No Data | No Data | 315.0941 | 327.2711 | 319.2025 | 331.5383 | 338.2954 | 338.2954
2019-02-23 15:30 | No Data | No Data | No Data | No Data | 326.1948 | 402.8217 | No Data | No Data | No Data | No Data | No Data | No Data | No Data | No Data | 313.0124 | 325.4401 | 317.3785 | 329.9796 | 335.8989 | 335.8989
2019-02-23 16:00 | No Data | No Data | No Data | No Data | 330.1568 | 407.7592 | No Data | No Data | No Data | No Data | No Data | No Data | No Data | No Data | 319.7283 | 325.9091 | 323.8705 | 330.1313 | 333.2995 | 333.2995
2019-02-23 16:30 | No Data | No Data | No Data | No Data | 340.1351 | 420.1118 | No Data | No Data | No Data | No Data | No Data | No Data | No Data | No Data | 322.7465 | 325.332 | 327.0713 | 329.6914 | 332.8017 | 332.8017
2019-02-23 17:00 | No Data | No Data | No Data | No Data | 341.6975 | 418.5292 | No Data | No Data | No Data | No Data | No Data | No Data | No Data | No Data | 320.42 | 323.4316 | 324.6781 | 327.7297 | 331.1161 | 331.1161
2019-02-23 17:30 | No Data | No Data | No Data | No Data | 339.424 | 414.8502 | No Data | No Data | No Data | No Data | No Data | No Data | No Data | No Data | 323.7111 | 323.7111 | 327.9751 | 327.9751 | 332.9227 | 332.9227
2019-02-23 18:00 | No Data | No Data | No Data | No Data | 350.0811 | 419.8961 | No Data | No Data | No Data | No Data | No Data | No Data | No Data | No Data | 324.718 | 324.718 | 328.8106 | 328.8106 | 329.8757 | 329.8757
2019-02-23 18:30 | No Data | No Data | No Data | No Data | 358.9502 | 422.7684 | No Data | No Data | No Data | No Data | No Data | No Data | No Data | No Data | 325.4056 | 325.4056 | 329.3613 | 329.3613 | 329.2285 | 329.2285
2019-02-23 19:00 | No Data | No Data | No Data | No Data | 365.4419 | 423.986 | No Data | No Data | No Data | No Data | No Data | No Data | No Data | No Data | 325.741 | 325.741 | 329.947 | 329.947 | 331.4235 | 331.4235
2019-02-23 19:30 | No Data | No Data | No Data | No Data | 375.051 | 428.0453 | No Data | No Data | No Data | No Data | No Data | No Data | No Data | No Data | 326.7961 | 326.7961 | 331.3174 | 331.3174 | 334.3329 | 334.3329
2019-02-23 20:00 | No Data | No Data | No Data | No Data | 385.2699 | 433.713 | No Data | No Data | No Data | No Data | No Data | No Data | No Data | No Data | 329.0793 | 329.0793 | 333.5538 | 333.5538 | 338.9315 | 338.9315
2019-02-23 20:30 | No Data | No Data | No Data | No Data | 393.2998 | 440.5354 | No Data | No Data | No Data | No Data | No Data | No Data | No Data | No Data | 331.9468 | 331.9468 | 336.4673 | 336.4673 | 342.0856 | 342.0856
2019-02-23 21:00 | No Data | No Data | No Data | No Data | 400.4444 | 445.9503 | No Data | No Data | No Data | No Data | No Data | No Data | No Data | No Data | 335.9691 | 335.9691 | 340.6472 | 340.6472 | 345.247 | 345.247
2019-02-23 21:30 | No Data | No Data | No Data | No Data | 403.76 | 448.5569 | No Data | No Data | No Data | No Data | No Data | No Data | No Data | No Data | 339.1987 | 339.1987 | 343.8412 | 343.8412 | 348.0486 | 348.0486
2019-02-23 22:00 | No Data | No Data | No Data | No Data | 405.1596 | 449.8471 | No Data | No Data | No Data | No Data | No Data | No Data | No Data | No Data | 342.2289 | 342.2289 | 347.0255 | 347.0255 | 350.4489 | 350.4489
2019-02-23 22:30 | No Data | No Data | No Data | No Data | 400.1319 | 446.2898 | No Data | No Data | No Data | No Data | No Data | No Data | No Data | No Data | 344.9885 | 344.9885 | 349.8224 | 349.8224 | 352.1695 | 352.1695
2019-02-23 23:00 | No Data | No Data | No Data | No Data | 404.2046 | 449.9547 | No Data | No Data | No Data | No Data | No Data | No Data | No Data | No Data | 345.0882 | 345.0882 | 350.0179 | 350.0179 | 353.2379 | 353.2379
2019-02-23 23:30 | No Data | No Data | No Data | No Data | 406.7855 | 451.6522 | No Data | No Data | No Data | No Data | No Data | No Data | No Data | No Data | 346.5762 | 346.5762 | 351.4254 | 351.4254 | 354.1999 | 354.1999
2019-02-24 | No Data | No Data | No Data | No Data | 407.9949 | 452.2879 | No Data | No Data | No Data | No Data | No Data | No Data | No Data | No Data | 347.4616 | 347.4616 | 351.6396 | 351.6396 | 353.7094 | 353.7094
2019-02-24 00:30 | No Data | No Data | No Data | No Data | 410.5225 | 454.6521 | No Data | No Data | No Data | No Data | No Data | No Data | No Data | No Data | 349.8768 | 349.8768 | 354.0088 | 354.0088 | 355.2446 | 355.2446
2019-02-24 01:00 | No Data | No Data | No Data | No Data | 413.1327 | 457.3681 | No Data | No Data | No Data | No Data | No Data | No Data | No Data | No Data | 350.4947 | 350.4947 | 355.2446 | 355.2446 | 358.9133 | 358.9133
2019-02-24 01:30 | No Data | No Data | No Data | No Data | 415.1614 | 459.3088 | No Data | No Data | No Data | No Data | No Data | No Data | No Data | No Data | 352.1348 | 352.1348 | 356.9803 | 356.9803 | 361.2574 | 361.2574
2019-02-24 02:00 | No Data | No Data | No Data | No Data | 416.3217 | 460.3753 | No Data | No Data | No Data | No Data | No Data | No Data | No Data | No Data | 353.9857 | 353.9857 | 358.9697 | 358.9697 | 363.8678 | 363.8678
2019-02-24 02:30 | No Data | No Data | No Data | No Data | 413.5553 | 457.1446 | No Data | No Data | No Data | No Data | No Data | No Data | No Data | No Data | 355.8793 | 355.8793 | 360.9745 | 360.9745 | 363.179 | 363.179
2019-02-24 03:00 | No Data | No Data | No Data | No Data | 415.2168 | 458.6389 | No Data | No Data | No Data | No Data | No Data | No Data | No Data | No Data | 354.3185 | 354.3185 | 359.4276 | 359.4276 | 363.8917 | 363.8917
2019-02-24 03:30 | No Data | No Data | No Data | No Data | 415.6911 | 459.2054 | No Data | No Data | No Data | No Data | No Data | No Data | No Data | No Data | 353.8206 | 353.8206 | 358.725 | 358.725 | 362.6747 | 362.6747
2019-02-24 04:00 | No Data | No Data | No Data | No Data | 416.1729 | 459.44 | No Data | No Data | No Data | No Data | No Data | No Data | No Data | No Data | 354.5676 | 354.5676 | 359.4134 | 359.4134 | 362.8533 | 362.8533
2019-02-24 04:30 | No Data | No Data | No Data | No Data | 416.2335 | 459.0436 | No Data | No Data | No Data | No Data | No Data | No Data | No Data | No Data | 355.5177 | 355.5177 | 360.1678 | 360.1678 | 362.3399 | 362.3399
2019-02-24 05:00 | No Data | No Data | No Data | No Data | 417.1864 | 459.7191 | No Data | No Data | No Data | No Data | No Data | No Data | No Data | No Data | 354.1078 | 354.1078 | 358.7 | 358.7 | 361.2426 | 361.2426
2019-02-24 05:30 | No Data | No Data | No Data | No Data | 418.2838 | 460.5972 | No Data | No Data | No Data | No Data | No Data | No Data | No Data | No Data | 354.0688 | 354.0688 | 358.7 | 358.7 | 361.0999 | 361.0999
2019-02-24 06:00 | No Data | No Data | No Data | No Data | 419.4707 | 461.4931 | No Data | No Data | No Data | No Data | No Data | No Data | No Data | No Data | 354.0688 | 354.0688 | 358.4276 | 358.4276 | 361.0999 | 361.0999
2019-02-24 06:30 | No Data | No Data | No Data | No Data | 421.2816 | 462.9154 | No Data | No Data | No Data | No Data | No Data | No Data | No Data | No Data | 353.7186 | 353.7186 | 358.1552 | 358.1552 | 361.2167 | 361.2167
2019-02-24 07:00 | No Data | No Data | No Data | No Data | 420.3044 | 463.113 | No Data | No Data | No Data | No Data | No Data | No Data | No Data | No Data | 353.6019 | 353.6019 | 358.0385 | 358.0385 | 361.074 | 361.074
2019-02-24 07:30 | No Data | No Data | No Data | No Data | 417.0226 | 463.9599 | No Data | No Data | No Data | No Data | No Data | No Data | No Data | No Data | 353.2906 | 353.2906 | 357.8049 | 357.8049 | 360.9313 | 360.9313
2019-02-24 08:00 | No Data | No Data | No Data | No Data | 408.1322 | 460.0867 | No Data | No Data | No Data | No Data | No Data | No Data | No Data | No Data | 352.9564 | 352.9564 | 357.6578 | 357.6578 | 361.1259 | 361.1259
2019-02-24 08:30 | No Data | No Data | No Data | No Data | 398.9632 | 456.1477 | No Data | No Data | No Data | No Data | No Data | No Data | No Data | No Data | 349.6739 | 349.6739 | 354.3229 | 354.3229 | 358.6312 | 358.6312
2019-02-24 09:00 | No Data | No Data | No Data | No Data | 390.3118 | 452.4087 | No Data | No Data | No Data | No Data | No Data | No Data | No Data | No Data | 344.5565 | 344.5565 | 348.9915 | 348.9915 | 356.6897 | 356.6897
2019-02-24 09:30 | No Data | No Data | No Data | No Data | 382.8739 | 449.8332 | No Data | No Data | No Data | No Data | No Data | No Data | No Data | No Data | 341.5807 | 341.5807 | 346.1325 | 346.1325 | 354.0655 | 354.0655
2019-02-24 10:00 | No Data | No Data | No Data | No Data | 367.6288 | 439.8364 | No Data | No Data | No Data | No Data | No Data | No Data | No Data | No Data | 338.666 | 338.666 | 343.2613 | 343.2613 | 351.8248 | 351.8248
2019-02-24 10:30 | No Data | No Data | No Data | No Data | 354.1798 | 432.2597 | No Data | No Data | No Data | No Data | No Data | No Data | No Data | No Data | 336.0642 | 336.0642 | 340.6247 | 340.6247 | 349.2885 | 349.2885
2019-02-24 11:00 | No Data | No Data | No Data | No Data | 335.6801 | 414.5735 | No Data | No Data | No Data | No Data | No Data | No Data | No Data | No Data | 333.8717 | 333.8717 | 338.4771 | 338.4771 | 348.2517 | 348.2517
2019-02-24 11:30 | No Data | No Data | No Data | No Data | 317.9728 | 392.735 | No Data | No Data | No Data | No Data | No Data | No Data | No Data | No Data | 325.8847 | 329.7958 | 330.2721 | 334.2358 | 346.8204 | 346.8204
2019-02-24 12:00 | No Data | No Data | No Data | No Data | 309.8129 | 382.598 | No Data | No Data | No Data | No Data | No Data | No Data | No Data | No Data | 316.7118 | 328.3447 | 321.1509 | 332.9468 | 344.6334 | 344.6334
2019-02-24 12:30 | No Data | No Data | No Data | No Data | 298.6619 | 368.7662 | No Data | No Data | No Data | No Data | No Data | No Data | No Data | No Data | 309.3587 | 326.7932 | 313.7693 | 331.4524 | 342.3776 | 342.3776
2019-02-24 13:00 | No Data | No Data | No Data | No Data | 286.0196 | 353.1426 | No Data | No Data | No Data | No Data | No Data | No Data | No Data | No Data | 296.022 | 324.1479 | 300.3397 | 328.8759 | 340.7724 | 340.7724
2019-02-24 13:30 | No Data | No Data | No Data | No Data | 289.1682 | 357.0028 | No Data | No Data | No Data | No Data | No Data | No Data | No Data | No Data | 289.6484 | 318.0957 | 293.8764 | 323.55 | 338.0857 | 338.0857
2019-02-24 14:00 | No Data | No Data | No Data | No Data | 287.5618 | 354.9949 | No Data | No Data | No Data | No Data | No Data | No Data | No Data | No Data | 284.4578 | 312.5481 | 288.3903 | 317.3031 | 337.7831 | 337.7831
2019-02-24 14:30 | No Data | No Data | No Data | No Data | 280.1893 | 345.6279 | No Data | No Data | No Data | No Data | No Data | No Data | No Data | No Data | 284.5125 | 312.771 | 288.4465 | 317.2657 | 335.5524 | 335.5524
2019-02-24 15:00 | No Data | No Data | No Data | No Data | 288.8501 | 355.9464 | No Data | No Data | No Data | No Data | No Data | No Data | No Data | No Data | 282.4102 | 310.4158 | 286.2943 | 314.979 | 334.1635 | 334.1635
2019-02-24 15:30 | No Data | No Data | No Data | No Data | 287.2299 | 353.3959 | No Data | No Data | No Data | No Data | No Data | No Data | No Data | No Data | 286.4934 | 314.8716 | 290.3293 | 319.4814 | 334.1393 | 334.1393
2019-02-24 16:00 | No Data | No Data | No Data | No Data | 293.1922 | 360.6368 | No Data | No Data | No Data | No Data | No Data | No Data | No Data | No Data | 284.6925 | 312.9722 | 288.5065 | 317.4663 | 332.1902 | 332.1902
2019-02-24 16:30 | No Data | No Data | No Data | No Data | 292.5813 | 359.5484 | No Data | No Data | No Data | No Data | No Data | No Data | No Data | No Data | 293.4285 | 318.4209 | 297.3966 | 322.6895 | 331.3356 | 331.3356
2019-02-24 17:00 | No Data | No Data | No Data | No Data | 301.028 | 369.9671 | No Data | No Data | No Data | No Data | No Data | No Data | No Data | No Data | 301.5519 | 318.941 | 305.7253 | 323.3919 | 333.8371 | 333.8371
2019-02-24 17:30 | No Data | No Data | No Data | No Data | 301.2922 | 370.7126 | No Data | No Data | No Data | No Data | No Data | No Data | No Data | No Data | 304.2849 | 317.7621 | 308.4324 | 322.0938 | 331.3116 | 331.3116
2019-02-24 18:00 | No Data | No Data | No Data | No Data | 312.1891 | 383.9662 | No Data | No Data | No Data | No Data | No Data | No Data | No Data | No Data | 317.0526 | 319.0737 | 321.6206 | 323.6709 | 331.6967 | 331.6967
2019-02-24 18:30 | No Data | No Data | No Data | No Data | 316.7067 | 389.3905 | No Data | No Data | No Data | No Data | No Data | No Data | No Data | No Data | 319.9348 | 319.9348 | 324.5793 | 324.5793 | 332.756 | 332.756
2019-02-24 19:00 | No Data | No Data | No Data | No Data | 328.8786 | 398.3694 | No Data | No Data | No Data | No Data | No Data | No Data | No Data | No Data | 320.7068 | 320.7068 | 325.5115 | 325.5115 | 334.502 | 334.502
2019-02-24 19:30 | No Data | No Data | No Data | No Data | 339.5876 | 403.267 | No Data | No Data | No Data | No Data | No Data | No Data | No Data | No Data | 321.7314 | 321.7314 | 326.6306 | 326.6306 | 335.8437 | 335.8437
2019-02-24 20:00 | No Data | No Data | No Data | No Data | 353.8812 | 412.0586 | No Data | No Data | No Data | No Data | No Data | No Data | No Data | No Data | 324.4895 | 324.4895 | 329.7168 | 329.7168 | 340.8433 | 340.8433
2019-02-24 20:30 | No Data | No Data | No Data | No Data | 368.3985 | 422.2857 | No Data | No Data | No Data | No Data | No Data | No Data | No Data | No Data | 327.3236 | 327.3236 | 332.514 | 332.514 | 346.0662 | 346.0662
2019-02-24 21:00 | No Data | No Data | No Data | No Data | 372.7234 | 425.914 | No Data | No Data | No Data | No Data | No Data | No Data | No Data | No Data | 331.9272 | 331.9272 | 336.801 | 336.801 | 350.6949 | 350.6949
2019-02-24 21:30 | No Data | No Data | No Data | No Data | 377.4301 | 428.5686 | No Data | No Data | No Data | No Data | No Data | No Data | No Data | No Data | 334.3353 | 334.3353 | 339.0994 | 339.0994 | 349.5041 | 349.5041
2019-02-24 22:00 | No Data | No Data | No Data | No Data | 380.9084 | 431.0302 | No Data | No Data | No Data | No Data | No Data | No Data | No Data | No Data | 335.9319 | 335.9319 | 340.5804 | 340.5804 | 354.24 | 354.24
2019-02-24 22:30 | No Data | No Data | No Data | No Data | 384.7982 | 433.9847 | No Data | No Data | No Data | No Data | No Data | No Data | No Data | No Data | 337.627 | 337.627 | 342.3224 | 342.3224 | 356.3517 | 356.3517
2019-02-24 23:00 | No Data | No Data | No Data | No Data | 386.9135 | 435.0674 | No Data | No Data | No Data | No Data | No Data | No Data | No Data | No Data | 337.2961 | 337.2961 | 341.9307 | 341.9307 | 356.4084 | 356.4084
2019-02-24 23:30 | No Data | No Data | No Data | No Data | 389.2355 | 436.7969 | No Data | No Data | No Data | No Data | No Data | No Data | No Data | No Data | 338.1517 | 338.1517 | 342.8545 | 342.8545 | 358.4494 | 358.4494
2019-02-25 | No Data | No Data | No Data | No Data | 391.3596 | 438.2671 | No Data | No Data | No Data | No Data | No Data | No Data | No Data | No Data | 339.4043 | 339.4043 | 343.9362 | 343.9362 | 359.0427 | 359.0427
2019-02-25 00:30 | No Data | No Data | No Data | No Data | 393.2493 | 439.4876 | No Data | No Data | No Data | No Data | No Data | No Data | No Data | No Data | 340.6157 | 340.6157 | 344.9754 | 344.9754 | 360.4902 | 360.4902
2019-02-25 01:00 | No Data | No Data | No Data | No Data | 396.1806 | 441.8827 | No Data | No Data | No Data | No Data | No Data | No Data | No Data | No Data | 342.6012 | 342.6012 | 346.9102 | 346.9102 | 359.4109 | 359.4109
2019-02-25 01:30 | No Data | No Data | No Data | No Data | 401.3799 | 446.4943 | No Data | No Data | No Data | No Data | No Data | No Data | No Data | No Data | 343.8292 | 343.8292 | 348.1537 | 348.1537 | 358.2339 | 358.2339
2019-02-25 02:00 | No Data | No Data | No Data | No Data | 406.7957 | 450.4386 | No Data | No Data | No Data | No Data | No Data | No Data | No Data | No Data | 343.9501 | 343.9501 | 348.4987 | 348.4987 | 360.758 | 360.758
2019-02-25 02:30 | No Data | No Data | No Data | No Data | 411.1757 | 454.1732 | No Data | No Data | No Data | No Data | No Data | No Data | No Data | No Data | 343.768 | 343.768 | 347.9667 | 347.9667 | 359.4354 | 359.4354
2019-02-25 03:00 | No Data | No Data | No Data | No Data | 411.0659 | 453.9697 | No Data | No Data | No Data | No Data | No Data | No Data | No Data | No Data | 345.3593 | 345.3593 | 349.615 | 349.615 | 358.9831 | 358.9831
2019-02-25 03:30 | No Data | No Data | No Data | No Data | 407.581 | 450.8371 | No Data | No Data | No Data | No Data | No Data | No Data | No Data | No Data | 342.5804 | 342.5804 | 348.7196 | 348.7196 | 363.9041 | 363.9041
2019-02-25 04:00 | No Data | No Data | No Data | No Data | 411.9589 | 454.704 | No Data | No Data | No Data | No Data | No Data | No Data | No Data | No Data | 344.2436 | 344.2436 | 350.7823 | 350.7823 | 364.6019 | 364.6019
2019-02-25 04:30 | No Data | No Data | No Data | No Data | 415.0916 | 457.6179 | No Data | No Data | No Data | No Data | No Data | No Data | No Data | No Data | 345.9002 | 345.9002 | 352.2117 | 352.2117 | 366.3353 | 366.3353
2019-02-25 05:00 | No Data | No Data | No Data | No Data | 415.3896 | 457.7805 | No Data | No Data | No Data | No Data | No Data | No Data | No Data | No Data | 346.9504 | 346.9504 | 352.9297 | 352.9297 | 362.6684 | 362.6684
2019-02-25 05:30 | No Data | No Data | No Data | No Data | 415.9757 | 457.8512 | No Data | No Data | No Data | No Data | No Data | No Data | No Data | No Data | 347.8161 | 347.8161 | 353.9276 | 353.9276 | 359.9579 | 359.9579
2019-02-25 06:00 | No Data | No Data | No Data | No Data | 414.1848 | 456.4116 | No Data | No Data | No Data | No Data | No Data | No Data | No Data | No Data | 346.3273 | 346.3273 | 352.5834 | 352.5834 | 360.1808 | 360.1808
2019-02-25 06:30 | No Data | No Data | No Data | No Data | 416.535 | 458.061 | No Data | No Data | No Data | No Data | No Data | No Data | No Data | No Data | 345.9619 | 345.9619 | 351.9786 | 351.9786 | 359.8031 | 359.8031
2019-02-25 07:00 | No Data | No Data | No Data | No Data | 414.2682 | 457.3627 | No Data | No Data | No Data | No Data | No Data | No Data | No Data | No Data | 347.6373 | 347.6373 | 353.593 | 353.593 | 361.6917 | 361.6917
2019-02-25 07:30 | No Data | No Data | No Data | No Data | 403.6571 | 451.5325 | No Data | No Data | No Data | No Data | No Data | No Data | No Data | No Data | 348.4481 | 348.4481 | 354.4016 | 354.4016 | 361.8314 | 361.8314
2019-02-25 08:00 | No Data | No Data | No Data | No Data | 407.4754 | 460.2125 | No Data | No Data | No Data | No Data | No Data | No Data | No Data | No Data | 348.6788 | 348.6788 | 354.937 | 354.937 | 360.9042 | 360.9042
2019-02-25 08:30 | No Data | No Data | No Data | No Data | 381.7095 | 443.5058 | No Data | No Data | No Data | No Data | No Data | No Data | No Data | No Data | 346.4775 | 346.4775 | 352.712 | 352.712 | 358.6837 | 358.6837
2019-02-25 09:00 | No Data | No Data | No Data | No Data | 363.6217 | 433.7697 | No Data | No Data | No Data | No Data | No Data | No Data | No Data | No Data | 342.2481 | 342.2481 | 348.4901 | 348.4901 | 355.4384 | 355.4384
2019-02-25 09:30 | No Data | No Data | No Data | No Data | 350.0204 | 427.0421 | No Data | No Data | No Data | No Data | No Data | No Data | No Data | No Data | 339.9913 | 339.9913 | 346.3912 | 346.3912 | 354.1547 | 354.1547
2019-02-25 10:00 | No Data | No Data | No Data | No Data | 342.0901 | 422.4204 | No Data | No Data | No Data | No Data | No Data | No Data | No Data | No Data | 335.9789 | 335.9789 | 342.2313 | 342.2313 | 352.9917 | 352.9917
2019-02-25 10:30 | No Data | No Data | No Data | No Data | 326.9477 | 402.9788 | No Data | No Data | No Data | No Data | No Data | No Data | No Data | No Data | 333.0367 | 333.0367 | 339.048 | 339.048 | 347.8758 | 347.8758
2019-02-25 11:00 | No Data | No Data | No Data | No Data | 320.6631 | 395.7782 | No Data | No Data | No Data | No Data | No Data | No Data | No Data | No Data | 329.8745 | 329.8745 | 335.6876 | 335.6876 | 345.5673 | 345.5673
2019-02-25 11:30 | No Data | No Data | No Data | No Data | 310.6861 | 383.2544 | No Data | No Data | No Data | No Data | No Data | No Data | No Data | No Data | 328.3433 | 328.3433 | 334.2785 | 334.2785 | 343.8826 | 343.8826
2019-02-25 12:00 | No Data | No Data | No Data | No Data | 300.976 | 371.7447 | No Data | No Data | No Data | No Data | No Data | No Data | No Data | No Data | 325.6785 | 329.8719 | 330.0367 | 334.2863 | 342.5589 | 342.5589
2019-02-25 12:30 | No Data | No Data | No Data | No Data | 291.5913 | 360.2011 | No Data | No Data | No Data | No Data | No Data | No Data | No Data | No Data | 312.4505 | 327.1743 | 316.7719 | 331.6993 | 340.0553 | 340.0553
2019-02-25 13:00 | No Data | No Data | No Data | No Data | 288.9099 | 356.9248 | No Data | No Data | No Data | No Data | No Data | No Data | No Data | No Data | 307.2251 | 326.1163 | 311.3405 | 330.4848 | 339.1951 | 339.1951
2019-02-25 13:30 | No Data | No Data | No Data | No Data | 285.8154 | 352.7546 | No Data | No Data | No Data | No Data | No Data | No Data | No Data | No Data | 301.0886 | 324.5786 | 305.5586 | 329.3973 | 338.45 | 338.45
2019-02-25 14:00 | No Data | No Data | No Data | No Data | 278.4175 | 342.8734 | No Data | No Data | No Data | No Data | No Data | No Data | No Data | No Data | 291.1196 | 320.4249 | 295.3639 | 325.3836 | 336.5793 | 336.5793
2019-02-25 14:30 | No Data | No Data | No Data | No Data | 272.0495 | 334.2154 | No Data | No Data | No Data | No Data | No Data | No Data | No Data | No Data | 288.3 | 317.3369 | 292.346 | 321.9708 | 334.6147 | 334.6147
2019-02-25 15:00 | No Data | No Data | No Data | No Data | 284.3244 | 349.9076 | No Data | No Data | No Data | No Data | No Data | No Data | No Data | No Data | 285.8525 | 314.5781 | 290.3858 | 319.5197 | 335.4764 | 335.4764
2019-02-25 15:30 | No Data | No Data | No Data | No Data | 275.369 | 338.8463 | No Data | No Data | No Data | No Data | No Data | No Data | No Data | No Data | 290.9134 | 319.6774 | 295.239 | 324.5387 | 333.99 | 333.99
2019-02-25 16:00 | No Data | No Data | No Data | No Data | 285.4279 | 350.4301 | No Data | No Data | No Data | No Data | No Data | No Data | No Data | No Data | 288.7516 | 317.7406 | 293.1777 | 322.795 | 332.9309 | 332.9309
2019-02-25 16:30 | No Data | No Data | No Data | No Data | 291.8648 | 357.5006 | No Data | No Data | No Data | No Data | No Data | No Data | No Data | No Data | 300.558 | 320.4727 | 304.2106 | 324.4409 | 333.7643 | 333.7643
2019-02-25 17:00 | No Data | No Data | No Data | No Data | 301.4015 | 368.5634 | No Data | No Data | No Data | No Data | No Data | No Data | No Data | No Data | 306.1272 | 320.4429 | 310.3147 | 324.9043 | 332.3807 | 332.3807
2019-02-25 17:30 | No Data | No Data | No Data | No Data | 306.9142 | 376.9098 | No Data | No Data | No Data | No Data | No Data | No Data | No Data | No Data | 310.1505 | 319.7858 | 314.4348 | 324.2032 | 332.5371 | 332.5371
2019-02-25 18:00 | No Data | No Data | No Data | No Data | 313.4552 | 384.4907 | No Data | No Data | No Data | No Data | No Data | No Data | No Data | No Data | 321.1677 | 321.1677 | 325.4968 | 325.4968 | 331.7586 | 331.7586
2019-02-25 18:30 | No Data | No Data | No Data | No Data | 317.3261 | 389.5034 | No Data | No Data | No Data | No Data | No Data | No Data | No Data | No Data | 322.1354 | 322.1354 | 326.3333 | 326.3333 | 331.927 | 331.927
2019-02-25 19:00 | No Data | No Data | No Data | No Data | 328.0685 | 397.9959 | No Data | No Data | No Data | No Data | No Data | No Data | No Data | No Data | 322.3854 | 322.3854 | 326.702 | 326.702 | 333.1401 | 333.1401
2019-02-25 19:30 | No Data | No Data | No Data | No Data | 340.1923 | 403.8481 | No Data | No Data | No Data | No Data | No Data | No Data | No Data | No Data | 325.3032 | 325.3032 | 329.6444 | 329.6444 | 334.7587 | 334.7587
2019-02-25 20:00 | No Data | No Data | No Data | No Data | 349.3345 | 408.2148 | No Data | No Data | No Data | No Data | No Data | No Data | No Data | No Data | 326.5496 | 326.5496 | 330.8819 | 330.8819 | 336.6482 | 336.6482
2019-02-25 20:30 | No Data | No Data | No Data | No Data | 352.7701 | 409.4138 | No Data | No Data | No Data | No Data | No Data | No Data | No Data | No Data | 329.9074 | 329.9074 | 334.2701 | 334.2701 | 342.2209 | 342.2209
2019-02-25 21:00 | No Data | No Data | No Data | No Data | 359.0951 | 413.24 | No Data | No Data | No Data | No Data | No Data | No Data | No Data | No Data | 334.4243 | 334.4243 | 338.5139 | 338.5139 | 345.8469 | 345.8469
2019-02-25 21:30 | No Data | No Data | No Data | No Data | 369.9412 | 421.8977 | No Data | No Data | No Data | No Data | No Data | No Data | No Data | No Data | 337.1898 | 337.1898 | 341.5752 | 341.5752 | 347.162 | 347.162
2019-02-25 22:00 | No Data | No Data | No Data | No Data | 380.3932 | 430.6559 | No Data | No Data | No Data | No Data | No Data | No Data | No Data | No Data | 340.6181 | 340.6181 | 344.9368 | 344.9368 | 350.8477 | 350.8477
2019-02-25 22:30 | No Data | No Data | No Data | No Data | 376.3738 | 428.1262 | No Data | No Data | No Data | No Data | No Data | No Data | No Data | No Data | 342.4768 | 342.4768 | 346.6299 | 346.6299 | 353.7547 | 353.7547
2019-02-25 23:00 | No Data | No Data | No Data | No Data | 375.6075 | 427.5828 | No Data | No Data | No Data | No Data | No Data | No Data | No Data | No Data | 343.854 | 343.854 | 348.2469 | 348.2469 | 355.2195 | 355.2195
2019-02-25 23:30 | No Data | No Data | No Data | No Data | 374.9381 | 427.1513 | No Data | No Data | No Data | No Data | No Data | No Data | No Data | No Data | 345.4619 | 345.4619 | 349.4903 | 349.4903 | 353.0121 | 353.0121
2019-02-26 | No Data | No Data | No Data | No Data | 376.8166 | 427.8185 | No Data | No Data | No Data | No Data | No Data | No Data | No Data | No Data | 345.3662 | 345.3662 | 349.3875 | 349.3875 | 357.6514 | 357.6514
2019-02-26 00:30 | No Data | No Data | No Data | No Data | 378.0776 | 427.9304 | No Data | No Data | No Data | No Data | No Data | No Data | No Data | No Data | 345.293 | 345.293 | 349.2673 | 349.2673 | 356.1201 | 356.1201
2019-02-26 01:00 | No Data | No Data | No Data | No Data | 384.4599 | 434.062 | No Data | No Data | No Data | No Data | No Data | No Data | No Data | No Data | 346.6508 | 346.6508 | 350.7339 | 350.7339 | 359.2925 | 359.2925
2019-02-26 01:30 | No Data | No Data | No Data | No Data | 389.0613 | 437.6812 | No Data | No Data | No Data | No Data | No Data | No Data | No Data | No Data | 346.226 | 346.226 | 350.2187 | 350.2187 | 361.5045 | 361.5045
2019-02-26 02:00 | No Data | No Data | No Data | No Data | 393.635 | 442.0287 | No Data | No Data | No Data | No Data | No Data | No Data | No Data | No Data | 346.0232 | 346.0232 | 350.275 | 350.275 | 362.203 | 362.203
2019-02-26 02:30 | No Data | No Data | No Data | No Data | 399.6843 | 446.1622 | No Data | No Data | No Data | No Data | No Data | No Data | No Data | No Data | 346.6101 | 346.6101 | 350.6431 | 350.6431 | 361.3621 | 361.3621
2019-02-26 03:00 | No Data | No Data | No Data | No Data | 400.2164 | 447.0847 | No Data | No Data | No Data | No Data | No Data | No Data | No Data | No Data | 347.6255 | 347.6255 | 351.8627 | 351.8627 | 363.0714 | 363.0714
2019-02-26 03:30 | No Data | No Data | No Data | No Data | 400.1984 | 447.2538 | No Data | No Data | No Data | No Data | No Data | No Data | No Data | No Data | 348.9267 | 348.9267 | 353.1353 | 353.1353 | 364.0418 | 364.0418
2019-02-26 04:00 | No Data | No Data | No Data | No Data | 398.4401 | 445.8593 | No Data | No Data | No Data | No Data | No Data | No Data | No Data | No Data | 348.4519 | 348.4519 | 352.9016 | 352.9016 | 365.3971 | 365.3971
2019-02-26 04:30 | No Data | No Data | No Data | No Data | 402.5825 | 448.6064 | No Data | No Data | No Data | No Data | No Data | No Data | No Data | No Data | 349.699 | 349.699 | 353.8808 | 353.8808 | 363.6392 | 363.6392
2019-02-26 05:00 | No Data | No Data | No Data | No Data | 408.8078 | 453.5859 | No Data | No Data | No Data | No Data | No Data | No Data | No Data | No Data | 351.2496 | 351.2496 | 355.4444 | 355.4444 | 364.2484 | 364.2484
2019-02-26 05:30 | No Data | No Data | No Data | No Data | 413.9847 | 457.5337 | No Data | No Data | No Data | No Data | No Data | No Data | No Data | No Data | 352.6012 | 352.6012 | 356.7772 | 356.7772 | 364.192 | 364.192
2019-02-26 06:00 | No Data | No Data | No Data | No Data | 409.8737 | 453.7169 | No Data | No Data | No Data | No Data | No Data | No Data | No Data | No Data | 353.5232 | 353.5232 | 357.5978 | 357.5978 | 367.1629 | 367.1629
2019-02-26 06:30 | No Data | No Data | No Data | No Data | 412.8115 | 455.9398 | No Data | No Data | No Data | No Data | No Data | No Data | No Data | No Data | 354.2045 | 354.2045 | 358.1378 | 358.1378 | 364.3648 | 364.3648
2019-02-26 07:00 | No Data | No Data | No Data | No Data | 413.7766 | 456.5384 | No Data | No Data | No Data | No Data | No Data | No Data | No Data | No Data | 353.9588 | 353.9588 | 357.8676 | 357.8676 | 363.6919 | 363.6919
2019-02-26 07:30 | No Data | No Data | No Data | No Data | 407.9547 | 454.8331 | No Data | No Data | No Data | No Data | No Data | No Data | No Data | No Data | 353.5903 | 353.5903 | 357.1745 | 357.1745 | 362.4472 | 362.4472
2019-02-26 08:00 | No Data | No Data | No Data | No Data | 398.8451 | 452.2781 | No Data | No Data | No Data | No Data | No Data | No Data | No Data | No Data | 354.1024 | 354.1024 | 357.8405 | 357.8405 | 360.4063 | 360.4063
2019-02-26 08:30 | No Data | No Data | No Data | No Data | 394.6552 | 452.6916 | No Data | No Data | No Data | No Data | No Data | No Data | No Data | No Data | 351.35 | 351.35 | 355.4107 | 355.4107 | 356.0979 | 356.0979
2019-02-26 09:00 | No Data | No Data | No Data | No Data | 390.0851 | 452.2599 | No Data | No Data | No Data | No Data | No Data | No Data | No Data | No Data | 346.7629 | 346.7629 | 350.7676 | 350.7676 | 354.4834 | 354.4834
2019-02-26 09:30 | No Data | No Data | No Data | No Data | 387.3839 | 453.9229 | No Data | No Data | No Data | No Data | No Data | No Data | No Data | No Data | 343.3241 | 343.3241 | 347.4033 | 347.4033 | 348.8901 | 348.8901
2019-02-26 10:00 | No Data | No Data | No Data | No Data | 381.3854 | 452.6776 | No Data | No Data | No Data | No Data | No Data | No Data | No Data | No Data | 338.1768 | 338.1768 | 342.2292 | 342.2292 | 346.8242 | 346.8242
2019-02-26 10:30 | No Data | No Data | No Data | No Data | 373.1197 | 449.2919 | No Data | No Data | No Data | No Data | No Data | No Data | No Data | No Data | 332.9174 | 332.9174 | 336.8336 | 336.8336 | 344.5346 | 344.5346
2019-02-26 11:00 | No Data | No Data | No Data | No Data | 370.3841 | 449.1836 | No Data | No Data | No Data | No Data | No Data | No Data | No Data | No Data | 325.8231 | 329.4585 | 329.6212 | 333.41 | 339.5114 | 339.5114
2019-02-26 11:30 | No Data | No Data | No Data | No Data | 363.126 | 445.7522 | No Data | No Data | No Data | No Data | No Data | No Data | No Data | No Data | 317.0029 | 328.2248 | 320.6706 | 332.0593 | 339.1324 | 339.1324
2019-02-26 12:00 | No Data | No Data | No Data | No Data | 361.2173 | 445.1789 | No Data | No Data | No Data | No Data | No Data | No Data | No Data | No Data | 298.8171 | 324.6357 | 302.2737 | 328.391 | 337.2546 | 337.2546
2019-02-26 12:30 | No Data | No Data | No Data | No Data | 357.3462 | 440.4839 | No Data | No Data | No Data | No Data | No Data | No Data | No Data | No Data | 296.1368 | 324.278 | 299.7296 | 328.2122 | 335.6559 | 335.6559
2019-02-26 13:00 | No Data | No Data | No Data | No Data | 354.2372 | 436.5105 | No Data | No Data | No Data | No Data | No Data | No Data | No Data | No Data | 291.176 | 320.1353 | 294.7695 | 324.9047 | 333.6709 | 333.6709
2019-02-26 13:30 | No Data | No Data | No Data | No Data | 347.9408 | 429.007 | No Data | No Data | No Data | No Data | No Data | No Data | No Data | No Data | 287.4125 | 316.0839 | 290.8711 | 320.6052 | 331.5041 | 331.5041
2019-02-26 14:00 | No Data | No Data | No Data | No Data | 344.9853 | 425.5948 | No Data | No Data | No Data | No Data | No Data | No Data | No Data | No Data | 279.3201 | 307.0387 | 282.6229 | 311.5124 | 329.8877 | 329.8877
2019-02-26 14:30 | No Data | No Data | No Data | No Data | 348.6885 | 430.4489 | No Data | No Data | No Data | No Data | No Data | No Data | No Data | No Data | 276.1598 | 303.8853 | 279.3975 | 307.9422 | 328.818 | 328.818
2019-02-26 15:00 | No Data | No Data | No Data | No Data | 353.0289 | 435.9085 | No Data | No Data | No Data | No Data | No Data | No Data | No Data | No Data | 283.8232 | 312.396 | 286.7238 | 315.9951 | 328.8958 | 328.8958
2019-02-26 15:30 | No Data | No Data | No Data | No Data | 353.3315 | 436.1673 | No Data | No Data | No Data | No Data | No Data | No Data | No Data | No Data | 278.1859 | 306.4655 | 280.787 | 309.5248 | 327.8115 | 327.8115
2019-02-26 16:00 | No Data | No Data | No Data | No Data | 357.5446 | 436.3269 | No Data | No Data | No Data | No Data | No Data | No Data | No Data | No Data | 279.6715 | 307.9174 | 282.5092 | 311.3915 | 325.3436 | 325.3436
2019-02-26 16:30 | No Data | No Data | No Data | No Data | 362.7856 | 437.1258 | No Data | No Data | No Data | No Data | No Data | No Data | No Data | No Data | 286.9276 | 315.8701 | 289.5849 | 319.2628 | 325.3199 | 325.3199
2019-02-26 17:00 | No Data | No Data | No Data | No Data | 369.4301 | 440.1235 | No Data | No Data | No Data | No Data | No Data | No Data | No Data | No Data | 294.093 | 318.7246 | 297.1673 | 322.0564 | 327.7643 | 327.7643
2019-02-26 17:30 | No Data | No Data | No Data | No Data | 376.4378 | 442.4453 | No Data | No Data | No Data | No Data | No Data | No Data | No Data | No Data | 297.2471 | 317.3943 | 300.6788 | 321.0678 | 327.6694 | 327.6694
2019-02-26 18:00 | No Data | No Data | No Data | No Data | 385.9666 | 447.1706 | No Data | No Data | No Data | No Data | No Data | No Data | No Data | No Data | 310.0872 | 319.215 | 313.3098 | 322.6199 | 327.9541 | 327.9541
2019-02-26 18:30 | No Data | No Data | No Data | No Data | 395.9813 | 451.4483 | No Data | No Data | No Data | No Data | No Data | No Data | No Data | No Data | 320.3674 | 320.3674 | 323.6433 | 323.6433 | 327.7643 | 327.7643
2019-02-26 19:00 | No Data | No Data | No Data | No Data | 402.6497 | 452.8301 | No Data | No Data | No Data | No Data | No Data | No Data | No Data | No Data | 321.2265 | 321.2265 | 324.5528 | 324.5528 | 328.715 | 328.715
2019-02-26 19:30 | No Data | No Data | No Data | No Data | 410.8741 | 456.4675 | No Data | No Data | No Data | No Data | No Data | No Data | No Data | No Data | 322.6311 | 322.6311 | 326.0471 | 326.0471 | 329.1083 | 329.1083
2019-02-26 20:00 | No Data | No Data | No Data | No Data | 416.6297 | 459.1057 | No Data | No Data | No Data | No Data | No Data | No Data | No Data | No Data | 325.4078 | 325.4078 | 328.9522 | 328.9522 | 334.5244 | 334.5244
2019-02-26 20:30 | No Data | No Data | No Data | No Data | 414.4514 | 456.2141 | No Data | No Data | No Data | No Data | No Data | No Data | No Data | No Data | 328.3784 | 328.3784 | 331.8521 | 331.8521 | 337.8552 | 337.8552
2019-02-26 21:00 | No Data | No Data | No Data | No Data | 416.2946 | 457.8369 | No Data | No Data | No Data | No Data | No Data | No Data | No Data | No Data | 332.409 | 332.409 | 335.9864 | 335.9864 | 342.3362 | 342.3362
2019-02-26 21:30 | No Data | No Data | No Data | No Data | 418.8831 | 460.2397 | No Data | No Data | No Data | No Data | No Data | No Data | No Data | No Data | 335.6508 | 335.6508 | 339.2564 | 339.2564 | 344.8167 | 344.8167
2019-02-26 22:00 | No Data | No Data | No Data | No Data | 419.0407 | 460.9792 | No Data | No Data | No Data | No Data | No Data | No Data | No Data | No Data | 339.0799 | 339.0799 | 342.4221 | 342.4221 | 347.9088 | 347.9088
2019-02-26 22:30 | No Data | No Data | No Data | No Data | 420.4454 | 462.1177 | No Data | No Data | No Data | No Data | No Data | No Data | No Data | No Data | 341.4045 | 341.4045 | 344.5819 | 344.5819 | 349.1637 | 349.1637
2019-02-26 23:00 | No Data | No Data | No Data | No Data | 423.2752 | 464.3433 | No Data | No Data | No Data | No Data | No Data | No Data | No Data | No Data | 343.4905 | 343.4905 | 346.6487 | 346.6487 | 351.1562 | 351.1562
2019-02-26 23:30 | No Data | No Data | No Data | No Data | 424.4841 | 464.9987 | No Data | No Data | No Data | No Data | No Data | No Data | No Data | No Data | 344.2922 | 344.2922 | 347.5271 | 347.5271 | 350.5326 | 350.5326
2019-02-27 | No Data | No Data | No Data | No Data | 426.768 | 467.3047 | No Data | No Data | No Data | No Data | No Data | No Data | No Data | No Data | 345.2607 | 345.2607 | 348.9638 | 348.9638 | 353.3926 | 353.3926
2019-02-27 00:30 | No Data | No Data | No Data | No Data | 425.8367 | 466.0131 | No Data | No Data | No Data | No Data | No Data | No Data | No Data | No Data | 345.3686 | 345.3686 | 348.1642 | 348.1642 | 351.7519 | 351.7519
2019-02-27 01:00 | No Data | No Data | No Data | No Data | 427.7905 | 468.4244 | No Data | No Data | No Data | No Data | No Data | No Data | No Data | No Data | 347.1998 | 347.1998 | 350.2845 | 350.2845 | 355.6933 | 355.6933
2019-02-27 01:30 | No Data | No Data | No Data | No Data | 426.3 | 466.9879 | No Data | No Data | No Data | No Data | No Data | No Data | No Data | No Data | 348.8198 | 348.8198 | 351.8384 | 351.8384 | 357.5484 | 357.5484
2019-02-27 02:00 | No Data | No Data | No Data | No Data | 428.0043 | 468.6975 | No Data | No Data | No Data | No Data | No Data | No Data | No Data | No Data | 351.9293 | 351.9293 | 354.9072 | 354.9072 | 358.5019 | 358.5019
2019-02-27 02:30 | No Data | No Data | No Data | No Data | 426.8952 | 467.7187 | No Data | No Data | No Data | No Data | No Data | No Data | No Data | No Data | 351.8269 | 351.8269 | 354.9827 | 354.9827 | 359.0347 | 359.0347
2019-02-27 03:00 | No Data | No Data | No Data | No Data | 426.299 | 467.1442 | No Data | No Data | No Data | No Data | No Data | No Data | No Data | No Data | 353.4428 | 353.4428 | 356.3 | 356.3 | 359.3578 | 359.3578
2019-02-27 03:30 | No Data | No Data | No Data | No Data | 426.8092 | 467.7033 | No Data | No Data | No Data | No Data | No Data | No Data | No Data | No Data | 354.6933 | 354.6933 | 357.7557 | 357.7557 | 361.1773 | 361.1773
2019-02-27 04:00 | No Data | No Data | No Data | No Data | 425.396 | 466.5901 | No Data | No Data | No Data | No Data | No Data | No Data | No Data | No Data | 354.7094 | 354.7094 | 357.7695 | 357.7695 | 363.5692 | 363.5692
2019-02-27 04:30 | No Data | No Data | No Data | No Data | 426.4294 | 467.6836 | No Data | No Data | No Data | No Data | No Data | No Data | No Data | No Data | 355.0421 | 355.0421 | 358.1045 | 358.1045 | 362.9319 | 362.9319
2019-02-27 05:00 | No Data | No Data | No Data | No Data | 425.042 | 466.2415 | No Data | No Data | No Data | No Data | No Data | No Data | No Data | No Data | 355.0783 | 355.0783 | 358.1423 | 358.1423 | 364.8101 | 364.8101
2019-02-27 05:30 | No Data | No Data | No Data | No Data | 426.2992 | 467.1444 | No Data | No Data | No Data | No Data | No Data | No Data | No Data | No Data | 355.0921 | 355.0921 | 358.2332 | 358.2332 | 364.2654 | 364.2654
2019-02-27 06:00 | No Data | No Data | No Data | No Data | 427.8175 | 468.2196 | No Data | No Data | No Data | No Data | No Data | No Data | No Data | No Data | 355.0645 | 355.0645 | 358.2842 | 358.2842 | 365.6595 | 365.6595
2019-02-27 06:30 | No Data | No Data | No Data | No Data | 425.5374 | 465.1866 | No Data | No Data | No Data | No Data | No Data | No Data | No Data | No Data | 355.3143 | 355.3143 | 358.4666 | 358.4666 | 364.7417 | 364.7417
2019-02-27 07:00 | No Data | No Data | No Data | No Data | 423.6724 | 464.1603 | No Data | No Data | No Data | No Data | No Data | No Data | No Data | No Data | 355.1927 | 355.1927 | 357.7874 | 357.7874 | 362.3727 | 362.3727
2019-02-27 07:30 | No Data | No Data | No Data | No Data | 418.012 | 462.3578 | No Data | No Data | No Data | No Data | No Data | No Data | No Data | No Data | 355.1135 | 355.1135 | 357.7014 | 357.7014 | 360.4734 | 360.4734
2019-02-27 08:00 | No Data | No Data | No Data | No Data | 411.0844 | 460.7588 | No Data | No Data | No Data | No Data | No Data | No Data | No Data | No Data | 353.5657 | 353.5657 | 356.6685 | 356.6685 | 360.5593 | 360.5593
2019-02-27 08:30 | No Data | No Data | No Data | No Data | 404.8336 | 459.8141 | No Data | No Data | No Data | No Data | No Data | No Data | No Data | No Data | 350.6457 | 350.6457 | 354.0608 | 354.0608 | 355.7436 | 355.7436
2019-02-27 09:00 | No Data | No Data | No Data | No Data | 397.8591 | 457.0658 | No Data | No Data | No Data | No Data | No Data | No Data | No Data | No Data | 346.7609 | 346.7609 | 350.5914 | 350.5914 | 351.7762 | 351.7762
2019-02-27 09:30 | No Data | No Data | No Data | No Data | 395.227 | 459.5572 | No Data | No Data | No Data | No Data | No Data | No Data | No Data | No Data | 342.8616 | 342.8616 | 346.3699 | 346.3699 | 349.4252 | 349.4252
2019-02-27 10:00 | No Data | No Data | No Data | No Data | 388.482 | 456.8462 | No Data | No Data | No Data | No Data | No Data | No Data | No Data | No Data | 338.8374 | 338.8374 | 342.3604 | 342.3604 | 346.5243 | 346.5243
2019-02-27 10:30 | No Data | No Data | No Data | No Data | 380.1894 | 453.3367 | No Data | No Data | No Data | No Data | No Data | No Data | No Data | No Data | 333.358 | 333.358 | 336.972 | 336.972 | 344.6429 | 344.6429
2019-02-27 11:00 | No Data | No Data | No Data | No Data | 369.3241 | 446.1606 | No Data | No Data | No Data | No Data | No Data | No Data | No Data | No Data | 319.0467 | 328.8951 | 322.2977 | 332.2464 | 341.0984 | 341.0984
2019-02-27 11:30 | No Data | No Data | No Data | No Data | 354.5526 | 436.9296 | No Data | No Data | No Data | No Data | No Data | No Data | No Data | No Data | 303.5774 | 326.1762 | 306.7058 | 329.5374 | 338.4091 | 338.4091
2019-02-27 12:00 | No Data | No Data | No Data | No Data | 346.4907 | 426.9269 | No Data | No Data | No Data | No Data | No Data | No Data | No Data | No Data | 293.2959 | 322.3627 | 296.2218 | 326.5792 | 337.006 | 337.006
2019-02-27 12:30 | No Data | No Data | No Data | No Data | 333.209 | 410.4464 | No Data | No Data | No Data | No Data | No Data | No Data | No Data | No Data | 276.3562 | 303.554 | 279.2687 | 307.8686 | 332.5402 | 332.5402
2019-02-27 13:00 | No Data | No Data | No Data | No Data | 327.3681 | 403.3351 | No Data | No Data | No Data | No Data | No Data | No Data | No Data | No Data | 279.4872 | 307.0417 | 282.2164 | 311.1351 | 329.7984 | 329.7984
2019-02-27 13:30 | No Data | No Data | No Data | No Data | 326.324 | 402.133 | No Data | No Data | No Data | No Data | No Data | No Data | No Data | No Data | 268.0238 | 294.5652 | 270.7332 | 298.4545 | 326.1369 | 326.1369
2019-02-27 14:00 | No Data | No Data | No Data | No Data | 315.3467 | 388.5035 | No Data | No Data | No Data | No Data | No Data | No Data | No Data | No Data | 264.505 | 290.0455 | 267.0625 | 294.303 | 324.3087 | 324.3087
2019-02-27 14:30 | No Data | No Data | No Data | No Data | 316.9447 | 390.3506 | No Data | No Data | No Data | No Data | No Data | No Data | No Data | No Data | 263.7951 | 289.3193 | 266.2309 | 293.4005 | 323.7048 | 323.7048
2019-02-27 15:00 | No Data | No Data | No Data | No Data | 314.4643 | 386.9375 | No Data | No Data | No Data | No Data | No Data | No Data | No Data | No Data | 260.2256 | 285.0191 | 262.5733 | 289.4337 | 320.2205 | 320.2205
2019-02-27 15:30 | No Data | No Data | No Data | No Data | 314.7106 | 387.3055 | No Data | No Data | No Data | No Data | No Data | No Data | No Data | No Data | 261.2663 | 285.9381 | 263.7997 | 290.8014 | 321.4648 | 321.4648
2019-02-27 16:00 | No Data | No Data | No Data | No Data | 310.1435 | 381.3691 | No Data | No Data | No Data | No Data | No Data | No Data | No Data | No Data | 261.7045 | 286.358 | 264.5033 | 291.6355 | 322.453 | 322.453
2019-02-27 16:30 | No Data | No Data | No Data | No Data | 310.0696 | 380.7716 | No Data | No Data | No Data | No Data | No Data | No Data | No Data | No Data | 262.2781 | 285.2483 | 265.4385 | 292.2508 | 321.5557 | 321.5557
2019-02-27 17:00 | No Data | No Data | No Data | No Data | 311.5223 | 382.2657 | No Data | No Data | No Data | No Data | No Data | No Data | No Data | No Data | 272.0155 | 296.6554 | 275.2617 | 303.2166 | 321.3215 | 321.3215
2019-02-27 17:30 | No Data | No Data | No Data | No Data | 315.3716 | 387.079 | No Data | No Data | No Data | No Data | No Data | No Data | No Data | No Data | 279.4052 | 305.2605 | 282.5841 | 311.3632 | 321.5557 | 321.5557
2019-02-27 18:00 | No Data | No Data | No Data | No Data | 321.6754 | 394.7237 | No Data | No Data | No Data | No Data | No Data | No Data | No Data | No Data | 294.079 | 314.7955 | 297.1923 | 318.1281 | 321.1576 | 321.1576
2019-02-27 18:30 | No Data | No Data | No Data | No Data | 331.9986 | 403.8617 | No Data | No Data | No Data | No Data | No Data | No Data | No Data | No Data | 303.4036 | 315.3891 | 306.5783 | 318.6892 | 323.3358 | 323.3358
2019-02-27 19:00 | No Data | No Data | No Data | No Data | 342.8836 | 408.6831 | No Data | No Data | No Data | No Data | No Data | No Data | No Data | No Data | 316.4138 | 316.4138 | 319.5898 | 319.5898 | 322.395 | 322.395
2019-02-27 19:30 | No Data | No Data | No Data | No Data | 359.7837 | 418.5616 | No Data | No Data | No Data | No Data | No Data | No Data | No Data | No Data | 316.2716 | 316.2716 | 319.9166 | 319.9166 | 322.2891 | 322.2891
2019-02-27 20:00 | No Data | No Data | No Data | No Data | 375.9788 | 429.0648 | No Data | No Data | No Data | No Data | No Data | No Data | No Data | No Data | 319.1957 | 319.1957 | 323.5005 | 323.5005 | 326.6607 | 326.6607
2019-02-27 20:30 | No Data | No Data | No Data | No Data | 387.4763 | 438.4092 | No Data | No Data | No Data | No Data | No Data | No Data | No Data | No Data | 324.1769 | 324.1769 | 328.3954 | 328.3954 | 334.1018 | 334.1018
2019-02-27 21:00 | No Data | No Data | No Data | No Data | 393.4596 | 443.136 | No Data | No Data | No Data | No Data | No Data | No Data | No Data | No Data | 329.0597 | 329.0597 | 332.6124 | 332.6124 | 338.3492 | 338.3492
2019-02-27 21:30 | No Data | No Data | No Data | No Data | 394.4178 | 442.6124 | No Data | No Data | No Data | No Data | No Data | No Data | No Data | No Data | 332.2149 | 332.2149 | 335.6477 | 335.6477 | 341.8994 | 341.8994
2019-02-27 22:00 | No Data | No Data | No Data | No Data | 400.8295 | 448.4369 | No Data | No Data | No Data | No Data | No Data | No Data | No Data | No Data | 335.0844 | 335.0844 | 338.7626 | 338.7626 | 346.8224 | 346.8224
2019-02-27 22:30 | No Data | No Data | No Data | No Data | 399.7161 | 446.4788 | No Data | No Data | No Data | No Data | No Data | No Data | No Data | No Data | 335.8649 | 335.8649 | 339.723 | 339.723 | 346.8128 | 346.8128
2019-02-27 23:00 | No Data | No Data | No Data | No Data | 402.0835 | 448.4201 | No Data | No Data | No Data | No Data | No Data | No Data | No Data | No Data | 339.9626 | 339.9626 | 344.0594 | 344.0594 | 348.1607 | 348.1607
2019-02-27 23:30 | No Data | No Data | No Data | No Data | 401.5172 | 447.1449 | No Data | No Data | No Data | No Data | No Data | No Data | No Data | No Data | 341.1444 | 341.1444 | 344.4366 | 344.4366 | 348.2511 | 348.2511
2019-02-28 | No Data | No Data | No Data | No Data | 403.1021 | 448.094 | No Data | No Data | No Data | No Data | No Data | No Data | No Data | No Data | 342.5325 | 342.5325 | 345.915 | 345.915 | 348.8314 | 348.8314
2019-02-28 00:30 | No Data | No Data | No Data | No Data | 403.9478 | 448.6344 | No Data | No Data | No Data | No Data | No Data | No Data | No Data | No Data | 340.9024 | 340.9024 | 344.086 | 344.086 | 347.7269 | 347.7269
2019-02-28 01:00 | No Data | No Data | No Data | No Data | 404.4851 | 449.1425 | No Data | No Data | No Data | No Data | No Data | No Data | No Data | No Data | 345.0162 | 345.0162 | 348.4206 | 348.4206 | 349.4262 | 349.4262
2019-02-28 01:30 | No Data | No Data | No Data | No Data | 405.5935 | 450.3287 | No Data | No Data | No Data | No Data | No Data | No Data | No Data | No Data | 346.0891 | 346.0891 | 349.3122 | 349.3122 | 349.451 | 349.451
2019-02-28 02:00 | No Data | No Data | No Data | No Data | 405.476 | 450.0213 | No Data | No Data | No Data | No Data | No Data | No Data | No Data | No Data | 347.7746 | 347.7746 | 350.9863 | 350.9863 | 351.256 | 351.256
2019-02-28 02:30 | No Data | No Data | No Data | No Data | 406.243 | 450.5644 | No Data | No Data | No Data | No Data | No Data | No Data | No Data | No Data | 349.6574 | 349.6574 | 352.7982 | 352.7982 | 352.2537 | 352.2537
2019-02-28 03:00 | No Data | No Data | No Data | No Data | 406.4843 | 450.7881 | No Data | No Data | No Data | No Data | No Data | No Data | No Data | No Data | 350.2213 | 350.2213 | 353.4028 | 353.4028 | 349.8642 | 349.8642
2019-02-28 03:30 | No Data | No Data | No Data | No Data | 406.9056 | 451.0803 | No Data | No Data | No Data | No Data | No Data | No Data | No Data | No Data | 351.5318 | 351.5318 | 354.6468 | 354.6468 | 354.5731 | 354.5731
2019-02-28 04:00 | No Data | No Data | No Data | No Data | 405.9392 | 450.0176 | No Data | No Data | No Data | No Data | No Data | No Data | No Data | No Data | 352.7983 | 352.7983 | 356.1587 | 356.1587 | 352.8568 | 352.8568
2019-02-28 04:30 | No Data | No Data | No Data | No Data | 407.6282 | 451.2313 | No Data | No Data | No Data | No Data | No Data | No Data | No Data | No Data | 352.5964 | 352.5964 | 355.8094 | 355.8094 | 354.675 | 354.675
2019-02-28 05:00 | No Data | No Data | No Data | No Data | 408.68 | 451.7131 | No Data | No Data | No Data | No Data | No Data | No Data | No Data | No Data | 353.9759 | 353.9759 | 357.0731 | 357.0731 | 352.9588 | 352.9588
2019-02-28 05:30 | No Data | No Data | No Data | No Data | 410.0403 | 452.6697 | No Data | No Data | No Data | No Data | No Data | No Data | No Data | No Data | 355.7711 | 355.7711 | 358.65 | 358.65 | 352.5313 | 352.5313
2019-02-28 06:00 | No Data | No Data | No Data | No Data | 410.999 | 453.6863 | No Data | No Data | No Data | No Data | No Data | No Data | No Data | No Data | 355.5844 | 355.5844 | 358.3824 | 358.3824 | 352.5856 | 352.5856
2019-02-28 06:30 | No Data | No Data | No Data | No Data | 411.539 | 453.9492 | No Data | No Data | No Data | No Data | No Data | No Data | No Data | No Data | 354.6268 | 354.6268 | 357.3025 | 357.3025 | 352.3257 | 352.3257
2019-02-28 07:00 | No Data | No Data | No Data | No Data | 408.0625 | 450.9146 | No Data | No Data | No Data | No Data | No Data | No Data | No Data | No Data | 354.4716 | 354.4716 | 356.9923 | 356.9923 | 352.1776 | 352.1776
2019-02-28 07:30 | No Data | No Data | No Data | No Data | 402.5773 | 449.3481 | No Data | No Data | No Data | No Data | No Data | No Data | No Data | No Data | 354.2002 | 354.2002 | 356.5269 | 356.5269 | 352.7832 | 352.7832
2019-02-28 08:00 | No Data | No Data | No Data | No Data | 398.1441 | 449.8877 | No Data | No Data | No Data | No Data | No Data | No Data | No Data | No Data | 350.5418 | 350.5418 | 352.9191 | 352.9191 | 351.8115 | 351.8115
2019-02-28 08:30 | No Data | No Data | No Data | No Data | 385.1771 | 443.9963 | No Data | No Data | No Data | No Data | No Data | No Data | No Data | No Data | 345.9403 | 345.9403 | 348.6214 | 348.6214 | 348.9235 | 348.9235
2019-02-28 09:00 | No Data | No Data | No Data | No Data | 365.9352 | 432.503 | No Data | No Data | No Data | No Data | No Data | No Data | No Data | No Data | 341.8468 | 341.8468 | 344.2354 | 344.2354 | 344.0488 | 344.0488
2019-02-28 09:30 | No Data | No Data | No Data | No Data | 346.5901 | 421.9908 | No Data | No Data | No Data | No Data | No Data | No Data | No Data | No Data | 337.8226 | 337.8226 | 340.4832 | 340.4832 | 341.6382 | 341.6382
2019-02-28 10:00 | No Data | No Data | No Data | No Data | 324.8823 | 401.308 | No Data | No Data | No Data | No Data | No Data | No Data | No Data | No Data | 332.1715 | 332.1715 | 334.6451 | 334.6451 | 337.0183 | 337.0183
2019-02-28 10:30 | No Data | No Data | No Data | No Data | 301.6088 | 372.6662 | No Data | No Data | No Data | No Data | No Data | No Data | No Data | No Data | 327.977 | 329.8552 | 330.4628 | 332.3484 | 334.4206 | 334.4206
2019-02-28 11:00 | No Data | No Data | No Data | No Data | 287.0335 | 354.5987 | No Data | No Data | No Data | No Data | No Data | No Data | No Data | No Data | 309.9996 | 326.6967 | 312.1738 | 328.988 | 332.584 | 332.584
2019-02-28 11:30 | No Data | No Data | No Data | No Data | 275.1275 | 339.6473 | No Data | No Data | No Data | No Data | No Data | No Data | No Data | No Data | 294.7839 | 323.8864 | 296.9941 | 326.3718 | 328.8643 | 328.8643
2019-02-28 12:00 | No Data | No Data | No Data | No Data | 268.0679 | 330.8621 | No Data | No Data | No Data | No Data | No Data | No Data | No Data | No Data | 280.093 | 308.1027 | 282.246 | 310.67 | 327.6803 | 327.6803
2019-02-28 12:30 | No Data | No Data | No Data | No Data | 269.0579 | 332.2217 | No Data | No Data | No Data | No Data | No Data | No Data | No Data | No Data | 267.4716 | 293.7533 | 269.7642 | 297.2004 | 325.427 | 325.427
2019-02-28 13:00 | No Data | No Data | No Data | No Data | 266.1228 | 328.545 | No Data | No Data | No Data | No Data | No Data | No Data | No Data | No Data | 264.41 | 290.4662 | 266.6493 | 293.7543 | 323.3336 | 323.3336
2019-02-28 13:30 | No Data | No Data | No Data | No Data | 265.3653 | 327.6035 | No Data | No Data | No Data | No Data | No Data | No Data | No Data | No Data | 247.0027 | 271.2939 | 249.1503 | 274.4989 | 321.38 | 321.38
2019-02-28 14:00 | No Data | No Data | No Data | No Data | 266.7873 | 329.3467 | No Data | No Data | No Data | No Data | No Data | No Data | No Data | No Data | 252.1182 | 277.3732 | 254.2828 | 280.252 | 320.6597 | 320.6597
2019-02-28 14:30 | No Data | No Data | No Data | No Data | 265.4501 | 327.7377 | No Data | No Data | No Data | No Data | No Data | No Data | No Data | No Data | 246.7617 | 270.9634 | 249.2055 | 274.4933 | 321.4738 | 321.4738
2019-02-28 15:00 | No Data | No Data | No Data | No Data | 257.3408 | 317.7983 | No Data | No Data | No Data | No Data | No Data | No Data | No Data | No Data | 257.0807 | 282.7555 | 259.6849 | 286.1718 | 319.6339 | 319.6339
2019-02-28 15:30 | No Data | No Data | No Data | No Data | 270.6728 | 334.1679 | No Data | No Data | No Data | No Data | No Data | No Data | No Data | No Data | 257.4392 | 283.1944 | 259.9053 | 286.3098 | 318.6304 | 318.6304
2019-02-28 16:00 | No Data | No Data | No Data | No Data | 272.2138 | 335.942 | No Data | No Data | No Data | No Data | No Data | No Data | No Data | No Data | 266.864 | 293.8237 | 269.6046 | 297.1422 | 317.3474 | 317.3474
2019-02-28 16:30 | No Data | No Data | No Data | No Data | 275.1776 | 338.6618 | No Data | No Data | No Data | No Data | No Data | No Data | No Data | No Data | 270.1204 | 297.2002 | 273.0685 | 301.1046 | 318.6764 | 318.6764
2019-02-28 17:00 | No Data | No Data | No Data | No Data | 288.4318 | 353.831 | No Data | No Data | No Data | No Data | No Data | No Data | No Data | No Data | 273.5799 | 299.7628 | 276.7196 | 305.0077 | 317.7975 | 317.7975
2019-02-28 17:30 | No Data | No Data | No Data | No Data | 296.5344 | 363.6384 | No Data | No Data | No Data | No Data | No Data | No Data | No Data | No Data | 277.8924 | 304.8177 | 281.2932 | 309.6818 | 320.2609 | 320.2609
2019-02-28 18:00 | No Data | No Data | No Data | No Data | 293.1069 | 358.8043 | No Data | No Data | No Data | No Data | No Data | No Data | No Data | No Data | 296.3112 | 315.5302 | 299.6728 | 319.1099 | 318.6759 | 318.6759
2019-02-28 18:30 | No Data | No Data | No Data | No Data | 306.6517 | 376.8275 | No Data | No Data | No Data | No Data | No Data | No Data | No Data | No Data | 307.1632 | 316.7894 | 310.605 | 320.3398 | 320.9951 | 320.9951
2019-02-28 19:00 | No Data | No Data | No Data | No Data | 316.7196 | 388.8198 | No Data | No Data | No Data | No Data | No Data | No Data | No Data | No Data | 314.3454 | 316.3012 | 317.8384 | 319.816 | 322.2696 | 322.2696
2019-02-28 19:30 | No Data | No Data | No Data | No Data | 333.9261 | 398.3685 | No Data | No Data | No Data | No Data | No Data | No Data | No Data | No Data | 316.9357 | 316.9357 | 320.2841 | 320.2841 | 324.6535 | 324.6535
2019-02-28 20:00 | No Data | No Data | No Data | No Data | 342.6395 | 403.0426 | No Data | No Data | No Data | No Data | No Data | No Data | No Data | No Data | 318.1292 | 318.1292 | 321.7734 | 321.7734 | 329.3703 | 329.3703
2019-02-28 20:30 | No Data | No Data | No Data | No Data | 350.6125 | 409.2396 | No Data | No Data | No Data | No Data | No Data | No Data | No Data | No Data | 320.6755 | 320.6755 | 324.6293 | 324.6293 | 334.4819 | 334.4819
2019-02-28 21:00 | No Data | No Data | No Data | No Data | 355.5775 | 413.5748 | No Data | No Data | No Data | No Data | No Data | No Data | No Data | No Data | 323.2916 | 323.2916 | 327.0909 | 327.0909 | 338.002 | 338.002
2019-02-28 21:30 | No Data | No Data | No Data | No Data | 360.5863 | 418.2272 | No Data | No Data | No Data | No Data | No Data | No Data | No Data | No Data | 325.5176 | 325.5176 | 329.3372 | 329.3372 | 341.3809 | 341.3809
2019-02-28 22:00 | No Data | No Data | No Data | No Data | 351.8121 | 412.3447 | No Data | No Data | No Data | No Data | No Data | No Data | No Data | No Data | 327.8804 | 327.8804 | 331.685 | 331.685 | 344.0723 | 344.0723
2019-02-28 22:30 | No Data | No Data | No Data | No Data | 362.0832 | 419.323 | No Data | No Data | No Data | No Data | No Data | No Data | No Data | No Data | 328.9364 | 328.9364 | 332.8347 | 332.8347 | 344.7439 | 344.7439
2019-02-28 23:00 | No Data | No Data | No Data | No Data | 364.0849 | 419.646 | No Data | No Data | No Data | No Data | No Data | No Data | No Data | No Data | 331.2196 | 331.2196 | 335.4343 | 335.4343 | 346.088 | 346.088
2019-02-28 23:30 | No Data | No Data | No Data | No Data | 366.8779 | 420.6586 | No Data | No Data | No Data | No Data | No Data | No Data | No Data | No Data | 332.3905 | 332.3905 | 336.2885 | 336.2885 | 346.8964 | 346.8964
2019-03-01 | No Data | No Data | No Data | No Data | 371.4737 | 424.2038 | No Data | No Data | No Data | No Data | No Data | No Data | No Data | No Data | 332.224 | 332.224 | 336.0832 | 336.0832 | 349.1457 | 349.1457
2019-03-01 00:30 | No Data | No Data | No Data | No Data | 365.7596 | 418.1801 | No Data | No Data | No Data | No Data | No Data | No Data | No Data | No Data | 332.5858 | 332.5858 | 336.0179 | 336.0179 | 346.7451 | 346.7451
2019-03-01 01:00 | No Data | No Data | No Data | No Data | 366.8751 | 420.194 | No Data | No Data | No Data | No Data | No Data | No Data | No Data | No Data | 334.7667 | 334.7667 | 338.7315 | 338.7315 | 349.7289 | 349.7289
2019-03-01 01:30 | No Data | No Data | No Data | No Data | 369.2091 | 421.8983 | No Data | No Data | No Data | No Data | No Data | No Data | No Data | No Data | 335.3865 | 335.3865 | 339.7288 | 339.7288 | 351.9557 | 351.9557
2019-03-01 02:00 | No Data | No Data | No Data | No Data | 370.4443 | 423.2532 | No Data | No Data | No Data | No Data | No Data | No Data | No Data | No Data | 337.0908 | 337.0908 | 340.909 | 340.909 | 352.9296 | 352.9296
2019-03-01 02:30 | No Data | No Data | No Data | No Data | 369.8408 | 421.7832 | No Data | No Data | No Data | No Data | No Data | No Data | No Data | No Data | 337.5125 | 337.5125 | 341.542 | 341.542 | 353.5638 | 353.5638
2019-03-01 03:00 | No Data | No Data | No Data | No Data | 365.9601 | 418.4656 | No Data | No Data | No Data | No Data | No Data | No Data | No Data | No Data | 339.6524 | 339.6524 | 343.3644 | 343.3644 | 354.3557 | 354.3557
2019-03-01 03:30 | No Data | No Data | No Data | No Data | 366.7823 | 419.1251 | No Data | No Data | No Data | No Data | No Data | No Data | No Data | No Data | 341.1051 | 341.1051 | 344.9678 | 344.9678 | 357.4118 | 357.4118
2019-03-01 04:00 | No Data | No Data | No Data | No Data | 362.6143 | 415.7725 | No Data | No Data | No Data | No Data | No Data | No Data | No Data | No Data | 341.7252 | 341.7252 | 344.794 | 344.794 | 353.4288 | 353.4288
2019-03-01 04:30 | No Data | No Data | No Data | No Data | 364.554 | 417.3083 | No Data | No Data | No Data | No Data | No Data | No Data | No Data | No Data | 343.228 | 343.228 | 346.1584 | 346.1584 | 352.749 | 352.749
2019-03-01 05:00 | No Data | No Data | No Data | No Data | 371.2778 | 422.4915 | No Data | No Data | No Data | No Data | No Data | No Data | No Data | No Data | 343.4722 | 343.4722 | 346.1849 | 346.1849 | 353.3939 | 353.3939
2019-03-01 05:30 | No Data | No Data | No Data | No Data | 367.4623 | 419.1805 | No Data | No Data | No Data | No Data | No Data | No Data | No Data | No Data | 343.4346 | 343.4346 | 346.28 | 346.28 | 355.8196 | 355.8196
2019-03-01 06:00 | No Data | No Data | No Data | No Data | 359.981 | 413.382 | No Data | No Data | No Data | No Data | No Data | No Data | No Data | No Data | 343.9978 | 343.9978 | 346.6773 | 346.6773 | 357.4146 | 357.4146
2019-03-01 06:30 | No Data | No Data | No Data | No Data | 361.5415 | 415.174 | No Data | No Data | No Data | No Data | No Data | No Data | No Data | No Data | 344.5227 | 344.5227 | 347.0842 | 347.0842 | 358.6588 | 358.6588
2019-03-01 07:00 | No Data | No Data | No Data | No Data | 362.3255 | 416.4514 | No Data | No Data | No Data | No Data | No Data | No Data | No Data | No Data | 344.9512 | 344.9512 | 347.5553 | 347.5553 | 357.7391 | 357.7391
2019-03-01 07:30 | No Data | No Data | No Data | No Data | 361.9131 | 418.6058 | No Data | No Data | No Data | No Data | No Data | No Data | No Data | No Data | 345.0959 | 345.0959 | 347.2703 | 347.2703 | 356.6248 | 356.6248
2019-03-01 08:00 | No Data | No Data | No Data | No Data | 360.0435 | 420.6264 | No Data | No Data | No Data | No Data | No Data | No Data | No Data | No Data | 344.8002 | 344.8002 | 347.1779 | 347.1779 | 354.1239 | 354.1239
2019-03-01 08:30 | No Data | No Data | No Data | No Data | 345.1962 | 413.2812 | No Data | No Data | No Data | No Data | No Data | No Data | No Data | No Data | 342.037 | 342.037 | 344.4649 | 344.4649 | 349.9443 | 349.9443
2019-03-01 09:00 | No Data | No Data | No Data | No Data | 341.6746 | 414.7981 | No Data | No Data | No Data | No Data | No Data | No Data | No Data | No Data | 338.9936 | 338.9936 | 341.4012 | 341.4012 | 345.8256 | 345.8256
2019-03-01 09:30 | No Data | No Data | No Data | No Data | 326.7618 | 403.6913 | No Data | No Data | No Data | No Data | No Data | No Data | No Data | No Data | 336.3735 | 336.3735 | 338.6924 | 338.6924 | 342.5664 | 342.5664
2019-03-01 10:00 | No Data | No Data | No Data | No Data | 312.9486 | 386.6403 | No Data | No Data | No Data | No Data | No Data | No Data | No Data | No Data | 333.0824 | 333.0824 | 335.3443 | 335.3443 | 337.4532 | 337.4532
2019-03-01 10:30 | No Data | No Data | No Data | No Data | 299.8942 | 370.3933 | No Data | No Data | No Data | No Data | No Data | No Data | No Data | No Data | 327.3062 | 329.4659 | 329.6026 | 331.7775 | 334.6844 | 334.6844
2019-03-01 11:00 | No Data | No Data | No Data | No Data | 287.2058 | 354.4796 | No Data | No Data | No Data | No Data | No Data | No Data | No Data | No Data | 315.4568 | 327.8252 | 317.807 | 330.269 | 332.9701 | 332.9701
2019-03-01 11:30 | No Data | No Data | No Data | No Data | 279.0532 | 344.3229 | No Data | No Data | No Data | No Data | No Data | No Data | No Data | No Data | 292.557 | 322.1962 | 294.9969 | 323.8243 | 331.0901 | 331.0901
2019-03-01 12:00 | No Data | No Data | No Data | No Data | 266.4934 | 328.9611 | No Data | No Data | No Data | No Data | No Data | No Data | No Data | No Data | 290.2743 | 319.6798 | 292.7621 | 321.7468 | 327.2344 | 327.2344
2019-03-01 12:30 | No Data | No Data | No Data | No Data | 259.5304 | 320.3991 | No Data | No Data | No Data | No Data | No Data | No Data | No Data | No Data | 276.6287 | 304.5436 | 279.0605 | 306.6706 | 326.9931 | 326.9931
2019-03-01 13:00 | No Data | No Data | No Data | No Data | 257.7417 | 318.3218 | No Data | No Data | No Data | No Data | No Data | No Data | No Data | No Data | 271.6489 | 299.082 | 274.009 | 301.0074 | 324.3239 | 324.3239
2019-03-01 13:30 | No Data | No Data | No Data | No Data | 252.2367 | 311.5091 | No Data | No Data | No Data | No Data | No Data | No Data | No Data | No Data | 260.8378 | 286.8401 | 263.4746 | 289.86 | 324.3596 | 324.3596
2019-03-01 14:00 | No Data | No Data | No Data | No Data | 255.5371 | 315.4911 | No Data | No Data | No Data | No Data | No Data | No Data | No Data | No Data | 256.5266 | 282.0346 | 258.9251 | 284.8795 | 321.052 | 321.052
2019-03-01 14:30 | No Data | No Data | No Data | No Data | 257.8541 | 317.3095 | No Data | No Data | No Data | No Data | No Data | No Data | No Data | No Data | 259.7918 | 285.2282 | 262.6549 | 289.2792 | 322.8316 | 322.8316
2019-03-01 15:00 | No Data | No Data | No Data | No Data | 256.2658 | 315.8989 | No Data | No Data | No Data | No Data | No Data | No Data | No Data | No Data | 256.4546 | 281.4046 | 258.481 | 284.8468 | 319.7649 | 319.7649
2019-03-01 15:30 | No Data | No Data | No Data | No Data | 264.8429 | 323.2893 | No Data | No Data | No Data | No Data | No Data | No Data | No Data | No Data | 254.5053 | 275.1923 | 257.2313 | 282.6579 | 319.5541 | 319.5541
2019-03-01 16:00 | No Data | No Data | No Data | No Data | 262.6516 | 321.7217 | No Data | No Data | No Data | No Data | No Data | No Data | No Data | No Data | 259.2851 | 285.0266 | 260.8414 | 286.6212 | 321.0989 | 321.0989
2019-03-01 16:30 | No Data | No Data | No Data | No Data | 267.4861 | 326.3842 | No Data | No Data | No Data | No Data | No Data | No Data | No Data | No Data | 269.3064 | 296.3858 | 270.4811 | 297.24 | 317.5912 | 317.5912
2019-03-01 17:00 | No Data | No Data | No Data | No Data | 271.6377 | 330.64 | No Data | No Data | No Data | No Data | No Data | No Data | No Data | No Data | 279.0829 | 306.7059 | 280.3105 | 308.0213 | 319.6479 | 319.6479
2019-03-01 17:30 | No Data | No Data | No Data | No Data | 278.6085 | 339.3357 | No Data | No Data | No Data | No Data | No Data | No Data | No Data | No Data | 285.6183 | 313.864 | 287.0674 | 315.7435 | 321.5317 | 321.5317
2019-03-01 18:00 | No Data | No Data | No Data | No Data | 294.052 | 358.5257 | No Data | No Data | No Data | No Data | No Data | No Data | No Data | No Data | 297.8882 | 319.2997 | 299.3119 | 320.8257 | 322.7251 | 322.7251
2019-03-01 18:30 | No Data | No Data | No Data | No Data | 298.3506 | 363.492 | No Data | No Data | No Data | No Data | No Data | No Data | No Data | No Data | 303.3513 | 316.4902 | 305.5121 | 318.71 | 320.1042 | 320.1042
2019-03-01 19:00 | No Data | No Data | No Data | No Data | 309.9409 | 378.9074 | No Data | No Data | No Data | No Data | No Data | No Data | No Data | No Data | 320.2156 | 320.2156 | 322.1343 | 322.1343 | 322.4789 | 322.4789
2019-03-01 19:30 | No Data | No Data | No Data | No Data | 330.4827 | 396.9258 | No Data | No Data | No Data | No Data | No Data | No Data | No Data | No Data | 321.7377 | 321.7377 | 323.4893 | 323.4893 | 326.1541 | 326.1541
2019-03-01 20:00 | No Data | No Data | No Data | No Data | 344.2696 | 404.2605 | No Data | No Data | No Data | No Data | No Data | No Data | No Data | No Data | 322.7248 | 322.7248 | 324.8063 | 324.8063 | 328.9747 | 328.9747
2019-03-01 20:30 | No Data | No Data | No Data | No Data | 345.1714 | 405.6687 | No Data | No Data | No Data | No Data | No Data | No Data | No Data | No Data | 324.5129 | 324.5129 | 327.0404 | 327.0404 | 331.7158 | 331.7158
2019-03-01 21:00 | No Data | No Data | No Data | No Data | 355.4917 | 413.868 | No Data | No Data | No Data | No Data | No Data | No Data | No Data | No Data | 327.8116 | 327.8116 | 330.8978 | 330.8978 | 336.6942 | 336.6942
2019-03-01 21:30 | No Data | No Data | No Data | No Data | 360.23 | 417.9425 | No Data | No Data | No Data | No Data | No Data | No Data | No Data | No Data | 330.9392 | 330.9392 | 333.0305 | 333.0305 | 341.4081 | 341.4081
2019-03-01 22:00 | No Data | No Data | No Data | No Data | 362.7307 | 419.6295 | No Data | No Data | No Data | No Data | No Data | No Data | No Data | No Data | 332.2652 | 332.2652 | 334.4771 | 334.4771 | 343.0357 | 343.0357
2019-03-01 22:30 | No Data | No Data | No Data | No Data | 366.8781 | 423.2968 | No Data | No Data | No Data | No Data | No Data | No Data | No Data | No Data | 333.3615 | 333.3615 | 335.4654 | 335.4654 | 345.5906 | 345.5906
2019-03-01 23:00 | No Data | No Data | No Data | No Data | 363.1911 | 419.2889 | No Data | No Data | No Data | No Data | No Data | No Data | No Data | No Data | 335.5095 | 335.5095 | 337.7331 | 337.7331 | 347.7582 | 347.7582
2019-03-01 23:30 | No Data | No Data | No Data | No Data | 365.7202 | 420.9937 | No Data | No Data | No Data | No Data | No Data | No Data | No Data | No Data | 336.2118 | 336.2118 | 338.222 | 338.222 | 349.7674 | 349.7674
2019-03-02 | No Data | No Data | No Data | No Data | 368.317 | 423.1325 | No Data | No Data | No Data | No Data | No Data | No Data | No Data | No Data | 337.2351 | 337.2351 | 339.2877 | 339.2877 | 352.1063 | 352.1063
2019-03-02 00:30 | No Data | No Data | No Data | No Data | 372.3239 | 425.3442 | No Data | No Data | No Data | No Data | No Data | No Data | No Data | No Data | 338.7718 | 338.7718 | 340.2823 | 340.2823 | 351.1701 | 351.1701
2019-03-02 01:00 | No Data | No Data | No Data | No Data | 373.6678 | 426.0363 | No Data | No Data | No Data | No Data | No Data | No Data | No Data | No Data | 339.9553 | 339.9553 | 341.7646 | 341.7646 | 354.8898 | 354.8898
2019-03-02 01:30 | No Data | No Data | No Data | No Data | 379.6284 | 431.2815 | No Data | No Data | No Data | No Data | No Data | No Data | No Data | No Data | 339.6795 | 339.6795 | 341.7829 | 341.7829 | 355.5089 | 355.5089
2019-03-02 02:00 | No Data | No Data | No Data | No Data | 379.9456 | 431.371 | No Data | No Data | No Data | No Data | No Data | No Data | No Data | No Data | 341.4244 | 341.4244 | 343.3142 | 343.3142 | 355.26 | 355.26
2019-03-02 02:30 | No Data | No Data | No Data | No Data | 381.3477 | 432.2118 | No Data | No Data | No Data | No Data | No Data | No Data | No Data | No Data | 344.4241 | 344.4241 | 345.6954 | 345.6954 | 352.726 | 352.726
2019-03-02 03:00 | No Data | No Data | No Data | No Data | 372.6102 | 424.7199 | No Data | No Data | No Data | No Data | No Data | No Data | No Data | No Data | 346.6397 | 346.6397 | 347.8807 | 347.8807 | 348.4242 | 348.4242
2019-03-02 03:30 | No Data | No Data | No Data | No Data | 375.1764 | 426.1165 | No Data | No Data | No Data | No Data | No Data | No Data | No Data | No Data | 348.3379 | 348.3379 | 349.32 | 349.32 | 349.2098 | 349.2098
2019-03-02 04:00 | No Data | No Data | No Data | No Data | 375.9892 | 426.7341 | No Data | No Data | No Data | No Data | No Data | No Data | No Data | No Data | 349.8607 | 349.8607 | 350.9986 | 350.9986 | 349.8668 | 349.8668
2019-03-02 04:30 | No Data | No Data | No Data | No Data | 380.4392 | 430.2397 | No Data | No Data | No Data | No Data | No Data | No Data | No Data | No Data | 351.1438 | 351.1438 | 352.3239 | 352.3239 | 350.2045 | 350.2045
2019-03-02 05:00 | No Data | No Data | No Data | No Data | 374.1273 | 425.3004 | No Data | No Data | No Data | No Data | No Data | No Data | No Data | No Data | 351.3507 | 351.3507 | 352.379 | 352.379 | 355.4725 | 355.4725
2019-03-02 05:30 | No Data | No Data | No Data | No Data | 374.891 | 425.8995 | No Data | No Data | No Data | No Data | No Data | No Data | No Data | No Data | 351.9553 | 351.9553 | 352.9843 | 352.9843 | 352.3261 | 352.3261
2019-03-02 06:00 | No Data | No Data | No Data | No Data | 375.9005 | 426.4594 | No Data | No Data | No Data | No Data | No Data | No Data | No Data | No Data | 352.048 | 352.048 | 353.2086 | 353.2086 | 354.8276 | 354.8276
2019-03-02 06:30 | No Data | No Data | No Data | No Data | 363.4446 | 416.6646 | No Data | No Data | No Data | No Data | No Data | No Data | No Data | No Data | 351.2746 | 351.2746 | 352.3028 | 352.3028 | 353.2585 | 353.2585
2019-03-02 07:00 | No Data | No Data | No Data | No Data | 363.3032 | 416.938 | No Data | No Data | No Data | No Data | No Data | No Data | No Data | No Data | 354.3109 | 354.3109 | 355.1562 | 355.1562 | 353.5323 | 353.5323
2019-03-02 07:30 | No Data | No Data | No Data | No Data | 361.341 | 419.5706 | No Data | No Data | No Data | No Data | No Data | No Data | No Data | No Data | 355.7853 | 355.7853 | 356.7126 | 356.7126 | 354.5239 | 354.5239
2019-03-02 08:00 | No Data | No Data | No Data | No Data | 350.2832 | 415.0254 | No Data | No Data | No Data | No Data | No Data | No Data | No Data | No Data | 356.3521 | 356.3521 | 357.55 | 357.55 | 353.4851 | 353.4851
2019-03-02 08:30 | No Data | No Data | No Data | No Data | 343.185 | 413.7765 | No Data | No Data | No Data | No Data | No Data | No Data | No Data | No Data | 352.353 | 352.353 | 353.7255 | 353.7255 | 351.9851 | 351.9851
2019-03-02 09:00 | No Data | No Data | No Data | No Data | 334.8826 | 411.3882 | No Data | No Data | No Data | No Data | No Data | No Data | No Data | No Data | 347.3453 | 347.3453 | 348.6617 | 348.6617 | 348.847 | 348.847
2019-03-02 09:30 | No Data | No Data | No Data | No Data | 321.6356 | 397.3294 | No Data | No Data | No Data | No Data | No Data | No Data | No Data | No Data | 340.7484 | 340.7484 | 342.0414 | 342.0414 | 345.6462 | 345.6462
2019-03-02 10:00 | No Data | No Data | No Data | No Data | 311.4048 | 384.5325 | No Data | No Data | No Data | No Data | No Data | No Data | No Data | No Data | 337.2149 | 337.2149 | 338.7534 | 338.7534 | 341.0562 | 341.0562
2019-03-02 10:30 | No Data | No Data | No Data | No Data | 304.5436 | 376.0993 | No Data | No Data | No Data | No Data | No Data | No Data | No Data | No Data | 335.1638 | 335.1638 | 336.443 | 336.443 | 336.2954 | 336.2954
2019-03-02 11:00 | No Data | No Data | No Data | No Data | 295.0318 | 364.1224 | No Data | No Data | No Data | No Data | No Data | No Data | No Data | No Data | 323.0766 | 331.5522 | 324.3862 | 332.9945 | 333.3766 | 333.3766
2019-03-02 11:30 | No Data | No Data | No Data | No Data | 285.896 | 352.6616 | No Data | No Data | No Data | No Data | No Data | No Data | No Data | No Data | 301.1214 | 327.2834 | 302.3342 | 328.6017 | 331.1621 | 331.1621
2019-03-02 12:00 | No Data | No Data | No Data | No Data | 280.3956 | 345.8187 | No Data | No Data | No Data | No Data | No Data | No Data | No Data | No Data | 293.6175 | 323.2788 | 294.9946 | 324.7231 | 328.7805 | 328.7805
2019-03-02 12:30 | No Data | No Data | No Data | No Data | 272.6708 | 336.2062 | No Data | No Data | No Data | No Data | No Data | No Data | No Data | No Data | 279.6089 | 307.7929 | 281.195 | 309.5091 | 328.7826 | 328.7826
2019-03-02 13:00 | No Data | No Data | No Data | No Data | 269.6189 | 332.6139 | No Data | No Data | No Data | No Data | No Data | No Data | No Data | No Data | 272.9368 | 299.9713 | 274.6349 | 302.5772 | 329.0565 | 329.0565
2019-03-02 13:30 | No Data | No Data | No Data | No Data | 262.2524 | 323.6004 | No Data | No Data | No Data | No Data | No Data | No Data | No Data | No Data | 263.6309 | 289.8402 | 265.3882 | 292.3083 | 327.0593 | 327.0593
2019-03-02 14:00 | No Data | No Data | No Data | No Data | 264.5227 | 326.6145 | No Data | No Data | No Data | No Data | No Data | No Data | No Data | No Data | 265.8452 | 292.1419 | 267.6186 | 294.9004 | 325.0231 | 325.0231
2019-03-02 14:30 | No Data | No Data | No Data | No Data | 265.5425 | 327.9671 | No Data | No Data | No Data | No Data | No Data | No Data | No Data | No Data | 254.9046 | 279.7011 | 256.6628 | 282.8878 | 322.9851 | 322.9851
2019-03-02 15:00 | No Data | No Data | No Data | No Data | 266.1167 | 328.4909 | No Data | No Data | No Data | No Data | No Data | No Data | No Data | No Data | 251.6638 | 275.5134 | 253.4011 | 279.3821 | 322.7498 | 322.7498
2019-03-02 15:30 | No Data | No Data | No Data | No Data | 267.2511 | 329.4346 | No Data | No Data | No Data | No Data | No Data | No Data | No Data | No Data | 258.5602 | 283.4315 | 259.9182 | 286.5906 | 321.7978 | 321.7978
2019-03-02 16:00 | No Data | No Data | No Data | No Data | 266.8921 | 328.3939 | No Data | No Data | No Data | No Data | No Data | No Data | No Data | No Data | 255.2573 | 279.893 | 256.7394 | 283.0635 | 320.929 | 320.929
2019-03-02 16:30 | No Data | No Data | No Data | No Data | 270.6642 | 332.2542 | No Data | No Data | No Data | No Data | No Data | No Data | No Data | No Data | 268.1107 | 294.4102 | 269.432 | 297.0354 | 318.8991 | 318.8991
2019-03-02 17:00 | No Data | No Data | No Data | No Data | 271.8628 | 333.3741 | No Data | No Data | No Data | No Data | No Data | No Data | No Data | No Data | 272.5599 | 299.4136 | 274.3511 | 302.4318 | 321.4556 | 321.4556
2019-03-02 17:30 | No Data | No Data | No Data | No Data | 282.2752 | 344.9359 | No Data | No Data | No Data | No Data | No Data | No Data | No Data | No Data | 291.4339 | 317.4445 | 293.3912 | 319.7045 | 321.6672 | 321.6672
2019-03-02 18:00 | No Data | No Data | No Data | No Data | 289.3168 | 354.7466 | No Data | No Data | No Data | No Data | No Data | No Data | No Data | No Data | 299.7866 | 317.5863 | 301.779 | 319.569 | 321.0089 | 321.0089
2019-03-02 18:30 | No Data | No Data | No Data | No Data | 300.4066 | 367.7361 | No Data | No Data | No Data | No Data | No Data | No Data | No Data | No Data | 304.1703 | 316.8405 | 306.2469 | 318.9571 | 321.6202 | 321.6202
2019-03-02 19:00 | No Data | No Data | No Data | No Data | 309.2037 | 378.3616 | No Data | No Data | No Data | No Data | No Data | No Data | No Data | No Data | 317.1213 | 317.6629 | 319.2679 | 319.8572 | 323.0487 | 323.0487
2019-03-02 19:30 | No Data | No Data | No Data | No Data | 321.654 | 388.9138 | No Data | No Data | No Data | No Data | No Data | No Data | No Data | No Data | 318.83 | 318.83 | 321.4224 | 321.4224 | 326.6875 | 326.6875
2019-03-02 20:00 | No Data | No Data | No Data | No Data | 331.4824 | 394.2853 | No Data | No Data | No Data | No Data | No Data | No Data | No Data | No Data | 321.5571 | 321.5571 | 324.2758 | 324.2758 | 331.1468 | 331.1468
2019-03-02 20:30 | No Data | No Data | No Data | No Data | 335.6816 | 396.9748 | No Data | No Data | No Data | No Data | No Data | No Data | No Data | No Data | 327.743 | 327.743 | 330.4401 | 330.4401 | 335.7756 | 335.7756
2019-03-02 21:00 | No Data | No Data | No Data | No Data | 344.3861 | 404.4668 | No Data | No Data | No Data | No Data | No Data | No Data | No Data | No Data | 332.0158 | 332.0158 | 334.7817 | 334.7817 | 339.8381 | 339.8381
2019-03-02 21:30 | No Data | No Data | No Data | No Data | 358.5806 | 415.7095 | No Data | No Data | No Data | No Data | No Data | No Data | No Data | No Data | 336.9764 | 336.9764 | 339.4099 | 339.4099 | 342.2447 | 342.2447
2019-03-02 22:00 | No Data | No Data | No Data | No Data | 358.3185 | 413.8469 | No Data | No Data | No Data | No Data | No Data | No Data | No Data | No Data | 338.8821 | 338.8821 | 341.3962 | 341.3962 | 342.1788 | 342.1788
2019-03-02 22:30 | No Data | No Data | No Data | No Data | 359.2079 | 414.0247 | No Data | No Data | No Data | No Data | No Data | No Data | No Data | No Data | 343.7511 | 343.7511 | 345.7001 | 345.7001 | 343.4741 | 343.4741
2019-03-02 23:00 | No Data | No Data | No Data | No Data | 360.3448 | 414.9159 | No Data | No Data | No Data | No Data | No Data | No Data | No Data | No Data | 345.21 | 345.21 | 346.8634 | 346.8634 | 343.9683 | 343.9683
2019-03-02 23:30 | No Data | No Data | No Data | No Data | 357.8231 | 412.9098 | No Data | No Data | No Data | No Data | No Data | No Data | No Data | No Data | 346.2734 | 346.2734 | 348.0459 | 348.0459 | 346.327 | 346.327
2019-03-03 | No Data | No Data | No Data | No Data | 368.0455 | 421.0769 | No Data | No Data | No Data | No Data | No Data | No Data | No Data | No Data | 347.3752 | 347.3752 | 348.8857 | 348.8857 | 348.2509 | 348.2509
2019-03-03 00:30 | No Data | No Data | No Data | No Data | 369.5127 | 421.6303 | No Data | No Data | No Data | No Data | No Data | No Data | No Data | No Data | 348.1988 | 348.1988 | 349.3729 | 349.3729 | 349.4189 | 349.4189
2019-03-03 01:00 | No Data | No Data | No Data | No Data | 366.9028 | 419.713 | No Data | No Data | No Data | No Data | No Data | No Data | No Data | No Data | 345.9723 | 345.9723 | 348.0901 | 348.0901 | 348.8881 | 348.8881
2019-03-03 01:30 | No Data | No Data | No Data | No Data | 362.0916 | 417.0344 | No Data | No Data | No Data | No Data | No Data | No Data | No Data | No Data | 347.6543 | 347.6543 | 349.6636 | 349.6636 | 351.0674 | 351.0674
2019-03-03 02:00 | No Data | No Data | No Data | No Data | 360.0422 | 415.4097 | No Data | No Data | No Data | No Data | No Data | No Data | No Data | No Data | 348.7079 | 348.7079 | 350.7203 | 350.7203 | 350.0395 | 350.0395
2019-03-03 02:30 | No Data | No Data | No Data | No Data | 358.888 | 414.5659 | No Data | No Data | No Data | No Data | No Data | No Data | No Data | No Data | 350.0497 | 350.0497 | 352.0315 | 352.0315 | 350.2889 | 350.2889
2019-03-03 03:00 | No Data | No Data | No Data | No Data | 359.3268 | 415.0114 | No Data | No Data | No Data | No Data | No Data | No Data | No Data | No Data | 350.1321 | 350.1321 | 352.2267 | 352.2267 | 351.7703 | 351.7703
2019-03-03 03:30 | No Data | No Data | No Data | No Data | 362.0183 | 417.1432 | No Data | No Data | No Data | No Data | No Data | No Data | No Data | No Data | 347.4871 | 347.4871 | 349.7545 | 349.7545 | 351.7752 | 351.7752
2019-03-03 04:00 | No Data | No Data | No Data | No Data | 364.7371 | 419.4937 | No Data | No Data | No Data | No Data | No Data | No Data | No Data | No Data | 350.0941 | 350.0941 | 352.4171 | 352.4171 | 352.4565 | 352.4565
2019-03-03 04:30 | No Data | No Data | No Data | No Data | 367.9057 | 421.9536 | No Data | No Data | No Data | No Data | No Data | No Data | No Data | No Data | 352.2588 | 352.2588 | 354.2877 | 354.2877 | 356.456 | 356.456
2019-03-03 05:00 | No Data | No Data | No Data | No Data | 370.3647 | 423.7303 | No Data | No Data | No Data | No Data | No Data | No Data | No Data | No Data | 353.2047 | 353.2047 | 355.2771 | 355.2771 | 358.7317 | 358.7317
2019-03-03 05:30 | No Data | No Data | No Data | No Data | 368.8922 | 422.5619 | No Data | No Data | No Data | No Data | No Data | No Data | No Data | No Data | 354.3557 | 354.3557 | 356.5508 | 356.5508 | 359.7326 | 359.7326
2019-03-03 06:00 | No Data | No Data | No Data | No Data | 363.5573 | 418.3752 | No Data | No Data | No Data | No Data | No Data | No Data | No Data | No Data | 354.9742 | 354.9742 | 356.9417 | 356.9417 | 360.4032 | 360.4032
2019-03-03 06:30 | No Data | No Data | No Data | No Data | 362.2613 | 416.6986 | No Data | No Data | No Data | No Data | No Data | No Data | No Data | No Data | 354.4597 | 354.4597 | 356.6601 | 356.6601 | 359.1137 | 359.1137
2019-03-03 07:00 | No Data | No Data | No Data | No Data | 365.5019 | 418.8955 | No Data | No Data | No Data | No Data | No Data | No Data | No Data | No Data | 355.7283 | 355.7283 | 357.7308 | 357.7308 | 354.2225 | 354.2225
2019-03-03 07:30 | No Data | No Data | No Data | No Data | 365.2181 | 421.9004 | No Data | No Data | No Data | No Data | No Data | No Data | No Data | No Data | 355.8328 | 355.8328 | 358.0145 | 358.0145 | 355.0475 | 355.0475
2019-03-03 08:00 | No Data | No Data | No Data | No Data | 357.9225 | 419.9877 | No Data | No Data | No Data | No Data | No Data | No Data | No Data | No Data | 352.6968 | 352.6968 | 355.041 | 355.041 | 355.6709 | 355.6709
2019-03-03 08:30 | No Data | No Data | No Data | No Data | 343.1622 | 412.1317 | No Data | No Data | No Data | No Data | No Data | No Data | No Data | No Data | 349.007 | 349.007 | 351.4009 | 351.4009 | 351.5022 | 351.5022
2019-03-03 09:00 | No Data | No Data | No Data | No Data | 328.4497 | 404.7988 | No Data | No Data | No Data | No Data | No Data | No Data | No Data | No Data | 342.2186 | 342.2186 | 344.6032 | 344.6032 | 344.9012 | 344.9012
2019-03-03 09:30 | No Data | No Data | No Data | No Data | 314.887 | 389.0389 | No Data | No Data | No Data | No Data | No Data | No Data | No Data | No Data | 338.9011 | 338.9011 | 341.1548 | 341.1548 | 340.8346 | 340.8346
2019-03-03 10:00 | No Data | No Data | No Data | No Data | 305.938 | 377.9642 | No Data | No Data | No Data | No Data | No Data | No Data | No Data | No Data | 335.4173 | 335.4173 | 337.8685 | 337.8685 | 339.0434 | 339.0434
2019-03-03 10:30 | No Data | No Data | No Data | No Data | 295.8902 | 365.5135 | No Data | No Data | No Data | No Data | No Data | No Data | No Data | No Data | 330.9609 | 331.1003 | 333.6364 | 333.7769 | 336.1328 | 336.1328
2019-03-03 11:00 | No Data | No Data | No Data | No Data | 292.4159 | 361.0821 | No Data | No Data | No Data | No Data | No Data | No Data | No Data | No Data | 304.9952 | 326.1414 | 307.3613 | 328.6715 | 334.0353 | 334.0353
2019-03-03 11:30 | No Data | No Data | No Data | No Data | 285.7549 | 352.9516 | No Data | No Data | No Data | No Data | No Data | No Data | No Data | No Data | 292.3405 | 321.856 | 294.4814 | 323.9493 | 330.2448 | 330.2448
2019-03-03 12:00 | No Data | No Data | No Data | No Data | 281.2501 | 346.97 | No Data | No Data | No Data | No Data | No Data | No Data | No Data | No Data | 278.6442 | 306.8154 | 280.7605 | 308.8124 | 327.0119 | 327.0119
2019-03-03 12:30 | No Data | No Data | No Data | No Data | 283.9907 | 349.8189 | No Data | No Data | No Data | No Data | No Data | No Data | No Data | No Data | 262.739 | 288.8739 | 264.7229 | 291.3652 | 325.4007 | 325.4007
2019-03-03 13:00 | No Data | No Data | No Data | No Data | 278.9011 | 343.5782 | No Data | No Data | No Data | No Data | No Data | No Data | No Data | No Data | 248.7379 | 273.3734 | 250.5076 | 275.5885 | 323.4435 | 323.4435
2019-03-03 13:30 | No Data | No Data | No Data | No Data | 282.6622 | 348.0546 | No Data | No Data | No Data | No Data | No Data | No Data | No Data | No Data | 242.3041 | 266.2193 | 244.0818 | 268.5948 | 321.9867 | 321.9867
2019-03-03 14:00 | No Data | No Data | No Data | No Data | 287.0146 | 354.2272 | No Data | No Data | No Data | No Data | No Data | No Data | No Data | No Data | 240.2944 | 264.1205 | 242.005 | 266.3296 | 320.2901 | 320.2901
2019-03-03 14:30 | No Data | No Data | No Data | No Data | 287.6956 | 354.9173 | No Data | No Data | No Data | No Data | No Data | No Data | No Data | No Data | 244.4544 | 268.7739 | 246.0621 | 270.8103 | 317.2202 | 317.2202
2019-03-03 15:00 | No Data | No Data | No Data | No Data | 288.1221 | 355.7356 | No Data | No Data | No Data | No Data | No Data | No Data | No Data | No Data | 240.4476 | 264.543 | 242.1065 | 266.6831 | 316.2916 | 316.2916
2019-03-03 15:30 | No Data | No Data | No Data | No Data | 290.1019 | 358.2572 | No Data | No Data | No Data | No Data | No Data | No Data | No Data | No Data | 251.3104 | 276.606 | 253.0445 | 278.1766 | 317.2254 | 317.2254
2019-03-03 16:00 | No Data | No Data | No Data | No Data | 294.179 | 363.1586 | No Data | No Data | No Data | No Data | No Data | No Data | No Data | No Data | 253.0135 | 278.2144 | 255.0016 | 280.3696 | 317.5367 | 317.5367
2019-03-03 16:30 | No Data | No Data | No Data | No Data | 295.7076 | 364.9264 | No Data | No Data | No Data | No Data | No Data | No Data | No Data | No Data | 258.8931 | 284.7539 | 261.1074 | 287.2235 | 318.9227 | 318.9227
2019-03-03 17:00 | No Data | No Data | No Data | No Data | 295.5195 | 364.2485 | No Data | No Data | No Data | No Data | No Data | No Data | No Data | No Data | 269.3779 | 296.7281 | 271.6881 | 299.5458 | 316.4876 | 316.4876
2019-03-03 17:30 | No Data | No Data | No Data | No Data | 304.038 | 374.653 | No Data | No Data | No Data | No Data | No Data | No Data | No Data | No Data | 279.7843 | 308.1323 | 281.9356 | 310.5964 | 316.56 | 316.56
2019-03-03 18:00 | No Data | No Data | No Data | No Data | 309.2934 | 381.6935 | No Data | No Data | No Data | No Data | No Data | No Data | No Data | No Data | 293.9541 | 315.3065 | 296.5392 | 318.0794 | 318.9043 | 318.9043
2019-03-03 18:30 | No Data | No Data | No Data | No Data | 313.6666 | 386.6769 | No Data | No Data | No Data | No Data | No Data | No Data | No Data | No Data | 305.8094 | 316.4673 | 308.4955 | 319.247 | 319.2417 | 319.2417
2019-03-03 19:00 | No Data | No Data | No Data | No Data | 388.2655 | 443.6043 | No Data | No Data | No Data | No Data | No Data | No Data | No Data | No Data | 312.8828 | 316.3244 | 315.4931 | 318.996 | 321.9286 | 321.9286
2019-03-03 19:30 | No Data | No Data | No Data | No Data | 401.572 | 451.4231 | No Data | No Data | No Data | No Data | No Data | No Data | No Data | No Data | 316.8905 | 316.8905 | 320.2336 | 320.2336 | 325.0475 | 325.0475
2019-03-03 20:00 | No Data | No Data | No Data | No Data | 401.3724 | 447.9062 | No Data | No Data | No Data | No Data | No Data | No Data | No Data | No Data | 319.5311 | 319.5311 | 322.5459 | 322.5459 | 326.659 | 326.659
2019-03-03 20:30 | No Data | No Data | No Data | No Data | 409.1447 | 454.7672 | No Data | No Data | No Data | No Data | No Data | No Data | No Data | No Data | 324.7937 | 324.7937 | 327.9632 | 327.9632 | 330.9667 | 330.9667
2019-03-03 21:00 | No Data | No Data | No Data | No Data | 406.9193 | 451.7564 | No Data | No Data | No Data | No Data | No Data | No Data | No Data | No Data | 327.3419 | 327.3419 | 330.6441 | 330.6441 | 333.8768 | 333.8768
2019-03-03 21:30 | No Data | No Data | No Data | No Data | 410.1834 | 454.8904 | No Data | No Data | No Data | No Data | No Data | No Data | No Data | No Data | 330.1152 | 330.1152 | 332.6844 | 332.6844 | 335.4584 | 335.4584
2019-03-03 22:00 | No Data | No Data | No Data | No Data | 410.1396 | 455.1082 | No Data | No Data | No Data | No Data | No Data | No Data | No Data | No Data | 336.0015 | 336.0015 | 338.7224 | 338.7224 | 340.6221 | 340.6221
2019-03-03 22:30 | No Data | No Data | No Data | No Data | 409.4946 | 454.6601 | No Data | No Data | No Data | No Data | No Data | No Data | No Data | No Data | 336.222 | 336.222 | 338.8695 | 338.8695 | 340.9653 | 340.9653
2019-03-03 23:00 | No Data | No Data | No Data | No Data | 410.0628 | 455.2462 | No Data | No Data | No Data | No Data | No Data | No Data | No Data | No Data | 336.5162 | 336.5162 | 339.0901 | 339.0901 | 341.3943 | 341.3943
2019-03-03 23:30 | No Data | No Data | No Data | No Data | 410.273 | 455.2116 | No Data | No Data | No Data | No Data | No Data | No Data | No Data | No Data | 337.6361 | 337.6361 | 340.1465 | 340.1465 | 342.386 | 342.386
2019-03-04 | No Data | No Data | No Data | No Data | 410.4503 | 455.0981 | No Data | No Data | No Data | No Data | No Data | No Data | No Data | No Data | 340.2188 | 340.2188 | 342.7866 | 342.7866 | 344.8706 | 344.8706
2019-03-04 00:30 | No Data | No Data | No Data | No Data | 405.5132 | 450.2841 | No Data | No Data | No Data | No Data | No Data | No Data | No Data | No Data | 341.011 | 341.011 | 343.5145 | 343.5145 | 344.0209 | 344.0209
2019-03-04 01:00 | No Data | No Data | No Data | No Data | 411.8112 | 455.8185 | No Data | No Data | No Data | No Data | No Data | No Data | No Data | No Data | 337.7865 | 337.7865 | 340.4497 | 340.4497 | 346.0875 | 346.0875
2019-03-04 01:30 | No Data | No Data | No Data | No Data | 415.8879 | 459.2526 | No Data | No Data | No Data | No Data | No Data | No Data | No Data | No Data | 338.7261 | 338.7261 | 341.5516 | 341.5516 | 347.4268 | 347.4268
2019-03-04 02:00 | No Data | No Data | No Data | No Data | 416.1202 | 459.808 | No Data | No Data | No Data | No Data | No Data | No Data | No Data | No Data | 341.5427 | 341.5427 | 344.2327 | 344.2327 | 346.5344 | 346.5344
2019-03-04 02:30 | No Data | No Data | No Data | No Data | 417.5217 | 461.0994 | No Data | No Data | No Data | No Data | No Data | No Data | No Data | No Data | 343.7726 | 343.7726 | 346.1098 | 346.1098 | 347.6269 | 347.6269
2019-03-04 03:00 | No Data | No Data | No Data | No Data | 418.6651 | 461.8519 | No Data | No Data | No Data | No Data | No Data | No Data | No Data | No Data | 346.8457 | 346.8457 | 349.5344 | 349.5344 | 349.5702 | 349.5702
2019-03-04 03:30 | No Data | No Data | No Data | No Data | 421.8739 | 464.014 | No Data | No Data | No Data | No Data | No Data | No Data | No Data | No Data | 349.3637 | 349.3637 | 351.5742 | 351.5742 | 350.0618 | 350.0618
2019-03-04 04:00 | No Data | No Data | No Data | No Data | 422.7454 | 464.6456 | No Data | No Data | No Data | No Data | No Data | No Data | No Data | No Data | 351.9903 | 351.9903 | 354.3707 | 354.3707 | 350.8064 | 350.8064
2019-03-04 04:30 | No Data | No Data | No Data | No Data | 422.6002 | 464.6899 | No Data | No Data | No Data | No Data | No Data | No Data | No Data | No Data | 351.7809 | 351.7809 | 354.0811 | 354.0811 | 352.1253 | 352.1253
2019-03-04 05:00 | No Data | No Data | No Data | No Data | 422.1351 | 464.3422 | No Data | No Data | No Data | No Data | No Data | No Data | No Data | No Data | 350.3065 | 350.3065 | 352.636 | 352.636 | 353.4306 | 353.4306
2019-03-04 05:30 | No Data | No Data | No Data | No Data | 420.8107 | 462.8446 | No Data | No Data | No Data | No Data | No Data | No Data | No Data | No Data | 350.6773 | 350.6773 | 353.2043 | 353.2043 | 352.5766 | 352.5766
2019-03-04 06:00 | No Data | No Data | No Data | No Data | 418.4048 | 460.1984 | No Data | No Data | No Data | No Data | No Data | No Data | No Data | No Data | 351.6075 | 351.6075 | 353.9892 | 353.9892 | 349.6509 | 349.6509
2019-03-04 06:30 | No Data | No Data | No Data | No Data | 417.4884 | 458.8275 | No Data | No Data | No Data | No Data | No Data | No Data | No Data | No Data | 352.0321 | 352.0321 | 353.9956 | 353.9956 | 347.6858 | 347.6858
2019-03-04 07:00 | No Data | No Data | No Data | No Data | 415.3132 | 456.3904 | No Data | No Data | No Data | No Data | No Data | No Data | No Data | No Data | 353.8544 | 353.8544 | 355.7147 | 355.7147 | 349.964 | 349.964
2019-03-04 07:30 | No Data | No Data | No Data | No Data | 416.7188 | 462.3142 | No Data | No Data | No Data | No Data | No Data | No Data | No Data | No Data | 356.2395 | 356.2395 | 358.3822 | 358.3822 | 353.867 | 353.867
2019-03-04 08:00 | No Data | No Data | No Data | No Data | 410.0699 | 460.3258 | No Data | No Data | No Data | No Data | No Data | No Data | No Data | No Data | 356.531 | 356.531 | 358.5515 | 358.5515 | 352.3433 | 352.3433
2019-03-04 08:30 | No Data | No Data | No Data | No Data | 402.9551 | 458.524 | No Data | No Data | No Data | No Data | No Data | No Data | No Data | No Data | 351.1849 | 351.1849 | 353.5307 | 353.5307 | 348.799 | 348.799
2019-03-04 09:00 | No Data | No Data | No Data | No Data | 395.4186 | 455.668 | No Data | No Data | No Data | No Data | No Data | No Data | No Data | No Data | 342.4936 | 342.4936 | 344.9211 | 344.9211 | 345.3816 | 345.3816
2019-03-04 09:30 | No Data | No Data | No Data | No Data | 386.4077 | 451.5858 | No Data | No Data | No Data | No Data | No Data | No Data | No Data | No Data | 340.3641 | 340.3641 | 342.5124 | 342.5124 | 341.0197 | 341.0197
2019-03-04 10:00 | No Data | No Data | No Data | No Data | 380.7955 | 450.6279 | No Data | No Data | No Data | No Data | No Data | No Data | No Data | No Data | 334.3577 | 334.3577 | 336.4707 | 336.4707 | 336.9443 | 336.9443
2019-03-04 10:30 | No Data | No Data | No Data | No Data | 375.6027 | 449.0558 | No Data | No Data | No Data | No Data | No Data | No Data | No Data | No Data | 330.229 | 331.521 | 332.4782 | 333.5801 | 334.0257 | 334.0257
2019-03-04 11:00 | No Data | No Data | No Data | No Data | 368.146 | 445.151 | No Data | No Data | No Data | No Data | No Data | No Data | No Data | No Data | 312.9339 | 328.2311 | 314.8803 | 330.3085 | 329.9504 | 329.9504
2019-03-04 11:30 | No Data | No Data | No Data | No Data | 358.4204 | 439.9686 | No Data | No Data | No Data | No Data | No Data | No Data | No Data | No Data | 309.1411 | 328.3719 | 310.8769 | 330.3423 | 330.1631 | 330.1631
2019-03-04 12:00 | No Data | No Data | No Data | No Data | 355.3635 | 437.1837 | No Data | No Data | No Data | No Data | No Data | No Data | No Data | No Data | 286.1357 | 315.2053 | 287.6868 | 317.0058 | 325.1566 | 325.1566
2019-03-04 12:30 | No Data | No Data | No Data | No Data | 350.395 | 430.9574 | No Data | No Data | No Data | No Data | No Data | No Data | No Data | No Data | 269.4582 | 296.7975 | 270.8221 | 298.5536 | 321.388 | 321.388
2019-03-04 13:00 | No Data | No Data | No Data | No Data | 341.9843 | 420.1699 | No Data | No Data | No Data | No Data | No Data | No Data | No Data | No Data | 260.5794 | 287.0008 | 262.1098 | 288.9495 | 319.2969 | 319.2969
2019-03-04 13:30 | No Data | No Data | No Data | No Data | 333.4584 | 409.3243 | No Data | No Data | No Data | No Data | No Data | No Data | No Data | No Data | 259.8013 | 286.2038 | 261.3654 | 288.1914 | 317.6689 | 317.6689
2019-03-04 14:00 | No Data | No Data | No Data | No Data | 329.4223 | 404.3264 | No Data | No Data | No Data | No Data | No Data | No Data | No Data | No Data | 274.9992 | 302.9172 | 276.5695 | 304.9675 | 319.0052 | 319.0052
2019-03-04 14:30 | No Data | No Data | No Data | No Data | 330.8437 | 406.2645 | No Data | No Data | No Data | No Data | No Data | No Data | No Data | No Data | 291.1494 | 320.8091 | 292.679 | 322.5461 | 320.603 | 320.603
2019-03-04 15:00 | No Data | No Data | No Data | No Data | 334.8499 | 411.4617 | No Data | No Data | No Data | No Data | No Data | No Data | No Data | No Data | 307.142 | 327.4735 | 309.3404 | 329.8384 | 320.9233 | 320.9233
2019-03-04 15:30 | No Data | No Data | No Data | No Data | 338.0796 | 415.1892 | No Data | No Data | No Data | No Data | No Data | No Data | No Data | No Data | 311.2048 | 327.6527 | 313.2809 | 329.8384 | 321.7172 | 321.7172
2019-03-04 16:00 | No Data | No Data | No Data | No Data | 350.9437 | 431.1974 | No Data | No Data | No Data | No Data | No Data | No Data | No Data | No Data | 308.9528 | 325.9214 | 310.8457 | 327.9183 | 320.5245 | 320.5245
2019-03-04 16:30 | No Data | No Data | No Data | No Data | 362.1631 | 438.6891 | No Data | No Data | No Data | No Data | No Data | No Data | No Data | No Data | 321.4226 | 327.6168 | 324.232 | 330.4476 | 321.7587 | 321.7587
2019-03-04 17:00 | No Data | No Data | No Data | No Data | 370.51 | 441.7728 | No Data | No Data | No Data | No Data | No Data | No Data | No Data | No Data | 327.0164 | 327.151 | 329.5958 | 329.7668 | 321.0436 | 321.0436
2019-03-04 17:30 | No Data | No Data | No Data | No Data | 375.9621 | 443.0208 | No Data | No Data | No Data | No Data | No Data | No Data | No Data | No Data | 329.8522 | 329.8522 | 332.4435 | 332.4435 | 324.7357 | 324.7357
2019-03-04 18:00 | No Data | No Data | No Data | No Data | 382.6476 | 444.8858 | No Data | No Data | No Data | No Data | No Data | No Data | No Data | No Data | 329.2404 | 329.2404 | 332.0116 | 332.0116 | 326.1645 | 326.1645
2019-03-04 18:30 | No Data | No Data | No Data | No Data | 390.6475 | 447.8532 | No Data | No Data | No Data | No Data | No Data | No Data | No Data | No Data | 328.8445 | 328.8445 | 331.8676 | 331.8676 | 329.243 | 329.243
2019-03-04 19:00 | No Data | No Data | No Data | No Data | 400.3143 | 452.7325 | No Data | No Data | No Data | No Data | No Data | No Data | No Data | No Data | 330.1362 | 330.1362 | 333.3895 | 333.3895 | 332.9644 | 332.9644
2019-03-04 19:30 | No Data | No Data | No Data | No Data | 404.5177 | 451.5106 | No Data | No Data | No Data | No Data | No Data | No Data | No Data | No Data | 329.9554 | 329.9554 | 333.3171 | 333.3171 | 332.9557 | 332.9557
2019-03-04 20:00 | No Data | No Data | No Data | No Data | 405.5779 | 450.0462 | No Data | No Data | No Data | No Data | No Data | No Data | No Data | No Data | 332.2236 | 332.2236 | 335.0548 | 335.0548 | 334.3652 | 334.3652
2019-03-04 20:30 | No Data | No Data | No Data | No Data | 407.1931 | 451.2683 | No Data | No Data | No Data | No Data | No Data | No Data | No Data | No Data | 334.4546 | 334.4546 | 337.6388 | 337.6388 | 337.6754 | 337.6754
2019-03-04 21:00 | No Data | No Data | No Data | No Data | 409.3904 | 453.5724 | No Data | No Data | No Data | No Data | No Data | No Data | No Data | No Data | 336.6115 | 336.6115 | 339.0053 | 339.0053 | 340.5465 | 340.5465
2019-03-04 21:30 | No Data | No Data | No Data | No Data | 411.2173 | 455.2476 | No Data | No Data | No Data | No Data | No Data | No Data | No Data | No Data | 336.6514 | 336.6514 | 339.3057 | 339.3057 | 342.4249 | 342.4249
2019-03-04 22:00 | No Data | No Data | No Data | No Data | 409.544 | 453.352 | No Data | No Data | No Data | No Data | No Data | No Data | No Data | No Data | 339.0304 | 339.0304 | 341.5516 | 341.5516 | 343.5706 | 343.5706
2019-03-04 22:30 | No Data | No Data | No Data | No Data | 411.5538 | 455.1887 | No Data | No Data | No Data | No Data | No Data | No Data | No Data | No Data | 341.7669 | 341.7669 | 344.4942 | 344.4942 | 345.015 | 345.015
2019-03-04 23:00 | No Data | No Data | No Data | No Data | 415.0043 | 458.2768 | No Data | No Data | No Data | No Data | No Data | No Data | No Data | No Data | 342.079 | 342.079 | 344.915 | 344.915 | 346.5247 | 346.5247
2019-03-04 23:30 | No Data | No Data | No Data | No Data | 413.871 | 457.1949 | No Data | No Data | No Data | No Data | No Data | No Data | No Data | No Data | 340.2641 | 340.2641 | 343.2035 | 343.2035 | 345.4394 | 345.4394
2019-03-05 | No Data | No Data | No Data | No Data | 413.8296 | 456.4341 | No Data | No Data | No Data | No Data | No Data | No Data | No Data | No Data | 339.8176 | 339.8176 | 342.1617 | 342.1617 | 342.5089 | 342.5089
2019-03-05 00:30 | No Data | No Data | No Data | No Data | 412.0003 | 454.4165 | No Data | No Data | No Data | No Data | No Data | No Data | No Data | No Data | 342.374 | 342.374 | 344.8118 | 344.8118 | 344.0617 | 344.0617
2019-03-05 01:00 | No Data | No Data | No Data | No Data | 415.8513 | 458.248 | No Data | No Data | No Data | No Data | No Data | No Data | No Data | No Data | 340.2721 | 340.2721 | 342.9134 | 342.9134 | 343.4217 | 343.4217
2019-03-05 01:30 | No Data | No Data | No Data | No Data | 420.0299 | 462.4785 | No Data | No Data | No Data | No Data | No Data | No Data | No Data | No Data | 340.8301 | 340.8301 | 343.6573 | 343.6573 | 345.133 | 345.133
2019-03-05 02:00 | No Data | No Data | No Data | No Data | 420.3279 | 462.7653 | No Data | No Data | No Data | No Data | No Data | No Data | No Data | No Data | 341.0533 | 341.0533 | 343.6201 | 343.6201 | 343.3845 | 343.3845
2019-03-05 02:30 | No Data | No Data | No Data | No Data | 421.2598 | 463.5847 | No Data | No Data | No Data | No Data | No Data | No Data | No Data | No Data | 343.9117 | 343.9117 | 346.4245 | 346.4245 | 346.312 | 346.312
2019-03-05 03:00 | No Data | No Data | No Data | No Data | 421.3515 | 463.8508 | No Data | No Data | No Data | No Data | No Data | No Data | No Data | No Data | 343.8742 | 343.8742 | 346.4619 | 346.4619 | 346.6995 | 346.6995
2019-03-05 03:30 | No Data | No Data | No Data | No Data | 423.1786 | 465.2851 | No Data | No Data | No Data | No Data | No Data | No Data | No Data | No Data | 345.5212 | 345.5212 | 348.157 | 348.157 | 348.4206 | 348.4206
2019-03-05 04:00 | No Data | No Data | No Data | No Data | 426.7209 | 468.5259 | No Data | No Data | No Data | No Data | No Data | No Data | No Data | No Data | 345.4082 | 345.4082 | 348.1194 | 348.1194 | 348.4834 | 348.4834
2019-03-05 04:30 | No Data | No Data | No Data | No Data | 427.0089 | 468.5596 | No Data | No Data | No Data | No Data | No Data | No Data | No Data | No Data | 347.0136 | 347.0136 | 349.5843 | 349.5843 | 349.9624 | 349.9624
2019-03-05 05:00 | No Data | No Data | No Data | No Data | 425.6473 | 466.9455 | No Data | No Data | No Data | No Data | No Data | No Data | No Data | No Data | 349.375 | 349.375 | 352.0042 | 352.0042 | 351.0277 | 351.0277
2019-03-05 05:30 | No Data | No Data | No Data | No Data | 426.5828 | 467.9362 | No Data | No Data | No Data | No Data | No Data | No Data | No Data | No Data | 349.857 | 349.857 | 352.7641 | 352.7641 | 351.2219 | 351.2219
2019-03-05 06:00 | No Data | No Data | No Data | No Data | 423.969 | 465.0645 | No Data | No Data | No Data | No Data | No Data | No Data | No Data | No Data | 351.0045 | 351.0045 | 353.4909 | 353.4909 | 350.1894 | 350.1894
2019-03-05 06:30 | No Data | No Data | No Data | No Data | 422.1898 | 463.0339 | No Data | No Data | No Data | No Data | No Data | No Data | No Data | No Data | 352.1055 | 352.1055 | 354.4475 | 354.4475 | 348.9763 | 348.9763
2019-03-05 07:00 | No Data | No Data | No Data | No Data | 422.3829 | 462.6969 | No Data | No Data | No Data | No Data | No Data | No Data | No Data | No Data | 352.7765 | 352.7765 | 354.8573 | 354.8573 | 349.0036 | 349.0036
2019-03-05 07:30 | No Data | No Data | No Data | No Data | 416.8106 | 460.8684 | No Data | No Data | No Data | No Data | No Data | No Data | No Data | No Data | 352.5453 | 352.5453 | 354.6646 | 354.6646 | 349.7545 | 349.7545
2019-03-05 08:00 | No Data | No Data | No Data | No Data | 413.5046 | 461.6892 | No Data | No Data | No Data | No Data | No Data | No Data | No Data | No Data | 352.0449 | 352.0449 | 354.6252 | 354.6252 | 352.1396 | 352.1396
2019-03-05 08:30 | No Data | No Data | No Data | No Data | 410.8747 | 463.9551 | No Data | No Data | No Data | No Data | No Data | No Data | No Data | No Data | 348.4986 | 348.4986 | 350.9373 | 350.9373 | 351.4707 | 351.4707
2019-03-05 09:00 | No Data | No Data | No Data | No Data | 400.7964 | 459.1253 | No Data | No Data | No Data | No Data | No Data | No Data | No Data | No Data | 346.8245 | 346.8245 | 349.2743 | 349.2743 | 349.6221 | 349.6221
2019-03-05 09:30 | No Data | No Data | No Data | No Data | 391.2353 | 454.9645 | No Data | No Data | No Data | No Data | No Data | No Data | No Data | No Data | 342.5141 | 342.5141 | 344.9799 | 344.9799 | 345.7519 | 345.7519
2019-03-05 10:00 | No Data | No Data | No Data | No Data | 385.8318 | 453.6594 | No Data | No Data | No Data | No Data | No Data | No Data | No Data | No Data | 338.2268 | 338.2268 | 340.8847 | 340.8847 | 341.057 | 341.057
2019-03-05 10:30 | No Data | No Data | No Data | No Data | 378.287 | 450.443 | No Data | No Data | No Data | No Data | No Data | No Data | No Data | No Data | 336.4185 | 336.4185 | 338.9547 | 338.9547 | 338.8811 | 338.8811
2019-03-05 11:00 | No Data | No Data | No Data | No Data | 372.5737 | 449.3044 | No Data | No Data | No Data | No Data | No Data | No Data | No Data | No Data | 336.198 | 336.198 | 338.7341 | 338.7341 | 339.1752 | 339.1752
2019-03-05 11:30 | No Data | No Data | No Data | No Data | 368.6037 | 447.9113 | No Data | No Data | No Data | No Data | No Data | No Data | No Data | No Data | 333.0255 | 333.0255 | 335.8401 | 335.8401 | 335.7235 | 335.7235
2019-03-05 12:00 | No Data | No Data | No Data | No Data | 358.0443 | 440.5413 | No Data | No Data | No Data | No Data | No Data | No Data | No Data | No Data | 317.3183 | 329.9595 | 320.0809 | 332.764 | 333.4049 | 333.4049
2019-03-05 12:30 | No Data | No Data | No Data | No Data | 353.5192 | 435.2035 | No Data | No Data | No Data | No Data | No Data | No Data | No Data | No Data | 297.3107 | 327.1676 | 298.8557 | 328.9153 | 326.3235 | 326.3235
2019-03-05 13:00 | No Data | No Data | No Data | No Data | 350.9656 | 431.377 | No Data | No Data | No Data | No Data | No Data | No Data | No Data | No Data | 296.4029 | 326.1699 | 297.9615 | 328.4873 | 327.9404 | 327.9404
2019-03-05 13:30 | No Data | No Data | No Data | No Data | 344.4051 | 423.7511 | No Data | No Data | No Data | No Data | No Data | No Data | No Data | No Data | 309.1461 | 330.4311 | 310.4433 | 331.7912 | 329.1237 | 329.1237
2019-03-05 14:00 | No Data | No Data | No Data | No Data | 342.1953 | 421.6786 | No Data | No Data | No Data | No Data | No Data | No Data | No Data | No Data | 310.0284 | 330.3951 | 311.46 | 331.9208 | 330.0833 | 330.0833
2019-03-05 14:30 | No Data | No Data | No Data | No Data | 339.2246 | 417.9346 | No Data | No Data | No Data | No Data | No Data | No Data | No Data | No Data | 314.2853 | 330.8017 | 315.6829 | 332.3876 | 331.8304 | 331.8304
2019-03-05 15:00 | No Data | No Data | No Data | No Data | 337.5963 | 416.7839 | No Data | No Data | No Data | No Data | No Data | No Data | No Data | No Data | 303.9879 | 328.0483 | 305.4108 | 329.5839 | 331.9991 | 331.9991
2019-03-05 15:30 | No Data | No Data | No Data | No Data | 345.8709 | 427.2701 | No Data | No Data | No Data | No Data | No Data | No Data | No Data | No Data | 312.9332 | 329.4467 | 314.6006 | 331.2021 | 332.0051 | 332.0051
2019-03-05 16:00 | No Data | No Data | No Data | No Data | 352.7611 | 433.5931 | No Data | No Data | No Data | No Data | No Data | No Data | No Data | No Data | 315.5928 | 328.7801 | 316.8512 | 330.1039 | 332.1591 | 332.1591
2019-03-05 16:30 | No Data | No Data | No Data | No Data | 360.3317 | 435.9821 | No Data | No Data | No Data | No Data | No Data | No Data | No Data | No Data | 320.7256 | 327.5559 | 321.7772 | 328.6968 | 330.0639 | 330.0639
2019-03-05 17:00 | No Data | No Data | No Data | No Data | 363.3949 | 435.1489 | No Data | No Data | No Data | No Data | No Data | No Data | No Data | No Data | 329.3242 | 329.3242 | 330.6873 | 330.6873 | 329.613 | 329.613
2019-03-05 17:30 | No Data | No Data | No Data | No Data | 366.3777 | 434.3803 | No Data | No Data | No Data | No Data | No Data | No Data | No Data | No Data | 331.2535 | 331.2535 | 332.5524 | 332.5524 | 330.5013 | 330.5013
2019-03-05 18:00 | No Data | No Data | No Data | No Data | 379.1066 | 440.9465 | No Data | No Data | No Data | No Data | No Data | No Data | No Data | No Data | 331.5246 | 331.5246 | 333.0416 | 333.0416 | 330.7662 | 330.7662
2019-03-05 18:30 | No Data | No Data | No Data | No Data | 383.1814 | 439.4704 | No Data | No Data | No Data | No Data | No Data | No Data | No Data | No Data | 333.3012 | 333.3012 | 334.2438 | 334.2438 | 330.8027 | 330.8027
2019-03-05 19:00 | No Data | No Data | No Data | No Data | 386.8624 | 438.0638 | No Data | No Data | No Data | No Data | No Data | No Data | No Data | No Data | 334.7949 | 334.7949 | 336.0335 | 336.0335 | 334.1512 | 334.1512
2019-03-05 19:30 | No Data | No Data | No Data | No Data | 394.5309 | 440.522 | No Data | No Data | No Data | No Data | No Data | No Data | No Data | No Data | 337.1778 | 337.1778 | 338.4265 | 338.4265 | 337.0861 | 337.0861
2019-03-05 20:00 | No Data | No Data | No Data | No Data | 394.5951 | 438.9469 | No Data | No Data | No Data | No Data | No Data | No Data | No Data | No Data | 339.7676 | 339.7676 | 340.8766 | 340.8766 | 341.0441 | 341.0441
2019-03-05 20:30 | No Data | No Data | No Data | No Data | 395.917 | 440.4618 | No Data | No Data | No Data | No Data | No Data | No Data | No Data | No Data | 341.6273 | 341.6273 | 343.0019 | 343.0019 | 345.4792 | 345.4792
2019-03-05 21:00 | No Data | No Data | No Data | No Data | 394.3183 | 438.9494 | No Data | No Data | No Data | No Data | No Data | No Data | No Data | No Data | 343.2195 | 343.2195 | 344.3022 | 344.3022 | 346.3557 | 346.3557
2019-03-05 21:30 | No Data | No Data | No Data | No Data | 398.911 | 444.017 | No Data | No Data | No Data | No Data | No Data | No Data | No Data | No Data | 345.1317 | 345.1317 | 346.8576 | 346.8576 | 349.0083 | 349.0083
2019-03-05 22:00 | No Data | No Data | No Data | No Data | 399.2826 | 444.2508 | No Data | No Data | No Data | No Data | No Data | No Data | No Data | No Data | 347.2349 | 347.2349 | 348.8194 | 348.8194 | 351.1603 | 351.1603
2019-03-05 22:30 | No Data | No Data | No Data | No Data | 404.3113 | 449.3502 | No Data | No Data | No Data | No Data | No Data | No Data | No Data | No Data | 349.2314 | 349.2314 | 350.5948 | 350.5948 | 351.628 | 351.628
2019-03-05 23:00 | No Data | No Data | No Data | No Data | 406.5901 | 451.4388 | No Data | No Data | No Data | No Data | No Data | No Data | No Data | No Data | 353.3261 | 353.3261 | 354.8593 | 354.8593 | 354.6353 | 354.6353
2019-03-05 23:30 | No Data | No Data | No Data | No Data | 411.698 | 454.4998 | No Data | No Data | No Data | No Data | No Data | No Data | No Data | No Data | 354.343 | 354.343 | 355.6527 | 355.6527 | 354.8445 | 354.8445
2019-03-06 | No Data | No Data | No Data | No Data | 414.1095 | 456.618 | No Data | No Data | No Data | No Data | No Data | No Data | No Data | No Data | 356.9167 | 356.9167 | 358.113 | 358.113 | 358.4778 | 358.4778
2019-03-06 00:30 | No Data | No Data | No Data | No Data | 420.162 | 460.3585 | No Data | No Data | No Data | No Data | No Data | No Data | No Data | No Data | 355.4977 | 355.4977 | 357.163 | 357.163 | 356.2311 | 356.2311
2019-03-06 01:00 | No Data | No Data | No Data | No Data | 423.6144 | 463.5811 | No Data | No Data | No Data | No Data | No Data | No Data | No Data | No Data | 356.0956 | 356.0956 | 357.9978 | 357.9978 | 358.3425 | 358.3425
2019-03-06 01:30 | No Data | No Data | No Data | No Data | 425.1526 | 465.2644 | No Data | No Data | No Data | No Data | No Data | No Data | No Data | No Data | 358.2965 | 358.2965 | 360.3386 | 360.3386 | 359.6949 | 359.6949
2019-03-06 02:00 | No Data | No Data | No Data | No Data | 424.5054 | 464.5402 | No Data | No Data | No Data | No Data | No Data | No Data | No Data | No Data | 359.0553 | 359.0553 | 360.5753 | 360.5753 | 360.5483 | 360.5483
2019-03-06 02:30 | No Data | No Data | No Data | No Data | 423.7975 | 463.743 | No Data | No Data | No Data | No Data | No Data | No Data | No Data | No Data | 359.8595 | 359.8595 | 361.3436 | 361.3436 | 361.6412 | 361.6412
2019-03-06 03:00 | No Data | No Data | No Data | No Data | 423.8997 | 463.8933 | No Data | No Data | No Data | No Data | No Data | No Data | No Data | No Data | 362.6738 | 362.6738 | 364.1291 | 364.1291 | 363.5945 | 363.5945
2019-03-06 03:30 | No Data | No Data | No Data | No Data | 423.5364 | 463.3806 | No Data | No Data | No Data | No Data | No Data | No Data | No Data | No Data | 363.1961 | 363.1961 | 364.6853 | 364.6853 | 363.1599 | 363.1599
2019-03-06 04:00 | No Data | No Data | No Data | No Data | 426.0253 | 464.3857 | No Data | No Data | No Data | No Data | No Data | No Data | No Data | No Data | 363.4012 | 363.4012 | 364.9388 | 364.9388 | 363.7635 | 363.7635
2019-03-06 04:30 | No Data | No Data | No Data | No Data | 426.8985 | 465.7556 | No Data | No Data | No Data | No Data | No Data | No Data | No Data | No Data | 364.4007 | 364.4007 | 365.9434 | 365.9434 | 363.8824 | 363.8824
2019-03-06 05:00 | No Data | No Data | No Data | No Data | 426.7428 | 465.4135 | No Data | No Data | No Data | No Data | No Data | No Data | No Data | No Data | 364.8869 | 364.8869 | 366.8355 | 366.8355 | 365.6967 | 365.6967
2019-03-06 05:30 | No Data | No Data | No Data | No Data | 424.2553 | 462.7374 | No Data | No Data | No Data | No Data | No Data | No Data | No Data | No Data | 365.1798 | 365.1798 | 366.5691 | 366.5691 | 364.0077 | 364.0077
2019-03-06 06:00 | No Data | No Data | No Data | No Data | 429.0256 | 467.2395 | No Data | No Data | No Data | No Data | No Data | No Data | No Data | No Data | 367.2019 | 367.2019 | 368.6372 | 368.6372 | 365.3589 | 365.3589
2019-03-06 06:30 | No Data | No Data | No Data | No Data | 431.9159 | 469.5163 | No Data | No Data | No Data | No Data | No Data | No Data | No Data | No Data | 367.4034 | 367.4034 | 369.0805 | 369.0805 | 366.8921 | 366.8921
2019-03-06 07:00 | No Data | No Data | No Data | No Data | 432.0847 | 469.7357 | No Data | No Data | No Data | No Data | No Data | No Data | No Data | No Data | 367.5091 | 367.5091 | 369.7897 | 369.7897 | 369.1357 | 369.1357
2019-03-06 07:30 | No Data | No Data | No Data | No Data | 434.368 | 475.9432 | No Data | No Data | No Data | No Data | No Data | No Data | No Data | No Data | 368.1029 | 368.1029 | 370.9117 | 370.9117 | 371.4728 | 371.4728
2019-03-06 08:00 | No Data | No Data | No Data | No Data | 429.7375 | 475.4738 | No Data | No Data | No Data | No Data | No Data | No Data | No Data | No Data | 368.0982 | 368.0982 | 370.9647 | 370.9647 | 371.6639 | 371.6639
2019-03-06 08:30 | No Data | No Data | No Data | No Data | 423.5654 | 473.6765 | No Data | No Data | No Data | No Data | No Data | No Data | No Data | No Data | 368.2268 | 368.2268 | 371.1921 | 371.1921 | 373.0642 | 373.0642
2019-03-06 09:00 | No Data | No Data | No Data | No Data | 416.3336 | 469.827 | No Data | No Data | No Data | No Data | No Data | No Data | No Data | No Data | 366.5017 | 366.5017 | 369.2523 | 369.2523 | 371.9933 | 371.9933
2019-03-06 09:30 | No Data | No Data | No Data | No Data | 408.8459 | 466.7 | No Data | No Data | No Data | No Data | No Data | No Data | No Data | No Data | 367.581 | 367.581 | 370.18 | 370.18 | 369.8121 | 369.8121
2019-03-06 10:00 | No Data | No Data | No Data | No Data | 400.6111 | 462.1309 | No Data | No Data | No Data | No Data | No Data | No Data | No Data | No Data | 365.6794 | 365.6794 | 367.9876 | 367.9876 | 367.2125 | 367.2125
2019-03-06 10:30 | No Data | No Data | No Data | No Data | 395.174 | 460.2803 | No Data | No Data | No Data | No Data | No Data | No Data | No Data | No Data | 365.8214 | 365.8214 | 368.0106 | 368.0106 | 364.9855 | 364.9855
2019-03-06 11:00 | No Data | No Data | No Data | No Data | 400.8182 | 467.2366 | No Data | No Data | No Data | No Data | No Data | No Data | No Data | No Data | 363.5536 | 363.5536 | 366.2835 | 366.2835 | 366.9545 | 366.9545
2019-03-06 11:30 | No Data | No Data | No Data | No Data | 391.6235 | 459.6263 | No Data | No Data | No Data | No Data | No Data | No Data | No Data | No Data | 361.9902 | 361.9902 | 364.2364 | 364.2364 | 362.3862 | 362.3862
2019-03-06 12:00 | No Data | No Data | No Data | No Data | 391.7569 | 464.0681 | No Data | No Data | No Data | No Data | No Data | No Data | No Data | No Data | 361.5807 | 361.5807 | 364.3348 | 364.3348 | 363.6135 | 363.6135
2019-03-06 12:30 | No Data | No Data | No Data | No Data | 391.6058 | 464.0612 | No Data | No Data | No Data | No Data | No Data | No Data | No Data | No Data | 361.8135 | 361.8135 | 363.8167 | 363.8167 | 362.1231 | 362.1231
2019-03-06 13:00 | No Data | No Data | No Data | No Data | 395.1631 | 466.7666 | No Data | No Data | No Data | No Data | No Data | No Data | No Data | No Data | 359.4053 | 359.4053 | 360.9673 | 360.9673 | 358.4681 | 358.4681
2019-03-06 13:30 | No Data | No Data | No Data | No Data | 386.905 | 460.2423 | No Data | No Data | No Data | No Data | No Data | No Data | No Data | No Data | 357.9555 | 357.9555 | 359.8672 | 359.8672 | 358.0239 | 358.0239
2019-03-06 14:00 | No Data | No Data | No Data | No Data | 384.4912 | 458.7641 | No Data | No Data | No Data | No Data | No Data | No Data | No Data | No Data | 356.4241 | 356.4241 | 358.0526 | 358.0526 | 358.7155 | 358.7155
2019-03-06 14:30 | No Data | No Data | No Data | No Data | 387.6204 | 461.5099 | No Data | No Data | No Data | No Data | No Data | No Data | No Data | No Data | 356.1439 | 356.1439 | 357.9636 | 357.9636 | 358.3128 | 358.3128
2019-03-06 15:00 | No Data | No Data | No Data | No Data | 385.5789 | 458.509 | No Data | No Data | No Data | No Data | No Data | No Data | No Data | No Data | 356.4138 | 356.4138 | 358.2731 | 358.2731 | 357.7298 | 357.7298
2019-03-06 15:30 | No Data | No Data | No Data | No Data | 381.5296 | 452.8624 | No Data | No Data | No Data | No Data | No Data | No Data | No Data | No Data | 355.206 | 355.206 | 356.9052 | 356.9052 | 357.9626 | 357.9626
2019-03-06 16:00 | No Data | No Data | No Data | No Data | 386.6956 | 455.359 | No Data | No Data | No Data | No Data | No Data | No Data | No Data | No Data | 354.1641 | 354.1641 | 355.8605 | 355.8605 | 357.7931 | 357.7931
2019-03-06 16:30 | No Data | No Data | No Data | No Data | 394.2592 | 458.7348 | No Data | No Data | No Data | No Data | No Data | No Data | No Data | No Data | 352.994 | 352.994 | 355.0334 | 355.0334 | 356.0235 | 356.0235
2019-03-06 17:00 | No Data | No Data | No Data | No Data | 396.6883 | 458.9056 | No Data | No Data | No Data | No Data | No Data | No Data | No Data | No Data | 353.1345 | 353.1345 | 355.3269 | 355.3269 | 357.1613 | 357.1613
2019-03-06 17:30 | No Data | No Data | No Data | No Data | 399.4117 | 457.5943 | No Data | No Data | No Data | No Data | No Data | No Data | No Data | No Data | 353.3158 | 353.3158 | 355.3569 | 355.3569 | 356.2309 | 356.2309
2019-03-06 18:00 | No Data | No Data | No Data | No Data | 408.3225 | 463.5175 | No Data | No Data | No Data | No Data | No Data | No Data | No Data | No Data | 353.7141 | 353.7141 | 356.2183 | 356.2183 | 358.673 | 358.673
2019-03-06 18:30 | No Data | No Data | No Data | No Data | 416.012 | 466.8315 | No Data | No Data | No Data | No Data | No Data | No Data | No Data | No Data | 353.9713 | 353.9713 | 356.6701 | 356.6701 | 361.1782 | 361.1782
2019-03-06 19:00 | No Data | No Data | No Data | No Data | 424.4088 | 469.9701 | No Data | No Data | No Data | No Data | No Data | No Data | No Data | No Data | 354.6638 | 354.6638 | 357.5633 | 357.5633 | 362.2028 | 362.2028
2019-03-06 19:30 | No Data | No Data | No Data | No Data | 428.2118 | 470.1612 | No Data | No Data | No Data | No Data | No Data | No Data | No Data | No Data | 355.261 | 355.261 | 358.3371 | 358.3371 | 363.914 | 363.914
2019-03-06 20:00 | No Data | No Data | No Data | No Data | 431.9946 | 472.0911 | No Data | No Data | No Data | No Data | No Data | No Data | No Data | No Data | 356.6724 | 356.6724 | 359.7485 | 359.7485 | 366.6038 | 366.6038
2019-03-06 20:30 | No Data | No Data | No Data | No Data | 435.4973 | 474.9103 | No Data | No Data | No Data | No Data | No Data | No Data | No Data | No Data | 358.0334 | 358.0334 | 360.8464 | 360.8464 | 368.4955 | 368.4955
2019-03-06 21:00 | No Data | No Data | No Data | No Data | 440.4216 | 478.9933 | No Data | No Data | No Data | No Data | No Data | No Data | No Data | No Data | 359.7138 | 359.7138 | 362.356 | 362.356 | 370.4665 | 370.4665
2019-03-06 21:30 | No Data | No Data | No Data | No Data | 439.4095 | 477.3621 | No Data | No Data | No Data | No Data | No Data | No Data | No Data | No Data | 360.8802 | 360.8802 | 363.4779 | 363.4779 | 370.5596 | 370.5596
2019-03-06 22:00 | No Data | No Data | No Data | No Data | 441.5034 | 479.0616 | No Data | No Data | No Data | No Data | No Data | No Data | No Data | No Data | 362.8019 | 362.8019 | 365.4527 | 365.4527 | 373.0291 | 373.0291
2019-03-06 22:30 | No Data | No Data | No Data | No Data | 442.2031 | 479.4658 | No Data | No Data | No Data | No Data | No Data | No Data | No Data | No Data | 363.7224 | 363.7224 | 366.3012 | 366.3012 | 373.7618 | 373.7618
2019-03-06 23:00 | No Data | No Data | No Data | No Data | 443.707 | 480.6886 | No Data | No Data | No Data | No Data | No Data | No Data | No Data | No Data | 365.3214 | 365.3214 | 367.9539 | 367.9539 | 375.4967 | 375.4967
2019-03-06 23:30 | No Data | No Data | No Data | No Data | 444.47 | 481.1581 | No Data | No Data | No Data | No Data | No Data | No Data | No Data | No Data | 366.1557 | 366.1557 | 368.6335 | 368.6335 | 374.8109 | 374.8109
2019-03-07 | No Data | No Data | No Data | No Data | 446.162 | 482.7413 | No Data | No Data | No Data | No Data | No Data | No Data | No Data | No Data | 366.9561 | 366.9561 | 369.3184 | 369.3184 | 375.9218 | 375.9218
2019-03-07 00:30 | No Data | No Data | No Data | No Data | 447.3325 | 483.4897 | No Data | No Data | No Data | No Data | No Data | No Data | No Data | No Data | 367.5581 | 367.5581 | 369.9657 | 369.9657 | 376.4349 | 376.4349
2019-03-07 01:00 | No Data | No Data | No Data | No Data | 449.6679 | 485.8138 | No Data | No Data | No Data | No Data | No Data | No Data | No Data | No Data | 368.9497 | 368.9497 | 371.8083 | 371.8083 | 378.0695 | 378.0695
2019-03-07 01:30 | No Data | No Data | No Data | No Data | 450.8655 | 487.0733 | No Data | No Data | No Data | No Data | No Data | No Data | No Data | No Data | 370.6017 | 370.6017 | 373.4702 | 373.4702 | 378.8869 | 378.8869
2019-03-07 02:00 | No Data | No Data | No Data | No Data | 451.4085 | 487.6889 | No Data | No Data | No Data | No Data | No Data | No Data | No Data | No Data | 371.3148 | 371.3148 | 374.5134 | 374.5134 | 380.9983 | 380.9983
2019-03-07 02:30 | No Data | No Data | No Data | No Data | 452.4508 | 488.2742 | No Data | No Data | No Data | No Data | No Data | No Data | No Data | No Data | 372.4561 | 372.4561 | 375.501 | 375.501 | 381.6952 | 381.6952
2019-03-07 03:00 | No Data | No Data | No Data | No Data | 453.5354 | 489.3753 | No Data | No Data | No Data | No Data | No Data | No Data | No Data | No Data | 373.7366 | 373.7366 | 376.9118 | 376.9118 | 382.7064 | 382.7064
2019-03-07 03:30 | No Data | No Data | No Data | No Data | 453.9597 | 489.6671 | No Data | No Data | No Data | No Data | No Data | No Data | No Data | No Data | 375.1586 | 375.1586 | 378.1381 | 378.1381 | 383.771 | 383.771
2019-03-07 04:00 | No Data | No Data | No Data | No Data | 455.2205 | 490.9958 | No Data | No Data | No Data | No Data | No Data | No Data | No Data | No Data | 376.175 | 376.175 | 379.241 | 379.241 | 384.6737 | 384.6737
2019-03-07 04:30 | No Data | No Data | No Data | No Data | 453.4058 | 489.5042 | No Data | No Data | No Data | No Data | No Data | No Data | No Data | No Data | 376.8217 | 376.8217 | 380.0165 | 380.0165 | 385.5524 | 385.5524
2019-03-07 05:00 | No Data | No Data | No Data | No Data | 453.7014 | 489.6964 | No Data | No Data | No Data | No Data | No Data | No Data | No Data | No Data | 378.1388 | 378.1388 | 381.2602 | 381.2602 | 385.7635 | 385.7635
2019-03-07 05:30 | No Data | No Data | No Data | No Data | 455.8276 | 491.5154 | No Data | No Data | No Data | No Data | No Data | No Data | No Data | No Data | 379.0701 | 379.0701 | 381.9918 | 381.9918 | 386.0204 | 386.0204
2019-03-07 06:00 | No Data | No Data | No Data | No Data | 454.3888 | 489.761 | No Data | No Data | No Data | No Data | No Data | No Data | No Data | No Data | 379.5665 | 379.5665 | 382.288 | 382.288 | 385.4399 | 385.4399
2019-03-07 06:30 | No Data | No Data | No Data | No Data | 453.8356 | 488.7622 | No Data | No Data | No Data | No Data | No Data | No Data | No Data | No Data | 382.1127 | 382.1127 | 383.6404 | 383.6404 | 384.4083 | 384.4083
2019-03-07 07:00 | No Data | No Data | No Data | No Data | 450.6274 | 485.2118 | No Data | No Data | No Data | No Data | No Data | No Data | No Data | No Data | 383.2573 | 383.2573 | 384.4587 | 384.4587 | 385.6135 | 385.6135
2019-03-07 07:30 | No Data | No Data | No Data | No Data | 444.9641 | 482.7994 | No Data | No Data | No Data | No Data | No Data | No Data | No Data | No Data | 383.2333 | 383.2333 | 384.331 | 384.331 | 383.5383 | 383.5383
2019-03-07 08:00 | No Data | No Data | No Data | No Data | 438.4368 | 480.8241 | No Data | No Data | No Data | No Data | No Data | No Data | No Data | No Data | 379.8099 | 379.8099 | 382.4779 | 382.4779 | 382.3091 | 382.3091
2019-03-07 08:30 | No Data | No Data | No Data | No Data | 429.9089 | 477.8721 | No Data | No Data | No Data | No Data | No Data | No Data | No Data | No Data | 375.5222 | 375.5222 | 378.0968 | 378.0968 | 379.6678 | 379.6678
2019-03-07 09:00 | No Data | No Data | No Data | No Data | 419.671 | 472.9975 | No Data | No Data | No Data | No Data | No Data | No Data | No Data | No Data | 371.7153 | 371.7153 | 374.3426 | 374.3426 | 375.9495 | 375.9495
2019-03-07 09:30 | No Data | No Data | No Data | No Data | 411.5178 | 469.7569 | No Data | No Data | No Data | No Data | No Data | No Data | No Data | No Data | 369.9454 | 369.9454 | 372.3579 | 372.3579 | 375.1587 | 375.1587
2019-03-07 10:00 | No Data | No Data | No Data | No Data | 403.6672 | 467.0817 | No Data | No Data | No Data | No Data | No Data | No Data | No Data | No Data | 368.0498 | 368.0498 | 370.0048 | 370.0048 | 373.1305 | 373.1305
2019-03-07 10:30 | No Data | No Data | No Data | No Data | 397.8877 | 464.8455 | No Data | No Data | No Data | No Data | No Data | No Data | No Data | No Data | 366.4581 | 366.4581 | 368.3664 | 368.3664 | 369.1403 | 369.1403
2019-03-07 11:00 | No Data | No Data | No Data | No Data | 389.9433 | 461.2522 | No Data | No Data | No Data | No Data | No Data | No Data | No Data | No Data | 363.4957 | 363.4957 | 365.3896 | 365.3896 | 368.2404 | 368.2404
2019-03-07 11:30 | No Data | No Data | No Data | No Data | 385.574 | 459.6155 | No Data | No Data | No Data | No Data | No Data | No Data | No Data | No Data | 361.1704 | 361.1704 | 363.0125 | 363.0125 | 368.1642 | 368.1642
2019-03-07 12:00 | No Data | No Data | No Data | No Data | 378.4276 | 456.0798 | No Data | No Data | No Data | No Data | No Data | No Data | No Data | No Data | 359.7465 | 359.7465 | 361.5811 | 361.5811 | 366.9103 | 366.9103
2019-03-07 12:30 | No Data | No Data | No Data | No Data | 374.0601 | 454.1446 | No Data | No Data | No Data | No Data | No Data | No Data | No Data | No Data | 357.3996 | 357.3996 | 359.8081 | 359.8081 | 366.3102 | 366.3102
2019-03-07 13:00 | No Data | No Data | No Data | No Data | 375.6397 | 455.4406 | No Data | No Data | No Data | No Data | No Data | No Data | No Data | No Data | 356.8195 | 356.8195 | 359.382 | 359.382 | 363.6527 | 363.6527
2019-03-07 13:30 | No Data | No Data | No Data | No Data | 364.101 | 447.3245 | No Data | No Data | No Data | No Data | No Data | No Data | No Data | No Data | 354.5755 | 354.5755 | 357.2392 | 357.2392 | 363.4044 | 363.4044
2019-03-07 14:00 | No Data | No Data | No Data | No Data | 366.2195 | 447.9813 | No Data | No Data | No Data | No Data | No Data | No Data | No Data | No Data | 353.2508 | 353.2508 | 355.9063 | 355.9063 | 360.0628 | 360.0628
2019-03-07 14:30 | No Data | No Data | No Data | No Data | 363.2231 | 445.5136 | No Data | No Data | No Data | No Data | No Data | No Data | No Data | No Data | 352.0149 | 352.0149 | 354.8549 | 354.8549 | 358.8542 | 358.8542
2019-03-07 15:00 | No Data | No Data | No Data | No Data | 364.0634 | 445.0076 | No Data | No Data | No Data | No Data | No Data | No Data | No Data | No Data | 350.5242 | 350.5242 | 353.2743 | 353.2743 | 357.6643 | 357.6643
2019-03-07 15:30 | No Data | No Data | No Data | No Data | 360.2007 | 440.5551 | No Data | No Data | No Data | No Data | No Data | No Data | No Data | No Data | 347.1693 | 347.1693 | 349.857 | 349.857 | 353.3142 | 353.3142
2019-03-07 16:00 | No Data | No Data | No Data | No Data | 360.8158 | 438.3911 | No Data | No Data | No Data | No Data | No Data | No Data | No Data | No Data | 347.5511 | 347.5511 | 350.2044 | 350.2044 | 354.6791 | 354.6791
2019-03-07 16:30 | No Data | No Data | No Data | No Data | 365.5074 | 439.1917 | No Data | No Data | No Data | No Data | No Data | No Data | No Data | No Data | 344.2237 | 344.2237 | 346.7418 | 346.7418 | 352.2823 | 352.2823
2019-03-07 17:00 | No Data | No Data | No Data | No Data | 367.6527 | 438.185 | No Data | No Data | No Data | No Data | No Data | No Data | No Data | No Data | 345.6683 | 345.6683 | 348.3101 | 348.3101 | 352.9236 | 352.9236
2019-03-07 17:30 | No Data | No Data | No Data | No Data | 369.4319 | 436.3677 | No Data | No Data | No Data | No Data | No Data | No Data | No Data | No Data | 344.9091 | 344.9091 | 347.6207 | 347.6207 | 352.4003 | 352.4003
2019-03-07 18:00 | No Data | No Data | No Data | No Data | 375.1077 | 437.6204 | No Data | No Data | No Data | No Data | No Data | No Data | No Data | No Data | 345.4913 | 345.4913 | 348.3192 | 348.3192 | 351.3974 | 351.3974
2019-03-07 18:30 | No Data | No Data | No Data | No Data | 381.7113 | 439.6825 | No Data | No Data | No Data | No Data | No Data | No Data | No Data | No Data | 345.7357 | 345.7357 | 348.5646 | 348.5646 | 351.689 | 351.689
2019-03-07 19:00 | No Data | No Data | No Data | No Data | 388.4853 | 441.5501 | No Data | No Data | No Data | No Data | No Data | No Data | No Data | No Data | 346.9318 | 346.9318 | 349.6958 | 349.6958 | 351.7017 | 351.7017
2019-03-07 19:30 | No Data | No Data | No Data | No Data | 404.9663 | 450.8869 | No Data | No Data | No Data | No Data | No Data | No Data | No Data | No Data | 347.5741 | 347.5741 | 350.1955 | 350.1955 | 352.631 | 352.631
2019-03-07 20:00 | No Data | No Data | No Data | No Data | 410.8739 | 454.4795 | No Data | No Data | No Data | No Data | No Data | No Data | No Data | No Data | 351.2733 | 351.2733 | 353.9987 | 353.9987 | 356.0296 | 356.0296
2019-03-07 20:30 | No Data | No Data | No Data | No Data | 412.9837 | 456.0034 | No Data | No Data | No Data | No Data | No Data | No Data | No Data | No Data | 354.3011 | 354.3011 | 356.8931 | 356.8931 | 358.9489 | 358.9489
2019-03-07 21:00 | No Data | No Data | No Data | No Data | 416.4427 | 459.0657 | No Data | No Data | No Data | No Data | No Data | No Data | No Data | No Data | 358.0289 | 358.0289 | 360.6442 | 360.6442 | 361.1127 | 361.1127
2019-03-07 21:30 | No Data | No Data | No Data | No Data | 414.9998 | 457.4752 | No Data | No Data | No Data | No Data | No Data | No Data | No Data | No Data | 363.3183 | 363.3183 | 364.734 | 364.734 | 364.1703 | 364.1703
2019-03-07 22:00 | No Data | No Data | No Data | No Data | 417.3371 | 459.6783 | No Data | No Data | No Data | No Data | No Data | No Data | No Data | No Data | 365.2733 | 365.2733 | 367.5166 | 367.5166 | 367.7686 | 367.7686
2019-03-07 22:30 | No Data | No Data | No Data | No Data | 420.3204 | 461.7385 | No Data | No Data | No Data | No Data | No Data | No Data | No Data | No Data | 366.1342 | 366.1342 | 368.5186 | 368.5186 | 368.906 | 368.906
2019-03-07 23:00 | No Data | No Data | No Data | No Data | 418.08 | 460.4552 | No Data | No Data | No Data | No Data | No Data | No Data | No Data | No Data | 370.3962 | 370.3962 | 372.7255 | 372.7255 | 370.8334 | 370.8334
2019-03-07 23:30 | No Data | No Data | No Data | No Data | 427.4057 | 467.8079 | No Data | No Data | No Data | No Data | No Data | No Data | No Data | No Data | 371.0188 | 371.0188 | 373.393 | 373.393 | 371.9724 | 371.9724
2019-03-08 | No Data | No Data | No Data | No Data | 425.1066 | 465.9951 | No Data | No Data | No Data | No Data | No Data | No Data | No Data | No Data | 370.6672 | 370.6672 | 372.8431 | 372.8431 | 371.6089 | 371.6089
2019-03-08 00:30 | No Data | No Data | No Data | No Data | 426.5826 | 465.8737 | No Data | No Data | No Data | No Data | No Data | No Data | No Data | No Data | 368.6507 | 368.6507 | 370.8599 | 370.8599 | 372.3459 | 372.3459
2019-03-08 01:00 | No Data | No Data | No Data | No Data | 424.9209 | 465.36 | No Data | No Data | No Data | No Data | No Data | No Data | No Data | No Data | 371.7403 | 371.7403 | 374.2493 | 374.2493 | 373.9679 | 373.9679
2019-03-08 01:30 | No Data | No Data | No Data | No Data | 423.1084 | 464.0017 | No Data | No Data | No Data | No Data | No Data | No Data | No Data | No Data | 371.8855 | 371.8855 | 374.4785 | 374.4785 | 375.054 | 375.054
2019-03-08 02:00 | No Data | No Data | No Data | No Data | 416.9655 | 459.2277 | No Data | No Data | No Data | No Data | No Data | No Data | No Data | No Data | 373.6959 | 373.6959 | 376.3419 | 376.3419 | 376.7882 | 376.7882
2019-03-08 02:30 | No Data | No Data | No Data | No Data | 411.9773 | 455.1453 | No Data | No Data | No Data | No Data | No Data | No Data | No Data | No Data | 374.5282 | 374.5282 | 377.3013 | 377.3013 | 375.9515 | 375.9515
2019-03-08 03:00 | No Data | No Data | No Data | No Data | 416.5195 | 458.9843 | No Data | No Data | No Data | No Data | No Data | No Data | No Data | No Data | 374.4685 | 374.4685 | 377.2801 | 377.2801 | 377.7829 | 377.7829
2019-03-08 03:30 | No Data | No Data | No Data | No Data | 419.2671 | 461.3509 | No Data | No Data | No Data | No Data | No Data | No Data | No Data | No Data | 376.5743 | 376.5743 | 379.4423 | 379.4423 | 377.7898 | 377.7898
2019-03-08 04:00 | No Data | No Data | No Data | No Data | 421.8766 | 463.5677 | No Data | No Data | No Data | No Data | No Data | No Data | No Data | No Data | 376.0256 | 376.0256 | 379.0551 | 379.0551 | 375.6859 | 375.6859
2019-03-08 04:30 | No Data | No Data | No Data | No Data | 422.7872 | 464.0468 | No Data | No Data | No Data | No Data | No Data | No Data | No Data | No Data | 377.7303 | 377.7303 | 380.5633 | 380.5633 | 377.9423 | 377.9423
2019-03-08 05:00 | No Data | No Data | No Data | No Data | 431.1174 | 470.8262 | No Data | No Data | No Data | No Data | No Data | No Data | No Data | No Data | 377.4883 | 377.4883 | 380.2585 | 380.2585 | 379.5994 | 379.5994
2019-03-08 05:30 | No Data | No Data | No Data | No Data | 428.8334 | 468.6747 | No Data | No Data | No Data | No Data | No Data | No Data | No Data | No Data | 376.6169 | 376.6169 | 379.5659 | 379.5659 | 380.0178 | 380.0178
2019-03-08 06:00 | No Data | No Data | No Data | No Data | 427.0362 | 466.6873 | No Data | No Data | No Data | No Data | No Data | No Data | No Data | No Data | 377.8002 | 377.8002 | 380.72 | 380.72 | 378.5737 | 378.5737
2019-03-08 06:30 | No Data | No Data | No Data | No Data | 427.4439 | 466.8144 | No Data | No Data | No Data | No Data | No Data | No Data | No Data | No Data | 376.2438 | 376.2438 | 378.9151 | 378.9151 | 375.0573 | 375.0573
2019-03-08 07:00 | No Data | No Data | No Data | No Data | 420.5499 | 461.2353 | No Data | No Data | No Data | No Data | No Data | No Data | No Data | No Data | 373.763 | 373.763 | 377.3778 | 377.3778 | 373.398 | 373.398
2019-03-08 07:30 | No Data | No Data | No Data | No Data | 419.2039 | 462.8596 | No Data | No Data | No Data | No Data | No Data | No Data | No Data | No Data | 376.4683 | 376.4683 | 379.8389 | 379.8389 | 375.9981 | 375.9981
2019-03-08 08:00 | No Data | No Data | No Data | No Data | 421.779 | 468.4019 | No Data | No Data | No Data | No Data | No Data | No Data | No Data | No Data | 372.7803 | 372.7803 | 376.3625 | 376.3625 | 373.4827 | 373.4827
2019-03-08 08:30 | No Data | No Data | No Data | No Data | 415.8993 | 467.7191 | No Data | No Data | No Data | No Data | No Data | No Data | No Data | No Data | 372.4544 | 372.4544 | 375.3329 | 375.3329 | 373.4127 | 373.4127
2019-03-08 09:00 | No Data | No Data | No Data | No Data | 406.5708 | 463.6508 | No Data | No Data | No Data | No Data | No Data | No Data | No Data | No Data | 365.9185 | 365.9185 | 368.6214 | 368.6214 | 370.5847 | 370.5847
2019-03-08 09:30 | No Data | No Data | No Data | No Data | 394.8121 | 457.4267 | No Data | No Data | No Data | No Data | No Data | No Data | No Data | No Data | 357.1962 | 357.1962 | 359.7578 | 359.7578 | 365.7449 | 365.7449
2019-03-08 10:00 | No Data | No Data | No Data | No Data | 388.4715 | 455.7152 | No Data | No Data | No Data | No Data | No Data | No Data | No Data | No Data | 352.6626 | 352.6626 | 355.3462 | 355.3462 | 362.2889 | 362.2889
2019-03-08 10:30 | No Data | No Data | No Data | No Data | 377.1617 | 449.8056 | No Data | No Data | No Data | No Data | No Data | No Data | No Data | No Data | 350.1104 | 350.1104 | 352.5835 | 352.5835 | 356.9202 | 356.9202
2019-03-08 11:00 | No Data | No Data | No Data | No Data | 357.9544 | 437.8552 | No Data | No Data | No Data | No Data | No Data | No Data | No Data | No Data | 348.3629 | 348.3629 | 350.7469 | 350.7469 | 354.0791 | 354.0791
2019-03-08 11:30 | No Data | No Data | No Data | No Data | 353.2837 | 435.7164 | No Data | No Data | No Data | No Data | No Data | No Data | No Data | No Data | 345.2177 | 345.2177 | 347.6578 | 347.6578 | 352.3095 | 352.3095
2019-03-08 12:00 | No Data | No Data | No Data | No Data | 351.1639 | 433.1966 | No Data | No Data | No Data | No Data | No Data | No Data | No Data | No Data | 342.9402 | 342.9402 | 345.5125 | 345.5125 | 351.393 | 351.393
2019-03-08 12:30 | No Data | No Data | No Data | No Data | 343.4813 | 423.857 | No Data | No Data | No Data | No Data | No Data | No Data | No Data | No Data | 342.7559 | 342.7559 | 345.065 | 345.065 | 349.0592 | 349.0592
2019-03-08 13:00 | No Data | No Data | No Data | No Data | 342.3582 | 422.0675 | No Data | No Data | No Data | No Data | No Data | No Data | No Data | No Data | 339.499 | 339.499 | 341.7152 | 341.7152 | 345.7736 | 345.7736
2019-03-08 13:30 | No Data | No Data | No Data | No Data | 342.6984 | 422.4549 | No Data | No Data | No Data | No Data | No Data | No Data | No Data | No Data | 337.1588 | 337.1588 | 339.6179 | 339.6179 | 345.4167 | 345.4167
2019-03-08 14:00 | No Data | No Data | No Data | No Data | 341.7917 | 421.2045 | No Data | No Data | No Data | No Data | No Data | No Data | No Data | No Data | 338.3792 | 338.3792 | 340.5153 | 340.5153 | 345.6615 | 345.6615
2019-03-08 14:30 | No Data | No Data | No Data | No Data | 339.8712 | 418.439 | No Data | No Data | No Data | No Data | No Data | No Data | No Data | No Data | 335.1235 | 335.7732 | 337.4217 | 338.0758 | 343.6475 | 343.6475
2019-03-08 15:00 | No Data | No Data | No Data | No Data | 340.5653 | 419.3548 | No Data | No Data | No Data | No Data | No Data | No Data | No Data | No Data | 330.5162 | 334.1086 | 332.6393 | 336.149 | 343.2132 | 343.2132
2019-03-08 15:30 | No Data | No Data | No Data | No Data | 344.4663 | 424.4562 | No Data | No Data | No Data | No Data | No Data | No Data | No Data | No Data | 330.6235 | 333.0755 | 332.7474 | 335.2152 | 342.0035 | 342.0035
2019-03-08 16:00 | No Data | No Data | No Data | No Data | 365.3937 | 441.8782 | No Data | No Data | No Data | No Data | No Data | No Data | No Data | No Data | 332.8363 | 332.8363 | 335.0508 | 335.0508 | 342.8535 | 342.8535
2019-03-08 16:30 | No Data | No Data | No Data | No Data | 366.4919 | 440.3857 | No Data | No Data | No Data | No Data | No Data | No Data | No Data | No Data | 333.7396 | 333.7396 | 335.9183 | 335.9183 | 343.6475 | 343.6475
2019-03-08 17:00 | No Data | No Data | No Data | No Data | 376.218 | 445.3604 | No Data | No Data | No Data | No Data | No Data | No Data | No Data | No Data | 333.5949 | 333.5949 | 335.9954 | 335.9954 | 343.846 | 343.846
2019-03-08 17:30 | No Data | No Data | No Data | No Data | 381.2598 | 445.0813 | No Data | No Data | No Data | No Data | No Data | No Data | No Data | No Data | 334.1716 | 334.1716 | 336.653 | 336.653 | 343.3497 | 343.3497
2019-03-08 18:00 | No Data | No Data | No Data | No Data | 389.3494 | 448.429 | No Data | No Data | No Data | No Data | No Data | No Data | No Data | No Data | 333.6583 | 333.6583 | 335.8743 | 335.8743 | 343.9949 | 343.9949
2019-03-08 18:30 | No Data | No Data | No Data | No Data | 395.5919 | 449.9934 | No Data | No Data | No Data | No Data | No Data | No Data | No Data | No Data | 334.5927 | 334.5927 | 337.1521 | 337.1521 | 343.7095 | 343.7095
2019-03-08 19:00 | No Data | No Data | No Data | No Data | 401.64 | 451.8203 | No Data | No Data | No Data | No Data | No Data | No Data | No Data | No Data | 336.0681 | 336.0681 | 338.7065 | 338.7065 | 344.0694 | 344.0694
2019-03-08 19:30 | No Data | No Data | No Data | No Data | 408.0332 | 453.6897 | No Data | No Data | No Data | No Data | No Data | No Data | No Data | No Data | 337.031 | 337.031 | 339.5681 | 339.5681 | 345.4541 | 345.4541
2019-03-08 20:00 | No Data | No Data | No Data | No Data | 408.0189 | 452.2708 | No Data | No Data | No Data | No Data | No Data | No Data | No Data | No Data | 339.2899 | 339.2899 | 341.6629 | 341.6629 | 347.1753 | 347.1753
2019-03-08 20:30 | No Data | No Data | No Data | No Data | 409.0482 | 453.0193 | No Data | No Data | No Data | No Data | No Data | No Data | No Data | No Data | 342.0137 | 342.0137 | 344.3701 | 344.3701 | 349.6825 | 349.6825
2019-03-08 21:00 | No Data | No Data | No Data | No Data | 411.4445 | 455.0678 | No Data | No Data | No Data | No Data | No Data | No Data | No Data | No Data | 342.7674 | 342.7674 | 345.458 | 345.458 | 351.3709 | 351.3709
2019-03-08 21:30 | No Data | No Data | No Data | No Data | 410.3255 | 453.8356 | No Data | No Data | No Data | No Data | No Data | No Data | No Data | No Data | 344.4455 | 344.4455 | 347.1598 | 347.1598 | 352.74 | 352.74
2019-03-08 22:00 | No Data | No Data | No Data | No Data | 412.9605 | 456.359 | No Data | No Data | No Data | No Data | No Data | No Data | No Data | No Data | 345.5727 | 345.5727 | 348.4421 | 348.4421 | 355.2175 | 355.2175
2019-03-08 22:30 | No Data | No Data | No Data | No Data | 412.9077 | 455.9617 | No Data | No Data | No Data | No Data | No Data | No Data | No Data | No Data | 343.4347 | 343.4347 | 346.2137 | 346.2137 | 355.8858 | 355.8858
2019-03-08 23:00 | No Data | No Data | No Data | No Data | 414.9021 | 458.037 | No Data | No Data | No Data | No Data | No Data | No Data | No Data | No Data | 343.7911 | 343.7911 | 346.618 | 346.618 | 357.068 | 357.068
2019-03-08 23:30 | No Data | No Data | No Data | No Data | 414.7777 | 457.8154 | No Data | No Data | No Data | No Data | No Data | No Data | No Data | No Data | 344.1859 | 344.1859 | 346.9316 | 346.9316 | 356.7467 | 356.7467
2019-03-09 | No Data | No Data | No Data | No Data | 411.3915 | 454.4558 | No Data | No Data | No Data | No Data | No Data | No Data | No Data | No Data | 344.9512 | 344.9512 | 347.5553 | 347.5553 | 358.1383 | 358.1383
2019-03-09 00:30 | No Data | No Data | No Data | No Data | 410.7363 | 453.9435 | No Data | No Data | No Data | No Data | No Data | No Data | No Data | No Data | 345.487 | 345.487 | 348.1736 | 348.1736 | 356.5307 | 356.5307
2019-03-09 01:00 | No Data | No Data | No Data | No Data | 412.2726 | 455.4291 | No Data | No Data | No Data | No Data | No Data | No Data | No Data | No Data | 346.6956 | 346.6956 | 349.6741 | 349.6741 | 358.5661 | 358.5661
2019-03-09 01:30 | No Data | No Data | No Data | No Data | 417.065 | 460.2976 | No Data | No Data | No Data | No Data | No Data | No Data | No Data | No Data | 348.4565 | 348.4565 | 351.6448 | 351.6448 | 361.6398 | 361.6398
2019-03-09 02:00 | No Data | No Data | No Data | No Data | 414.3564 | 457.3083 | No Data | No Data | No Data | No Data | No Data | No Data | No Data | No Data | 350.775 | 350.775 | 353.6822 | 353.6822 | 363.0793 | 363.0793
2019-03-09 02:30 | No Data | No Data | No Data | No Data | 415.7702 | 458.5745 | No Data | No Data | No Data | No Data | No Data | No Data | No Data | No Data | 351.9363 | 351.9363 | 354.7748 | 354.7748 | 363.5737 | 363.5737
2019-03-09 03:00 | No Data | No Data | No Data | No Data | 418.729 | 461.2114 | No Data | No Data | No Data | No Data | No Data | No Data | No Data | No Data | 353.907 | 353.907 | 356.9137 | 356.9137 | 362.9906 | 362.9906
2019-03-09 03:30 | No Data | No Data | No Data | No Data | 421.8544 | 463.9106 | No Data | No Data | No Data | No Data | No Data | No Data | No Data | No Data | 355.2682 | 355.2682 | 358.2344 | 358.2344 | 363.3545 | 363.3545
2019-03-09 04:00 | No Data | No Data | No Data | No Data | 424.9691 | 466.4817 | No Data | No Data | No Data | No Data | No Data | No Data | No Data | No Data | 355.831 | 355.831 | 358.8541 | 358.8541 | 364.1867 | 364.1867
2019-03-09 04:30 | No Data | No Data | No Data | No Data | 424.4008 | 466.14 | No Data | No Data | No Data | No Data | No Data | No Data | No Data | No Data | 356.9998 | 356.9998 | 359.9901 | 359.9901 | 365.7786 | 365.7786
2019-03-09 05:00 | No Data | No Data | No Data | No Data | 426.4291 | 467.6833 | No Data | No Data | No Data | No Data | No Data | No Data | No Data | No Data | 356.2988 | 356.2988 | 359.125 | 359.125 | 366.6066 | 366.6066
2019-03-09 05:30 | No Data | No Data | No Data | No Data | 426.272 | 467.0358 | No Data | No Data | No Data | No Data | No Data | No Data | No Data | No Data | 356.4473 | 356.4473 | 359.4222 | 359.4222 | 366.1283 | 366.1283
2019-03-09 06:00 | No Data | No Data | No Data | No Data | 426.2975 | 466.6726 | No Data | No Data | No Data | No Data | No Data | No Data | No Data | No Data | 356.5477 | 356.5477 | 359.2267 | 359.2267 | 365.4546 | 365.4546
2019-03-09 06:30 | No Data | No Data | No Data | No Data | 425.9156 | 466.3714 | No Data | No Data | No Data | No Data | No Data | No Data | No Data | No Data | 357.8225 | 357.8225 | 360.6281 | 360.6281 | 365.6865 | 365.6865
2019-03-09 07:00 | No Data | No Data | No Data | No Data | 424.511 | 464.8776 | No Data | No Data | No Data | No Data | No Data | No Data | No Data | No Data | 357.7159 | 357.7159 | 360.4055 | 360.4055 | 365.1001 | 365.1001
2019-03-09 07:30 | No Data | No Data | No Data | No Data | 422.3347 | 466.1225 | No Data | No Data | No Data | No Data | No Data | No Data | No Data | No Data | 357.016 | 357.016 | 359.9727 | 359.9727 | 366.5317 | 366.5317
2019-03-09 08:00 | No Data | No Data | No Data | No Data | 418.4951 | 465.3378 | No Data | No Data | No Data | No Data | No Data | No Data | No Data | No Data | 356.3157 | 356.3157 | 359.2335 | 359.2335 | 365.6426 | 365.6426
2019-03-09 08:30 | No Data | No Data | No Data | No Data | 408.9171 | 461.4792 | No Data | No Data | No Data | No Data | No Data | No Data | No Data | No Data | 356.3052 | 356.3052 | 359.0664 | 359.0664 | 363.6216 | 363.6216
2019-03-09 09:00 | No Data | No Data | No Data | No Data | 397.8899 | 455.8447 | No Data | No Data | No Data | No Data | No Data | No Data | No Data | No Data | 354.4036 | 354.4036 | 357.267 | 357.267 | 360.2353 | 360.2353
2019-03-09 09:30 | No Data | No Data | No Data | No Data | 389.8221 | 453.3041 | No Data | No Data | No Data | No Data | No Data | No Data | No Data | No Data | 353.3157 | 353.3157 | 356.4353 | 356.4353 | 358.7169 | 358.7169
2019-03-09 10:00 | No Data | No Data | No Data | No Data | 382.2578 | 450.5153 | No Data | No Data | No Data | No Data | No Data | No Data | No Data | No Data | 348.296 | 348.296 | 351.2592 | 351.2592 | 354.6474 | 354.6474
2019-03-09 10:30 | No Data | No Data | No Data | No Data | 374.7379 | 447.6808 | No Data | No Data | No Data | No Data | No Data | No Data | No Data | No Data | 345.1911 | 345.1911 | 348.1298 | 348.1298 | 352.2561 | 352.2561
2019-03-09 11:00 | No Data | No Data | No Data | No Data | 371.1365 | 447.4621 | No Data | No Data | No Data | No Data | No Data | No Data | No Data | No Data | 342.3273 | 342.3273 | 345.495 | 345.495 | 350.0319 | 350.0319
2019-03-09 11:30 | No Data | No Data | No Data | No Data | 360.9708 | 442.0042 | No Data | No Data | No Data | No Data | No Data | No Data | No Data | No Data | 341.913 | 341.913 | 345.0488 | 345.0488 | 346.8204 | 346.8204
2019-03-09 12:00 | No Data | No Data | No Data | No Data | 356.6616 | 439.114 | No Data | No Data | No Data | No Data | No Data | No Data | No Data | No Data | 340.2216 | 340.2216 | 343.4189 | 343.4189 | 346.8581 | 346.8581
2019-03-09 12:30 | No Data | No Data | No Data | No Data | 356.4637 | 438.7607 | No Data | No Data | No Data | No Data | No Data | No Data | No Data | No Data | 337.9475 | 337.9475 | 341.1242 | 341.1242 | 345.4871 | 345.4871
2019-03-09 13:00 | No Data | No Data | No Data | No Data | 351.5162 | 432.5827 | No Data | No Data | No Data | No Data | No Data | No Data | No Data | No Data | 336.8626 | 336.8626 | 340.0674 | 340.0674 | 342.2562 | 342.2562
2019-03-09 13:30 | No Data | No Data | No Data | No Data | 348.653 | 429.1113 | No Data | No Data | No Data | No Data | No Data | No Data | No Data | No Data | 327.7548 | 333.166 | 330.6965 | 336.1564 | 341.8996 | 341.8996
2019-03-09 14:00 | No Data | No Data | No Data | No Data | 352.4262 | 433.8842 | No Data | No Data | No Data | No Data | No Data | No Data | No Data | No Data | 329.368 | 333.2959 | 332.1951 | 336.1567 | 343.0187 | 343.0187
2019-03-09 14:30 | No Data | No Data | No Data | No Data | 350.0372 | 430.9734 | No Data | No Data | No Data | No Data | No Data | No Data | No Data | No Data | 325.1158 | 331.578 | 328.0733 | 334.5944 | 339.9838 | 339.9838
2019-03-09 15:00 | No Data | No Data | No Data | No Data | 352.0226 | 433.5052 | No Data | No Data | No Data | No Data | No Data | No Data | No Data | No Data | 314.4679 | 328.8478 | 317.5991 | 332.1223 | 339.9828 | 339.9828
2019-03-09 15:30 | No Data | No Data | No Data | No Data | 349.0855 | 430.051 | No Data | No Data | No Data | No Data | No Data | No Data | No Data | No Data | 326.1163 | 331.7628 | 328.3904 | 334.0763 | 338.2076 | 338.2076
2019-03-09 16:00 | No Data | No Data | No Data | No Data | 348.6298 | 429.1651 | No Data | No Data | No Data | No Data | No Data | No Data | No Data | No Data | 322.067 | 330.1722 | 323.8508 | 332.1472 | 337.4396 | 337.4396
2019-03-09 16:30 | No Data | No Data | No Data | No Data | 343.1694 | 422.1541 | No Data | No Data | No Data | No Data | No Data | No Data | No Data | No Data | 326.6369 | 329.6005 | 328.7004 | 331.6827 | 337.013 | 337.013
2019-03-09 17:00 | No Data | No Data | No Data | No Data | 353.4986 | 427.0285 | No Data | No Data | No Data | No Data | No Data | No Data | No Data | No Data | 328.96 | 328.96 | 331.149 | 331.149 | 337.1034 | 337.1034
2019-03-09 17:30 | No Data | No Data | No Data | No Data | 363.5478 | 433.0744 | No Data | No Data | No Data | No Data | No Data | No Data | No Data | No Data | 329.5258 | 329.5258 | 331.7881 | 331.7881 | 337.9565 | 337.9565
2019-03-09 18:00 | No Data | No Data | No Data | No Data | 366.5836 | 431.8216 | No Data | No Data | No Data | No Data | No Data | No Data | No Data | No Data | 331.0399 | 331.0399 | 333.3895 | 333.3895 | 337.0912 | 337.0912
2019-03-09 18:30 | No Data | No Data | No Data | No Data | 377.4217 | 436.7401 | No Data | No Data | No Data | No Data | No Data | No Data | No Data | No Data | 332.1049 | 332.1049 | 334.28 | 334.28 | 337.213 | 337.213
2019-03-09 19:00 | No Data | No Data | No Data | No Data | 387.7973 | 441.4818 | No Data | No Data | No Data | No Data | No Data | No Data | No Data | No Data | 334.1607 | 334.1607 | 336.4527 | 336.4527 | 339.2522 | 339.2522
2019-03-09 19:30 | No Data | No Data | No Data | No Data | 400.044 | 447.8927 | No Data | No Data | No Data | No Data | No Data | No Data | No Data | No Data | 333.9204 | 333.9204 | 336.5874 | 336.5874 | 340.4916 | 340.4916
2019-03-09 20:00 | No Data | No Data | No Data | No Data | 407.9824 | 453.2203 | No Data | No Data | No Data | No Data | No Data | No Data | No Data | No Data | 336.8167 | 336.8167 | 339.3222 | 339.3222 | 343.736 | 343.736
2019-03-09 20:30 | No Data | No Data | No Data | No Data | 412.8352 | 456.7784 | No Data | No Data | No Data | No Data | No Data | No Data | No Data | No Data | 337.8083 | 337.8083 | 340.2614 | 340.2614 | 344.8575 | 344.8575
2019-03-09 21:00 | No Data | No Data | No Data | No Data | 416.3742 | 459.9174 | No Data | No Data | No Data | No Data | No Data | No Data | No Data | No Data | 340.0436 | 340.0436 | 342.7571 | 342.7571 | 348.5614 | 348.5614
2019-03-09 21:30 | No Data | No Data | No Data | No Data | 416.3537 | 459.3861 | No Data | No Data | No Data | No Data | No Data | No Data | No Data | No Data | 343.7253 | 343.7253 | 346.3901 | 346.3901 | 351.3037 | 351.3037
2019-03-09 22:00 | No Data | No Data | No Data | No Data | 417.9977 | 460.7798 | No Data | No Data | No Data | No Data | No Data | No Data | No Data | No Data | 345.7635 | 345.7635 | 348.4137 | 348.4137 | 351.4174 | 351.4174
2019-03-09 22:30 | No Data | No Data | No Data | No Data | 419.1558 | 461.2284 | No Data | No Data | No Data | No Data | No Data | No Data | No Data | No Data | 348.7031 | 348.7031 | 351.2489 | 351.2489 | 353.9981 | 353.9981
2019-03-09 23:00 | No Data | No Data | No Data | No Data | 421.4242 | 463.3969 | No Data | No Data | No Data | No Data | No Data | No Data | No Data | No Data | 350.0386 | 350.0386 | 352.8974 | 352.8974 | 355.3093 | 355.3093
2019-03-09 23:30 | No Data | No Data | No Data | No Data | 421.5065 | 463.1626 | No Data | No Data | No Data | No Data | No Data | No Data | No Data | No Data | 350.8218 | 350.8218 | 353.2299 | 353.2299 | 356.4964 | 356.4964
2019-03-10 | No Data | No Data | No Data | No Data | 420.2874 | 461.7827 | No Data | No Data | No Data | No Data | No Data | No Data | No Data | No Data | 352.5065 | 352.5065 | 355.2135 | 355.2135 | 355.8293 | 355.8293
2019-03-10 00:30 | No Data | No Data | No Data | No Data | 424.3748 | 464.5044 | No Data | No Data | No Data | No Data | No Data | No Data | No Data | No Data | 354.4052 | 354.4052 | 356.777 | 356.777 | 358.1377 | 358.1377
2019-03-10 01:00 | No Data | No Data | No Data | No Data | 426.1847 | 466.3007 | No Data | No Data | No Data | No Data | No Data | No Data | No Data | No Data | 355.9482 | 355.9482 | 358.5126 | 358.5126 | 359.9843 | 359.9843
2019-03-10 01:30 | No Data | No Data | No Data | No Data | 429.4763 | 469.6853 | No Data | No Data | No Data | No Data | No Data | No Data | No Data | No Data | 357.5927 | 357.5927 | 360.2798 | 360.2798 | 364.0172 | 364.0172
2019-03-10 02:00 | No Data | No Data | No Data | No Data | 430.0784 | 470.4213 | No Data | No Data | No Data | No Data | No Data | No Data | No Data | No Data | 355.4991 | 355.4991 | 358.5184 | 358.5184 | 364.0964 | 364.0964
2019-03-10 02:30 | No Data | No Data | No Data | No Data | 429.8193 | 470.0605 | No Data | No Data | No Data | No Data | No Data | No Data | No Data | No Data | 349.0068 | 349.0068 | 353.7746 | 353.7746 | 364.0942 | 364.0942
2019-03-10 03:00 | No Data | No Data | No Data | No Data | 431.2693 | 471.4139 | No Data | No Data | No Data | No Data | No Data | No Data | No Data | No Data | 350.0657 | 350.0657 | 354.8188 | 354.8188 | 366.8801 | 366.8801
2019-03-10 03:30 | No Data | No Data | No Data | No Data | 431.9325 | 472.3715 | No Data | No Data | No Data | No Data | No Data | No Data | No Data | No Data | 351.0079 | 351.0079 | 355.9141 | 355.9141 | 366.9962 | 366.9962
2019-03-10 04:00 | No Data | No Data | No Data | No Data | 434.3763 | 474.4237 | No Data | No Data | No Data | No Data | No Data | No Data | No Data | No Data | 351.9873 | 351.9873 | 356.7888 | 356.7888 | 367.1914 | 367.1914
2019-03-10 04:30 | No Data | No Data | No Data | No Data | 437.7931 | 477.1626 | No Data | No Data | No Data | No Data | No Data | No Data | No Data | No Data | 354.8105 | 354.8105 | 359.6474 | 359.6474 | 368.5817 | 368.5817
2019-03-10 05:00 | No Data | No Data | No Data | No Data | 436.6528 | 476.2594 | No Data | No Data | No Data | No Data | No Data | No Data | No Data | No Data | 354.5196 | 354.5196 | 359.5728 | 359.5728 | 370.0905 | 370.0905
2019-03-10 05:30 | No Data | No Data | No Data | No Data | 435.5392 | 474.8476 | No Data | No Data | No Data | No Data | No Data | No Data | No Data | No Data | 357.7051 | 357.7051 | 362.6678 | 362.6678 | 368.8514 | 368.8514
2019-03-10 06:00 | No Data | No Data | No Data | No Data | 439.3463 | 477.6196 | No Data | No Data | No Data | No Data | No Data | No Data | No Data | No Data | 358.2314 | 358.2314 | 363.4467 | 363.4467 | 369.5993 | 369.5993
2019-03-10 06:30 | No Data | No Data | No Data | No Data | 437.351 | 475.7783 | No Data | No Data | No Data | No Data | No Data | No Data | No Data | No Data | 356.4868 | 356.4868 | 363.2971 | 363.2971 | 368.9495 | 368.9495
2019-03-10 07:00 | No Data | No Data | No Data | No Data | 437.3006 | 475.5882 | No Data | No Data | No Data | No Data | No Data | No Data | No Data | No Data | 356.1631 | 356.1631 | 362.827 | 362.827 | 370.096 | 370.096
2019-03-10 07:30 | No Data | No Data | No Data | No Data | 437.4567 | 478.2596 | No Data | No Data | No Data | No Data | No Data | No Data | No Data | No Data | 355.3638 | 355.3638 | 362.0502 | 362.0502 | 368.8434 | 368.8434
2019-03-10 08:00 | No Data | No Data | No Data | No Data | 430.8253 | 476.3686 | No Data | No Data | No Data | No Data | No Data | No Data | No Data | No Data | 353.6434 | 353.6434 | 360.3761 | 360.3761 | 367.7442 | 367.7442
2019-03-10 08:30 | No Data | No Data | No Data | No Data | 424.4781 | 474.2765 | No Data | No Data | No Data | No Data | No Data | No Data | No Data | No Data | 352.6915 | 352.6915 | 359.2714 | 359.2714 | 366.821 | 366.821
2019-03-10 09:00 | No Data | No Data | No Data | No Data | 414.8134 | 469.3482 | No Data | No Data | No Data | No Data | No Data | No Data | No Data | No Data | 349.9282 | 349.9282 | 356.7399 | 356.7399 | 361.1773 | 361.1773
2019-03-10 09:30 | No Data | No Data | No Data | No Data | 406.2536 | 466.0034 | No Data | No Data | No Data | No Data | No Data | No Data | No Data | No Data | 347.7098 | 347.7098 | 354.3943 | 354.3943 | 358.2539 | 358.2539
2019-03-10 10:00 | No Data | No Data | No Data | No Data | 395.0304 | 460.2713 | No Data | No Data | No Data | No Data | No Data | No Data | No Data | No Data | 343.7253 | 343.7253 | 350.0658 | 350.0658 | 354.7767 | 354.7767
2019-03-10 10:30 | No Data | No Data | No Data | No Data | 389.7909 | 458.5115 | No Data | No Data | No Data | No Data | No Data | No Data | No Data | No Data | 341.0431 | 341.0431 | 347.4478 | 347.4478 | 351.3261 | 351.3261
2019-03-10 11:00 | No Data | No Data | No Data | No Data | 377.8491 | 450.2346 | No Data | No Data | No Data | No Data | No Data | No Data | No Data | No Data | 338.1035 | 338.1035 | 344.0074 | 344.0074 | 347.4921 | 347.4921
2019-03-10 11:30 | No Data | No Data | No Data | No Data | 365.2386 | 440.2852 | No Data | No Data | No Data | No Data | No Data | No Data | No Data | No Data | 335.1851 | 335.1851 | 340.968 | 340.968 | 342.9081 | 342.9081
2019-03-10 12:00 | No Data | No Data | No Data | No Data | 365.515 | 442.6149 | No Data | No Data | No Data | No Data | No Data | No Data | No Data | No Data | 333.6312 | 333.6312 | 339.4277 | 339.4277 | 342.6355 | 342.6355
2019-03-10 12:30 | No Data | No Data | No Data | No Data | 361.2642 | 440.3867 | No Data | No Data | No Data | No Data | No Data | No Data | No Data | No Data | 335.2957 | 335.2957 | 341.4565 | 341.4565 | 342.6783 | 342.6783
2019-03-10 13:00 | No Data | No Data | No Data | No Data | 361.3596 | 441.4193 | No Data | No Data | No Data | No Data | No Data | No Data | No Data | No Data | 333.4829 | 333.4829 | 339.9955 | 339.9955 | 342.0085 | 342.0085
2019-03-10 13:30 | No Data | No Data | No Data | No Data | 365.2495 | 443.4272 | No Data | No Data | No Data | No Data | No Data | No Data | No Data | No Data | 333.925 | 333.925 | 340.0834 | 340.0834 | 341.3399 | 341.3399
2019-03-10 14:00 | No Data | No Data | No Data | No Data | 374.4004 | 450.9642 | No Data | No Data | No Data | No Data | No Data | No Data | No Data | No Data | 331.8667 | 331.8667 | 337.9851 | 337.9851 | 342.0002 | 342.0002
2019-03-10 14:30 | No Data | No Data | No Data | No Data | 378.5435 | 454.68 | No Data | No Data | No Data | No Data | No Data | No Data | No Data | No Data | 331.7985 | 331.7985 | 337.6266 | 337.6266 | 343.7418 | 343.7418
2019-03-10 15:00 | No Data | No Data | No Data | No Data | 380.1435 | 455.6749 | No Data | No Data | No Data | No Data | No Data | No Data | No Data | No Data | 331.015 | 331.015 | 337.0121 | 337.0121 | 346.0974 | 346.0974
2019-03-10 15:30 | No Data | No Data | No Data | No Data | 377.313 | 450.3414 | No Data | No Data | No Data | No Data | No Data | No Data | No Data | No Data | 329.7659 | 329.7659 | 335.8672 | 335.8672 | 352.7514 | 352.7514
2019-03-10 16:00 | No Data | No Data | No Data | No Data | 374.1538 | 446.5071 | No Data | No Data | No Data | No Data | No Data | No Data | No Data | No Data | 331.2496 | 331.2496 | 337.4146 | 337.4146 | 360.8347 | 360.8347
2019-03-10 16:30 | No Data | No Data | No Data | No Data | 372.9643 | 442.8935 | No Data | No Data | No Data | No Data | No Data | No Data | No Data | No Data | 334.9694 | 334.9694 | 341.1291 | 341.1291 | 358.0284 | 358.0284
2019-03-10 17:00 | No Data | No Data | No Data | No Data | 376.0169 | 442.7613 | No Data | No Data | No Data | No Data | No Data | No Data | No Data | No Data | 340.1045 | 340.1045 | 345.4995 | 345.4995 | 358.0784 | 358.0784
2019-03-10 17:30 | No Data | No Data | No Data | No Data | 379.3482 | 442.6862 | No Data | No Data | No Data | No Data | No Data | No Data | No Data | No Data | 340.2087 | 340.2087 | 345.8416 | 345.8416 | 356.9998 | 356.9998
2019-03-10 18:00 | No Data | No Data | No Data | No Data | 382.1465 | 442.0509 | No Data | No Data | No Data | No Data | No Data | No Data | No Data | No Data | 340.3976 | 340.3976 | 346.2952 | 346.2952 | 358.1947 | 358.1947
2019-03-10 18:30 | No Data | No Data | No Data | No Data | 389.8285 | 445.1418 | No Data | No Data | No Data | No Data | No Data | No Data | No Data | No Data | 340.4506 | 340.4506 | 346.5774 | 346.5774 | 358.1571 | 358.1571
2019-03-10 19:00 | No Data | No Data | No Data | No Data | 397.8499 | 447.8266 | No Data | No Data | No Data | No Data | No Data | No Data | No Data | No Data | 341.5963 | 341.5963 | 347.127 | 347.127 | 358.2722 | 358.2722
2019-03-10 19:30 | No Data | No Data | No Data | No Data | 406.1511 | 451.0302 | No Data | No Data | No Data | No Data | No Data | No Data | No Data | No Data | 342.2971 | 342.2971 | 348.0334 | 348.0334 | 358.0009 | 358.0009
2019-03-10 20:00 | No Data | No Data | No Data | No Data | 410.6947 | 454.93 | No Data | No Data | No Data | No Data | No Data | No Data | No Data | No Data | 343.6975 | 343.6975 | 349.6036 | 349.6036 | 361.022 | 361.022
2019-03-10 20:30 | No Data | No Data | No Data | No Data | 412.0049 | 456.3814 | No Data | No Data | No Data | No Data | No Data | No Data | No Data | No Data | 344.6294 | 344.6294 | 350.8565 | 350.8565 | 363.0743 | 363.0743
2019-03-10 21:00 | No Data | No Data | No Data | No Data | 412.8944 | 456.6283 | No Data | No Data | No Data | No Data | No Data | No Data | No Data | No Data | 344.8965 | 344.8965 | 351.1487 | 351.1487 | 363.689 | 363.689
2019-03-10 21:30 | No Data | No Data | No Data | No Data | 416.3387 | 459.623 | No Data | No Data | No Data | No Data | No Data | No Data | No Data | No Data | 345.7724 | 345.7724 | 351.8997 | 351.8997 | 365.0307 | 365.0307
2019-03-10 22:00 | No Data | No Data | No Data | No Data | 418.1373 | 461.4387 | No Data | No Data | No Data | No Data | No Data | No Data | No Data | No Data | 346.8537 | 346.8537 | 353.1594 | 353.1594 | 367.4665 | 367.4665
2019-03-10 22:30 | No Data | No Data | No Data | No Data | 419.1324 | 461.8635 | No Data | No Data | No Data | No Data | No Data | No Data | No Data | No Data | 347.7394 | 347.7394 | 353.9969 | 353.9969 | 367.6259 | 367.6259
2019-03-10 23:00 | No Data | No Data | No Data | No Data | 417.573 | 460.27 | No Data | No Data | No Data | No Data | No Data | No Data | No Data | No Data | 349.325 | 349.325 | 355.5229 | 355.5229 | 367.8395 | 367.8395
2019-03-10 23:30 | No Data | No Data | No Data | No Data | 420.5129 | 463.0518 | No Data | No Data | No Data | No Data | No Data | No Data | No Data | No Data | 350.2841 | 350.2841 | 356.4642 | 356.4642 | 367.932 | 367.932
2019-03-11 | No Data | No Data | No Data | No Data | 417.981 | 460.8199 | No Data | No Data | No Data | No Data | No Data | No Data | No Data | No Data | 351.5869 | 351.5869 | 357.8771 | 357.8771 | 367.4432 | 367.4432
2019-03-11 00:30 | No Data | No Data | No Data | No Data | 414.5166 | 457.0254 | No Data | No Data | No Data | No Data | No Data | No Data | No Data | No Data | 351.7288 | 351.7288 | 357.7984 | 357.7984 | 366.2614 | 366.2614
2019-03-11 01:00 | No Data | No Data | No Data | No Data | 417.1306 | 459.6577 | No Data | No Data | No Data | No Data | No Data | No Data | No Data | No Data | 350.6525 | 350.6525 | 357.3751 | 357.3751 | 368.6877 | 368.6877
2019-03-11 01:30 | No Data | No Data | No Data | No Data | 419.4654 | 462.2305 | No Data | No Data | No Data | No Data | No Data | No Data | No Data | No Data | 350.9724 | 350.9724 | 357.9498 | 357.9498 | 370.1859 | 370.1859
2019-03-11 02:00 | No Data | No Data | No Data | No Data | 420.2536 | 462.7249 | No Data | No Data | No Data | No Data | No Data | No Data | No Data | No Data | 350.2926 | 350.2926 | 356.8249 | 356.8249 | 371.2574 | 371.2574
2019-03-11 02:30 | No Data | No Data | No Data | No Data | 420.162 | 462.4589 | No Data | No Data | No Data | No Data | No Data | No Data | No Data | No Data | 350.4608 | 350.4608 | 356.7392 | 356.7392 | 370.4826 | 370.4826
2019-03-11 03:00 | No Data | No Data | No Data | No Data | 419.0413 | 461.7216 | No Data | No Data | No Data | No Data | No Data | No Data | No Data | No Data | 350.195 | 350.195 | 356.445 | 356.445 | 370.1429 | 370.1429
2019-03-11 03:30 | No Data | No Data | No Data | No Data | 418.8861 | 461.7592 | No Data | No Data | No Data | No Data | No Data | No Data | No Data | No Data | 351.1264 | 351.1264 | 357.391 | 357.391 | 369.3446 | 369.3446
2019-03-11 04:00 | No Data | No Data | No Data | No Data | 420.3074 | 462.9083 | No Data | No Data | No Data | No Data | No Data | No Data | No Data | No Data | 352.4074 | 352.4074 | 358.7757 | 358.7757 | 369.691 | 369.691
2019-03-11 04:30 | No Data | No Data | No Data | No Data | 418.6992 | 461.595 | No Data | No Data | No Data | No Data | No Data | No Data | No Data | No Data | 353.8546 | 353.8546 | 360.3108 | 360.3108 | 368.9841 | 368.9841
2019-03-11 05:00 | No Data | No Data | No Data | No Data | 418.5328 | 461.4116 | No Data | No Data | No Data | No Data | No Data | No Data | No Data | No Data | 354.6443 | 354.6443 | 361.2735 | 361.2735 | 369.1891 | 369.1891
2019-03-11 05:30 | No Data | No Data | No Data | No Data | 418.1441 | 460.983 | No Data | No Data | No Data | No Data | No Data | No Data | No Data | No Data | 354.7956 | 354.7956 | 361.2652 | 361.2652 | 368.6299 | 368.6299
2019-03-11 06:00 | No Data | No Data | No Data | No Data | 419.8618 | 462.4175 | No Data | No Data | No Data | No Data | No Data | No Data | No Data | No Data | 357.0695 | 357.0695 | 363.5999 | 363.5999 | 368.878 | 368.878
2019-03-11 06:30 | No Data | No Data | No Data | No Data | 419.6402 | 462.0495 | No Data | No Data | No Data | No Data | No Data | No Data | No Data | No Data | 358.0204 | 358.0204 | 364.4313 | 364.4313 | 369.4434 | 369.4434
2019-03-11 07:00 | No Data | No Data | No Data | No Data | 420.4156 | 462.2878 | No Data | No Data | No Data | No Data | No Data | No Data | No Data | No Data | 358.4124 | 358.4124 | 364.6969 | 364.6969 | 368.7142 | 368.7142
2019-03-11 07:30 | No Data | No Data | No Data | No Data | 418.2819 | 463.3347 | No Data | No Data | No Data | No Data | No Data | No Data | No Data | No Data | 358.2932 | 358.2932 | 364.498 | 364.498 | 368.3828 | 368.3828
2019-03-11 08:00 | No Data | No Data | No Data | No Data | 414.5043 | 463.7673 | No Data | No Data | No Data | No Data | No Data | No Data | No Data | No Data | 358.6511 | 358.6511 | 364.7367 | 364.7367 | 368.8878 | 368.8878
2019-03-11 08:30 | No Data | No Data | No Data | No Data | 410.1331 | 463.3981 | No Data | No Data | No Data | No Data | No Data | No Data | No Data | No Data | 357.329 | 357.329 | 363.9792 | 363.9792 | 368.3151 | 368.3151
2019-03-11 09:00 | No Data | No Data | No Data | No Data | 410.8326 | 467.2775 | No Data | No Data | No Data | No Data | No Data | No Data | No Data | No Data | 353.1245 | 353.1245 | 359.6595 | 359.6595 | 367.2859 | 367.2859
2019-03-11 09:30 | No Data | No Data | No Data | No Data | 402.7453 | 463.6642 | No Data | No Data | No Data | No Data | No Data | No Data | No Data | No Data | 349.3057 | 349.3057 | 355.6926 | 355.6926 | 364.4732 | 364.4732
2019-03-11 10:00 | No Data | No Data | No Data | No Data | 397.7439 | 462.3153 | No Data | No Data | No Data | No Data | No Data | No Data | No Data | No Data | 346.8537 | 346.8537 | 353.1594 | 353.1594 | 361.7737 | 361.7737
2019-03-11 10:30 | No Data | No Data | No Data | No Data | 394.2496 | 462.0286 | No Data | No Data | No Data | No Data | No Data | No Data | No Data | No Data | 344.8843 | 344.8843 | 351.0778 | 351.0778 | 358.7888 | 358.7888
2019-03-11 11:00 | No Data | No Data | No Data | No Data | 386.439 | 458.1598 | No Data | No Data | No Data | No Data | No Data | No Data | No Data | No Data | 343.8241 | 343.8241 | 349.691 | 349.691 | 356.7041 | 356.7041
2019-03-11 11:30 | No Data | No Data | No Data | No Data | 387.377 | 460.2305 | No Data | No Data | No Data | No Data | No Data | No Data | No Data | No Data | 341.6576 | 341.6576 | 347.6409 | 347.6409 | 355.4026 | 355.4026
2019-03-11 12:00 | No Data | No Data | No Data | No Data | 375.741 | 452.9613 | No Data | No Data | No Data | No Data | No Data | No Data | No Data | No Data | 339.9703 | 339.9703 | 345.7369 | 345.7369 | 353.2522 | 353.2522
2019-03-11 12:30 | No Data | No Data | No Data | No Data | 379.9775 | 457.1168 | No Data | No Data | No Data | No Data | No Data | No Data | No Data | No Data | 339.7115 | 339.7115 | 345.5946 | 345.5946 | 351.3194 | 351.3194
2019-03-11 13:00 | No Data | No Data | No Data | No Data | 383.2196 | 460.1891 | No Data | No Data | No Data | No Data | No Data | No Data | No Data | No Data | 337.8588 | 337.8588 | 343.403 | 343.403 | 350.4092 | 350.4092
2019-03-11 13:30 | No Data | No Data | No Data | No Data | 381.9886 | 459.4503 | No Data | No Data | No Data | No Data | No Data | No Data | No Data | No Data | 336.4436 | 336.4436 | 342.1948 | 342.1948 | 346.9942 | 346.9942
2019-03-11 14:00 | No Data | No Data | No Data | No Data | 378.5899 | 456.5923 | No Data | No Data | No Data | No Data | No Data | No Data | No Data | No Data | 336.6399 | 336.6399 | 342.3152 | 342.3152 | 345.7626 | 345.7626
2019-03-11 14:30 | No Data | No Data | No Data | No Data | 379.7181 | 455.8983 | No Data | No Data | No Data | No Data | No Data | No Data | No Data | No Data | 332.3288 | 332.3288 | 338.0229 | 338.0229 | 343.9811 | 343.9811
2019-03-11 15:00 | No Data | No Data | No Data | No Data | 377.0991 | 452.8736 | No Data | No Data | No Data | No Data | No Data | No Data | No Data | No Data | 332.1356 | 332.1356 | 337.7468 | 337.7468 | 344.5681 | 344.5681
2019-03-11 15:30 | No Data | No Data | No Data | No Data | 370.8775 | 445.8542 | No Data | No Data | No Data | No Data | No Data | No Data | No Data | No Data | 331.6799 | 331.6799 | 337.0664 | 337.0664 | 340.9109 | 340.9109
2019-03-11 16:00 | No Data | No Data | No Data | No Data | 368.7805 | 440.7122 | No Data | No Data | No Data | No Data | No Data | No Data | No Data | No Data | 331.1977 | 331.1977 | 335.9854 | 335.9854 | 338.7302 | 338.7302
2019-03-11 16:30 | No Data | No Data | No Data | No Data | 371.507 | 441.5569 | No Data | No Data | No Data | No Data | No Data | No Data | No Data | No Data | 331.5075 | 331.5075 | 337.8027 | 337.8027 | 341.6496 | 341.6496
2019-03-11 17:00 | No Data | No Data | No Data | No Data | 372.0934 | 438.6454 | No Data | No Data | No Data | No Data | No Data | No Data | No Data | No Data | 331.1184 | 331.1184 | 337.0739 | 337.0739 | 340.7576 | 340.7576
2019-03-11 17:30 | No Data | No Data | No Data | No Data | 376.4274 | 439.2837 | No Data | No Data | No Data | No Data | No Data | No Data | No Data | No Data | 331.6917 | 331.6917 | 337.6923 | 337.6923 | 341.7115 | 341.7115
2019-03-11 18:00 | No Data | No Data | No Data | No Data | 377.4899 | 436.7906 | No Data | No Data | No Data | No Data | No Data | No Data | No Data | No Data | 332.2702 | 332.2702 | 338.4315 | 338.4315 | 343.1239 | 343.1239
2019-03-11 18:30 | No Data | No Data | No Data | No Data | 384.956 | 440.2734 | No Data | No Data | No Data | No Data | No Data | No Data | No Data | No Data | 334.1126 | 334.1126 | 340.2601 | 340.2601 | 345.2386 | 345.2386
2019-03-11 19:00 | No Data | No Data | No Data | No Data | 394.6512 | 444.9662 | No Data | No Data | No Data | No Data | No Data | No Data | No Data | No Data | 335.3972 | 335.3972 | 341.9393 | 341.9393 | 348.9991 | 348.9991
2019-03-11 19:30 | No Data | No Data | No Data | No Data | 404.4315 | 449.8096 | No Data | No Data | No Data | No Data | No Data | No Data | No Data | No Data | 336.957 | 336.957 | 343.0828 | 343.0828 | 351.4696 | 351.4696
2019-03-11 20:00 | No Data | No Data | No Data | No Data | 409.5992 | 454.0224 | No Data | No Data | No Data | No Data | No Data | No Data | No Data | No Data | 339.409 | 339.409 | 345.6482 | 345.6482 | 354.091 | 354.091
2019-03-11 20:30 | No Data | No Data | No Data | No Data | 413.8519 | 457.4296 | No Data | No Data | No Data | No Data | No Data | No Data | No Data | No Data | 340.3418 | 340.3418 | 346.6409 | 346.6409 | 356.4946 | 356.4946
2019-03-11 21:00 | No Data | No Data | No Data | No Data | 416.5259 | 459.45 | No Data | No Data | No Data | No Data | No Data | No Data | No Data | No Data | 341.9032 | 341.9032 | 347.8922 | 347.8922 | 356.6086 | 356.6086
2019-03-11 21:30 | No Data | No Data | No Data | No Data | 418.2235 | 460.9037 | No Data | No Data | No Data | No Data | No Data | No Data | No Data | No Data | 343.2219 | 343.2219 | 349.1159 | 349.1159 | 357.8731 | 357.8731
2019-03-11 22:00 | No Data | No Data | No Data | No Data | 420.0652 | 462.6832 | No Data | No Data | No Data | No Data | No Data | No Data | No Data | No Data | 344.488 | 344.488 | 350.7833 | 350.7833 | 359.5257 | 359.5257
2019-03-11 22:30 | No Data | No Data | No Data | No Data | 420.4399 | 462.8886 | No Data | No Data | No Data | No Data | No Data | No Data | No Data | No Data | 346.336 | 346.336 | 352.4973 | 352.4973 | 361.3054 | 361.3054
2019-03-11 23:00 | No Data | No Data | No Data | No Data | 421.3504 | 463.3564 | No Data | No Data | No Data | No Data | No Data | No Data | No Data | No Data | 347.9212 | 347.9212 | 354.0866 | 354.0866 | 361.3686 | 361.3686
2019-03-11 23:30 | No Data | No Data | No Data | No Data | 425.34 | 466.8085 | No Data | No Data | No Data | No Data | No Data | No Data | No Data | No Data | 348.9565 | 348.9565 | 355.3342 | 355.3342 | 363.5045 | 363.5045
2019-03-12 | No Data | No Data | No Data | No Data | 426.7118 | 467.3998 | No Data | No Data | No Data | No Data | No Data | No Data | No Data | No Data | 351.0464 | 351.0464 | 356.9555 | 356.9555 | 363.1195 | 363.1195
2019-03-12 00:30 | No Data | No Data | No Data | No Data | 425.6524 | 465.8501 | No Data | No Data | No Data | No Data | No Data | No Data | No Data | No Data | 351.2138 | 351.2138 | 357.2381 | 357.2381 | 362.2719 | 362.2719
2019-03-12 01:00 | No Data | No Data | No Data | No Data | 425.0931 | 465.705 | No Data | No Data | No Data | No Data | No Data | No Data | No Data | No Data | 352.7401 | 352.7401 | 359.1208 | 359.1208 | 364.3391 | 364.3391
2019-03-12 01:30 | No Data | No Data | No Data | No Data | 427.6889 | 468.1179 | No Data | No Data | No Data | No Data | No Data | No Data | No Data | No Data | 354.1061 | 354.1061 | 360.3805 | 360.3805 | 368.2732 | 368.2732
2019-03-12 02:00 | No Data | No Data | No Data | No Data | 429.127 | 469.6528 | No Data | No Data | No Data | No Data | No Data | No Data | No Data | No Data | 355.8203 | 355.8203 | 362.006 | 362.006 | 368.8707 | 368.8707
2019-03-12 02:30 | No Data | No Data | No Data | No Data | 428.0443 | 468.4679 | No Data | No Data | No Data | No Data | No Data | No Data | No Data | No Data | 357.8342 | 357.8342 | 363.214 | 363.214 | 368.0508 | 368.0508
2019-03-12 03:00 | No Data | No Data | No Data | No Data | 424.0028 | 465.301 | No Data | No Data | No Data | No Data | No Data | No Data | No Data | No Data | 358.93 | 358.93 | 364.6071 | 364.6071 | 369.1094 | 369.1094
2019-03-12 03:30 | No Data | No Data | No Data | No Data | 424.0699 | 465.0563 | No Data | No Data | No Data | No Data | No Data | No Data | No Data | No Data | 359.0784 | 359.0784 | 364.9817 | 364.9817 | 371.5245 | 371.5245
2019-03-12 04:00 | No Data | No Data | No Data | No Data | 424.2961 | 465.3042 | No Data | No Data | No Data | No Data | No Data | No Data | No Data | No Data | 361.2488 | 361.2488 | 366.9373 | 366.9373 | 371.9119 | 371.9119
2019-03-12 04:30 | No Data | No Data | No Data | No Data | 423.207 | 464.1494 | No Data | No Data | No Data | No Data | No Data | No Data | No Data | No Data | 361.9594 | 361.9594 | 367.4746 | 367.4746 | 372.0593 | 372.0593
2019-03-12 05:00 | No Data | No Data | No Data | No Data | 424.1523 | 464.4406 | No Data | No Data | No Data | No Data | No Data | No Data | No Data | No Data | 361.4297 | 361.4297 | 366.8975 | 366.8975 | 369.4251 | 369.4251
2019-03-12 05:30 | No Data | No Data | No Data | No Data | 421.3044 | 461.416 | No Data | No Data | No Data | No Data | No Data | No Data | No Data | No Data | 360.0728 | 360.0728 | 365.8598 | 365.8598 | 367.8021 | 367.8021
2019-03-12 06:00 | No Data | No Data | No Data | No Data | 419.293 | 459.4886 | No Data | No Data | No Data | No Data | No Data | No Data | No Data | No Data | 359.4484 | 359.4484 | 365.2704 | 365.2704 | 369.1003 | 369.1003
2019-03-12 06:30 | No Data | No Data | No Data | No Data | 416.5009 | 456.177 | No Data | No Data | No Data | No Data | No Data | No Data | No Data | No Data | 358.0862 | 358.0862 | 364.0616 | 364.0616 | 369.2697 | 369.2697
2019-03-12 07:00 | No Data | No Data | No Data | No Data | 419.3314 | 459.8206 | No Data | No Data | No Data | No Data | No Data | No Data | No Data | No Data | 357.5587 | 357.5587 | 363.8616 | 363.8616 | 372.2443 | 372.2443
2019-03-12 07:30 | No Data | No Data | No Data | No Data | 415.7088 | 458.8786 | No Data | No Data | No Data | No Data | No Data | No Data | No Data | No Data | 356.5381 | 356.5381 | 363.1235 | 363.1235 | 371.3303 | 371.3303
2019-03-12 08:00 | No Data | No Data | No Data | No Data | 410.0487 | 457.8434 | No Data | No Data | No Data | No Data | No Data | No Data | No Data | No Data | 355.4946 | 355.4946 | 362.5203 | 362.5203 | 372.9871 | 372.9871
2019-03-12 08:30 | No Data | No Data | No Data | No Data | 410.7774 | 462.2806 | No Data | No Data | No Data | No Data | No Data | No Data | No Data | No Data | 354.9359 | 354.9359 | 362.3395 | 362.3395 | 369.8345 | 369.8345
2019-03-12 09:00 | No Data | No Data | No Data | No Data | 408.27 | 462.3422 | No Data | No Data | No Data | No Data | No Data | No Data | No Data | No Data | 353.1631 | 353.1631 | 360.3513 | 360.3513 | 366.7858 | 366.7858
2019-03-12 09:30 | No Data | No Data | No Data | No Data | 406.8696 | 464.0738 | No Data | No Data | No Data | No Data | No Data | No Data | No Data | No Data | 351.9778 | 351.9778 | 359.2363 | 359.2363 | 364.8534 | 364.8534
2019-03-12 10:00 | No Data | No Data | No Data | No Data | 399.8193 | 461.3536 | No Data | No Data | No Data | No Data | No Data | No Data | No Data | No Data | 350.7134 | 350.7134 | 357.6238 | 357.6238 | 364.8271 | 364.8271
2019-03-12 10:30 | No Data | No Data | No Data | No Data | 395.704 | 460.6814 | No Data | No Data | No Data | No Data | No Data | No Data | No Data | No Data | 349.7334 | 349.7334 | 356.4343 | 356.4343 | 363.9034 | 363.9034
2019-03-12 11:00 | No Data | No Data | No Data | No Data | 388.2861 | 456.7978 | No Data | No Data | No Data | No Data | No Data | No Data | No Data | No Data | 348.4262 | 348.4262 | 355.1529 | 355.1529 | 362.4463 | 362.4463
2019-03-12 11:30 | No Data | No Data | No Data | No Data | 383.0381 | 454.871 | No Data | No Data | No Data | No Data | No Data | No Data | No Data | No Data | 349.142 | 349.142 | 355.9124 | 355.9124 | 361.3777 | 361.3777
2019-03-12 12:00 | No Data | No Data | No Data | No Data | 387.2642 | 458.8549 | No Data | No Data | No Data | No Data | No Data | No Data | No Data | No Data | 347.8169 | 347.8169 | 354.4329 | 354.4329 | 358.1153 | 358.1153
2019-03-12 12:30 | No Data | No Data | No Data | No Data | 382.5988 | 456.851 | No Data | No Data | No Data | No Data | No Data | No Data | No Data | No Data | 347.8557 | 347.8557 | 354.2917 | 354.2917 | 357.1479 | 357.1479
2019-03-12 13:00 | No Data | No Data | No Data | No Data | 379.682 | 454.8844 | No Data | No Data | No Data | No Data | No Data | No Data | No Data | No Data | 346.5411 | 346.5411 | 352.9528 | 352.9528 | 355.0128 | 355.0128
2019-03-12 13:30 | No Data | No Data | No Data | No Data | 390.6608 | 466.4691 | No Data | No Data | No Data | No Data | No Data | No Data | No Data | No Data | 345.337 | 345.337 | 352.1475 | 352.1475 | 357.0726 | 357.0726
2019-03-12 14:00 | No Data | No Data | No Data | No Data | 380.2916 | 456.3734 | No Data | No Data | No Data | No Data | No Data | No Data | No Data | No Data | 343.234 | 343.234 | 350.0543 | 350.0543 | 355.3668 | 355.3668
2019-03-12 14:30 | No Data | No Data | No Data | No Data | 378.0964 | 453.7662 | No Data | No Data | No Data | No Data | No Data | No Data | No Data | No Data | 341.4875 | 341.4875 | 348.1938 | 348.1938 | 355.354 | 355.354
2019-03-12 15:00 | No Data | No Data | No Data | No Data | 380.2656 | 454.7765 | No Data | No Data | No Data | No Data | No Data | No Data | No Data | No Data | 344.3618 | 344.3618 | 350.6307 | 350.6307 | 355.6621 | 355.6621
2019-03-12 15:30 | No Data | No Data | No Data | No Data | 379.7084 | 453.3134 | No Data | No Data | No Data | No Data | No Data | No Data | No Data | No Data | 344.7305 | 344.7305 | 351.1605 | 351.1605 | 354.4504 | 354.4504
2019-03-12 16:00 | No Data | No Data | No Data | No Data | 382.6067 | 451.5316 | No Data | No Data | No Data | No Data | No Data | No Data | No Data | No Data | 344.0307 | 344.0307 | 350.1455 | 350.1455 | 353.1472 | 353.1472
2019-03-12 16:30 | No Data | No Data | No Data | No Data | 385.8574 | 451.4275 | No Data | No Data | No Data | No Data | No Data | No Data | No Data | No Data | 340.6204 | 340.6204 | 346.6015 | 346.6015 | 351.7809 | 351.7809
2019-03-12 17:00 | No Data | No Data | No Data | No Data | 391.4869 | 454.0728 | No Data | No Data | No Data | No Data | No Data | No Data | No Data | No Data | 341.5125 | 341.5125 | 347.4268 | 347.4268 | 354.2766 | 354.2766
2019-03-12 17:30 | No Data | No Data | No Data | No Data | 396.6818 | 455.5384 | No Data | No Data | No Data | No Data | No Data | No Data | No Data | No Data | 343.2895 | 343.2895 | 349.2293 | 349.2293 | 354.9569 | 354.9569
2019-03-12 18:00 | No Data | No Data | No Data | No Data | 402.3489 | 457.2906 | No Data | No Data | No Data | No Data | No Data | No Data | No Data | No Data | 342.0054 | 342.0054 | 347.9955 | 347.9955 | 355.3803 | 355.3803
2019-03-12 18:30 | No Data | No Data | No Data | No Data | 407.7791 | 459.2248 | No Data | No Data | No Data | No Data | No Data | No Data | No Data | No Data | 344.3221 | 344.3221 | 350.5769 | 350.5769 | 356.6246 | 356.6246
2019-03-12 19:00 | No Data | No Data | No Data | No Data | 415.5897 | 461.8352 | No Data | No Data | No Data | No Data | No Data | No Data | No Data | No Data | 344.1452 | 344.1452 | 350.5586 | 350.5586 | 358.6212 | 358.6212
2019-03-12 19:30 | No Data | No Data | No Data | No Data | 423.9792 | 465.4419 | No Data | No Data | No Data | No Data | No Data | No Data | No Data | No Data | 345.5343 | 345.5343 | 351.9642 | 351.9642 | 360.9447 | 360.9447
2019-03-12 20:00 | No Data | No Data | No Data | No Data | 427.335 | 467.7694 | No Data | No Data | No Data | No Data | No Data | No Data | No Data | No Data | 347.0495 | 347.0495 | 353.5019 | 353.5019 | 363.8864 | 363.8864
2019-03-12 20:30 | No Data | No Data | No Data | No Data | 430.5378 | 470.5758 | No Data | No Data | No Data | No Data | No Data | No Data | No Data | No Data | 347.5745 | 347.5745 | 354.1252 | 354.1252 | 366.3537 | 366.3537
2019-03-12 21:00 | No Data | No Data | No Data | No Data | 434.5192 | 474.0322 | No Data | No Data | No Data | No Data | No Data | No Data | No Data | No Data | 349.3492 | 349.3492 | 356.013 | 356.013 | 369.3538 | 369.3538
2019-03-12 21:30 | No Data | No Data | No Data | No Data | 439.7218 | 478.2322 | No Data | No Data | No Data | No Data | No Data | No Data | No Data | No Data | 350.0009 | 350.0009 | 356.872 | 356.872 | 371.4473 | 371.4473
2019-03-12 22:00 | No Data | No Data | No Data | No Data | 441.6556 | 479.8848 | No Data | No Data | No Data | No Data | No Data | No Data | No Data | No Data | 351.76 | 351.76 | 358.6619 | 358.6619 | 371.8863 | 371.8863
2019-03-12 22:30 | No Data | No Data | No Data | No Data | 439.6723 | 477.9845 | No Data | No Data | No Data | No Data | No Data | No Data | No Data | No Data | 352.703 | 352.703 | 359.7479 | 359.7479 | 371.3542 | 371.3542
2019-03-12 23:00 | No Data | No Data | No Data | No Data | 442.1973 | 480.3014 | No Data | No Data | No Data | No Data | No Data | No Data | No Data | No Data | 354.3219 | 354.3219 | 361.1132 | 361.1132 | 372.9941 | 372.9941
2019-03-12 23:30 | No Data | No Data | No Data | No Data | 440.9731 | 478.8441 | No Data | No Data | No Data | No Data | No Data | No Data | No Data | No Data | 355.2122 | 355.2122 | 362.0296 | 362.0296 | 373.0642 | 373.0642
2019-03-13 | No Data | No Data | No Data | No Data | 441.7857 | 479.3412 | No Data | No Data | No Data | No Data | No Data | No Data | No Data | No Data | 356.5112 | 356.5112 | 363.1184 | 363.1184 | 373.8065 | 373.8065
2019-03-13 00:30 | No Data | No Data | No Data | No Data | 440.6776 | 477.5467 | No Data | No Data | No Data | No Data | No Data | No Data | No Data | No Data | 357.269 | 357.269 | 363.1883 | 363.1883 | 371.1847 | 371.1847
2019-03-13 01:00 | No Data | No Data | No Data | No Data | 446.4093 | 483.2994 | No Data | No Data | No Data | No Data | No Data | No Data | No Data | No Data | 358.848 | 358.848 | 365.0667 | 365.0667 | 374.1819 | 374.1819
2019-03-13 01:30 | No Data | No Data | No Data | No Data | 451.9266 | 488.4897 | No Data | No Data | No Data | No Data | No Data | No Data | No Data | No Data | 360.2462 | 360.2462 | 366.847 | 366.847 | 376.8829 | 376.8829
2019-03-13 02:00 | No Data | No Data | No Data | No Data | 455.8067 | 491.9641 | No Data | No Data | No Data | No Data | No Data | No Data | No Data | No Data | 361.1934 | 361.1934 | 367.8443 | 367.8443 | 379.0521 | 379.0521
2019-03-13 02:30 | No Data | No Data | No Data | No Data | 455.6413 | 491.5472 | No Data | No Data | No Data | No Data | No Data | No Data | No Data | No Data | 362.5052 | 362.5052 | 369.216 | 369.216 | 379.7175 | 379.7175
2019-03-13 03:00 | No Data | No Data | No Data | No Data | 454.7374 | 490.6076 | No Data | No Data | No Data | No Data | No Data | No Data | No Data | No Data | 363.4948 | 363.4948 | 370.1434 | 370.1434 | 380.4148 | 380.4148
2019-03-13 03:30 | No Data | No Data | No Data | No Data | 455.3979 | 491.255 | No Data | No Data | No Data | No Data | No Data | No Data | No Data | No Data | 358.1524 | 358.1524 | 368.2798 | 368.2798 | 380.5079 | 380.5079
2019-03-13 04:00 | No Data | No Data | No Data | No Data | 457.219 | 492.9443 | No Data | No Data | No Data | No Data | No Data | No Data | No Data | No Data | 359.2969 | 359.2969 | 369.2312 | 369.2312 | 381.4063 | 381.4063
2019-03-13 04:30 | No Data | No Data | No Data | No Data | 459.4052 | 494.6965 | No Data | No Data | No Data | No Data | No Data | No Data | No Data | No Data | 360.7823 | 360.7823 | 370.7068 | 370.7068 | 382.3344 | 382.3344
2019-03-13 05:00 | No Data | No Data | No Data | No Data | 456.8617 | 492.4245 | No Data | No Data | No Data | No Data | No Data | No Data | No Data | No Data | 361.5289 | 361.5289 | 371.2691 | 371.2691 | 382.8759 | 382.8759
2019-03-13 05:30 | No Data | No Data | No Data | No Data | 454.0734 | 489.9913 | No Data | No Data | No Data | No Data | No Data | No Data | No Data | No Data | 362.134 | 362.134 | 372.0141 | 372.0141 | 382.4962 | 382.4962
2019-03-13 06:00 | No Data | No Data | No Data | No Data | 453.4144 | 489.2463 | No Data | No Data | No Data | No Data | No Data | No Data | No Data | No Data | 362.7497 | 362.7497 | 372.6113 | 372.6113 | 382.2237 | 382.2237
2019-03-13 06:30 | No Data | No Data | No Data | No Data | 449.2682 | 484.8777 | No Data | No Data | No Data | No Data | No Data | No Data | No Data | No Data | 362.8487 | 362.8487 | 372.641 | 372.641 | 381.2874 | 381.2874
2019-03-13 07:00 | No Data | No Data | No Data | No Data | 446.0905 | 481.5776 | No Data | No Data | No Data | No Data | No Data | No Data | No Data | No Data | 363.678 | 363.678 | 373.2582 | 373.2582 | 380.7477 | 380.7477
2019-03-13 07:30 | No Data | No Data | No Data | No Data | 441.7949 | 479.4636 | No Data | No Data | No Data | No Data | No Data | No Data | No Data | No Data | 364.0356 | 364.0356 | 373.895 | 373.895 | 380.2578 | 380.2578
2019-03-13 08:00 | No Data | No Data | No Data | No Data | 438.9149 | 480.8674 | No Data | No Data | No Data | No Data | No Data | No Data | No Data | No Data | 363.7772 | 363.7772 | 373.9758 | 373.9758 | 382.0093 | 382.0093
2019-03-13 08:30 | No Data | No Data | No Data | No Data | 434.1296 | 480.873 | No Data | No Data | No Data | No Data | No Data | No Data | No Data | No Data | 363.1749 | 363.1749 | 373.6565 | 373.6565 | 380.8088 | 380.8088
2019-03-13 09:00 | No Data | No Data | No Data | No Data | 428.9616 | 479.7367 | No Data | No Data | No Data | No Data | No Data | No Data | No Data | No Data | 360.4659 | 360.4659 | 370.7243 | 370.7243 | 376.4796 | 376.4796
2019-03-13 09:30 | No Data | No Data | No Data | No Data | 419.9341 | 474.5872 | No Data | No Data | No Data | No Data | No Data | No Data | No Data | No Data | 356.5916 | 356.5916 | 366.734 | 366.734 | 375.4073 | 375.4073
2019-03-13 10:00 | No Data | No Data | No Data | No Data | 411.635 | 471.2531 | No Data | No Data | No Data | No Data | No Data | No Data | No Data | No Data | 354.0065 | 354.0065 | 364.1176 | 364.1176 | 372.5684 | 372.5684
2019-03-13 10:30 | No Data | No Data | No Data | No Data | 405.6822 | 469.9757 | No Data | No Data | No Data | No Data | No Data | No Data | No Data | No Data | 350.8654 | 350.8654 | 360.8958 | 360.8958 | 366.9957 | 366.9957
2019-03-13 11:00 | No Data | No Data | No Data | No Data | 397.3617 | 465.9181 | No Data | No Data | No Data | No Data | No Data | No Data | No Data | No Data | 347.7349 | 347.7349 | 357.5557 | 357.5557 | 368.8914 | 368.8914
2019-03-13 11:30 | No Data | No Data | No Data | No Data | 389.5242 | 461.6169 | No Data | No Data | No Data | No Data | No Data | No Data | No Data | No Data | 347.1435 | 347.1435 | 356.7493 | 356.7493 | 365.0928 | 365.0928
2019-03-13 12:00 | No Data | No Data | No Data | No Data | 388.9781 | 462.1978 | No Data | No Data | No Data | No Data | No Data | No Data | No Data | No Data | 344.4458 | 344.4458 | 354.0246 | 354.0246 | 364.1514 | 364.1514
2019-03-13 12:30 | No Data | No Data | No Data | No Data | 388.19 | 461.9052 | No Data | No Data | No Data | No Data | No Data | No Data | No Data | No Data | 342.9317 | 342.9317 | 352.392 | 352.392 | 363.0272 | 363.0272
2019-03-13 13:00 | No Data | No Data | No Data | No Data | 387.1772 | 462.5939 | No Data | No Data | No Data | No Data | No Data | No Data | No Data | No Data | 342.5548 | 342.5548 | 352.0401 | 352.0401 | 360.6595 | 360.6595
2019-03-13 13:30 | No Data | No Data | No Data | No Data | 386.0471 | 461.9034 | No Data | No Data | No Data | No Data | No Data | No Data | No Data | No Data | 343.2623 | 343.2623 | 352.9655 | 352.9655 | 361.8058 | 361.8058
2019-03-13 14:00 | No Data | No Data | No Data | No Data | 385.1151 | 460.8843 | No Data | No Data | No Data | No Data | No Data | No Data | No Data | No Data | 341.7749 | 341.7749 | 351.0714 | 351.0714 | 358.0657 | 358.0657
2019-03-13 14:30 | No Data | No Data | No Data | No Data | 385.2668 | 460.2106 | No Data | No Data | No Data | No Data | No Data | No Data | No Data | No Data | 341.9679 | 341.9679 | 351.3639 | 351.3639 | 359.0566 | 359.0566
2019-03-13 15:00 | No Data | No Data | No Data | No Data | 383.7108 | 457.6356 | No Data | No Data | No Data | No Data | No Data | No Data | No Data | No Data | 341.8363 | 341.8363 | 351.3887 | 351.3887 | 359.1686 | 359.1686
2019-03-13 15:30 | No Data | No Data | No Data | No Data | 389.5421 | 460.4338 | No Data | No Data | No Data | No Data | No Data | No Data | No Data | No Data | 340.1959 | 340.1959 | 349.6343 | 349.6343 | 357.3181 | 357.3181
2019-03-13 16:00 | No Data | No Data | No Data | No Data | 393.2218 | 461.2477 | No Data | No Data | No Data | No Data | No Data | No Data | No Data | No Data | 341.0169 | 341.0169 | 350.6556 | 350.6556 | 359.8805 | 359.8805
2019-03-13 16:30 | No Data | No Data | No Data | No Data | 394.1729 | 459.6992 | No Data | No Data | No Data | No Data | No Data | No Data | No Data | No Data | 339.2253 | 339.2253 | 348.7782 | 348.7782 | 358.555 | 358.555
2019-03-13 17:00 | No Data | No Data | No Data | No Data | 397.1879 | 459.5359 | No Data | No Data | No Data | No Data | No Data | No Data | No Data | No Data | 339.5568 | 339.5568 | 349.2881 | 349.2881 | 358.9919 | 358.9919
2019-03-13 17:30 | No Data | No Data | No Data | No Data | 400.722 | 459.6978 | No Data | No Data | No Data | No Data | No Data | No Data | No Data | No Data | 339.1907 | 339.1907 | 348.906 | 348.906 | 358.4405 | 358.4405
2019-03-13 18:00 | No Data | No Data | No Data | No Data | 406.8059 | 461.3947 | No Data | No Data | No Data | No Data | No Data | No Data | No Data | No Data | 340.1249 | 340.1249 | 350.032 | 350.032 | 359.2004 | 359.2004
2019-03-13 18:30 | No Data | No Data | No Data | No Data | 411.8988 | 462.2102 | No Data | No Data | No Data | No Data | No Data | No Data | No Data | No Data | 340.2194 | 340.2194 | 350.1082 | 350.1082 | 360.2539 | 360.2539
2019-03-13 19:00 | No Data | No Data | No Data | No Data | 416.4956 | 462.7427 | No Data | No Data | No Data | No Data | No Data | No Data | No Data | No Data | 339.7641 | 339.7641 | 349.7881 | 349.7881 | 360.5205 | 360.5205
2019-03-13 19:30 | No Data | No Data | No Data | No Data | 424.7462 | 466.0324 | No Data | No Data | No Data | No Data | No Data | No Data | No Data | No Data | 340.8627 | 340.8627 | 350.6171 | 350.6171 | 360.6418 | 360.6418
2019-03-13 20:00 | No Data | No Data | No Data | No Data | 427.4626 | 467.8702 | No Data | No Data | No Data | No Data | No Data | No Data | No Data | No Data | 342.1217 | 342.1217 | 351.8745 | 351.8745 | 361.3421 | 361.3421
2019-03-13 20:30 | No Data | No Data | No Data | No Data | 428.8665 | 468.6874 | No Data | No Data | No Data | No Data | No Data | No Data | No Data | No Data | 343.2276 | 343.2276 | 353.033 | 353.033 | 363.1404 | 363.1404
2019-03-13 21:00 | No Data | No Data | No Data | No Data | 432.4698 | 471.7102 | No Data | No Data | No Data | No Data | No Data | No Data | No Data | No Data | 345.6591 | 345.6591 | 355.5272 | 355.5272 | 364.5266 | 364.5266
2019-03-13 21:30 | No Data | No Data | No Data | No Data | 434.2838 | 473.4874 | No Data | No Data | No Data | No Data | No Data | No Data | No Data | No Data | 347.6706 | 347.6706 | 357.4197 | 357.4197 | 366.9127 | 366.9127
2019-03-13 22:00 | No Data | No Data | No Data | No Data | 437.8287 | 476.864 | No Data | No Data | No Data | No Data | No Data | No Data | No Data | No Data | 349.8974 | 349.8974 | 359.8741 | 359.8741 | 368.7703 | 368.7703
2019-03-13 22:30 | No Data | No Data | No Data | No Data | 437.8867 | 476.8036 | No Data | No Data | No Data | No Data | No Data | No Data | No Data | No Data | 351.1446 | 351.1446 | 361.1957 | 361.1957 | 370.3214 | 370.3214
2019-03-13 23:00 | No Data | No Data | No Data | No Data | 445.4171 | 483.0303 | No Data | No Data | No Data | No Data | No Data | No Data | No Data | No Data | 351.925 | 351.925 | 362.1729 | 362.1729 | 371.7435 | 371.7435
2019-03-13 23:30 | No Data | No Data | No Data | No Data | 438.4578 | 476.7843 | No Data | No Data | No Data | No Data | No Data | No Data | No Data | No Data | 351.807 | 351.807 | 361.8376 | 361.8376 | 371.3489 | 371.3489
2019-03-14 | No Data | No Data | No Data | No Data | 442.9651 | 480.3273 | No Data | No Data | No Data | No Data | No Data | No Data | No Data | No Data | 351.2883 | 351.2883 | 361.4755 | 361.4755 | 371.1469 | 371.1469
2019-03-14 00:30 | No Data | No Data | No Data | No Data | 440.4501 | 477.3273 | No Data | No Data | No Data | No Data | No Data | No Data | No Data | No Data | 351.4114 | 351.4114 | 360.9144 | 360.9144 | 369.2144 | 369.2144
2019-03-14 01:00 | No Data | No Data | No Data | No Data | 441.4906 | 478.6308 | No Data | No Data | No Data | No Data | No Data | No Data | No Data | No Data | 352.6495 | 352.6495 | 362.421 | 362.421 | 370.9987 | 370.9987
2019-03-14 01:30 | No Data | No Data | No Data | No Data | 447.1289 | 483.6474 | No Data | No Data | No Data | No Data | No Data | No Data | No Data | No Data | 355.2961 | 355.2961 | 365.2749 | 365.2749 | 372.016 | 372.016
2019-03-14 02:00 | No Data | No Data | No Data | No Data | 447.5576 | 484.4655 | No Data | No Data | No Data | No Data | No Data | No Data | No Data | No Data | 355.778 | 355.778 | 366.0589 | 366.0589 | 372.9933 | 372.9933
2019-03-14 02:30 | No Data | No Data | No Data | No Data | 453.9473 | 489.8596 | No Data | No Data | No Data | No Data | No Data | No Data | No Data | No Data | 355.9787 | 355.9787 | 366.0589 | 366.0589 | 373.3815 | 373.3815
2019-03-14 03:00 | No Data | No Data | No Data | No Data | 456.4332 | 492.0671 | No Data | No Data | No Data | No Data | No Data | No Data | No Data | No Data | 355.5772 | 355.5772 | 365.8983 | 365.8983 | 373.5822 | 373.5822
2019-03-14 03:30 | No Data | No Data | No Data | No Data | 458.4233 | 494.2427 | No Data | No Data | No Data | No Data | No Data | No Data | No Data | No Data | 355.8181 | 355.8181 | 366.34 | 366.34 | 374.4792 | 374.4792
2019-03-14 04:00 | No Data | No Data | No Data | No Data | 455.9671 | 492.4757 | No Data | No Data | No Data | No Data | No Data | No Data | No Data | No Data | 358.1307 | 358.1307 | 368.6033 | 368.6033 | 376.515 | 376.515
2019-03-14 04:30 | No Data | No Data | No Data | No Data | 456.6004 | 492.616 | No Data | No Data | No Data | No Data | No Data | No Data | No Data | No Data | 359.7763 | 359.7763 | 370.2446 | 370.2446 | 378.2876 | 378.2876
2019-03-14 05:00 | No Data | No Data | No Data | No Data | 459.1584 | 494.8292 | No Data | No Data | No Data | No Data | No Data | No Data | No Data | No Data | 359.6545 | 359.6545 | 370.0011 | 370.0011 | 377.7915 | 377.7915
2019-03-14 05:30 | No Data | No Data | No Data | No Data | 457.765 | 493.4318 | No Data | No Data | No Data | No Data | No Data | No Data | No Data | No Data | 361.1535 | 361.1535 | 371.4559 | 371.4559 | 378.349 | 378.349
2019-03-14 06:00 | No Data | No Data | No Data | No Data | 454.8084 | 490.4126 | No Data | No Data | No Data | No Data | No Data | No Data | No Data | No Data | 360.7463 | 360.7463 | 370.8858 | 370.8858 | 377.4299 | 377.4299
2019-03-14 06:30 | No Data | No Data | No Data | No Data | 454.4493 | 489.7911 | No Data | No Data | No Data | No Data | No Data | No Data | No Data | No Data | 360.1762 | 360.1762 | 370.2343 | 370.2343 | 376.9125 | 376.9125
2019-03-14 07:00 | No Data | No Data | No Data | No Data | 450.698 | 485.4514 | No Data | No Data | No Data | No Data | No Data | No Data | No Data | No Data | 360.9796 | 360.9796 | 370.9069 | 370.9069 | 375.8496 | 375.8496
2019-03-14 07:30 | No Data | No Data | No Data | No Data | 452.5002 | 489.0031 | No Data | No Data | No Data | No Data | No Data | No Data | No Data | No Data | 363.3417 | 363.3417 | 373.1717 | 373.1717 | 376.2009 | 376.2009
2019-03-14 08:00 | No Data | No Data | No Data | No Data | 447.659 | 488.277 | No Data | No Data | No Data | No Data | No Data | No Data | No Data | No Data | 362.1425 | 362.1425 | 372.0721 | 372.0721 | 374.8899 | 374.8899
2019-03-14 08:30 | No Data | No Data | No Data | No Data | 435.6485 | 482.2889 | No Data | No Data | No Data | No Data | No Data | No Data | No Data | No Data | 357.745 | 357.745 | 367.734 | 367.734 | 373.159 | 373.159
2019-03-14 09:00 | No Data | No Data | No Data | No Data | 425.8468 | 477.9567 | No Data | No Data | No Data | No Data | No Data | No Data | No Data | No Data | 355.3362 | 355.3362 | 365.2155 | 365.2155 | 370.5003 | 370.5003
2019-03-14 09:30 | No Data | No Data | No Data | No Data | 416.7712 | 475.1698 | No Data | No Data | No Data | No Data | No Data | No Data | No Data | No Data | 352.3503 | 352.3503 | 362.2111 | 362.2111 | 369.6503 | 369.6503
2019-03-14 10:00 | No Data | No Data | No Data | No Data | 405.5638 | 469.8249 | No Data | No Data | No Data | No Data | No Data | No Data | No Data | No Data | 348.8051 | 348.8051 | 358.9143 | 358.9143 | 367.4523 | 367.4523
2019-03-14 10:30 | No Data | No Data | No Data | No Data | 395.3297 | 464.1737 | No Data | No Data | No Data | No Data | No Data | No Data | No Data | No Data | 345.3016 | 345.3016 | 355.1897 | 355.1897 | 362.9825 | 362.9825
2019-03-14 11:00 | No Data | No Data | No Data | No Data | 385.3511 | 458.9587 | No Data | No Data | No Data | No Data | No Data | No Data | No Data | No Data | 343.0389 | 343.0389 | 352.6838 | 352.6838 | 362.9139 | 362.9139
2019-03-14 11:30 | No Data | No Data | No Data | No Data | 388.0108 | 462.5547 | No Data | No Data | No Data | No Data | No Data | No Data | No Data | No Data | 340.987 | 340.987 | 350.5607 | 350.5607 | 360.7364 | 360.7364
2019-03-14 12:00 | No Data | No Data | No Data | No Data | 379.6351 | 457.9995 | No Data | No Data | No Data | No Data | No Data | No Data | No Data | No Data | 339.9886 | 339.9886 | 349.4541 | 349.4541 | 358.441 | 358.441
2019-03-14 12:30 | No Data | No Data | No Data | No Data | 377.8008 | 457.6836 | No Data | No Data | No Data | No Data | No Data | No Data | No Data | No Data | 338.4589 | 338.4589 | 347.8446 | 347.8446 | 356.6316 | 356.6316
2019-03-14 13:00 | No Data | No Data | No Data | No Data | 374.1657 | 455.6604 | No Data | No Data | No Data | No Data | No Data | No Data | No Data | No Data | 338.435 | 338.435 | 347.8572 | 347.8572 | 355.5277 | 355.5277
2019-03-14 13:30 | No Data | No Data | No Data | No Data | 369.7073 | 452.5065 | No Data | No Data | No Data | No Data | No Data | No Data | No Data | No Data | 336.109 | 336.109 | 345.5447 | 345.5447 | 353.7301 | 353.7301
2019-03-14 14:00 | No Data | No Data | No Data | No Data | 368.253 | 451.1188 | No Data | No Data | No Data | No Data | No Data | No Data | No Data | No Data | 335.0545 | 335.0545 | 344.3069 | 344.3069 | 351.3422 | 351.3422
2019-03-14 14:30 | No Data | No Data | No Data | No Data | 369.9385 | 451.4153 | No Data | No Data | No Data | No Data | No Data | No Data | No Data | No Data | 333.176 | 333.176 | 342.3848 | 342.3848 | 349.4785 | 349.4785
2019-03-14 15:00 | No Data | No Data | No Data | No Data | 365.135 | 447.2024 | No Data | No Data | No Data | No Data | No Data | No Data | No Data | No Data | 332.8479 | 332.8479 | 341.9302 | 341.9302 | 348.2722 | 348.2722
2019-03-14 15:30 | No Data | No Data | No Data | No Data | 370.3724 | 449.3122 | No Data | No Data | No Data | No Data | No Data | No Data | No Data | No Data | 331.7601 | 331.7601 | 341.0091 | 341.0091 | 348.0459 | 348.0459
2019-03-14 16:00 | No Data | No Data | No Data | No Data | 376.7508 | 451.6765 | No Data | No Data | No Data | No Data | No Data | No Data | No Data | No Data | 330.4302 | 330.4302 | 339.7222 | 339.7222 | 346.4552 | 346.4552
2019-03-14 16:30 | No Data | No Data | No Data | No Data | 384.353 | 454.7115 | No Data | No Data | No Data | No Data | No Data | No Data | No Data | No Data | 329.4382 | 329.4382 | 338.5913 | 338.5913 | 345.6915 | 345.6915
2019-03-14 17:00 | No Data | No Data | No Data | No Data | 388.0553 | 454.8771 | No Data | No Data | No Data | No Data | No Data | No Data | No Data | No Data | 328.5448 | 328.5448 | 337.7476 | 337.7476 | 346.0384 | 346.0384
2019-03-14 17:30 | No Data | No Data | No Data | No Data | 392.2694 | 455.1947 | No Data | No Data | No Data | No Data | No Data | No Data | No Data | No Data | 329.306 | 329.306 | 338.4593 | 338.4593 | 346.1974 | 346.1974
2019-03-14 18:00 | No Data | No Data | No Data | No Data | 398.429 | 456.2383 | No Data | No Data | No Data | No Data | No Data | No Data | No Data | No Data | 329.7744 | 329.7744 | 338.8902 | 338.8902 | 346.3351 | 346.3351
2019-03-14 18:30 | No Data | No Data | No Data | No Data | 408.279 | 460.9291 | No Data | No Data | No Data | No Data | No Data | No Data | No Data | No Data | 329.7058 | 329.7058 | 339.2072 | 339.2072 | 346.9609 | 346.9609
2019-03-14 19:00 | No Data | No Data | No Data | No Data | 411.6236 | 459.0692 | No Data | No Data | No Data | No Data | No Data | No Data | No Data | No Data | 330.3893 | 330.3893 | 339.9381 | 339.9381 | 347.4488 | 347.4488
2019-03-14 19:30 | No Data | No Data | No Data | No Data | 420.6308 | 462.9495 | No Data | No Data | No Data | No Data | No Data | No Data | No Data | No Data | 331.8014 | 331.8014 | 341.3244 | 341.3244 | 348.1763 | 348.1763
2019-03-14 20:00 | No Data | No Data | No Data | No Data | 423.3932 | 465.1546 | No Data | No Data | No Data | No Data | No Data | No Data | No Data | No Data | 334.7382 | 334.7382 | 344.1439 | 344.1439 | 353.8241 | 353.8241
2019-03-14 20:30 | No Data | No Data | No Data | No Data | 425.8378 | 466.9553 | No Data | No Data | No Data | No Data | No Data | No Data | No Data | No Data | 336.8032 | 336.8032 | 346.1459 | 346.1459 | 355.7332 | 355.7332
2019-03-14 21:00 | No Data | No Data | No Data | No Data | 429.2264 | 469.8007 | No Data | No Data | No Data | No Data | No Data | No Data | No Data | No Data | 340.2383 | 340.2383 | 349.728 | 349.728 | 358.4701 | 358.4701
2019-03-14 21:30 | No Data | No Data | No Data | No Data | 429.4246 | 470.2529 | No Data | No Data | No Data | No Data | No Data | No Data | No Data | No Data | 344.5125 | 344.5125 | 354.2492 | 354.2492 | 359.8078 | 359.8078
2019-03-14 22:00 | No Data | No Data | No Data | No Data | 432.0749 | 472.605 | No Data | No Data | No Data | No Data | No Data | No Data | No Data | No Data | 348.4313 | 348.4313 | 358.3583 | 358.3583 | 362.4298 | 362.4298
2019-03-14 22:30 | No Data | No Data | No Data | No Data | 433.9664 | 474.1685 | No Data | No Data | No Data | No Data | No Data | No Data | No Data | No Data | 351.8098 | 351.8098 | 361.9922 | 361.9922 | 362.8486 | 362.8486
2019-03-14 23:00 | No Data | No Data | No Data | No Data | 435.6185 | 475.665 | No Data | No Data | No Data | No Data | No Data | No Data | No Data | No Data | 347.56 | 347.56 | 357.5397 | 357.5397 | 364.1667 | 364.1667
2019-03-14 23:30 | No Data | No Data | No Data | No Data | 436.524 | 475.9676 | No Data | No Data | No Data | No Data | No Data | No Data | No Data | No Data | 347.56 | 347.56 | 357.3433 | 357.3433 | 363.4856 | 363.4856
2019-03-15 | No Data | No Data | No Data | No Data | 437.5961 | 476.6107 | No Data | No Data | No Data | No Data | No Data | No Data | No Data | No Data | 351.0296 | 351.0296 | 360.7562 | 360.7562 | 364.8902 | 364.8902
2019-03-15 00:30 | No Data | No Data | No Data | No Data | 435.8701 | 474.1784 | No Data | No Data | No Data | No Data | No Data | No Data | No Data | No Data | 351.4922 | 351.4922 | 360.8425 | 360.8425 | 365.099 | 365.099
2019-03-15 01:00 | No Data | No Data | No Data | No Data | 440.4848 | 478.6127 | No Data | No Data | No Data | No Data | No Data | No Data | No Data | No Data | 353.8635 | 353.8635 | 363.7153 | 363.7153 | 366.6244 | 366.6244
2019-03-15 01:30 | No Data | No Data | No Data | No Data | 441.9474 | 480.3582 | No Data | No Data | No Data | No Data | No Data | No Data | No Data | No Data | 350.6085 | 350.6085 | 360.5216 | 360.5216 | 368.7568 | 368.7568
2019-03-15 02:00 | No Data | No Data | No Data | No Data | 444.7623 | 483.0678 | No Data | No Data | No Data | No Data | No Data | No Data | No Data | No Data | 350.1075 | 350.1075 | 360.348 | 360.348 | 370.2322 | 370.2322
2019-03-15 02:30 | No Data | No Data | No Data | No Data | 444.1548 | 482.2267 | No Data | No Data | No Data | No Data | No Data | No Data | No Data | No Data | 351.1906 | 351.1906 | 360.7253 | 360.7253 | 371.4832 | 371.4832
2019-03-15 03:00 | No Data | No Data | No Data | No Data | 447.9373 | 485.6115 | No Data | No Data | No Data | No Data | No Data | No Data | No Data | No Data | 352.7493 | 352.7493 | 362.6853 | 362.6853 | 371.9034 | 371.9034
2019-03-15 03:30 | No Data | No Data | No Data | No Data | 448.9593 | 486.5133 | No Data | No Data | No Data | No Data | No Data | No Data | No Data | No Data | 354.2049 | 354.2049 | 363.8493 | 363.8493 | 372.4297 | 372.4297
2019-03-15 04:00 | No Data | No Data | No Data | No Data | 451.0028 | 488.1596 | No Data | No Data | No Data | No Data | No Data | No Data | No Data | No Data | 355.5383 | 355.5383 | 365.0932 | 365.0932 | 372.5636 | 372.5636
2019-03-15 04:30 | No Data | No Data | No Data | No Data | 449.6512 | 486.9152 | No Data | No Data | No Data | No Data | No Data | No Data | No Data | No Data | 355.6961 | 355.6961 | 365.4583 | 365.4583 | 372.8028 | 372.8028
2019-03-15 05:00 | No Data | No Data | No Data | No Data | 447.9897 | 485.5062 | No Data | No Data | No Data | No Data | No Data | No Data | No Data | No Data | 356.7699 | 356.7699 | 366.312 | 366.312 | 373.5539 | 373.5539
2019-03-15 05:30 | No Data | No Data | No Data | No Data | 445.6863 | 483.4655 | No Data | No Data | No Data | No Data | No Data | No Data | No Data | No Data | 357.8349 | 357.8349 | 367.2484 | 367.2484 | 372.6556 | 372.6556
2019-03-15 06:00 | No Data | No Data | No Data | No Data | 442.608 | 480.5852 | No Data | No Data | No Data | No Data | No Data | No Data | No Data | No Data | 358.2054 | 358.2054 | 367.7133 | 367.7133 | 373.5092 | 373.5092
2019-03-15 06:30 | No Data | No Data | No Data | No Data | 439.7982 | 477.7942 | No Data | No Data | No Data | No Data | No Data | No Data | No Data | No Data | 359.0054 | 359.0054 | 368.4187 | 368.4187 | 373.6516 | 373.6516
2019-03-15 07:00 | No Data | No Data | No Data | No Data | 438.1307 | 476.4179 | No Data | No Data | No Data | No Data | No Data | No Data | No Data | No Data | 359.4854 | 359.4854 | 368.8781 | 368.8781 | 374.4622 | 374.4622
2019-03-15 07:30 | No Data | No Data | No Data | No Data | 432.8316 | 473.5933 | No Data | No Data | No Data | No Data | No Data | No Data | No Data | No Data | 360.3241 | 360.3241 | 369.7398 | 369.7398 | 375.0023 | 375.0023
2019-03-15 08:00 | No Data | No Data | No Data | No Data | 428.0981 | 473.1381 | No Data | No Data | No Data | No Data | No Data | No Data | No Data | No Data | 361.0349 | 361.0349 | 370.9414 | 370.9414 | 374.0739 | 374.0739
2019-03-15 08:30 | No Data | No Data | No Data | No Data | 426.4287 | 476.0779 | No Data | No Data | No Data | No Data | No Data | No Data | No Data | No Data | 362.8436 | 362.8436 | 371.4007 | 371.4007 | 373.8321 | 373.8321
2019-03-15 09:00 | No Data | No Data | No Data | No Data | 411.5615 | 466.024 | No Data | No Data | No Data | No Data | No Data | No Data | No Data | No Data | 359.7712 | 359.7712 | 368.1024 | 368.1024 | 370.1188 | 370.1188
2019-03-15 09:30 | No Data | No Data | No Data | No Data | 395.3086 | 456.8755 | No Data | No Data | No Data | No Data | No Data | No Data | No Data | No Data | 355.6638 | 355.6638 | 363.8496 | 363.8496 | 366.7298 | 366.7298
2019-03-15 10:00 | No Data | No Data | No Data | No Data | 393.8767 | 459.43 | No Data | No Data | No Data | No Data | No Data | No Data | No Data | No Data | 351.8292 | 351.8292 | 359.828 | 359.828 | 361.2308 | 361.2308
2019-03-15 10:30 | No Data | No Data | No Data | No Data | 383.8629 | 454.0458 | No Data | No Data | No Data | No Data | No Data | No Data | No Data | No Data | 346.3624 | 346.3624 | 354.3185 | 354.3185 | 360.4341 | 360.4341
2019-03-15 11:00 | No Data | No Data | No Data | No Data | 388.0647 | 459.3557 | No Data | No Data | No Data | No Data | No Data | No Data | No Data | No Data | 343.933 | 343.933 | 351.8711 | 351.8711 | 355.5609 | 355.5609
2019-03-15 11:30 | No Data | No Data | No Data | No Data | 381.84 | 456.4252 | No Data | No Data | No Data | No Data | No Data | No Data | No Data | No Data | 341.9369 | 341.9369 | 349.9684 | 349.9684 | 355.6059 | 355.6059
2019-03-15 12:00 | No Data | No Data | No Data | No Data | 375.9402 | 454.0608 | No Data | No Data | No Data | No Data | No Data | No Data | No Data | No Data | 339.8975 | 339.8975 | 347.9702 | 347.9702 | 351.5495 | 351.5495
2019-03-15 12:30 | No Data | No Data | No Data | No Data | 375.6035 | 455.2781 | No Data | No Data | No Data | No Data | No Data | No Data | No Data | No Data | 339.836 | 339.836 | 347.9536 | 347.9536 | 350.9788 | 350.9788
2019-03-15 13:00 | No Data | No Data | No Data | No Data | 373.3035 | 453.5063 | No Data | No Data | No Data | No Data | No Data | No Data | No Data | No Data | 336.2291 | 336.2291 | 344.3572 | 344.3572 | 349.2439 | 349.2439
2019-03-15 13:30 | No Data | No Data | No Data | No Data | 366.0875 | 448.6489 | No Data | No Data | No Data | No Data | No Data | No Data | No Data | No Data | 335.8096 | 335.8096 | 344.1361 | 344.1361 | 351.076 | 351.076
2019-03-15 14:00 | No Data | No Data | No Data | No Data | 362.6348 | 445.1259 | No Data | No Data | No Data | No Data | No Data | No Data | No Data | No Data | 334.3609 | 334.3609 | 342.4536 | 342.4536 | 348.7797 | 348.7797
2019-03-15 14:30 | No Data | No Data | No Data | No Data | 368.2171 | 448.5923 | No Data | No Data | No Data | No Data | No Data | No Data | No Data | No Data | 332.6408 | 332.6408 | 340.7339 | 340.7339 | 346.226 | 346.226
2019-03-15 15:00 | No Data | No Data | No Data | No Data | 371.2038 | 449.703 | No Data | No Data | No Data | No Data | No Data | No Data | No Data | No Data | 330.7261 | 330.7261 | 338.6963 | 338.6963 | 347.2969 | 347.2969
2019-03-15 15:30 | No Data | No Data | No Data | No Data | 371.3066 | 448.5204 | No Data | No Data | No Data | No Data | No Data | No Data | No Data | No Data | 332.4683 | 332.4683 | 340.6811 | 340.6811 | 345.3715 | 345.3715
2019-03-15 16:00 | No Data | No Data | No Data | No Data | 374.1273 | 448.2079 | No Data | No Data | No Data | No Data | No Data | No Data | No Data | No Data | 331.7142 | 331.7142 | 339.6813 | 339.6813 | 344.6241 | 344.6241
2019-03-15 16:30 | No Data | No Data | No Data | No Data | 370.5529 | 442.8201 | No Data | No Data | No Data | No Data | No Data | No Data | No Data | No Data | 330.1413 | 330.1413 | 337.9629 | 337.9629 | 341.9368 | 341.9368
2019-03-15 17:00 | No Data | No Data | No Data | No Data | 383.6966 | 450.3358 | No Data | No Data | No Data | No Data | No Data | No Data | No Data | No Data | 331.53 | 331.53 | 339.4455 | 339.4455 | 344.4397 | 344.4397
2019-03-15 17:30 | No Data | No Data | No Data | No Data | 386.1742 | 449.1931 | No Data | No Data | No Data | No Data | No Data | No Data | No Data | No Data | 330.5861 | 330.5861 | 338.5623 | 338.5623 | 342.916 | 342.916
2019-03-15 18:00 | No Data | No Data | No Data | No Data | 395.3167 | 453.2212 | No Data | No Data | No Data | No Data | No Data | No Data | No Data | No Data | 331.2722 | 331.2722 | 339.1834 | 339.1834 | 345.3288 | 345.3288
2019-03-15 18:30 | No Data | No Data | No Data | No Data | 400.6727 | 453.7984 | No Data | No Data | No Data | No Data | No Data | No Data | No Data | No Data | 331.4846 | 331.4846 | 339.2921 | 339.2921 | 343.6227 | 343.6227
2019-03-15 19:00 | No Data | No Data | No Data | No Data | 408.3177 | 456.3293 | No Data | No Data | No Data | No Data | No Data | No Data | No Data | No Data | 332.397 | 332.397 | 340.2592 | 340.2592 | 345.4541 | 345.4541
2019-03-15 19:30 | No Data | No Data | No Data | No Data | 416.4529 | 459.3876 | No Data | No Data | No Data | No Data | No Data | No Data | No Data | No Data | 333.5347 | 333.5347 | 341.5108 | 341.5108 | 347.9129 | 347.9129
2019-03-15 20:00 | No Data | No Data | No Data | No Data | 417.2556 | 460.0035 | No Data | No Data | No Data | No Data | No Data | No Data | No Data | No Data | 336.0208 | 336.0208 | 343.7792 | 343.7792 | 349.1702 | 349.1702
2019-03-15 20:30 | No Data | No Data | No Data | No Data | 417.9283 | 460.4952 | No Data | No Data | No Data | No Data | No Data | No Data | No Data | No Data | 338.3549 | 338.3549 | 345.9094 | 345.9094 | 349.9539 | 349.9539
2019-03-15 21:00 | No Data | No Data | No Data | No Data | 418.9714 | 461.313 | No Data | No Data | No Data | No Data | No Data | No Data | No Data | No Data | 341.4637 | 341.4637 | 349.1581 | 349.1581 | 350.702 | 350.702
2019-03-15 21:30 | No Data | No Data | No Data | No Data | 418.6278 | 461.4327 | No Data | No Data | No Data | No Data | No Data | No Data | No Data | No Data | 343.5865 | 343.5865 | 351.5956 | 351.5956 | 354.4918 | 354.4918
2019-03-15 22:00 | No Data | No Data | No Data | No Data | 420.1048 | 463.4401 | No Data | No Data | No Data | No Data | No Data | No Data | No Data | No Data | 346.0004 | 346.0004 | 354.0533 | 354.0533 | 357.0001 | 357.0001
2019-03-15 22:30 | No Data | No Data | No Data | No Data | 418.963 | 462.1382 | No Data | No Data | No Data | No Data | No Data | No Data | No Data | No Data | 347.268 | 347.268 | 355.0792 | 355.0792 | 358.4404 | 358.4404
2019-03-15 23:00 | No Data | No Data | No Data | No Data | 420.0953 | 463.5569 | No Data | No Data | No Data | No Data | No Data | No Data | No Data | No Data | 350.6776 | 350.6776 | 358.718 | 358.718 | 360.4556 | 360.4556
2019-03-15 23:30 | No Data | No Data | No Data | No Data | 415.7522 | 458.9332 | No Data | No Data | No Data | No Data | No Data | No Data | No Data | No Data | 351.3816 | 351.3816 | 359.2806 | 359.2806 | 361.4875 | 361.4875
2019-03-16 | No Data | No Data | No Data | No Data | 414.833 | 457.8764 | No Data | No Data | No Data | No Data | No Data | No Data | No Data | No Data | 347.7274 | 347.7274 | 355.4885 | 355.4885 | 361.5622 | 361.5622
2019-03-16 00:30 | No Data | No Data | No Data | No Data | 415.5078 | 458.3688 | No Data | No Data | No Data | No Data | No Data | No Data | No Data | No Data | 347.7047 | 347.7047 | 355.2155 | 355.2155 | 362.9884 | 362.9884
2019-03-16 01:00 | No Data | No Data | No Data | No Data | 419.0514 | 461.9414 | No Data | No Data | No Data | No Data | No Data | No Data | No Data | No Data | 349.1048 | 349.1048 | 357.1616 | 357.1616 | 365.567 | 365.567
2019-03-16 01:30 | No Data | No Data | No Data | No Data | 419.4493 | 462.1294 | No Data | No Data | No Data | No Data | No Data | No Data | No Data | No Data | 350.6026 | 350.6026 | 358.8439 | 358.8439 | 366.7094 | 366.7094
2019-03-16 02:00 | No Data | No Data | No Data | No Data | 420.7012 | 462.9701 | No Data | No Data | No Data | No Data | No Data | No Data | No Data | No Data | 352.6534 | 352.6534 | 360.4772 | 360.4772 | 365.9877 | 365.9877
2019-03-16 02:30 | No Data | No Data | No Data | No Data | 422.8961 | 464.852 | No Data | No Data | No Data | No Data | No Data | No Data | No Data | No Data | 353.8203 | 353.8203 | 361.9094 | 361.9094 | 366.3408 | 366.3408
2019-03-16 03:00 | No Data | No Data | No Data | No Data | 424.3222 | 465.9729 | No Data | No Data | No Data | No Data | No Data | No Data | No Data | No Data | 355.31 | 355.31 | 363.2253 | 363.2253 | 368.0045 | 368.0045
2019-03-16 03:30 | No Data | No Data | No Data | No Data | 425.0653 | 466.6275 | No Data | No Data | No Data | No Data | No Data | No Data | No Data | No Data | 356.6598 | 356.6598 | 364.6406 | 364.6406 | 369.6788 | 369.6788
2019-03-16 04:00 | No Data | No Data | No Data | No Data | 425.6453 | 467.224 | No Data | No Data | No Data | No Data | No Data | No Data | No Data | No Data | 358.0279 | 358.0279 | 366.1986 | 366.1986 | 370.4073 | 370.4073
2019-03-16 04:30 | No Data | No Data | No Data | No Data | 426.5344 | 467.9587 | No Data | No Data | No Data | No Data | No Data | No Data | No Data | No Data | 359.0309 | 359.0309 | 367.2236 | 367.2236 | 370.1574 | 370.1574
2019-03-16 05:00 | No Data | No Data | No Data | No Data | 427.3901 | 468.7373 | No Data | No Data | No Data | No Data | No Data | No Data | No Data | No Data | 359.9724 | 359.9724 | 368.1829 | 368.1829 | 369.7366 | 369.7366
2019-03-16 05:30 | No Data | No Data | No Data | No Data | 428.8243 | 469.8322 | No Data | No Data | No Data | No Data | No Data | No Data | No Data | No Data | 360.9141 | 360.9141 | 368.9589 | 368.9589 | 370.7495 | 370.7495
2019-03-16 06:00 | No Data | No Data | No Data | No Data | 427.5778 | 468.3091 | No Data | No Data | No Data | No Data | No Data | No Data | No Data | No Data | 361.2706 | 361.2706 | 369.5697 | 369.5697 | 370.1423 | 370.1423
2019-03-16 06:30 | No Data | No Data | No Data | No Data | 430.0227 | 470.0128 | No Data | No Data | No Data | No Data | No Data | No Data | No Data | No Data | 361.2972 | 361.2972 | 370.0817 | 370.0817 | 369.5757 | 369.5757
2019-03-16 07:00 | No Data | No Data | No Data | No Data | 430.2331 | 470.0365 | No Data | No Data | No Data | No Data | No Data | No Data | No Data | No Data | 361.3137 | 361.3137 | 369.9607 | 369.9607 | 369.9133 | 369.9133
2019-03-16 07:30 | No Data | No Data | No Data | No Data | 427.9888 | 470.0128 | No Data | No Data | No Data | No Data | No Data | No Data | No Data | No Data | 360.112 | 360.112 | 369.1694 | 369.1694 | 369.0921 | 369.0921
2019-03-16 08:00 | No Data | No Data | No Data | No Data | 425.6499 | 471.5902 | No Data | No Data | No Data | No Data | No Data | No Data | No Data | No Data | 360.5545 | 360.5545 | 369.4935 | 369.4935 | 368.4085 | 368.4085
2019-03-16 08:30 | No Data | No Data | No Data | No Data | 421.4537 | 472.1919 | No Data | No Data | No Data | No Data | No Data | No Data | No Data | No Data | 359.2686 | 359.2686 | 367.9203 | 367.9203 | 366.9689 | 366.9689
2019-03-16 09:00 | No Data | No Data | No Data | No Data | 411.6825 | 467.7184 | No Data | No Data | No Data | No Data | No Data | No Data | No Data | No Data | 354.2827 | 354.2827 | 362.855 | 362.855 | 364.3631 | 364.3631
2019-03-16 09:30 | No Data | No Data | No Data | No Data | 402.0008 | 463.1109 | No Data | No Data | No Data | No Data | No Data | No Data | No Data | No Data | 350.0479 | 350.0479 | 358.7265 | 358.7265 | 360.7282 | 360.7282
2019-03-16 10:00 | No Data | No Data | No Data | No Data | 394.0513 | 459.9584 | No Data | No Data | No Data | No Data | No Data | No Data | No Data | No Data | 345.9164 | 345.9164 | 354.5779 | 354.5779 | 355.839 | 355.839
2019-03-16 10:30 | No Data | No Data | No Data | No Data | 383.9366 | 454.3249 | No Data | No Data | No Data | No Data | No Data | No Data | No Data | No Data | 342.6477 | 342.6477 | 351.1591 | 351.1591 | 352.4547 | 352.4547
2019-03-16 11:00 | No Data | No Data | No Data | No Data | 373.2068 | 448.9548 | No Data | No Data | No Data | No Data | No Data | No Data | No Data | No Data | 339.0869 | 339.0869 | 347.5841 | 347.5841 | 352.2631 | 352.2631
2019-03-16 11:30 | No Data | No Data | No Data | No Data | 364.8735 | 445.0183 | No Data | No Data | No Data | No Data | No Data | No Data | No Data | No Data | 339.6794 | 339.6794 | 346.5221 | 346.5221 | 350.7686 | 350.7686
2019-03-16 12:00 | No Data | No Data | No Data | No Data | 351.5889 | 433.6052 | No Data | No Data | No Data | No Data | No Data | No Data | No Data | No Data | 337.7381 | 337.7381 | 344.5808 | 344.5808 | 348.3327 | 348.3327
2019-03-16 12:30 | No Data | No Data | No Data | No Data | 350.5988 | 432.4614 | No Data | No Data | No Data | No Data | No Data | No Data | No Data | No Data | 335.5652 | 335.5652 | 342.3273 | 342.3273 | 347.1716 | 347.1716
2019-03-16 13:00 | No Data | No Data | No Data | No Data | 340.0952 | 419.4265 | No Data | No Data | No Data | No Data | No Data | No Data | No Data | No Data | 332.782 | 332.782 | 339.5643 | 339.5643 | 343.1372 | 343.1372
2019-03-16 13:30 | No Data | No Data | No Data | No Data | 336.7232 | 414.9847 | No Data | No Data | No Data | No Data | No Data | No Data | No Data | No Data | 331.7456 | 331.7456 | 338.6074 | 338.6074 | 343.674 | 343.674
2019-03-16 14:00 | No Data | No Data | No Data | No Data | 335.8147 | 413.8402 | No Data | No Data | No Data | No Data | No Data | No Data | No Data | No Data | 328.6953 | 328.6953 | 335.5433 | 335.5433 | 342.6567 | 342.6567
2019-03-16 14:30 | No Data | No Data | No Data | No Data | 336.3857 | 414.4738 | No Data | No Data | No Data | No Data | No Data | No Data | No Data | No Data | 327.3214 | 327.3214 | 334.1139 | 334.1139 | 340.8046 | 340.8046
2019-03-16 15:00 | No Data | No Data | No Data | No Data | 337.1174 | 415.2516 | No Data | No Data | No Data | No Data | No Data | No Data | No Data | No Data | 327.0793 | 327.0793 | 333.7596 | 333.7596 | 340.2723 | 340.2723
2019-03-16 15:30 | No Data | No Data | No Data | No Data | 336.4403 | 414.4087 | No Data | No Data | No Data | No Data | No Data | No Data | No Data | No Data | 325.5575 | 325.5575 | 332.0283 | 332.0283 | 338.5244 | 338.5244
2019-03-16 16:00 | No Data | No Data | No Data | No Data | 335.5637 | 413.1473 | No Data | No Data | No Data | No Data | No Data | No Data | No Data | No Data | 324.4006 | 324.4006 | 331.0669 | 331.0669 | 336.8461 | 336.8461
2019-03-16 16:30 | No Data | No Data | No Data | No Data | 337.0495 | 415.0405 | No Data | No Data | No Data | No Data | No Data | No Data | No Data | No Data | 323.0064 | 323.0064 | 329.3451 | 329.3451 | 337.6388 | 337.6388
2019-03-16 17:00 | No Data | No Data | No Data | No Data | 342.3479 | 419.9355 | No Data | No Data | No Data | No Data | No Data | No Data | No Data | No Data | 324.8487 | 324.8487 | 331.1941 | 331.1941 | 338.0434 | 338.0434
2019-03-16 17:30 | No Data | No Data | No Data | No Data | 347.0663 | 420.4934 | No Data | No Data | No Data | No Data | No Data | No Data | No Data | No Data | 324.7877 | 324.7877 | 331.1668 | 331.1668 | 338.0504 | 338.0504
2019-03-16 18:00 | No Data | No Data | No Data | No Data | 356.4347 | 423.7418 | No Data | No Data | No Data | No Data | No Data | No Data | No Data | No Data | 324.7991 | 324.7991 | 331.0306 | 331.0306 | 337.6964 | 337.6964
2019-03-16 18:30 | No Data | No Data | No Data | No Data | 368.034 | 429.1925 | No Data | No Data | No Data | No Data | No Data | No Data | No Data | No Data | 326.042 | 326.042 | 332.3316 | 332.3316 | 337.8551 | 337.8551
2019-03-16 19:00 | No Data | No Data | No Data | No Data | 379.4586 | 434.3504 | No Data | No Data | No Data | No Data | No Data | No Data | No Data | No Data | 328.0844 | 328.0844 | 334.3367 | 334.3367 | 337.3913 | 337.3913
2019-03-16 19:30 | No Data | No Data | No Data | No Data | 392.3062 | 441.0814 | No Data | No Data | No Data | No Data | No Data | No Data | No Data | No Data | 329.3556 | 329.3556 | 335.5561 | 335.5561 | 340.263 | 340.263
2019-03-16 20:00 | No Data | No Data | No Data | No Data | 402.7171 | 449.2 | No Data | No Data | No Data | No Data | No Data | No Data | No Data | No Data | 330.8682 | 330.8682 | 337.1402 | 337.1402 | 343.4489 | 343.4489
2019-03-16 20:30 | No Data | No Data | No Data | No Data | 404.0853 | 450.1888 | No Data | No Data | No Data | No Data | No Data | No Data | No Data | No Data | 332.7644 | 332.7644 | 338.9933 | 338.9933 | 346.7535 | 346.7535
2019-03-16 21:00 | No Data | No Data | No Data | No Data | 402.8684 | 449.8108 | No Data | No Data | No Data | No Data | No Data | No Data | No Data | No Data | 335.2957 | 335.2957 | 341.6058 | 341.6058 | 347.8996 | 347.8996
2019-03-16 21:30 | No Data | No Data | No Data | No Data | 407.3835 | 453.2183 | No Data | No Data | No Data | No Data | No Data | No Data | No Data | No Data | 338.5065 | 338.5065 | 344.9091 | 344.9091 | 349.1381 | 349.1381
2019-03-16 22:00 | No Data | No Data | No Data | No Data | 403.7887 | 449.9044 | No Data | No Data | No Data | No Data | No Data | No Data | No Data | No Data | 341.4558 | 341.4558 | 347.9865 | 347.9865 | 350.2871 | 350.2871
2019-03-16 22:30 | No Data | No Data | No Data | No Data | 406.1383 | 452.1073 | No Data | No Data | No Data | No Data | No Data | No Data | No Data | No Data | 342.6692 | 342.6692 | 349.0856 | 349.0856 | 350.3745 | 350.3745
2019-03-16 23:00 | No Data | No Data | No Data | No Data | 409.2801 | 454.6015 | No Data | No Data | No Data | No Data | No Data | No Data | No Data | No Data | 344.3717 | 344.3717 | 351.1512 | 351.1512 | 350.9158 | 350.9158
2019-03-16 23:30 | No Data | No Data | No Data | No Data | 411.4403 | 456.4621 | No Data | No Data | No Data | No Data | No Data | No Data | No Data | No Data | 343.2655 | 343.2655 | 350.1484 | 350.1484 | 352.954 | 352.954
2019-03-17 | No Data | No Data | No Data | No Data | 412.264 | 456.8881 | No Data | No Data | No Data | No Data | No Data | No Data | No Data | No Data | 346.1833 | 346.1833 | 352.9689 | 352.9689 | 354.2889 | 354.2889
2019-03-17 00:30 | No Data | No Data | No Data | No Data | 411.4991 | 455.6465 | No Data | No Data | No Data | No Data | No Data | No Data | No Data | No Data | 347.903 | 347.903 | 354.2638 | 354.2638 | 352.2296 | 352.2296
2019-03-17 01:00 | No Data | No Data | No Data | No Data | 414.0644 | 458.0952 | No Data | No Data | No Data | No Data | No Data | No Data | No Data | No Data | 349.5 | 349.5 | 356.2728 | 356.2728 | 356.9976 | 356.9976
2019-03-17 01:30 | No Data | No Data | No Data | No Data | 418.0327 | 462.0506 | No Data | No Data | No Data | No Data | No Data | No Data | No Data | No Data | 349.1014 | 349.1014 | 356.1704 | 356.1704 | 359.1057 | 359.1057
2019-03-17 02:00 | No Data | No Data | No Data | No Data | 421.7934 | 464.9219 | No Data | No Data | No Data | No Data | No Data | No Data | No Data | No Data | 350.8009 | 350.8009 | 357.7794 | 357.7794 | 360.2528 | 360.2528
2019-03-17 02:30 | No Data | No Data | No Data | No Data | 422.0786 | 465.1101 | No Data | No Data | No Data | No Data | No Data | No Data | No Data | No Data | 352.7239 | 352.7239 | 359.488 | 359.488 | 359.9774 | 359.9774
2019-03-17 03:00 | No Data | No Data | No Data | No Data | 425.7882 | 468.4435 | No Data | No Data | No Data | No Data | No Data | No Data | No Data | No Data | 353.0602 | 353.0602 | 359.2865 | 359.2865 | 360.0341 | 360.0341
2019-03-17 03:30 | No Data | No Data | No Data | No Data | 427.1949 | 469.6185 | No Data | No Data | No Data | No Data | No Data | No Data | No Data | No Data | 352.5856 | 352.5856 | 359.0483 | 359.0483 | 360.7572 | 360.7572
2019-03-17 04:00 | No Data | No Data | No Data | No Data | 427.0463 | 469.2908 | No Data | No Data | No Data | No Data | No Data | No Data | No Data | No Data | 351.6509 | 351.6509 | 357.9311 | 357.9311 | 360.5765 | 360.5765
2019-03-17 04:30 | No Data | No Data | No Data | No Data | 428.8037 | 470.8128 | No Data | No Data | No Data | No Data | No Data | No Data | No Data | No Data | 352.1736 | 352.1736 | 358.4583 | 358.4583 | 361.5705 | 361.5705
2019-03-17 05:00 | No Data | No Data | No Data | No Data | 425.9033 | 468.4459 | No Data | No Data | No Data | No Data | No Data | No Data | No Data | No Data | 353.3804 | 353.3804 | 359.7656 | 359.7656 | 363.5057 | 363.5057
2019-03-17 05:30 | No Data | No Data | No Data | No Data | 424.2323 | 467.0639 | No Data | No Data | No Data | No Data | No Data | No Data | No Data | No Data | 353.6127 | 353.6127 | 359.729 | 359.729 | 363.2594 | 363.2594
2019-03-17 06:00 | No Data | No Data | No Data | No Data | 423.5667 | 466.2064 | No Data | No Data | No Data | No Data | No Data | No Data | No Data | No Data | 354.2512 | 354.2512 | 360.369 | 360.369 | 365.4767 | 365.4767
2019-03-17 06:30 | No Data | No Data | No Data | No Data | 419.4763 | 463.0015 | No Data | No Data | No Data | No Data | No Data | No Data | No Data | No Data | 353.9423 | 353.9423 | 360.2746 | 360.2746 | 365.7579 | 365.7579
2019-03-17 07:00 | No Data | No Data | No Data | No Data | 416.914 | 460.7819 | No Data | No Data | No Data | No Data | No Data | No Data | No Data | No Data | 353.8243 | 353.8243 | 359.8343 | 359.8343 | 366.6995 | 366.6995
2019-03-17 07:30 | No Data | No Data | No Data | No Data | 416.2048 | 462.6059 | No Data | No Data | No Data | No Data | No Data | No Data | No Data | No Data | 353.6274 | 353.6274 | 359.7949 | 359.7949 | 369.0301 | 369.0301
2019-03-17 08:00 | No Data | No Data | No Data | No Data | 409.8537 | 460.237 | No Data | No Data | No Data | No Data | No Data | No Data | No Data | No Data | 353.2369 | 353.2369 | 359.4851 | 359.4851 | 367.4627 | 367.4627
2019-03-17 08:30 | No Data | No Data | No Data | No Data | 406.3539 | 461.0613 | No Data | No Data | No Data | No Data | No Data | No Data | No Data | No Data | 350.4024 | 350.4024 | 356.8993 | 356.8993 | 365.984 | 365.984
2019-03-17 09:00 | No Data | No Data | No Data | No Data | 400.2081 | 459.1015 | No Data | No Data | No Data | No Data | No Data | No Data | No Data | No Data | 347.452 | 347.452 | 353.6885 | 353.6885 | 359.2273 | 359.2273
2019-03-17 09:30 | No Data | No Data | No Data | No Data | 395.6511 | 458.8948 | No Data | No Data | No Data | No Data | No Data | No Data | No Data | No Data | 344.0432 | 344.0432 | 350.2219 | 350.2219 | 356.6001 | 356.6001
2019-03-17 10:00 | No Data | No Data | No Data | No Data | 387.3727 | 454.7214 | No Data | No Data | No Data | No Data | No Data | No Data | No Data | No Data | 339.5359 | 339.5359 | 345.7589 | 345.7589 | 354.2831 | 354.2831
2019-03-17 10:30 | No Data | No Data | No Data | No Data | 375.8305 | 448.6371 | No Data | No Data | No Data | No Data | No Data | No Data | No Data | No Data | 336.5816 | 336.5816 | 342.6924 | 342.6924 | 352.3492 | 352.3492
2019-03-17 11:00 | No Data | No Data | No Data | No Data | 368.2653 | 445.4855 | No Data | No Data | No Data | No Data | No Data | No Data | No Data | No Data | 334.1713 | 334.1713 | 340.2397 | 340.2397 | 348.1013 | 348.1013
2019-03-17 11:30 | No Data | No Data | No Data | No Data | 357.3011 | 439.9675 | No Data | No Data | No Data | No Data | No Data | No Data | No Data | No Data | 331.9876 | 331.9876 | 338.1266 | 338.1266 | 346.9326 | 346.9326
2019-03-17 12:00 | No Data | No Data | No Data | No Data | 350.4353 | 431.4246 | No Data | No Data | No Data | No Data | No Data | No Data | No Data | No Data | 331.1183 | 331.1183 | 337.1333 | 337.1333 | 345.4701 | 345.4701
2019-03-17 12:30 | No Data | No Data | No Data | No Data | 342.4973 | 421.5956 | No Data | No Data | No Data | No Data | No Data | No Data | No Data | No Data | 328.3196 | 328.3196 | 334.2465 | 334.2465 | 343.8088 | 343.8088
2019-03-17 13:00 | No Data | No Data | No Data | No Data | 336.4017 | 414.063 | No Data | No Data | No Data | No Data | No Data | No Data | No Data | No Data | 327.9073 | 327.9678 | 334.0866 | 334.1482 | 342.3742 | 342.3742
2019-03-17 13:30 | No Data | No Data | No Data | No Data | 330.2463 | 406.5032 | No Data | No Data | No Data | No Data | No Data | No Data | No Data | No Data | 313.8578 | 324.5986 | 319.8318 | 330.6815 | 340.9525 | 340.9525
2019-03-17 14:00 | No Data | No Data | No Data | No Data | 327.4455 | 403.119 | No Data | No Data | No Data | No Data | No Data | No Data | No Data | No Data | 313.5833 | 324.3673 | 319.2842 | 330.2642 | 339.1261 | 339.1261
2019-03-17 14:30 | No Data | No Data | No Data | No Data | 327.8838 | 403.6982 | No Data | No Data | No Data | No Data | No Data | No Data | No Data | No Data | 313.8699 | 323.9549 | 319.5478 | 329.8108 | 338.4768 | 338.4768
2019-03-17 15:00 | No Data | No Data | No Data | No Data | 325.9632 | 401.4566 | No Data | No Data | No Data | No Data | No Data | No Data | No Data | No Data | 309.9782 | 322.3084 | 315.6512 | 328.2071 | 337.0898 | 337.0898
2019-03-17 15:30 | No Data | No Data | No Data | No Data | 327.3046 | 403.1283 | No Data | No Data | No Data | No Data | No Data | No Data | No Data | No Data | 314.1815 | 322.2677 | 319.7587 | 328.0203 | 334.8704 | 334.8704
2019-03-17 16:00 | No Data | No Data | No Data | No Data | 329.6883 | 406.0522 | No Data | No Data | No Data | No Data | No Data | No Data | No Data | No Data | 314.8137 | 321.137 | 320.5126 | 326.9504 | 336.3212 | 336.3212
2019-03-17 16:30 | No Data | No Data | No Data | No Data | 332.3655 | 409.3865 | No Data | No Data | No Data | No Data | No Data | No Data | No Data | No Data | 319.501 | 321.2577 | 325.4216 | 327.2108 | 336.2552 | 336.2552
2019-03-17 17:00 | No Data | No Data | No Data | No Data | 342.635 | 421.8371 | No Data | No Data | No Data | No Data | No Data | No Data | No Data | No Data | 322.5366 | 322.5366 | 328.4414 | 328.4414 | 335.9394 | 335.9394
2019-03-17 17:30 | No Data | No Data | No Data | No Data | 348.7834 | 422.7712 | No Data | No Data | No Data | No Data | No Data | No Data | No Data | No Data | 321.6439 | 321.6439 | 327.6421 | 327.6421 | 335.2226 | 335.2226
2019-03-17 18:00 | No Data | No Data | No Data | No Data | 356.603 | 424.5917 | No Data | No Data | No Data | No Data | No Data | No Data | No Data | No Data | 321.9244 | 321.9244 | 327.9373 | 327.9373 | 335.0647 | 335.0647
2019-03-17 18:30 | No Data | No Data | No Data | No Data | 368.4649 | 429.7768 | No Data | No Data | No Data | No Data | No Data | No Data | No Data | No Data | 322.2595 | 322.2595 | 328.3147 | 328.3147 | 335.4413 | 335.4413
2019-03-17 19:00 | No Data | No Data | No Data | No Data | 379.8554 | 435.2839 | No Data | No Data | No Data | No Data | No Data | No Data | No Data | No Data | 323.36 | 323.36 | 329.4727 | 329.4727 | 337.5533 | 337.5533
2019-03-17 19:30 | No Data | No Data | No Data | No Data | 391.3394 | 440.3944 | No Data | No Data | No Data | No Data | No Data | No Data | No Data | No Data | 326.3207 | 326.3207 | 332.5401 | 332.5401 | 341.1187 | 341.1187
2019-03-17 20:00 | No Data | No Data | No Data | No Data | 400.7245 | 447.6052 | No Data | No Data | No Data | No Data | No Data | No Data | No Data | No Data | 327.7495 | 327.7495 | 334.2291 | 334.2291 | 343.7431 | 343.7431
2019-03-17 20:30 | No Data | No Data | No Data | No Data | 409.3861 | 454.5396 | No Data | No Data | No Data | No Data | No Data | No Data | No Data | No Data | 330.5767 | 330.5767 | 337.4445 | 337.4445 | 345.8604 | 345.8604
2019-03-17 21:00 | No Data | No Data | No Data | No Data | 409.2261 | 454.6317 | No Data | No Data | No Data | No Data | No Data | No Data | No Data | No Data | 333.3529 | 333.3529 | 340.2721 | 340.2721 | 348.3078 | 348.3078
2019-03-17 21:30 | No Data | No Data | No Data | No Data | 408.7662 | 454.3466 | No Data | No Data | No Data | No Data | No Data | No Data | No Data | No Data | 336.8087 | 336.8087 | 343.7536 | 343.7536 | 352.6976 | 352.6976
2019-03-17 22:00 | No Data | No Data | No Data | No Data | 407.3898 | 452.7715 | No Data | No Data | No Data | No Data | No Data | No Data | No Data | No Data | 338.5913 | 338.5913 | 345.3794 | 345.3794 | 354.1638 | 354.1638
2019-03-17 22:30 | No Data | No Data | No Data | No Data | 409.4649 | 454.4931 | No Data | No Data | No Data | No Data | No Data | No Data | No Data | No Data | 342.033 | 342.033 | 348.9247 | 348.9247 | 355.5723 | 355.5723
2019-03-17 23:00 | No Data | No Data | No Data | No Data | 414.492 | 459.1804 | No Data | No Data | No Data | No Data | No Data | No Data | No Data | No Data | 345.1469 | 345.1469 | 352.3846 | 352.3846 | 358.89 | 358.89
2019-03-17 23:30 | No Data | No Data | No Data | No Data | 414.7148 | 458.7281 | No Data | No Data | No Data | No Data | No Data | No Data | No Data | No Data | 345.9983 | 345.9983 | 352.6226 | 352.6226 | 355.5523 | 355.5523
2019-03-18 | No Data | No Data | No Data | No Data | 415.1365 | 458.3804 | No Data | No Data | No Data | No Data | No Data | No Data | No Data | No Data | 346.1589 | 346.1589 | 352.7245 | 352.7245 | 355.873 | 355.873
2019-03-18 00:30 | No Data | No Data | No Data | No Data | 414.9843 | 457.9591 | No Data | No Data | No Data | No Data | No Data | No Data | No Data | No Data | 345.6234 | 345.6234 | 351.9418 | 351.9418 | 354.4846 | 354.4846
2019-03-18 01:00 | No Data | No Data | No Data | No Data | 416.3737 | 459.3661 | No Data | No Data | No Data | No Data | No Data | No Data | No Data | No Data | 346.9756 | 346.9756 | 353.3896 | 353.3896 | 356.3262 | 356.3262
2019-03-18 01:30 | No Data | No Data | No Data | No Data | 421.0112 | 463.7252 | No Data | No Data | No Data | No Data | No Data | No Data | No Data | No Data | 347.9214 | 347.9214 | 354.543 | 354.543 | 358.312 | 358.312
2019-03-18 02:00 | No Data | No Data | No Data | No Data | 417.024 | 460.7637 | No Data | No Data | No Data | No Data | No Data | No Data | No Data | No Data | 350.1697 | 350.1697 | 356.9552 | 356.9552 | 359.8988 | 359.8988
2019-03-18 02:30 | No Data | No Data | No Data | No Data | 415.7496 | 459.7859 | No Data | No Data | No Data | No Data | No Data | No Data | No Data | No Data | 350.4187 | 350.4187 | 357.0228 | 357.0228 | 360.4784 | 360.4784
2019-03-18 03:00 | No Data | No Data | No Data | No Data | 421.1063 | 464.2066 | No Data | No Data | No Data | No Data | No Data | No Data | No Data | No Data | 348.2849 | 348.2849 | 354.7411 | 354.7411 | 362.5341 | 362.5341
2019-03-18 03:30 | No Data | No Data | No Data | No Data | 421.8837 | 465.0636 | No Data | No Data | No Data | No Data | No Data | No Data | No Data | No Data | 349.3344 | 349.3344 | 355.7283 | 355.7283 | 364.1767 | 364.1767
2019-03-18 04:00 | No Data | No Data | No Data | No Data | 421.4465 | 464.4556 | No Data | No Data | No Data | No Data | No Data | No Data | No Data | No Data | 351.6041 | 351.6041 | 357.96 | 357.96 | 363.8496 | 363.8496
2019-03-18 04:30 | No Data | No Data | No Data | No Data | 422.0535 | 464.7898 | No Data | No Data | No Data | No Data | No Data | No Data | No Data | No Data | 353.9459 | 353.9459 | 360.422 | 360.422 | 363.9543 | 363.9543
2019-03-18 05:00 | No Data | No Data | No Data | No Data | 420.7848 | 463.6008 | No Data | No Data | No Data | No Data | No Data | No Data | No Data | No Data | 353.9459 | 353.9459 | 360.3827 | 360.3827 | 363.8627 | 363.8627
2019-03-18 05:30 | No Data | No Data | No Data | No Data | 422.0422 | 464.3223 | No Data | No Data | No Data | No Data | No Data | No Data | No Data | No Data | 355.1281 | 355.1281 | 361.5492 | 361.5492 | 365.0683 | 365.0683
2019-03-18 06:00 | No Data | No Data | No Data | No Data | 421.2783 | 463.5639 | No Data | No Data | No Data | No Data | No Data | No Data | No Data | No Data | 356.186 | 356.186 | 362.6306 | 362.6306 | 365.899 | 365.899
2019-03-18 06:30 | No Data | No Data | No Data | No Data | 421.0521 | 463.0692 | No Data | No Data | No Data | No Data | No Data | No Data | No Data | No Data | 357.1799 | 357.1799 | 363.6769 | 363.6769 | 367.7276 | 367.7276
2019-03-18 07:00 | No Data | No Data | No Data | No Data | 421.6048 | 463.0288 | No Data | No Data | No Data | No Data | No Data | No Data | No Data | No Data | 357.1283 | 357.1283 | 363.4836 | 363.4836 | 367.615 | 367.615
2019-03-18 07:30 | No Data | No Data | No Data | No Data | 420.6385 | 463.8144 | No Data | No Data | No Data | No Data | No Data | No Data | No Data | No Data | 355.4146 | 355.4146 | 361.8702 | 361.8702 | 367.9053 | 367.9053
2019-03-18 08:00 | No Data | No Data | No Data | No Data | 412.9758 | 460.9784 | No Data | No Data | No Data | No Data | No Data | No Data | No Data | No Data | 355.3692 | 355.3692 | 361.8499 | 361.8499 | 368.9175 | 368.9175
2019-03-18 08:30 | No Data | No Data | No Data | No Data | 405.6161 | 458.8136 | No Data | No Data | No Data | No Data | No Data | No Data | No Data | No Data | 353.1669 | 353.1669 | 359.7631 | 359.7631 | 364.4231 | 364.4231
2019-03-18 09:00 | No Data | No Data | No Data | No Data | 395.2762 | 453.7973 | No Data | No Data | No Data | No Data | No Data | No Data | No Data | No Data | 348.1298 | 348.1298 | 354.4792 | 354.4792 | 358.765 | 358.765
2019-03-18 09:30 | No Data | No Data | No Data | No Data | 384.7607 | 448.0781 | No Data | No Data | No Data | No Data | No Data | No Data | No Data | No Data | 341.9954 | 341.9954 | 348.3957 | 348.3957 | 356.7358 | 356.7358
2019-03-18 10:00 | No Data | No Data | No Data | No Data | 381.4041 | 449.6515 | No Data | No Data | No Data | No Data | No Data | No Data | No Data | No Data | 334.2826 | 334.2826 | 340.8773 | 340.8773 | 355.2812 | 355.2812
2019-03-18 10:30 | No Data | No Data | No Data | No Data | 373.7325 | 446.3388 | No Data | No Data | No Data | No Data | No Data | No Data | No Data | No Data | 331.1552 | 331.1552 | 337.6868 | 337.6868 | 352.4262 | 352.4262
2019-03-18 11:00 | No Data | No Data | No Data | No Data | 364.4955 | 441.752 | No Data | No Data | No Data | No Data | No Data | No Data | No Data | No Data | 329.3335 | 329.3335 | 335.611 | 335.611 | 345.9696 | 345.9696
2019-03-18 11:30 | No Data | No Data | No Data | No Data | 356.5278 | 438.0864 | No Data | No Data | No Data | No Data | No Data | No Data | No Data | No Data | 329.9993 | 329.9993 | 334.9214 | 334.9214 | 345.1513 | 345.1513
2019-03-18 12:00 | No Data | No Data | No Data | No Data | 351.8223 | 434.2351 | No Data | No Data | No Data | No Data | No Data | No Data | No Data | No Data | 327.1898 | 328.9281 | 332.1484 | 333.9129 | 344.8813 | 344.8813
2019-03-18 12:30 | No Data | No Data | No Data | No Data | 348.8524 | 430.5286 | No Data | No Data | No Data | No Data | No Data | No Data | No Data | No Data | 307.0034 | 324.7065 | 311.5886 | 329.5561 | 338.8148 | 338.8148
2019-03-18 13:00 | No Data | No Data | No Data | No Data | 342.3479 | 422.471 | No Data | No Data | No Data | No Data | No Data | No Data | No Data | No Data | 300.0524 | 323.4489 | 304.4005 | 328.136 | 338.8765 | 338.8765
2019-03-18 13:30 | No Data | No Data | No Data | No Data | 344.0122 | 424.5453 | No Data | No Data | No Data | No Data | No Data | No Data | No Data | No Data | 302.7289 | 323.9511 | 307.2522 | 328.7915 | 336.7901 | 336.7901
2019-03-18 14:00 | No Data | No Data | No Data | No Data | 344.0959 | 424.5874 | No Data | No Data | No Data | No Data | No Data | No Data | No Data | No Data | 300.592 | 323.0161 | 305.1544 | 327.9189 | 333.6355 | 333.6355
2019-03-18 14:30 | No Data | No Data | No Data | No Data | 342.4965 | 422.5715 | No Data | No Data | No Data | No Data | No Data | No Data | No Data | No Data | 300.2267 | 322.3604 | 304.4533 | 326.8987 | 331.7914 | 331.7914
2019-03-18 15:00 | No Data | No Data | No Data | No Data | 343.4549 | 423.9023 | No Data | No Data | No Data | No Data | No Data | No Data | No Data | No Data | 302.19 | 322.1201 | 306.5419 | 326.6198 | 330.7585 | 330.7585
2019-03-18 15:30 | No Data | No Data | No Data | No Data | 345.2211 | 425.9543 | No Data | No Data | No Data | No Data | No Data | No Data | No Data | No Data | 297.683 | 320.1694 | 301.9077 | 324.7133 | 331.0073 | 331.0073
2019-03-18 16:00 | No Data | No Data | No Data | No Data | 346.7038 | 427.1346 | No Data | No Data | No Data | No Data | No Data | No Data | No Data | No Data | 305.09 | 320.86 | 309.1426 | 325.1272 | 329.7147 | 329.7147
2019-03-18 16:30 | No Data | No Data | No Data | No Data | 355.517 | 432.4902 | No Data | No Data | No Data | No Data | No Data | No Data | No Data | No Data | 308.4638 | 320.7397 | 313.4126 | 325.815 | 331.7226 | 331.7226
2019-03-18 17:00 | No Data | No Data | No Data | No Data | 363.5346 | 435.6923 | No Data | No Data | No Data | No Data | No Data | No Data | No Data | No Data | 311.8576 | 320.1577 | 316.7563 | 325.1867 | 331.5189 | 331.5189
2019-03-18 17:30 | No Data | No Data | No Data | No Data | 367.3362 | 435.5303 | No Data | No Data | No Data | No Data | No Data | No Data | No Data | No Data | 320.5808 | 320.5808 | 326.0547 | 326.0547 | 331.1833 | 331.1833
2019-03-18 18:00 | No Data | No Data | No Data | No Data | 372.3532 | 435.5106 | No Data | No Data | No Data | No Data | No Data | No Data | No Data | No Data | 321.0326 | 321.0326 | 326.2622 | 326.2622 | 332.4516 | 332.4516
2019-03-18 18:30 | No Data | No Data | No Data | No Data | 381.9272 | 439.3475 | No Data | No Data | No Data | No Data | No Data | No Data | No Data | No Data | 321.3275 | 321.3275 | 326.9593 | 326.9593 | 332.6081 | 332.6081
2019-03-18 19:00 | No Data | No Data | No Data | No Data | 388.498 | 440.0488 | No Data | No Data | No Data | No Data | No Data | No Data | No Data | No Data | 322.8676 | 322.8676 | 328.4274 | 328.4274 | 333.4582 | 333.4582
2019-03-18 19:30 | No Data | No Data | No Data | No Data | 397.7736 | 444.9226 | No Data | No Data | No Data | No Data | No Data | No Data | No Data | No Data | 324.8407 | 324.8407 | 330.3948 | 330.3948 | 336.764 | 336.764
2019-03-18 20:00 | No Data | No Data | No Data | No Data | 402.6259 | 448.8395 | No Data | No Data | No Data | No Data | No Data | No Data | No Data | No Data | 327.6668 | 327.6668 | 333.1656 | 333.1656 | 343.9866 | 343.9866
2019-03-18 20:30 | No Data | No Data | No Data | No Data | 405.1222 | 450.7026 | No Data | No Data | No Data | No Data | No Data | No Data | No Data | No Data | 330.9035 | 330.9035 | 336.1857 | 336.1857 | 344.2773 | 344.2773
2019-03-18 21:00 | No Data | No Data | No Data | No Data | 409.8446 | 455.0039 | No Data | No Data | No Data | No Data | No Data | No Data | No Data | No Data | 334.8491 | 334.8491 | 340.291 | 340.291 | 352.288 | 352.288
2019-03-18 21:30 | No Data | No Data | No Data | No Data | 407.5529 | 452.1053 | No Data | No Data | No Data | No Data | No Data | No Data | No Data | No Data | 335.5806 | 335.5806 | 340.5577 | 340.5577 | 347.3469 | 347.3469
2019-03-18 22:00 | No Data | No Data | No Data | No Data | 411.124 | 455.7127 | No Data | No Data | No Data | No Data | No Data | No Data | No Data | No Data | 338.4414 | 338.4414 | 343.5675 | 343.5675 | 351.4132 | 351.4132
2019-03-18 22:30 | No Data | No Data | No Data | No Data | 409.4951 | 454.1327 | No Data | No Data | No Data | No Data | No Data | No Data | No Data | No Data | 337.0225 | 337.0225 | 342.282 | 342.282 | 352.3409 | 352.3409
2019-03-18 23:00 | No Data | No Data | No Data | No Data | 412.138 | 456.485 | No Data | No Data | No Data | No Data | No Data | No Data | No Data | No Data | 338.8051 | 338.8051 | 344.302 | 344.302 | 355.1302 | 355.1302
2019-03-18 23:30 | No Data | No Data | No Data | No Data | 417.3113 | 460.9525 | No Data | No Data | No Data | No Data | No Data | No Data | No Data | No Data | 338.3665 | 338.3665 | 343.3805 | 343.3805 | 357.8943 | 357.8943
2019-03-19 | No Data | No Data | No Data | No Data | 415.2892 | 458.4644 | No Data | No Data | No Data | No Data | No Data | No Data | No Data | No Data | 339.659 | 339.659 | 344.6932 | 344.6932 | 356.14 | 356.14
2019-03-19 00:30 | No Data | No Data | No Data | No Data | 413.0176 | 456.083 | No Data | No Data | No Data | No Data | No Data | No Data | No Data | No Data | 340.7242 | 340.7242 | 345.5551 | 345.5551 | 355.7463 | 355.7463
2019-03-19 01:00 | No Data | No Data | No Data | No Data | 414.6112 | 458.1832 | No Data | No Data | No Data | No Data | No Data | No Data | No Data | No Data | 342.3729 | 342.3729 | 347.331 | 347.331 | 358.7892 | 358.7892
2019-03-19 01:30 | No Data | No Data | No Data | No Data | 415.4018 | 459.2287 | No Data | No Data | No Data | No Data | No Data | No Data | No Data | No Data | 343.404 | 343.404 | 348.7087 | 348.7087 | 362.4348 | 362.4348
2019-03-19 02:00 | No Data | No Data | No Data | No Data | 414.9718 | 458.8394 | No Data | No Data | No Data | No Data | No Data | No Data | No Data | No Data | 344.6142 | 344.6142 | 349.5982 | 349.5982 | 361.4564 | 361.4564
2019-03-19 02:30 | No Data | No Data | No Data | No Data | 415.0357 | 458.9965 | No Data | No Data | No Data | No Data | No Data | No Data | No Data | No Data | 345.9218 | 345.9218 | 350.8661 | 350.8661 | 362.5623 | 362.5623
2019-03-19 03:00 | No Data | No Data | No Data | No Data | 416.2825 | 460.5055 | No Data | No Data | No Data | No Data | No Data | No Data | No Data | No Data | 347.8307 | 347.8307 | 352.8828 | 352.8828 | 365.2523 | 365.2523
2019-03-19 03:30 | No Data | No Data | No Data | No Data | 415.5347 | 459.9398 | No Data | No Data | No Data | No Data | No Data | No Data | No Data | No Data | 350.1962 | 350.1962 | 355.434 | 355.434 | 366.5969 | 366.5969
2019-03-19 04:00 | No Data | No Data | No Data | No Data | 413.0306 | 457.3425 | No Data | No Data | No Data | No Data | No Data | No Data | No Data | No Data | 351.9767 | 351.9767 | 356.8926 | 356.8926 | 365.9708 | 365.9708
2019-03-19 04:30 | No Data | No Data | No Data | No Data | 413.783 | 458.0009 | No Data | No Data | No Data | No Data | No Data | No Data | No Data | No Data | 353.5587 | 353.5587 | 358.4968 | 358.4968 | 366.7339 | 366.7339
2019-03-19 05:00 | No Data | No Data | No Data | No Data | 413.7043 | 457.9574 | No Data | No Data | No Data | No Data | No Data | No Data | No Data | No Data | 355.1075 | 355.1075 | 360.0233 | 360.0233 | 367.0373 | 367.0373
2019-03-19 05:30 | No Data | No Data | No Data | No Data | 411.1244 | 455.3187 | No Data | No Data | No Data | No Data | No Data | No Data | No Data | No Data | 353.9703 | 353.9703 | 359.2641 | 359.2641 | 365.4583 | 365.4583
2019-03-19 06:00 | No Data | No Data | No Data | No Data | 411.0854 | 455.1451 | No Data | No Data | No Data | No Data | No Data | No Data | No Data | No Data | 354.0562 | 354.0562 | 359.2197 | 359.2197 | 364.7507 | 364.7507
2019-03-19 06:30 | No Data | No Data | No Data | No Data | 410.9357 | 454.8494 | No Data | No Data | No Data | No Data | No Data | No Data | No Data | No Data | 353.6889 | 353.6889 | 358.8974 | 358.8974 | 364.6539 | 364.6539
2019-03-19 07:00 | No Data | No Data | No Data | No Data | 410.3555 | 454.1639 | No Data | No Data | No Data | No Data | No Data | No Data | No Data | No Data | 352.6341 | 352.6341 | 357.7069 | 357.7069 | 363.686 | 363.686
2019-03-19 07:30 | No Data | No Data | No Data | No Data | 407.8878 | 453.5149 | No Data | No Data | No Data | No Data | No Data | No Data | No Data | No Data | 353.1964 | 353.1964 | 358.1601 | 358.1601 | 362.8629 | 362.8629
2019-03-19 08:00 | No Data | No Data | No Data | No Data | 403.9495 | 453.8785 | No Data | No Data | No Data | No Data | No Data | No Data | No Data | No Data | 353.8434 | 353.8434 | 358.8798 | 358.8798 | 361.877 | 361.877
2019-03-19 08:30 | No Data | No Data | No Data | No Data | 399.5909 | 454.0303 | No Data | No Data | No Data | No Data | No Data | No Data | No Data | No Data | 353.306 | 353.306 | 358.5804 | 358.5804 | 360.183 | 360.183
2019-03-19 09:00 | No Data | No Data | No Data | No Data | 397.3045 | 455.4293 | No Data | No Data | No Data | No Data | No Data | No Data | No Data | No Data | 350.899 | 350.899 | 355.8653 | 355.8653 | 358.1613 | 358.1613
2019-03-19 09:30 | No Data | No Data | No Data | No Data | 392.8757 | 455.4376 | No Data | No Data | No Data | No Data | No Data | No Data | No Data | No Data | 349.8519 | 349.8519 | 355.0627 | 355.0627 | 356.0797 | 356.0797
2019-03-19 10:00 | No Data | No Data | No Data | No Data | 389.3312 | 456.084 | No Data | No Data | No Data | No Data | No Data | No Data | No Data | No Data | 346.695 | 346.695 | 352.0995 | 352.0995 | 354.8771 | 354.8771
2019-03-19 10:30 | No Data | No Data | No Data | No Data | 383.9008 | 454.5266 | No Data | No Data | No Data | No Data | No Data | No Data | No Data | No Data | 345.3668 | 345.3668 | 350.7494 | 350.7494 | 347.0782 | 347.0782
2019-03-19 11:00 | No Data | No Data | No Data | No Data | 382.6853 | 456.6734 | No Data | No Data | No Data | No Data | No Data | No Data | No Data | No Data | 339.3614 | 339.3614 | 344.5044 | 344.5044 | 346.724 | 346.724
2019-03-19 11:30 | No Data | No Data | No Data | No Data | 377.4407 | 454.3812 | No Data | No Data | No Data | No Data | No Data | No Data | No Data | No Data | 335.5806 | 335.5806 | 340.7806 | 340.7806 | 345.1264 | 345.1264
2019-03-19 12:00 | No Data | No Data | No Data | No Data | 373.5814 | 452.9417 | No Data | No Data | No Data | No Data | No Data | No Data | No Data | No Data | 332.6483 | 332.6483 | 337.7337 | 337.7337 | 344.3945 | 344.3945
2019-03-19 12:30 | No Data | No Data | No Data | No Data | 371.2773 | 452.1122 | No Data | No Data | No Data | No Data | No Data | No Data | No Data | No Data | 331.3752 | 331.3752 | 336.3392 | 336.3392 | 342.9479 | 342.9479
2019-03-19 13:00 | No Data | No Data | No Data | No Data | 365.9817 | 449.2606 | No Data | No Data | No Data | No Data | No Data | No Data | No Data | No Data | 321.321 | 327.8461 | 326.2343 | 332.8592 | 341.534 | 341.534
2019-03-19 13:30 | No Data | No Data | No Data | No Data | 366.1436 | 448.7238 | No Data | No Data | No Data | No Data | No Data | No Data | No Data | No Data | 316.7072 | 326.4038 | 321.3806 | 331.2566 | 337.7051 | 337.7051
2019-03-19 14:00 | No Data | No Data | No Data | No Data | 360.2241 | 444.023 | No Data | No Data | No Data | No Data | No Data | No Data | No Data | No Data | 313.0437 | 325.2811 | 317.7005 | 330.1199 | 337.2639 | 337.2639
2019-03-19 14:30 | No Data | No Data | No Data | No Data | 359.5303 | 442.8051 | No Data | No Data | No Data | No Data | No Data | No Data | No Data | No Data | 310.996 | 324.2963 | 315.5893 | 329.086 | 334.0828 | 334.0828
2019-03-19 15:00 | No Data | No Data | No Data | No Data | 366.0157 | 446.3311 | No Data | No Data | No Data | No Data | No Data | No Data | No Data | No Data | 307.6602 | 322.8754 | 312.0522 | 327.4649 | 333.8518 | 333.8518
2019-03-19 15:30 | No Data | No Data | No Data | No Data | 367.1618 | 445.5196 | No Data | No Data | No Data | No Data | No Data | No Data | No Data | No Data | 314.8102 | 324.8617 | 318.6023 | 328.7748 | 334.1193 | 334.1193
2019-03-19 16:00 | No Data | No Data | No Data | No Data | 369.4567 | 444.5961 | No Data | No Data | No Data | No Data | No Data | No Data | No Data | No Data | 312.5813 | 323.0424 | 316.4186 | 327.0081 | 332.0739 | 332.0739
2019-03-19 16:30 | No Data | No Data | No Data | No Data | 369.9178 | 442.6732 | No Data | No Data | No Data | No Data | No Data | No Data | No Data | No Data | 316.6075 | 322.5905 | 320.3912 | 326.5127 | 331.7351 | 331.7351
2019-03-19 17:00 | No Data | No Data | No Data | No Data | 373.5319 | 442.9623 | No Data | No Data | No Data | No Data | No Data | No Data | No Data | No Data | 316.4979 | 321.1188 | 320.7351 | 325.4178 | 333.3929 | 333.3929
2019-03-19 17:30 | No Data | No Data | No Data | No Data | 380.211 | 445.4976 | No Data | No Data | No Data | No Data | No Data | No Data | No Data | No Data | 322.9289 | 322.9289 | 327.3252 | 327.3252 | 333.5745 | 333.5745
2019-03-19 18:00 | No Data | No Data | No Data | No Data | 390.786 | 450.5809 | No Data | No Data | No Data | No Data | No Data | No Data | No Data | No Data | 323.2149 | 323.2149 | 327.8234 | 327.8234 | 334.4337 | 334.4337
2019-03-19 18:30 | No Data | No Data | No Data | No Data | 396.3849 | 451.6985 | No Data | No Data | No Data | No Data | No Data | No Data | No Data | No Data | 323.6569 | 323.6569 | 328.2052 | 328.2052 | 335.8451 | 335.8451
2019-03-19 19:00 | No Data | No Data | No Data | No Data | 403.0286 | 453.3624 | No Data | No Data | No Data | No Data | No Data | No Data | No Data | No Data | 324.616 | 324.616 | 329.5147 | 329.5147 | 335.444 | 335.444
2019-03-19 19:30 | No Data | No Data | No Data | No Data | 411.4884 | 457.5094 | No Data | No Data | No Data | No Data | No Data | No Data | No Data | No Data | 326.6053 | 326.6053 | 331.3929 | 331.3929 | 340.0298 | 340.0298
2019-03-19 20:00 | No Data | No Data | No Data | No Data | 417.7206 | 462.2714 | No Data | No Data | No Data | No Data | No Data | No Data | No Data | No Data | 328.9685 | 328.9685 | 334.0133 | 334.0133 | 343.992 | 343.992
2019-03-19 20:30 | No Data | No Data | No Data | No Data | 416.911 | 461.1573 | No Data | No Data | No Data | No Data | No Data | No Data | No Data | No Data | 332.5047 | 332.5047 | 337.2669 | 337.2669 | 345.021 | 345.021
2019-03-19 21:00 | No Data | No Data | No Data | No Data | 417.3015 | 461.6764 | No Data | No Data | No Data | No Data | No Data | No Data | No Data | No Data | 336.6866 | 336.6866 | 341.465 | 341.465 | 347.3608 | 347.3608
2019-03-19 21:30 | No Data | No Data | No Data | No Data | 418.4272 | 462.712 | No Data | No Data | No Data | No Data | No Data | No Data | No Data | No Data | 339.2483 | 339.2483 | 344.4021 | 344.4021 | 349.5416 | 349.5416
2019-03-19 22:00 | No Data | No Data | No Data | No Data | 420.1881 | 464.2165 | No Data | No Data | No Data | No Data | No Data | No Data | No Data | No Data | 341.8276 | 341.8276 | 347.0211 | 347.0211 | 352.0819 | 352.0819
2019-03-19 22:30 | No Data | No Data | No Data | No Data | 416.3524 | 459.936 | No Data | No Data | No Data | No Data | No Data | No Data | No Data | No Data | 343.6924 | 343.6924 | 349.018 | 349.018 | 355.0792 | 355.0792
2019-03-19 23:00 | No Data | No Data | No Data | No Data | 417.7753 | 461.4222 | No Data | No Data | No Data | No Data | No Data | No Data | No Data | No Data | 345.2274 | 345.2274 | 350.4822 | 350.4822 | 356.0151 | 356.0151
2019-03-19 23:30 | No Data | No Data | No Data | No Data | 418.195 | 461.7148 | No Data | No Data | No Data | No Data | No Data | No Data | No Data | No Data | 346.8721 | 346.8721 | 352.4371 | 352.4371 | 356.1982 | 356.1982
2019-03-20 | No Data | No Data | No Data | No Data | 417.5321 | 460.983 | No Data | No Data | No Data | No Data | No Data | No Data | No Data | No Data | 348.8268 | 348.8268 | 354.1898 | 354.1898 | 355.7133 | 355.7133
2019-03-20 00:30 | No Data | No Data | No Data | No Data | 413.6862 | 456.6947 | No Data | No Data | No Data | No Data | No Data | No Data | No Data | No Data | 350.3263 | 350.3263 | 355.4108 | 355.4108 | 354.2529 | 354.2529
2019-03-20 01:00 | No Data | No Data | No Data | No Data | 415.6751 | 458.8904 | No Data | No Data | No Data | No Data | No Data | No Data | No Data | No Data | 352.032 | 352.032 | 357.3304 | 357.3304 | 357.4215 | 357.4215
2019-03-20 01:30 | No Data | No Data | No Data | No Data | 417.974 | 461.4709 | No Data | No Data | No Data | No Data | No Data | No Data | No Data | No Data | 353.5789 | 353.5789 | 359.0192 | 359.0192 | 359.808 | 359.808
2019-03-20 02:00 | No Data | No Data | No Data | No Data | 416.9919 | 460.4717 | No Data | No Data | No Data | No Data | No Data | No Data | No Data | No Data | 354.1814 | 354.1814 | 359.3423 | 359.3423 | 359.433 | 359.433
2019-03-20 02:30 | No Data | No Data | No Data | No Data | 416.6168 | 460.1427 | No Data | No Data | No Data | No Data | No Data | No Data | No Data | No Data | 355.1578 | 355.1578 | 360.3323 | 360.3323 | 359.035 | 359.035
2019-03-20 03:00 | No Data | No Data | No Data | No Data | 417.2896 | 460.9713 | No Data | No Data | No Data | No Data | No Data | No Data | No Data | No Data | 354.2435 | 354.2435 | 359.4098 | 359.4098 | 360.6784 | 360.6784
2019-03-20 03:30 | No Data | No Data | No Data | No Data | 416.0438 | 459.5524 | No Data | No Data | No Data | No Data | No Data | No Data | No Data | No Data | 355.5227 | 355.5227 | 360.666 | 360.666 | 362.2539 | 362.2539
2019-03-20 04:00 | No Data | No Data | No Data | No Data | 415.9228 | 459.547 | No Data | No Data | No Data | No Data | No Data | No Data | No Data | No Data | 356.8097 | 356.8097 | 361.9273 | 361.9273 | 362.8819 | 362.8819
2019-03-20 04:30 | No Data | No Data | No Data | No Data | 416.0653 | 459.6079 | No Data | No Data | No Data | No Data | No Data | No Data | No Data | No Data | 357.6054 | 357.6054 | 362.8492 | 362.8492 | 363.7645 | 363.7645
2019-03-20 05:00 | No Data | No Data | No Data | No Data | 415.2504 | 458.9324 | No Data | No Data | No Data | No Data | No Data | No Data | No Data | No Data | 358.1526 | 358.1526 | 363.3221 | 363.3221 | 365.2872 | 365.2872
2019-03-20 05:30 | No Data | No Data | No Data | No Data | 413.7311 | 457.4247 | No Data | No Data | No Data | No Data | No Data | No Data | No Data | No Data | 356.1548 | 356.1548 | 361.7642 | 361.7642 | 362.0331 | 362.0331
2019-03-20 06:00 | No Data | No Data | No Data | No Data | 413.3661 | 457.1931 | No Data | No Data | No Data | No Data | No Data | No Data | No Data | No Data | 356.8233 | 356.8233 | 362.8745 | 362.8745 | 364.0158 | 364.0158
2019-03-20 06:30 | No Data | No Data | No Data | No Data | 410.7646 | 454.3586 | No Data | No Data | No Data | No Data | No Data | No Data | No Data | No Data | 357.8074 | 357.8074 | 363.66 | 363.66 | 363.9965 | 363.9965
2019-03-20 07:00 | No Data | No Data | No Data | No Data | 409.2281 | 452.8731 | No Data | No Data | No Data | No Data | No Data | No Data | No Data | No Data | 359.0848 | 359.0848 | 364.5219 | 364.5219 | 363.8125 | 363.8125
2019-03-20 07:30 | No Data | No Data | No Data | No Data | 404.0485 | 449.1111 | No Data | No Data | No Data | No Data | No Data | No Data | No Data | No Data | 359.3348 | 359.3348 | 364.8569 | 364.8569 | 362.7446 | 362.7446
2019-03-20 08:00 | No Data | No Data | No Data | No Data | 401.449 | 450.9655 | No Data | No Data | No Data | No Data | No Data | No Data | No Data | No Data | 359.0349 | 359.0349 | 364.5958 | 364.5958 | 361.8348 | 361.8348
2019-03-20 08:30 | No Data | No Data | No Data | No Data | 402.0836 | 456.5793 | No Data | No Data | No Data | No Data | No Data | No Data | No Data | No Data | 358.1902 | 358.1902 | 363.926 | 363.926 | 361.2547 | 361.2547
2019-03-20 09:00 | No Data | No Data | No Data | No Data | 395.5617 | 454.1328 | No Data | No Data | No Data | No Data | No Data | No Data | No Data | No Data | 355.0473 | 355.0473 | 360.3021 | 360.3021 | 355.4858 | 355.4858
2019-03-20 09:30 | No Data | No Data | No Data | No Data | 389.3328 | 452.1777 | No Data | No Data | No Data | No Data | No Data | No Data | No Data | No Data | 349.1077 | 349.1077 | 354.1253 | 354.1253 | 350.4067 | 350.4067
2019-03-20 10:00 | No Data | No Data | No Data | No Data | 384.1289 | 451.1527 | No Data | No Data | No Data | No Data | No Data | No Data | No Data | No Data | 344.9459 | 344.9459 | 350.0203 | 350.0203 | 351.1694 | 351.1694
2019-03-20 10:30 | No Data | No Data | No Data | No Data | 379.6217 | 450.1802 | No Data | No Data | No Data | No Data | No Data | No Data | No Data | No Data | 341.6074 | 341.6074 | 346.6733 | 346.6733 | 347.5553 | 347.5553
2019-03-20 11:00 | No Data | No Data | No Data | No Data | 376.8436 | 450.9231 | No Data | No Data | No Data | No Data | No Data | No Data | No Data | No Data | 337.349 | 337.349 | 342.3484 | 342.3484 | 347.6373 | 347.6373
2019-03-20 11:30 | No Data | No Data | No Data | No Data | 373.5914 | 450.0513 | No Data | No Data | No Data | No Data | No Data | No Data | No Data | No Data | 333.6199 | 333.6199 | 338.3812 | 338.3812 | 344.5155 | 344.5155
2019-03-20 12:00 | No Data | No Data | No Data | No Data | 370.5507 | 449.5772 | No Data | No Data | No Data | No Data | No Data | No Data | No Data | No Data | 331.9344 | 331.9344 | 336.8963 | 336.8963 | 341.9219 | 341.9219
2019-03-20 12:30 | No Data | No Data | No Data | No Data | 367.097 | 448.0335 | No Data | No Data | No Data | No Data | No Data | No Data | No Data | No Data | 318.2367 | 326.7711 | 323.0675 | 331.7315 | 343.3895 | 343.3895
2019-03-20 13:00 | No Data | No Data | No Data | No Data | 361.8649 | 444.885 | No Data | No Data | No Data | No Data | No Data | No Data | No Data | No Data | 313.6032 | 325.9625 | 318.2943 | 330.8383 | 340.7398 | 340.7398
2019-03-20 13:30 | No Data | No Data | No Data | No Data | 360.8623 | 443.8466 | No Data | No Data | No Data | No Data | No Data | No Data | No Data | No Data | 305.5109 | 323.988 | 309.9145 | 328.658 | 337.3741 | 337.3741
2019-03-20 14:00 | No Data | No Data | No Data | No Data | 363.997 | 445.0141 | No Data | No Data | No Data | No Data | No Data | No Data | No Data | No Data | 306.9282 | 323.8319 | 311.1187 | 328.2532 | 335.6035 | 335.6035
2019-03-20 14:30 | No Data | No Data | No Data | No Data | 362.6438 | 444.0927 | No Data | No Data | No Data | No Data | No Data | No Data | No Data | No Data | 307.1717 | 323.8245 | 311.734 | 328.6341 | 335.6164 | 335.6164
2019-03-20 15:00 | No Data | No Data | No Data | No Data | 361.9436 | 440.3808 | No Data | No Data | No Data | No Data | No Data | No Data | No Data | No Data | 298.3154 | 320.8791 | 302.2906 | 325.1518 | 329.7653 | 329.7653
2019-03-20 15:30 | No Data | No Data | No Data | No Data | 362.3181 | 440.9735 | No Data | No Data | No Data | No Data | No Data | No Data | No Data | No Data | 296.2551 | 319.7952 | 300.0061 | 323.8716 | 332.6973 | 332.6973
2019-03-20 16:00 | No Data | No Data | No Data | No Data | 371.3296 | 445.9857 | No Data | No Data | No Data | No Data | No Data | No Data | No Data | No Data | 309.5314 | 322.723 | 313.3246 | 326.6778 | 330.7748 | 330.7748
2019-03-20 16:30 | No Data | No Data | No Data | No Data | 371.3399 | 442.9805 | No Data | No Data | No Data | No Data | No Data | No Data | No Data | No Data | 313.8896 | 322.1965 | 317.5665 | 325.9707 | 331.3842 | 331.3842
2019-03-20 17:00 | No Data | No Data | No Data | No Data | 379.1344 | 446.2715 | No Data | No Data | No Data | No Data | No Data | No Data | No Data | No Data | 323.6826 | 323.6826 | 327.4324 | 327.4324 | 331.516 | 331.516
2019-03-20 17:30 | No Data | No Data | No Data | No Data | 385.4531 | 447.9434 | No Data | No Data | No Data | No Data | No Data | No Data | No Data | No Data | 323.1974 | 323.1974 | 326.8384 | 326.8384 | 330.132 | 330.132
2019-03-20 18:00 | No Data | No Data | No Data | No Data | 390.838 | 449.3438 | No Data | No Data | No Data | No Data | No Data | No Data | No Data | No Data | 323.4772 | 323.4772 | 327.1912 | 327.1912 | 331.8756 | 331.8756
2019-03-20 18:30 | No Data | No Data | No Data | No Data | 398.017 | 451.9858 | No Data | No Data | No Data | No Data | No Data | No Data | No Data | No Data | 324.1971 | 324.1971 | 328.0263 | 328.0263 | 331.9241 | 331.9241
2019-03-20 19:00 | No Data | No Data | No Data | No Data | 404.3773 | 454.1271 | No Data | No Data | No Data | No Data | No Data | No Data | No Data | No Data | 324.3629 | 324.3629 | 328.4486 | 328.4486 | 332.033 | 332.033
2019-03-20 19:30 | No Data | No Data | No Data | No Data | 405.2504 | 451.1646 | No Data | No Data | No Data | No Data | No Data | No Data | No Data | No Data | 326.2067 | 326.2067 | 330.5643 | 330.5643 | 339.0579 | 339.0579
2019-03-20 20:00 | No Data | No Data | No Data | No Data | 404.208 | 449.5048 | No Data | No Data | No Data | No Data | No Data | No Data | No Data | No Data | 328.2367 | 328.2367 | 332.9305 | 332.9305 | 341.705 | 341.705
2019-03-20 20:30 | No Data | No Data | No Data | No Data | 406.9794 | 452.0013 | No Data | No Data | No Data | No Data | No Data | No Data | No Data | No Data | 331.5798 | 331.5798 | 336.4614 | 336.4614 | 344.2396 | 344.2396
2019-03-20 21:00 | No Data | No Data | No Data | No Data | 409.1363 | 454.0393 | No Data | No Data | No Data | No Data | No Data | No Data | No Data | No Data | 333.9716 | 333.9716 | 339.1091 | 339.1091 | 345.8647 | 345.8647
2019-03-20 21:30 | No Data | No Data | No Data | No Data | 410.9773 | 455.904 | No Data | No Data | No Data | No Data | No Data | No Data | No Data | No Data | 337.0872 | 337.0872 | 342.3437 | 342.3437 | 348.4988 | 348.4988
2019-03-20 22:00 | No Data | No Data | No Data | No Data | 413.3251 | 458.0198 | No Data | No Data | No Data | No Data | No Data | No Data | No Data | No Data | 338.7216 | 338.7216 | 343.7 | 343.7 | 350.7505 | 350.7505
2019-03-20 22:30 | No Data | No Data | No Data | No Data | 411.5552 | 456.1025 | No Data | No Data | No Data | No Data | No Data | No Data | No Data | No Data | 341.6348 | 341.6348 | 345.934 | 345.934 | 349.4294 | 349.4294
2019-03-20 23:00 | No Data | No Data | No Data | No Data | 414.0146 | 458.4319 | No Data | No Data | No Data | No Data | No Data | No Data | No Data | No Data | 342.3742 | 342.3742 | 347.0549 | 347.0549 | 352.0843 | 352.0843
2019-03-20 23:30 | No Data | No Data | No Data | No Data | 414.3365 | 458.7009 | No Data | No Data | No Data | No Data | No Data | No Data | No Data | No Data | 343.5371 | 343.5371 | 348.1262 | 348.1262 | 352.8364 | 352.8364
2019-03-21 | No Data | No Data | No Data | No Data | 413.1701 | 457.5406 | No Data | No Data | No Data | No Data | No Data | No Data | No Data | No Data | 345.1171 | 345.1171 | 349.6259 | 349.6259 | 352.4427 | 352.4427
2019-03-21 00:30 | No Data | No Data | No Data | No Data | 409.0466 | 453.3224 | No Data | No Data | No Data | No Data | No Data | No Data | No Data | No Data | 345.751 | 345.751 | 349.9955 | 349.9955 | 351.4237 | 351.4237
2019-03-21 01:00 | No Data | No Data | No Data | No Data | 410.513 | 455.3445 | No Data | No Data | No Data | No Data | No Data | No Data | No Data | No Data | 347.5505 | 347.5505 | 352.116 | 352.116 | 354.416 | 354.416
2019-03-21 01:30 | No Data | No Data | No Data | No Data | 411.7411 | 456.9299 | No Data | No Data | No Data | No Data | No Data | No Data | No Data | No Data | 349.1607 | 349.1607 | 353.5824 | 353.5824 | 357.0204 | 357.0204
2019-03-21 02:00 | No Data | No Data | No Data | No Data | 412.742 | 457.8169 | No Data | No Data | No Data | No Data | No Data | No Data | No Data | No Data | 346.5545 | 346.5545 | 352.8785 | 352.8785 | 358.9961 | 358.9961
2019-03-21 02:30 | No Data | No Data | No Data | No Data | 412.0094 | 457.049 | No Data | No Data | No Data | No Data | No Data | No Data | No Data | No Data | 347.4905 | 347.4905 | 353.5855 | 353.5855 | 359.6023 | 359.6023
2019-03-21 03:00 | No Data | No Data | No Data | No Data | 412.3639 | 457.6229 | No Data | No Data | No Data | No Data | No Data | No Data | No Data | No Data | 348.1634 | 348.1634 | 354.0729 | 354.0729 | 360.5026 | 360.5026
2019-03-21 03:30 | No Data | No Data | No Data | No Data | 411.495 | 456.5229 | No Data | No Data | No Data | No Data | No Data | No Data | No Data | No Data | 349.5282 | 349.5282 | 355.4318 | 355.4318 | 360.331 | 360.331
2019-03-21 04:00 | No Data | No Data | No Data | No Data | 411.1628 | 455.9766 | No Data | No Data | No Data | No Data | No Data | No Data | No Data | No Data | 350.9233 | 350.9233 | 356.7578 | 356.7578 | 360.9424 | 360.9424
2019-03-21 04:30 | No Data | No Data | No Data | No Data | 410.574 | 455.5901 | No Data | No Data | No Data | No Data | No Data | No Data | No Data | No Data | 351.6034 | 351.6034 | 357.4472 | 357.4472 | 361.1104 | 361.1104
2019-03-21 05:00 | No Data | No Data | No Data | No Data | 411.4165 | 456.5697 | No Data | No Data | No Data | No Data | No Data | No Data | No Data | No Data | 352.2674 | 352.2674 | 358.2777 | 358.2777 | 363.2103 | 363.2103
2019-03-21 05:30 | No Data | No Data | No Data | No Data | 410.6253 | 455.558 | No Data | No Data | No Data | No Data | No Data | No Data | No Data | No Data | 353.0622 | 353.0622 | 358.8918 | 358.8918 | 363.9283 | 363.9283
2019-03-21 06:00 | No Data | No Data | No Data | No Data | 409.4875 | 454.3846 | No Data | No Data | No Data | No Data | No Data | No Data | No Data | No Data | 353.8642 | 353.8642 | 359.7834 | 359.7834 | 362.5275 | 362.5275
2019-03-21 06:30 | No Data | No Data | No Data | No Data | 407.6914 | 452.303 | No Data | No Data | No Data | No Data | No Data | No Data | No Data | No Data | 353.799 | 353.799 | 359.4955 | 359.4955 | 361.4803 | 361.4803
2019-03-21 07:00 | No Data | No Data | No Data | No Data | 405.687 | 450.1673 | No Data | No Data | No Data | No Data | No Data | No Data | No Data | No Data | 354.4761 | 354.4761 | 360.0544 | 360.0544 | 360.8316 | 360.8316
2019-03-21 07:30 | No Data | No Data | No Data | No Data | 403.1232 | 449.1768 | No Data | No Data | No Data | No Data | No Data | No Data | No Data | No Data | 355.2911 | 355.2911 | 360.6504 | 360.6504 | 361.6281 | 361.6281
2019-03-21 08:00 | No Data | No Data | No Data | No Data | 398.9471 | 449.1 | No Data | No Data | No Data | No Data | No Data | No Data | No Data | No Data | 355.1535 | 355.1535 | 360.938 | 360.938 | 360.8162 | 360.8162
2019-03-21 08:30 | No Data | No Data | No Data | No Data | 396.3383 | 450.7867 | No Data | No Data | No Data | No Data | No Data | No Data | No Data | No Data | 354.2662 | 354.2662 | 359.9593 | 359.9593 | 359.1923 | 359.1923
2019-03-21 09:00 | No Data | No Data | No Data | No Data | 390.963 | 449.5124 | No Data | No Data | No Data | No Data | No Data | No Data | No Data | No Data | 352.6889 | 352.6889 | 358.1557 | 358.1557 | 353.6063 | 353.6063
2019-03-21 09:30 | No Data | No Data | No Data | No Data | 389.4906 | 452.329 | No Data | No Data | No Data | No Data | No Data | No Data | No Data | No Data | 349.702 | 349.702 | 355.1697 | 355.1697 | 348.4311 | 348.4311
2019-03-21 10:00 | No Data | No Data | No Data | No Data | 384.5624 | 451.4364 | No Data | No Data | No Data | No Data | No Data | No Data | No Data | No Data | 348.2406 | 348.2406 | 353.8412 | 353.8412 | 345.8843 | 345.8843
2019-03-21 10:30 | No Data | No Data | No Data | No Data | 376.1592 | 447.5665 | No Data | No Data | No Data | No Data | No Data | No Data | No Data | No Data | 344.1703 | 344.1703 | 349.551 | 349.551 | 344.618 | 344.618
2019-03-21 11:00 | No Data | No Data | No Data | No Data | 374.8797 | 449.9762 | No Data | No Data | No Data | No Data | No Data | No Data | No Data | No Data | 341.8449 | 341.8449 | 347.4602 | 347.4602 | 344.903 | 344.903
2019-03-21 11:30 | No Data | No Data | No Data | No Data | 365.2695 | 444.0229 | No Data | No Data | No Data | No Data | No Data | No Data | No Data | No Data | 337.6281 | 337.6281 | 343.1057 | 343.1057 | 342.5211 | 342.5211
2019-03-21 12:00 | No Data | No Data | No Data | No Data | 358.5445 | 438.9011 | No Data | No Data | No Data | No Data | No Data | No Data | No Data | No Data | 334.5051 | 334.5051 | 339.5604 | 339.5604 | 340.4755 | 340.4755
2019-03-21 12:30 | No Data | No Data | No Data | No Data | 357.2327 | 439.1696 | No Data | No Data | No Data | No Data | No Data | No Data | No Data | No Data | 332.7807 | 332.7807 | 337.7343 | 337.7343 | 338.9192 | 338.9192
2019-03-21 13:00 | No Data | No Data | No Data | No Data | 358.2787 | 440.6773 | No Data | No Data | No Data | No Data | No Data | No Data | No Data | No Data | 330.442 | 330.442 | 335.6906 | 335.6906 | 338.496 | 338.496
2019-03-21 13:30 | No Data | No Data | No Data | No Data | 352.4191 | 434.4025 | No Data | No Data | No Data | No Data | No Data | No Data | No Data | No Data | 326.7437 | 328.1509 | 332.1574 | 333.5878 | 336.3103 | 336.3103
2019-03-21 14:00 | No Data | No Data | No Data | No Data | 351.7151 | 433.6217 | No Data | No Data | No Data | No Data | No Data | No Data | No Data | No Data | 322.7135 | 326.9086 | 328.0262 | 332.2904 | 334.8922 | 334.8922
2019-03-21 14:30 | No Data | No Data | No Data | No Data | 353.4671 | 435.636 | No Data | No Data | No Data | No Data | No Data | No Data | No Data | No Data | 316.6973 | 324.9567 | 322.006 | 330.4534 | 332.2736 | 332.2736
2019-03-21 15:00 | No Data | No Data | No Data | No Data | 358.8481 | 439.0042 | No Data | No Data | No Data | No Data | No Data | No Data | No Data | No Data | 318.8693 | 324.8638 | 324.0105 | 330.2125 | 332.1772 | 332.1772
2019-03-21 15:30 | No Data | No Data | No Data | No Data | 361.1099 | 438.0424 | No Data | No Data | No Data | No Data | No Data | No Data | No Data | No Data | 317.282 | 323.5447 | 322.3664 | 328.7295 | 331.1003 | 331.1003
2019-03-21 16:00 | No Data | No Data | No Data | No Data | 357.7277 | 433.2797 | No Data | No Data | No Data | No Data | No Data | No Data | No Data | No Data | 312.8604 | 320.833 | 317.8986 | 326.0222 | 329.8067 | 329.8067
2019-03-21 16:30 | No Data | No Data | No Data | No Data | 357.8838 | 430.7662 | No Data | No Data | No Data | No Data | No Data | No Data | No Data | No Data | 314.9534 | 320.5236 | 320.0735 | 325.7342 | 331.0719 | 331.0719
2019-03-21 17:00 | No Data | No Data | No Data | No Data | 364.3055 | 433.2001 | No Data | No Data | No Data | No Data | No Data | No Data | No Data | No Data | 321.0836 | 321.0836 | 326.3085 | 326.3085 | 328.6344 | 328.6344
2019-03-21 17:30 | No Data | No Data | No Data | No Data | 369.9846 | 434.2648 | No Data | No Data | No Data | No Data | No Data | No Data | No Data | No Data | 322.0842 | 322.0842 | 327.0841 | 327.0841 | 329.3464 | 329.3464
2019-03-21 18:00 | No Data | No Data | No Data | No Data | 380.7022 | 439.935 | No Data | No Data | No Data | No Data | No Data | No Data | No Data | No Data | 323.9093 | 323.9093 | 328.9918 | 328.9918 | 331.4903 | 331.4903
2019-03-21 18:30 | No Data | No Data | No Data | No Data | 391.8914 | 445.5839 | No Data | No Data | No Data | No Data | No Data | No Data | No Data | No Data | 323.9502 | 323.9502 | 329.4378 | 329.4378 | 333.2823 | 333.2823
2019-03-21 19:00 | No Data | No Data | No Data | No Data | 398.5433 | 447.6044 | No Data | No Data | No Data | No Data | No Data | No Data | No Data | No Data | 325.0023 | 325.0023 | 330.4685 | 330.4685 | 334.7656 | 334.7656
2019-03-21 19:30 | No Data | No Data | No Data | No Data | 406.1202 | 451.586 | No Data | No Data | No Data | No Data | No Data | No Data | No Data | No Data | 327.218 | 327.218 | 333.0397 | 333.0397 | 338.41 | 338.41
2019-03-21 20:00 | No Data | No Data | No Data | No Data | 404.3418 | 449.6987 | No Data | No Data | No Data | No Data | No Data | No Data | No Data | No Data | 328.8704 | 328.8704 | 334.5527 | 334.5527 | 339.8722 | 339.8722
2019-03-21 20:30 | No Data | No Data | No Data | No Data | 406.7675 | 452.3057 | No Data | No Data | No Data | No Data | No Data | No Data | No Data | No Data | 330.4109 | 330.4109 | 336.6615 | 336.6615 | 343.2381 | 343.2381
2019-03-21 21:00 | No Data | No Data | No Data | No Data | 408.711 | 454.2852 | No Data | No Data | No Data | No Data | No Data | No Data | No Data | No Data | 332.3152 | 332.3152 | 338.4899 | 338.4899 | 345.0552 | 345.0552
2019-03-21 21:30 | No Data | No Data | No Data | No Data | 407.6606 | 453.0725 | No Data | No Data | No Data | No Data | No Data | No Data | No Data | No Data | 334.6273 | 334.6273 | 340.8482 | 340.8482 | 346.5285 | 346.5285
2019-03-21 22:00 | No Data | No Data | No Data | No Data | 407.6328 | 452.9966 | No Data | No Data | No Data | No Data | No Data | No Data | No Data | No Data | 336.0425 | 336.0425 | 341.9334 | 341.9334 | 346.5345 | 346.5345
2019-03-21 22:30 | No Data | No Data | No Data | No Data | 408.0105 | 453.326 | No Data | No Data | No Data | No Data | No Data | No Data | No Data | No Data | 337.3917 | 337.3917 | 343.328 | 343.328 | 347.4331 | 347.4331
2019-03-21 23:00 | No Data | No Data | No Data | No Data | 409.117 | 454.3306 | No Data | No Data | No Data | No Data | No Data | No Data | No Data | No Data | 338.4058 | 338.4058 | 344.3724 | 344.3724 | 350.5105 | 350.5105
2019-03-21 23:30 | No Data | No Data | No Data | No Data | 408.5428 | 453.4696 | No Data | No Data | No Data | No Data | No Data | No Data | No Data | No Data | 339.7869 | 339.7869 | 345.5946 | 345.5946 | 349.3617 | 349.3617
2019-03-22 | No Data | No Data | No Data | No Data | 409.3424 | 454.0019 | No Data | No Data | No Data | No Data | No Data | No Data | No Data | No Data | 340.6091 | 340.6091 | 346.4289 | 346.4289 | 350.9119 | 350.9119
2019-03-22 00:30 | No Data | No Data | No Data | No Data | 406.4468 | 451.0104 | No Data | No Data | No Data | No Data | No Data | No Data | No Data | No Data | 340.6204 | 340.6204 | 346.0715 | 346.0715 | 349.1337 | 349.1337
2019-03-22 01:00 | No Data | No Data | No Data | No Data | 406.795 | 452.291 | No Data | No Data | No Data | No Data | No Data | No Data | No Data | No Data | 341.7691 | 341.7691 | 347.4981 | 347.4981 | 351.5031 | 351.5031
2019-03-22 01:30 | No Data | No Data | No Data | No Data | 408.8462 | 454.0298 | No Data | No Data | No Data | No Data | No Data | No Data | No Data | No Data | 342.6756 | 342.6756 | 348.5511 | 348.5511 | 354.2931 | 354.2931
2019-03-22 02:00 | No Data | No Data | No Data | No Data | 411.0029 | 455.8879 | No Data | No Data | No Data | No Data | No Data | No Data | No Data | No Data | 342.5451 | 342.5451 | 348.5833 | 348.5833 | 354.4424 | 354.4424
2019-03-22 02:30 | No Data | No Data | No Data | No Data | 411.7061 | 456.579 | No Data | No Data | No Data | No Data | No Data | No Data | No Data | No Data | 343.6183 | 343.6183 | 349.4797 | 349.4797 | 356.0064 | 356.0064
2019-03-22 03:00 | No Data | No Data | No Data | No Data | 414.3108 | 459.2007 | No Data | No Data | No Data | No Data | No Data | No Data | No Data | No Data | 343.722 | 343.722 | 349.3593 | 349.3593 | 357.2276 | 357.2276
2019-03-22 03:30 | No Data | No Data | No Data | No Data | 413.9253 | 458.6849 | No Data | No Data | No Data | No Data | No Data | No Data | No Data | No Data | 344.9344 | 344.9344 | 350.5089 | 350.5089 | 358.6836 | 358.6836
2019-03-22 04:00 | No Data | No Data | No Data | No Data | 414.7435 | 459.5916 | No Data | No Data | No Data | No Data | No Data | No Data | No Data | No Data | 345.9553 | 345.9553 | 351.9142 | 351.9142 | 360.4124 | 360.4124
2019-03-22 04:30 | No Data | No Data | No Data | No Data | 413.7913 | 458.5807 | No Data | No Data | No Data | No Data | No Data | No Data | No Data | No Data | 347.1263 | 347.1263 | 353.041 | 353.041 | 357.0316 | 357.0316
2019-03-22 05:00 | No Data | No Data | No Data | No Data | 413.7912 | 458.5805 | No Data | No Data | No Data | No Data | No Data | No Data | No Data | No Data | 347.9034 | 347.9034 | 353.673 | 353.673 | 357.665 | 357.665
2019-03-22 05:30 | No Data | No Data | No Data | No Data | 412.7256 | 457.3555 | No Data | No Data | No Data | No Data | No Data | No Data | No Data | No Data | 346.821 | 346.821 | 353.0073 | 353.0073 | 358.3998 | 358.3998
2019-03-22 06:00 | No Data | No Data | No Data | No Data | 412.3633 | 456.8221 | No Data | No Data | No Data | No Data | No Data | No Data | No Data | No Data | 346.9997 | 346.9997 | 353.1362 | 353.1362 | 358.2043 | 358.2043
2019-03-22 06:30 | No Data | No Data | No Data | No Data | 410.0531 | 454.394 | No Data | No Data | No Data | No Data | No Data | No Data | No Data | No Data | 346.6215 | 346.6215 | 352.6349 | 352.6349 | 358.4837 | 358.4837
2019-03-22 07:00 | No Data | No Data | No Data | No Data | 414.3115 | 458.7169 | No Data | No Data | No Data | No Data | No Data | No Data | No Data | No Data | 347.9657 | 347.9657 | 353.9141 | 353.9141 | 357.9414 | 357.9414
2019-03-22 07:30 | No Data | No Data | No Data | No Data | 411.4105 | 457.0471 | No Data | No Data | No Data | No Data | No Data | No Data | No Data | No Data | 347.8143 | 347.8143 | 354.0896 | 354.0896 | 358.7046 | 358.7046
2019-03-22 08:00 | No Data | No Data | No Data | No Data | 410.4263 | 460.5458 | No Data | No Data | No Data | No Data | No Data | No Data | No Data | No Data | 348.6505 | 348.6505 | 355.33 | 355.33 | 358.9995 | 358.9995
2019-03-22 08:30 | No Data | No Data | No Data | No Data | 407.5696 | 462.1865 | No Data | No Data | No Data | No Data | No Data | No Data | No Data | No Data | 348.6046 | 348.6046 | 355.3123 | 355.3123 | 358.0158 | 358.0158
2019-03-22 09:00 | No Data | No Data | No Data | No Data | 401.0919 | 459.9102 | No Data | No Data | No Data | No Data | No Data | No Data | No Data | No Data | 346.4146 | 346.4146 | 352.7761 | 352.7761 | 356.0669 | 356.0669
2019-03-22 09:30 | No Data | No Data | No Data | No Data | 396.4594 | 459.657 | No Data | No Data | No Data | No Data | No Data | No Data | No Data | No Data | 343.28 | 343.28 | 350.0356 | 350.0356 | 354.5567 | 354.5567
2019-03-22 10:00 | No Data | No Data | No Data | No Data | 391.5837 | 459.1666 | No Data | No Data | No Data | No Data | No Data | No Data | No Data | No Data | 338.5659 | 338.5659 | 345.2672 | 345.2672 | 354.907 | 354.907
2019-03-22 10:30 | No Data | No Data | No Data | No Data | 384.4936 | 456.5538 | No Data | No Data | No Data | No Data | No Data | No Data | No Data | No Data | 334.2449 | 334.2449 | 340.787 | 340.787 | 353.2053 | 353.2053
2019-03-22 11:00 | No Data | No Data | No Data | No Data | 375.0612 | 450.6194 | No Data | No Data | No Data | No Data | No Data | No Data | No Data | No Data | 328.2509 | 328.2509 | 334.9326 | 334.9326 | 350.0727 | 350.0727
2019-03-22 11:30 | No Data | No Data | No Data | No Data | 367.8582 | 447.1742 | No Data | No Data | No Data | No Data | No Data | No Data | No Data | No Data | 314.0081 | 323.1266 | 320.2672 | 329.5675 | 345.752 | 345.752
2019-03-22 12:00 | No Data | No Data | No Data | No Data | 361.9251 | 444.4987 | No Data | No Data | No Data | No Data | No Data | No Data | No Data | No Data | 303.7498 | 321.366 | 309.8397 | 327.8091 | 343.4849 | 343.4849
2019-03-22 12:30 | No Data | No Data | No Data | No Data | 351.7188 | 432.3148 | No Data | No Data | No Data | No Data | No Data | No Data | No Data | No Data | 293.1393 | 319.5292 | 299.0178 | 325.9369 | 342.0658 | 342.0658
2019-03-22 13:00 | No Data | No Data | No Data | No Data | 349.1223 | 429.2241 | No Data | No Data | No Data | No Data | No Data | No Data | No Data | No Data | 283.9501 | 312.0006 | 289.8803 | 319.1655 | 339.2543 | 339.2543
2019-03-22 13:30 | No Data | No Data | No Data | No Data | 349.7555 | 430.1181 | No Data | No Data | No Data | No Data | No Data | No Data | No Data | No Data | 280.8522 | 308.7852 | 286.5301 | 315.2995 | 337.3948 | 337.3948
2019-03-22 14:00 | No Data | No Data | No Data | No Data | 347.4482 | 427.4051 | No Data | No Data | No Data | No Data | No Data | No Data | No Data | No Data | 278.4344 | 306.0391 | 284.1974 | 312.8577 | 335.8815 | 335.8815
2019-03-22 14:30 | No Data | No Data | No Data | No Data | 335.9756 | 413.133 | No Data | No Data | No Data | No Data | No Data | No Data | No Data | No Data | 281.1412 | 309.1351 | 286.8974 | 315.8428 | 332.6389 | 332.6389
2019-03-22 15:00 | No Data | No Data | No Data | No Data | 336.5125 | 413.6897 | No Data | No Data | No Data | No Data | No Data | No Data | No Data | No Data | 274.0347 | 301.1582 | 279.0127 | 307.2227 | 332.0844 | 332.0844
2019-03-22 15:30 | No Data | No Data | No Data | No Data | 335.5409 | 412.43 | No Data | No Data | No Data | No Data | No Data | No Data | No Data | No Data | 280.0308 | 307.184 | 285.2495 | 313.816 | 333.2434 | 333.2434
2019-03-22 16:00 | No Data | No Data | No Data | No Data | 333.3441 | 409.8115 | No Data | No Data | No Data | No Data | No Data | No Data | No Data | No Data | 279.6552 | 307.4844 | 284.4597 | 312.1542 | 329.7016 | 329.7016
2019-03-22 16:30 | No Data | No Data | No Data | No Data | 334.4095 | 410.9662 | No Data | No Data | No Data | No Data | No Data | No Data | No Data | No Data | 285.6002 | 313.1998 | 290.476 | 318.5468 | 327.8888 | 327.8888
2019-03-22 17:00 | No Data | No Data | No Data | No Data | 344.1382 | 419.6602 | No Data | No Data | No Data | No Data | No Data | No Data | No Data | No Data | 289.0213 | 312.5066 | 294.4531 | 318.3648 | 329.7405 | 329.7405
2019-03-22 17:30 | No Data | No Data | No Data | No Data | 342.7624 | 416.2686 | No Data | No Data | No Data | No Data | No Data | No Data | No Data | No Data | 303.9667 | 314.4821 | 309.7002 | 320.4078 | 332.258 | 332.258
2019-03-22 18:00 | No Data | No Data | No Data | No Data | 363.3295 | 428.4896 | No Data | No Data | No Data | No Data | No Data | No Data | No Data | No Data | 311.0691 | 314.5182 | 316.9285 | 320.4426 | 332.402 | 332.402
2019-03-22 18:30 | No Data | No Data | No Data | No Data | 373.1622 | 432.7722 | No Data | No Data | No Data | No Data | No Data | No Data | No Data | No Data | 314.6213 | 314.6213 | 320.6535 | 320.6535 | 332.8461 | 332.8461
2019-03-22 19:00 | No Data | No Data | No Data | No Data | 381.2585 | 434.1025 | No Data | No Data | No Data | No Data | No Data | No Data | No Data | No Data | 315.0188 | 315.0188 | 320.9679 | 320.9679 | 333.1053 | 333.1053
2019-03-22 19:30 | No Data | No Data | No Data | No Data | 392.6721 | 440.6045 | No Data | No Data | No Data | No Data | No Data | No Data | No Data | No Data | 317.9643 | 317.9643 | 323.5588 | 323.5588 | 337.0548 | 337.0548
2019-03-22 20:00 | No Data | No Data | No Data | No Data | 393.9481 | 441.5502 | No Data | No Data | No Data | No Data | No Data | No Data | No Data | No Data | 320.2685 | 320.2685 | 325.9562 | 325.9562 | 339.7526 | 339.7526
2019-03-22 20:30 | No Data | No Data | No Data | No Data | 396.9497 | 444.2871 | No Data | No Data | No Data | No Data | No Data | No Data | No Data | No Data | 322.8362 | 322.8362 | 328.8193 | 328.8193 | 343.258 | 343.258
2019-03-22 21:00 | No Data | No Data | No Data | No Data | 399.4039 | 446.6032 | No Data | No Data | No Data | No Data | No Data | No Data | No Data | No Data | 325.6118 | 325.6118 | 331.6745 | 331.6745 | 346.7325 | 346.7325
2019-03-22 21:30 | No Data | No Data | No Data | No Data | 402.5807 | 449.1143 | No Data | No Data | No Data | No Data | No Data | No Data | No Data | No Data | 327.4276 | 327.4276 | 333.6661 | 333.6661 | 346.0804 | 346.0804
2019-03-22 22:00 | No Data | No Data | No Data | No Data | 404.7328 | 450.8179 | No Data | No Data | No Data | No Data | No Data | No Data | No Data | No Data | 328.7309 | 328.7309 | 335.1443 | 335.1443 | 346.8526 | 346.8526
2019-03-22 22:30 | No Data | No Data | No Data | No Data | 401.0451 | 447.5416 | No Data | No Data | No Data | No Data | No Data | No Data | No Data | No Data | 328.098 | 328.098 | 334.6402 | 334.6402 | 346.8402 | 346.8402
2019-03-22 23:00 | No Data | No Data | No Data | No Data | 405.2762 | 451.2392 | No Data | No Data | No Data | No Data | No Data | No Data | No Data | No Data | 327.5006 | 327.5006 | 334.2498 | 334.2498 | 349.2418 | 349.2418
2019-03-22 23:30 | No Data | No Data | No Data | No Data | 406.1472 | 451.7521 | No Data | No Data | No Data | No Data | No Data | No Data | No Data | No Data | 327.9016 | 327.9016 | 334.4575 | 334.4575 | 348.5291 | 348.5291
2019-03-23 | No Data | No Data | No Data | No Data | 405.4461 | 451.063 | No Data | No Data | No Data | No Data | No Data | No Data | No Data | No Data | 328.7101 | 328.7101 | 335.458 | 335.458 | 349.7549 | 349.7549
2019-03-23 00:30 | No Data | No Data | No Data | No Data | 402.3148 | 447.2205 | No Data | No Data | No Data | No Data | No Data | No Data | No Data | No Data | 328.8155 | 328.8155 | 335.3631 | 335.3631 | 347.7965 | 347.7965
2019-03-23 01:00 | No Data | No Data | No Data | No Data | 403.502 | 448.5401 | No Data | No Data | No Data | No Data | No Data | No Data | No Data | No Data | 330.1837 | 330.1837 | 336.822 | 336.822 | 350.5042 | 350.5042
2019-03-23 01:30 | No Data | No Data | No Data | No Data | 403.3688 | 448.4369 | No Data | No Data | No Data | No Data | No Data | No Data | No Data | No Data | 331.4637 | 331.4637 | 338.0901 | 338.0901 | 350.7509 | 350.7509
2019-03-23 02:00 | No Data | No Data | No Data | No Data | 400.9803 | 446.4561 | No Data | No Data | No Data | No Data | No Data | No Data | No Data | No Data | 333.7992 | 333.7992 | 340.3837 | 340.3837 | 351.4339 | 351.4339
2019-03-23 02:30 | No Data | No Data | No Data | No Data | 400.1473 | 445.7559 | No Data | No Data | No Data | No Data | No Data | No Data | No Data | No Data | 334.767 | 334.767 | 341.3163 | 341.3163 | 351.8766 | 351.8766
2019-03-23 03:00 | No Data | No Data | No Data | No Data | 401.2643 | 447.2755 | No Data | No Data | No Data | No Data | No Data | No Data | No Data | No Data | 336.9565 | 336.9565 | 343.4707 | 343.4707 | 351.1556 | 351.1556
2019-03-23 03:30 | No Data | No Data | No Data | No Data | 399.2268 | 445.1881 | No Data | No Data | No Data | No Data | No Data | No Data | No Data | No Data | 337.765 | 337.765 | 344.233 | 344.233 | 352.0784 | 352.0784
2019-03-23 04:00 | No Data | No Data | No Data | No Data | 393.6982 | 440.6955 | No Data | No Data | No Data | No Data | No Data | No Data | No Data | No Data | 341.0761 | 341.0761 | 347.417 | 347.417 | 351.0371 | 351.0371
2019-03-23 04:30 | No Data | No Data | No Data | No Data | 385.8484 | 434.7144 | No Data | No Data | No Data | No Data | No Data | No Data | No Data | No Data | 342.4145 | 342.4145 | 348.7767 | 348.7767 | 351.6974 | 351.6974
2019-03-23 05:00 | No Data | No Data | No Data | No Data | 387.5169 | 436.0457 | No Data | No Data | No Data | No Data | No Data | No Data | No Data | No Data | 342.399 | 342.399 | 348.5996 | 348.5996 | 352.6118 | 352.6118
2019-03-23 05:30 | No Data | No Data | No Data | No Data | 386.1527 | 435.2083 | No Data | No Data | No Data | No Data | No Data | No Data | No Data | No Data | 342.0811 | 342.0811 | 348.6976 | 348.6976 | 354.7115 | 354.7115
2019-03-23 06:00 | No Data | No Data | No Data | No Data | 382.891 | 432.1886 | No Data | No Data | No Data | No Data | No Data | No Data | No Data | No Data | 341.9412 | 341.9412 | 348.1763 | 348.1763 | 353.7173 | 353.7173
2019-03-23 06:30 | No Data | No Data | No Data | No Data | 383.0547 | 431.7167 | No Data | No Data | No Data | No Data | No Data | No Data | No Data | No Data | 342.0825 | 342.0825 | 348.3222 | 348.3222 | 352.9653 | 352.9653
2019-03-23 07:00 | No Data | No Data | No Data | No Data | 384.9213 | 433.5197 | No Data | No Data | No Data | No Data | No Data | No Data | No Data | No Data | 343.3422 | 343.3422 | 349.4287 | 349.4287 | 353.7683 | 353.7683
2019-03-23 07:30 | No Data | No Data | No Data | No Data | 382.3586 | 432.0628 | No Data | No Data | No Data | No Data | No Data | No Data | No Data | No Data | 341.7495 | 341.7495 | 347.8291 | 347.8291 | 352.8761 | 352.8761
2019-03-23 08:00 | No Data | No Data | No Data | No Data | 375.6257 | 429.838 | No Data | No Data | No Data | No Data | No Data | No Data | No Data | No Data | 342.5803 | 342.5803 | 348.5704 | 348.5704 | 353.8964 | 353.8964
2019-03-23 08:30 | No Data | No Data | No Data | No Data | 376.4372 | 433.9109 | No Data | No Data | No Data | No Data | No Data | No Data | No Data | No Data | 341.8558 | 341.8558 | 348.2621 | 348.2621 | 354.1267 | 354.1267
2019-03-23 09:00 | No Data | No Data | No Data | No Data | 375.1372 | 436.3246 | No Data | No Data | No Data | No Data | No Data | No Data | No Data | No Data | 341.4232 | 341.4232 | 347.8544 | 347.8544 | 354.4721 | 354.4721
2019-03-23 09:30 | No Data | No Data | No Data | No Data | 369.0637 | 435.7352 | No Data | No Data | No Data | No Data | No Data | No Data | No Data | No Data | 340.2501 | 340.2501 | 346.6049 | 346.6049 | 353.6026 | 353.6026
2019-03-23 10:00 | No Data | No Data | No Data | No Data | 357.8294 | 430.8759 | No Data | No Data | No Data | No Data | No Data | No Data | No Data | No Data | 337.8885 | 337.8885 | 344.1861 | 344.1861 | 352.6604 | 352.6604
2019-03-23 10:30 | No Data | No Data | No Data | No Data | 346.3067 | 424.5409 | No Data | No Data | No Data | No Data | No Data | No Data | No Data | No Data | 333.4533 | 333.4533 | 339.8752 | 339.8752 | 351.1783 | 351.1783
2019-03-23 11:00 | No Data | No Data | No Data | No Data | 335.6484 | 414.3354 | No Data | No Data | No Data | No Data | No Data | No Data | No Data | No Data | 332.7964 | 332.7964 | 339.2007 | 339.2007 | 348.9529 | 348.9529
2019-03-23 11:30 | No Data | No Data | No Data | No Data | 329.04 | 406.2942 | No Data | No Data | No Data | No Data | No Data | No Data | No Data | No Data | 330.5231 | 330.5231 | 337.0616 | 337.0616 | 347.0621 | 347.0621
2019-03-23 12:00 | No Data | No Data | No Data | No Data | 321.7941 | 397.179 | No Data | No Data | No Data | No Data | No Data | No Data | No Data | No Data | 328.6595 | 328.6595 | 335.0894 | 335.0894 | 343.6671 | 343.6671
2019-03-23 12:30 | No Data | No Data | No Data | No Data | 316.8922 | 391.0035 | No Data | No Data | No Data | No Data | No Data | No Data | No Data | No Data | 319.4757 | 325.7608 | 325.6974 | 332.1049 | 339.8288 | 339.8288
2019-03-23 13:00 | No Data | No Data | No Data | No Data | 330.7831 | 408.0244 | No Data | No Data | No Data | No Data | No Data | No Data | No Data | No Data | 311.7381 | 324.2539 | 317.7391 | 330.4958 | 337.3207 | 337.3207
2019-03-23 13:30 | No Data | No Data | No Data | No Data | 319.4671 | 393.7056 | No Data | No Data | No Data | No Data | No Data | No Data | No Data | No Data | 299.803 | 321.6957 | 305.605 | 327.9214 | 331.4107 | 331.4107
2019-03-23 14:00 | No Data | No Data | No Data | No Data | 312.3498 | 385.2047 | No Data | No Data | No Data | No Data | No Data | No Data | No Data | No Data | 296.3331 | 320.673 | 301.8945 | 326.6306 | 330.7304 | 330.7304
2019-03-23 14:30 | No Data | No Data | No Data | No Data | 308.9742 | 380.714 | No Data | No Data | No Data | No Data | No Data | No Data | No Data | No Data | 297.1501 | 320.4365 | 302.5709 | 326.282 | 330.2053 | 330.2053
2019-03-23 15:00 | No Data | No Data | No Data | No Data | 312.378 | 385.1334 | No Data | No Data | No Data | No Data | No Data | No Data | No Data | No Data | 304.3112 | 321.1345 | 309.597 | 326.7126 | 329.2028 | 329.2028
2019-03-23 15:30 | No Data | No Data | No Data | No Data | 313.1609 | 385.9983 | No Data | No Data | No Data | No Data | No Data | No Data | No Data | No Data | 302.5127 | 319.6266 | 307.8058 | 325.219 | 328.2815 | 328.2815
2019-03-23 16:00 | No Data | No Data | No Data | No Data | 319.509 | 393.7974 | No Data | No Data | No Data | No Data | No Data | No Data | No Data | No Data | 309.5233 | 320.1345 | 315.434 | 326.129 | 329.0096 | 329.0096
2019-03-23 16:30 | No Data | No Data | No Data | No Data | 329.949 | 407.1266 | No Data | No Data | No Data | No Data | No Data | No Data | No Data | No Data | 315.0988 | 319.9882 | 320.5812 | 325.5558 | 327.3742 | 327.3742
2019-03-23 17:00 | No Data | No Data | No Data | No Data | 348.9904 | 421.1002 | No Data | No Data | No Data | No Data | No Data | No Data | No Data | No Data | 317.9176 | 318.9887 | 323.4902 | 324.4731 | 328.0273 | 328.0273
2019-03-23 17:30 | No Data | No Data | No Data | No Data | 354.7702 | 423.7447 | No Data | No Data | No Data | No Data | No Data | No Data | No Data | No Data | 322.5196 | 322.5196 | 328.0598 | 328.0598 | 331.1236 | 331.1236
2019-03-23 18:00 | No Data | No Data | No Data | No Data | 364.4409 | 429.2136 | No Data | No Data | No Data | No Data | No Data | No Data | No Data | No Data | 323.0272 | 323.0272 | 328.7639 | 328.7639 | 334.4232 | 334.4232
2019-03-23 18:30 | No Data | No Data | No Data | No Data | 378.8849 | 436.6321 | No Data | No Data | No Data | No Data | No Data | No Data | No Data | No Data | 322.7591 | 322.7591 | 328.5632 | 328.5632 | 336.1544 | 336.1544
2019-03-23 19:00 | No Data | No Data | No Data | No Data | 389.8224 | 441.4496 | No Data | No Data | No Data | No Data | No Data | No Data | No Data | No Data | 324.568 | 324.568 | 330.4324 | 330.4324 | 337.0676 | 337.0676
2019-03-23 19:30 | No Data | No Data | No Data | No Data | 395.8911 | 443.728 | No Data | No Data | No Data | No Data | No Data | No Data | No Data | No Data | 327.5801 | 327.5801 | 333.5514 | 333.5514 | 340.7979 | 340.7979
2019-03-23 20:00 | No Data | No Data | No Data | No Data | 400.6212 | 447.7262 | No Data | No Data | No Data | No Data | No Data | No Data | No Data | No Data | 329.7809 | 329.7809 | 335.586 | 335.586 | 343.0297 | 343.0297
2019-03-23 20:30 | No Data | No Data | No Data | No Data | 406.6024 | 452.9931 | No Data | No Data | No Data | No Data | No Data | No Data | No Data | No Data | 332.1355 | 332.1355 | 338.2745 | 338.2745 | 345.4671 | 345.4671
2019-03-23 21:00 | No Data | No Data | No Data | No Data | 406.9978 | 453.064 | No Data | No Data | No Data | No Data | No Data | No Data | No Data | No Data | 335.3897 | 335.3897 | 341.8467 | 341.8467 | 346.2136 | 346.2136
2019-03-23 21:30 | No Data | No Data | No Data | No Data | 412.2299 | 457.4723 | No Data | No Data | No Data | No Data | No Data | No Data | No Data | No Data | 337.614 | 337.614 | 344.0597 | 344.0597 | 349.1064 | 349.1064
2019-03-23 22:00 | No Data | No Data | No Data | No Data | 411.0598 | 456.04 | No Data | No Data | No Data | No Data | No Data | No Data | No Data | No Data | 338.7592 | 338.7592 | 345.2297 | 345.2297 | 349.7941 | 349.7941
2019-03-23 22:30 | No Data | No Data | No Data | No Data | 412.3013 | 457.1504 | No Data | No Data | No Data | No Data | No Data | No Data | No Data | No Data | 338.8344 | 338.8344 | 345.3049 | 345.3049 | 350.1327 | 350.1327
2019-03-23 23:00 | No Data | No Data | No Data | No Data | 414.2336 | 458.6745 | No Data | No Data | No Data | No Data | No Data | No Data | No Data | No Data | 340.3137 | 340.3137 | 346.9599 | 346.9599 | 352.0327 | 352.0327
2019-03-23 23:30 | No Data | No Data | No Data | No Data | 415.7335 | 459.8983 | No Data | No Data | No Data | No Data | No Data | No Data | No Data | No Data | 341.6263 | 341.6263 | 348.223 | 348.223 | 353.4801 | 353.4801
2019-03-24 | No Data | No Data | No Data | No Data | 415.7883 | 459.9588 | No Data | No Data | No Data | No Data | No Data | No Data | No Data | No Data | 342.819 | 342.819 | 349.4798 | 349.4798 | 354.8211 | 354.8211
2019-03-24 00:30 | No Data | No Data | No Data | No Data | 415.6243 | 459.2599 | No Data | No Data | No Data | No Data | No Data | No Data | No Data | No Data | 343.6743 | 343.6743 | 349.9778 | 349.9778 | 354.1674 | 354.1674
2019-03-24 01:00 | No Data | No Data | No Data | No Data | 415.6675 | 459.4364 | No Data | No Data | No Data | No Data | No Data | No Data | No Data | No Data | 343.7889 | 343.7889 | 350.589 | 350.589 | 354.0782 | 354.0782
2019-03-24 01:30 | No Data | No Data | No Data | No Data | 416.8138 | 460.6174 | No Data | No Data | No Data | No Data | No Data | No Data | No Data | No Data | 345.2753 | 345.2753 | 351.8334 | 351.8334 | 355.5918 | 355.5918
2019-03-24 02:00 | No Data | No Data | No Data | No Data | 418.8421 | 462.7725 | No Data | No Data | No Data | No Data | No Data | No Data | No Data | No Data | 345.6205 | 345.6205 | 352.447 | 352.447 | 356.5761 | 356.5761
2019-03-24 02:30 | No Data | No Data | No Data | No Data | 418.512 | 462.4077 | No Data | No Data | No Data | No Data | No Data | No Data | No Data | No Data | 347.0273 | 347.0273 | 353.649 | 353.649 | 358.3459 | 358.3459
2019-03-24 03:00 | No Data | No Data | No Data | No Data | 418.78 | 462.92 | No Data | No Data | No Data | No Data | No Data | No Data | No Data | No Data | 347.1428 | 347.1428 | 353.8801 | 353.8801 | 358.9234 | 358.9234
2019-03-24 03:30 | No Data | No Data | No Data | No Data | 419.1222 | 462.867 | No Data | No Data | No Data | No Data | No Data | No Data | No Data | No Data | 348.4053 | 348.4053 | 355.1671 | 355.1671 | 360.0098 | 360.0098
2019-03-24 04:00 | No Data | No Data | No Data | No Data | 422.162 | 465.3704 | No Data | No Data | No Data | No Data | No Data | No Data | No Data | No Data | 348.7917 | 348.7917 | 355.5535 | 355.5535 | 360.5894 | 360.5894
2019-03-24 04:30 | No Data | No Data | No Data | No Data | 421.6066 | 464.7581 | No Data | No Data | No Data | No Data | No Data | No Data | No Data | No Data | 350.1526 | 350.1526 | 356.8625 | 356.8625 | 361.995 | 361.995
2019-03-24 05:00 | No Data | No Data | No Data | No Data | 423.4518 | 466.2046 | No Data | No Data | No Data | No Data | No Data | No Data | No Data | No Data | 351.431 | 351.431 | 358.2439 | 358.2439 | 362.9935 | 362.9935
2019-03-24 05:30 | No Data | No Data | No Data | No Data | 426.3161 | 468.7347 | No Data | No Data | No Data | No Data | No Data | No Data | No Data | No Data | 351.431 | 351.431 | 358.4775 | 358.4775 | 363.4737 | 363.4737
2019-03-24 06:00 | No Data | No Data | No Data | No Data | 428.6731 | 470.7101 | No Data | No Data | No Data | No Data | No Data | No Data | No Data | No Data | 351.431 | 351.431 | 358.205 | 358.205 | 363.4867 | 363.4867
2019-03-24 06:30 | No Data | No Data | No Data | No Data | 427.1194 | 469.5767 | No Data | No Data | No Data | No Data | No Data | No Data | No Data | No Data | 352.7981 | 352.7981 | 359.5571 | 359.5571 | 364.2845 | 364.2845
2019-03-24 07:00 | No Data | No Data | No Data | No Data | 429.3515 | 470.9286 | No Data | No Data | No Data | No Data | No Data | No Data | No Data | No Data | 352.4855 | 352.4855 | 359.0883 | 359.0883 | 363.4771 | 363.4771
2019-03-24 07:30 | No Data | No Data | No Data | No Data | 428.372 | 471.181 | No Data | No Data | No Data | No Data | No Data | No Data | No Data | No Data | 352.9265 | 352.9265 | 359.5906 | 359.5906 | 363.2939 | 363.2939
2019-03-24 08:00 | No Data | No Data | No Data | No Data | 423.8007 | 470.7695 | No Data | No Data | No Data | No Data | No Data | No Data | No Data | No Data | 352.7723 | 352.7723 | 359.5029 | 359.5029 | 364.6418 | 364.6418
2019-03-24 08:30 | No Data | No Data | No Data | No Data | 416.4955 | 468.3619 | No Data | No Data | No Data | No Data | No Data | No Data | No Data | No Data | 352.9449 | 352.9449 | 359.6352 | 359.6352 | 365.3476 | 365.3476
2019-03-24 09:00 | No Data | No Data | No Data | No Data | 407.3104 | 464.9025 | No Data | No Data | No Data | No Data | No Data | No Data | No Data | No Data | 352.9543 | 352.9543 | 359.7465 | 359.7465 | 365.5437 | 365.5437
2019-03-24 09:30 | No Data | No Data | No Data | No Data | 395.8895 | 459.0687 | No Data | No Data | No Data | No Data | No Data | No Data | No Data | No Data | 351.0097 | 351.0097 | 357.2742 | 357.2742 | 363.4763 | 363.4763
2019-03-24 10:00 | No Data | No Data | No Data | No Data | 386.63 | 454.8361 | No Data | No Data | No Data | No Data | No Data | No Data | No Data | No Data | 350.2155 | 350.2155 | 356.6025 | 356.6025 | 362.3187 | 362.3187
2019-03-24 10:30 | No Data | No Data | No Data | No Data | 377.8059 | 450.673 | No Data | No Data | No Data | No Data | No Data | No Data | No Data | No Data | 347.9043 | 347.9043 | 354.1898 | 354.1898 | 360.8217 | 360.8217
2019-03-24 11:00 | No Data | No Data | No Data | No Data | 365.9162 | 443.246 | No Data | No Data | No Data | No Data | No Data | No Data | No Data | No Data | 347.1975 | 347.1975 | 353.4817 | 353.4817 | 358.8082 | 358.8082
2019-03-24 11:30 | No Data | No Data | No Data | No Data | 358.2795 | 439.4189 | No Data | No Data | No Data | No Data | No Data | No Data | No Data | No Data | 345.9141 | 345.9141 | 351.9363 | 351.9363 | 354.6677 | 354.6677
2019-03-24 12:00 | No Data | No Data | No Data | No Data | 353.0403 | 435.9051 | No Data | No Data | No Data | No Data | No Data | No Data | No Data | No Data | 343.7966 | 343.7966 | 349.4688 | 349.4688 | 352.4 | 352.4
2019-03-24 12:30 | No Data | No Data | No Data | No Data | 349.1779 | 431.1925 | No Data | No Data | No Data | No Data | No Data | No Data | No Data | No Data | 342.0433 | 342.0433 | 347.5406 | 347.5406 | 349.3604 | 349.3604
2019-03-24 13:00 | No Data | No Data | No Data | No Data | 340.2742 | 420.1222 | No Data | No Data | No Data | No Data | No Data | No Data | No Data | No Data | 341.0202 | 341.0202 | 346.1569 | 346.1569 | 347.3907 | 347.3907
2019-03-24 13:30 | No Data | No Data | No Data | No Data | 325.9406 | 402.0212 | No Data | No Data | No Data | No Data | No Data | No Data | No Data | No Data | 340.6803 | 340.6803 | 345.5526 | 345.5526 | 346.0813 | 346.0813
2019-03-24 14:00 | No Data | No Data | No Data | No Data | 321.5795 | 396.3922 | No Data | No Data | No Data | No Data | No Data | No Data | No Data | No Data | 339.2964 | 339.2964 | 344.1859 | 344.1859 | 344.4366 | 344.4366
2019-03-24 14:30 | No Data | No Data | No Data | No Data | 318.7132 | 392.5346 | No Data | No Data | No Data | No Data | No Data | No Data | No Data | No Data | 337.8863 | 337.8863 | 342.7197 | 342.7197 | 342.7072 | 342.7072
2019-03-24 15:00 | No Data | No Data | No Data | No Data | 321.2066 | 395.3224 | No Data | No Data | No Data | No Data | No Data | No Data | No Data | No Data | 338.8074 | 338.8074 | 343.5841 | 343.5841 | 343.2581 | 343.2581
2019-03-24 15:30 | No Data | No Data | No Data | No Data | 326.6573 | 402.1509 | No Data | No Data | No Data | No Data | No Data | No Data | No Data | No Data | 339.7477 | 339.7477 | 344.5996 | 344.5996 | 343.6468 | 343.6468
2019-03-24 16:00 | No Data | No Data | No Data | No Data | 325.2853 | 400.3615 | No Data | No Data | No Data | No Data | No Data | No Data | No Data | No Data | 339.5973 | 339.5973 | 344.5996 | 344.5996 | 344.0982 | 344.0982
2019-03-24 16:30 | No Data | No Data | No Data | No Data | 330.7654 | 407.1416 | No Data | No Data | No Data | No Data | No Data | No Data | No Data | No Data | 338.6194 | 338.6194 | 343.6217 | 343.6217 | 343.5716 | 343.5716
2019-03-24 17:00 | No Data | No Data | No Data | No Data | 339.1505 | 414.6346 | No Data | No Data | No Data | No Data | No Data | No Data | No Data | No Data | 339.4844 | 339.4844 | 344.5244 | 344.5244 | 344.3614 | 344.3614
2019-03-24 17:30 | No Data | No Data | No Data | No Data | 350.0272 | 420.3226 | No Data | No Data | No Data | No Data | No Data | No Data | No Data | No Data | 339.3716 | 339.3716 | 344.4492 | 344.4492 | 345.0259 | 345.0259
2019-03-24 18:00 | No Data | No Data | No Data | No Data | 355.9706 | 421.3741 | No Data | No Data | No Data | No Data | No Data | No Data | No Data | No Data | 340.8691 | 340.8691 | 346.3457 | 346.3457 | 346.8996 | 346.8996
2019-03-24 18:30 | No Data | No Data | No Data | No Data | 363.3049 | 424.1804 | No Data | No Data | No Data | No Data | No Data | No Data | No Data | No Data | 343.8346 | 343.8346 | 349.2403 | 349.2403 | 350.143 | 350.143
2019-03-24 19:00 | No Data | No Data | No Data | No Data | 372.0215 | 427.5799 | No Data | No Data | No Data | No Data | No Data | No Data | No Data | No Data | 343.6062 | 343.6062 | 349.3165 | 349.3165 | 350.8138 | 350.8138
2019-03-24 19:30 | No Data | No Data | No Data | No Data | 372.7078 | 424.3365 | No Data | No Data | No Data | No Data | No Data | No Data | No Data | No Data | 344.4893 | 344.4893 | 349.9161 | 349.9161 | 351.4704 | 351.4704
2019-03-24 20:00 | No Data | No Data | No Data | No Data | 381.3026 | 433.2926 | No Data | No Data | No Data | No Data | No Data | No Data | No Data | No Data | 346.1826 | 346.1826 | 351.8596 | 351.8596 | 352.6515 | 352.6515
2019-03-24 20:30 | No Data | No Data | No Data | No Data | 382.0218 | 433.7826 | No Data | No Data | No Data | No Data | No Data | No Data | No Data | No Data | 346.0292 | 346.0292 | 351.5527 | 351.5527 | 353.8628 | 353.8628
2019-03-24 21:00 | No Data | No Data | No Data | No Data | 382.4191 | 434.1793 | No Data | No Data | No Data | No Data | No Data | No Data | No Data | No Data | 345.9908 | 345.9908 | 351.5144 | 351.5144 | 354.1483 | 354.1483
2019-03-24 21:30 | No Data | No Data | No Data | No Data | 386.0786 | 437.3056 | No Data | No Data | No Data | No Data | No Data | No Data | No Data | No Data | 346.4867 | 346.4867 | 352.3634 | 352.3634 | 356.3062 | 356.3062
2019-03-24 22:00 | No Data | No Data | No Data | No Data | 378.5348 | 428.448 | No Data | No Data | No Data | No Data | No Data | No Data | No Data | No Data | 345.8387 | 345.8387 | 351.2441 | 351.2441 | 354.4451 | 354.4451
2019-03-24 22:30 | No Data | No Data | No Data | No Data | 378.7617 | 428.8089 | No Data | No Data | No Data | No Data | No Data | No Data | No Data | No Data | 346.3561 | 346.3561 | 352.2357 | 352.2357 | 354.3552 | 354.3552
2019-03-24 23:00 | No Data | No Data | No Data | No Data | 382.5164 | 431.7149 | No Data | No Data | No Data | No Data | No Data | No Data | No Data | No Data | 347.3986 | 347.3986 | 352.7124 | 352.7124 | 354.1499 | 354.1499
2019-03-24 23:30 | No Data | No Data | No Data | No Data | 383.3484 | 431.9976 | No Data | No Data | No Data | No Data | No Data | No Data | No Data | No Data | 346.744 | 346.744 | 352.2118 | 352.2118 | 353.1231 | 353.1231
2019-03-25 | No Data | No Data | No Data | No Data | 386.047 | 434.1422 | No Data | No Data | No Data | No Data | No Data | No Data | No Data | No Data | 346.821 | 346.821 | 352.5968 | 352.5968 | 355.4206 | 355.4206
2019-03-25 00:30 | No Data | No Data | No Data | No Data | 388.2104 | 435.2146 | No Data | No Data | No Data | No Data | No Data | No Data | No Data | No Data | 346.821 | 346.821 | 352.6353 | 352.6353 | 356.5757 | 356.5757
2019-03-25 01:00 | No Data | No Data | No Data | No Data | 394.2713 | 440.3506 | No Data | No Data | No Data | No Data | No Data | No Data | No Data | No Data | 346.9365 | 346.9365 | 353.2514 | 353.2514 | 357.7823 | 357.7823
2019-03-25 01:30 | No Data | No Data | No Data | No Data | 395.8815 | 441.7787 | No Data | No Data | No Data | No Data | No Data | No Data | No Data | No Data | 347.1675 | 347.1675 | 353.598 | 353.598 | 357.3587 | 357.3587
2019-03-25 02:00 | No Data | No Data | No Data | No Data | 406.9046 | 450.3447 | No Data | No Data | No Data | No Data | No Data | No Data | No Data | No Data | 346.7825 | 346.7825 | 352.5583 | 352.5583 | 354.2782 | 354.2782
2019-03-25 02:30 | No Data | No Data | No Data | No Data | 412.0004 | 454.4167 | No Data | No Data | No Data | No Data | No Data | No Data | No Data | No Data | 347.5141 | 347.5141 | 352.9049 | 352.9049 | 354.4708 | 354.4708
2019-03-25 03:00 | No Data | No Data | No Data | No Data | 413.9792 | 456.516 | No Data | No Data | No Data | No Data | No Data | No Data | No Data | No Data | 347.7451 | 347.7451 | 353.0974 | 353.0974 | 354.7146 | 354.7146
2019-03-25 03:30 | No Data | No Data | No Data | No Data | 413.0121 | 455.7408 | No Data | No Data | No Data | No Data | No Data | No Data | No Data | No Data | 347.6296 | 347.6296 | 353.213 | 353.213 | 355.1638 | 355.1638
2019-03-25 04:00 | No Data | No Data | No Data | No Data | 412.9375 | 455.7004 | No Data | No Data | No Data | No Data | No Data | No Data | No Data | No Data | 351.2885 | 351.2885 | 357.0053 | 357.0053 | 360.0606 | 360.0606
2019-03-25 04:30 | No Data | No Data | No Data | No Data | 414.5175 | 456.9021 | No Data | No Data | No Data | No Data | No Data | No Data | No Data | No Data | 352.4781 | 352.4781 | 357.863 | 357.863 | 361.0939 | 361.0939
2019-03-25 05:00 | No Data | No Data | No Data | No Data | 414.5536 | 456.7356 | No Data | No Data | No Data | No Data | No Data | No Data | No Data | No Data | 353.3129 | 353.3129 | 358.7353 | 358.7353 | 361.8376 | 361.8376
2019-03-25 05:30 | No Data | No Data | No Data | No Data | 422.2363 | 461.9199 | No Data | No Data | No Data | No Data | No Data | No Data | No Data | No Data | 353.7826 | 353.7826 | 359.9424 | 359.9424 | 364.8738 | 364.8738
2019-03-25 06:00 | No Data | No Data | No Data | No Data | 421.6192 | 461.2067 | No Data | No Data | No Data | No Data | No Data | No Data | No Data | No Data | 353.433 | 353.433 | 359.117 | 359.117 | 364.8073 | 364.8073
2019-03-25 06:30 | No Data | No Data | No Data | No Data | 422.2461 | 462.0837 | No Data | No Data | No Data | No Data | No Data | No Data | No Data | No Data | 354.1547 | 354.1547 | 359.6141 | 359.6141 | 366.0995 | 366.0995
2019-03-25 07:00 | No Data | No Data | No Data | No Data | 420.5576 | 460.6421 | No Data | No Data | No Data | No Data | No Data | No Data | No Data | No Data | 356.8363 | 356.8363 | 362.6166 | 362.6166 | 366.8506 | 366.8506
2019-03-25 07:30 | No Data | No Data | No Data | No Data | 421.1249 | 461.076 | No Data | No Data | No Data | No Data | No Data | No Data | No Data | No Data | 357.0898 | 357.0898 | 363.2121 | 363.2121 | 367.076 | 367.076
2019-03-25 08:00 | No Data | No Data | No Data | No Data | 419.8741 | 463.5787 | No Data | No Data | No Data | No Data | No Data | No Data | No Data | No Data | 356.9564 | 356.9564 | 362.8667 | 362.8667 | 367.0496 | 367.0496
2019-03-25 08:30 | No Data | No Data | No Data | No Data | 416.0324 | 463.7684 | No Data | No Data | No Data | No Data | No Data | No Data | No Data | No Data | 358.3019 | 358.3019 | 364.3405 | 364.3405 | 367.8055 | 367.8055
2019-03-25 09:00 | No Data | No Data | No Data | No Data | 410.1957 | 461.8612 | No Data | No Data | No Data | No Data | No Data | No Data | No Data | No Data | 356.6732 | 356.6732 | 362.7424 | 362.7424 | 368.9341 | 368.9341
2019-03-25 09:30 | No Data | No Data | No Data | No Data | 404.7842 | 460.5615 | No Data | No Data | No Data | No Data | No Data | No Data | No Data | No Data | 355.2463 | 355.2463 | 361.3522 | 361.3522 | 368.7506 | 368.7506
2019-03-25 10:00 | No Data | No Data | No Data | No Data | 401.3778 | 460.0992 | No Data | No Data | No Data | No Data | No Data | No Data | No Data | No Data | 354.0899 | 354.0899 | 359.6201 | 359.6201 | 367.3317 | 367.3317
2019-03-25 10:30 | No Data | No Data | No Data | No Data | 397.5992 | 460.4197 | No Data | No Data | No Data | No Data | No Data | No Data | No Data | No Data | 355.3354 | 355.3354 | 360.7622 | 360.7622 | 368.1671 | 368.1671
2019-03-25 11:00 | No Data | No Data | No Data | No Data | 391.4632 | 456.9807 | No Data | No Data | No Data | No Data | No Data | No Data | No Data | No Data | 351.7285 | 351.7285 | 356.9211 | 356.9211 | 364.6225 | 364.6225
2019-03-25 11:30 | No Data | No Data | No Data | No Data | 387.3028 | 455.4293 | No Data | No Data | No Data | No Data | No Data | No Data | No Data | No Data | 353.6212 | 353.6212 | 359.0142 | 359.0142 | 362.7518 | 362.7518
2019-03-25 12:00 | No Data | No Data | No Data | No Data | 392.9721 | 460.5494 | No Data | No Data | No Data | No Data | No Data | No Data | No Data | No Data | 352.4523 | 352.4523 | 357.7332 | 357.7332 | 361.7855 | 361.7855
2019-03-25 12:30 | No Data | No Data | No Data | No Data | 390.7285 | 459.8622 | No Data | No Data | No Data | No Data | No Data | No Data | No Data | No Data | 350.7221 | 350.7221 | 355.969 | 355.969 | 361.9091 | 361.9091
2019-03-25 13:00 | No Data | No Data | No Data | No Data | 389.4265 | 458.8086 | No Data | No Data | No Data | No Data | No Data | No Data | No Data | No Data | 350.5891 | 350.5891 | 356.014 | 356.014 | 358.9557 | 358.9557
2019-03-25 13:30 | No Data | No Data | No Data | No Data | 394.2636 | 462.2671 | No Data | No Data | No Data | No Data | No Data | No Data | No Data | No Data | 349.6869 | 349.6869 | 354.7107 | 354.7107 | 357.1199 | 357.1199
2019-03-25 14:00 | No Data | No Data | No Data | No Data | 388.2542 | 457.3109 | No Data | No Data | No Data | No Data | No Data | No Data | No Data | No Data | 349.8659 | 349.8659 | 355.2413 | 355.2413 | 358.4565 | 358.4565
2019-03-25 14:30 | No Data | No Data | No Data | No Data | 387.9064 | 457.4527 | No Data | No Data | No Data | No Data | No Data | No Data | No Data | No Data | 349.3826 | 349.3826 | 355.336 | 355.336 | 359.8942 | 359.8942
2019-03-25 15:00 | No Data | No Data | No Data | No Data | 385.1138 | 454.1624 | No Data | No Data | No Data | No Data | No Data | No Data | No Data | No Data | 347.4053 | 347.4053 | 353.245 | 353.245 | 358.8701 | 358.8701
2019-03-25 15:30 | No Data | No Data | No Data | No Data | 386.2111 | 453.3646 | No Data | No Data | No Data | No Data | No Data | No Data | No Data | No Data | 347.8687 | 347.8687 | 353.1979 | 353.1979 | 359.7409 | 359.7409
2019-03-25 16:00 | No Data | No Data | No Data | No Data | 385.5112 | 451.2295 | No Data | No Data | No Data | No Data | No Data | No Data | No Data | No Data | 347.5187 | 347.5187 | 353.0964 | 353.0964 | 361.219 | 361.219
2019-03-25 16:30 | No Data | No Data | No Data | No Data | 388.6595 | 450.5384 | No Data | No Data | No Data | No Data | No Data | No Data | No Data | No Data | 346.6145 | 346.6145 | 352.0449 | 352.0449 | 359.899 | 359.899
2019-03-25 17:00 | No Data | No Data | No Data | No Data | 393.1349 | 452.1867 | No Data | No Data | No Data | No Data | No Data | No Data | No Data | No Data | 346.59 | 346.59 | 351.6727 | 351.6727 | 361.7881 | 361.7881
2019-03-25 17:30 | No Data | No Data | No Data | No Data | 401.1217 | 456.3955 | No Data | No Data | No Data | No Data | No Data | No Data | No Data | No Data | 347.9212 | 347.9212 | 353.6628 | 353.6628 | 362.6157 | 362.6157
2019-03-25 18:00 | No Data | No Data | No Data | No Data | 404.7674 | 456.6984 | No Data | No Data | No Data | No Data | No Data | No Data | No Data | No Data | 349.7072 | 349.7072 | 355.8995 | 355.8995 | 365.1985 | 365.1985
2019-03-25 18:30 | No Data | No Data | No Data | No Data | 412.3497 | 459.9056 | No Data | No Data | No Data | No Data | No Data | No Data | No Data | No Data | 349.571 | 349.571 | 355.9908 | 355.9908 | 365.9383 | 365.9383
2019-03-25 19:00 | No Data | No Data | No Data | No Data | 418.1295 | 461.0714 | No Data | No Data | No Data | No Data | No Data | No Data | No Data | No Data | 351.8117 | 351.8117 | 357.5325 | 357.5325 | 364.7006 | 364.7006
2019-03-25 19:30 | No Data | No Data | No Data | No Data | 426.536 | 466.8948 | No Data | No Data | No Data | No Data | No Data | No Data | No Data | No Data | 352.9933 | 352.9933 | 359.1219 | 359.1219 | 366.7634 | 366.7634
2019-03-25 20:00 | No Data | No Data | No Data | No Data | 431.0188 | 471.0246 | No Data | No Data | No Data | No Data | No Data | No Data | No Data | No Data | 354.2467 | 354.2467 | 360.5854 | 360.5854 | 370.0827 | 370.0827
2019-03-25 20:30 | No Data | No Data | No Data | No Data | 429.778 | 469.0233 | No Data | No Data | No Data | No Data | No Data | No Data | No Data | No Data | 355.1732 | 355.1732 | 361.7462 | 361.7462 | 371.1163 | 371.1163
2019-03-25 21:00 | No Data | No Data | No Data | No Data | 432.9904 | 471.7051 | No Data | No Data | No Data | No Data | No Data | No Data | No Data | No Data | 356.7396 | 356.7396 | 363.105 | 363.105 | 373.6586 | 373.6586
2019-03-25 21:30 | No Data | No Data | No Data | No Data | 432.7009 | 471.4803 | No Data | No Data | No Data | No Data | No Data | No Data | No Data | No Data | 357.847 | 357.847 | 364.2718 | 364.2718 | 375.0261 | 375.0261
2019-03-25 22:00 | No Data | No Data | No Data | No Data | 436.3849 | 475.0322 | No Data | No Data | No Data | No Data | No Data | No Data | No Data | No Data | 359.251 | 359.251 | 365.8559 | 365.8559 | 374.7106 | 374.7106
2019-03-25 22:30 | No Data | No Data | No Data | No Data | 437.7299 | 476.0444 | No Data | No Data | No Data | No Data | No Data | No Data | No Data | No Data | 360.0329 | 360.0329 | 366.8975 | 366.8975 | 374.7106 | 374.7106
2019-03-25 23:00 | No Data | No Data | No Data | No Data | 438.0215 | 475.8739 | No Data | No Data | No Data | No Data | No Data | No Data | No Data | No Data | 360.9054 | 360.9054 | 367.4251 | 367.4251 | 375.938 | 375.938
2019-03-25 23:30 | No Data | No Data | No Data | No Data | 434.0001 | 472.0821 | No Data | No Data | No Data | No Data | No Data | No Data | No Data | No Data | 361.7602 | 361.7602 | 368.1815 | 368.1815 | 376.866 | 376.866
2019-03-26 | No Data | No Data | No Data | No Data | 435.0265 | 473.115 | No Data | No Data | No Data | No Data | No Data | No Data | No Data | No Data | 362.4271 | 362.4271 | 368.8624 | 368.8624 | 378.0621 | 378.0621
2019-03-26 00:30 | No Data | No Data | No Data | No Data | 433.6273 | 471.5933 | No Data | No Data | No Data | No Data | No Data | No Data | No Data | No Data | 363.1698 | 363.1698 | 369.3875 | 369.3875 | 376.6038 | 376.6038
2019-03-26 01:00 | No Data | No Data | No Data | No Data | 436.3004 | 474.5369 | No Data | No Data | No Data | No Data | No Data | No Data | No Data | No Data | 364.1504 | 364.1504 | 371.0334 | 371.0334 | 379.3543 | 379.3543
2019-03-26 01:30 | No Data | No Data | No Data | No Data | 436.2363 | 474.76 | No Data | No Data | No Data | No Data | No Data | No Data | No Data | No Data | 365.8953 | 365.8953 | 372.7208 | 372.7208 | 380.4151 | 380.4151
2019-03-26 02:00 | No Data | No Data | No Data | No Data | 435.6548 | 474.1271 | No Data | No Data | No Data | No Data | No Data | No Data | No Data | No Data | 369.8154 | 369.8154 | 376.9138 | 376.9138 | 381.0443 | 381.0443
2019-03-26 02:30 | No Data | No Data | No Data | No Data | 433.5809 | 472.0533 | No Data | No Data | No Data | No Data | No Data | No Data | No Data | No Data | 369.5281 | 369.5281 | 376.4625 | 376.4625 | 380.0732 | 380.0732
2019-03-26 03:00 | No Data | No Data | No Data | No Data | 434.4343 | 473.0562 | No Data | No Data | No Data | No Data | No Data | No Data | No Data | No Data | 370.7706 | 370.7706 | 377.8105 | 377.8105 | 381.6805 | 381.6805
2019-03-26 03:30 | No Data | No Data | No Data | No Data | 433.7213 | 472.0962 | No Data | No Data | No Data | No Data | No Data | No Data | No Data | No Data | 371.0588 | 371.0588 | 378.2222 | 378.2222 | 380.912 | 380.912
2019-03-26 04:00 | No Data | No Data | No Data | No Data | 435.5049 | 473.8541 | No Data | No Data | No Data | No Data | No Data | No Data | No Data | No Data | 372.422 | 372.422 | 379.4441 | 379.4441 | 382.5146 | 382.5146
2019-03-26 04:30 | No Data | No Data | No Data | No Data | 433.415 | 471.8361 | No Data | No Data | No Data | No Data | No Data | No Data | No Data | No Data | 373.0601 | 373.0601 | 379.98 | 379.98 | 382.2177 | 382.2177
2019-03-26 05:00 | No Data | No Data | No Data | No Data | 433.4464 | 471.7871 | No Data | No Data | No Data | No Data | No Data | No Data | No Data | No Data | 373.1429 | 373.1429 | 379.7315 | 379.7315 | 381.8034 | 381.8034
2019-03-26 05:30 | No Data | No Data | No Data | No Data | 434.5153 | 472.4865 | No Data | No Data | No Data | No Data | No Data | No Data | No Data | No Data | 374.855 | 374.855 | 381.6721 | 381.6721 | 384.6787 | 384.6787
2019-03-26 06:00 | No Data | No Data | No Data | No Data | 433.0031 | 471.0339 | No Data | No Data | No Data | No Data | No Data | No Data | No Data | No Data | 376.0831 | 376.0831 | 382.839 | 382.839 | 385.9807 | 385.9807
2019-03-26 06:30 | No Data | No Data | No Data | No Data | 431.1792 | 469.2563 | No Data | No Data | No Data | No Data | No Data | No Data | No Data | No Data | 374.6056 | 374.6056 | 381.5057 | 381.5057 | 384.0691 | 384.0691
2019-03-26 07:00 | No Data | No Data | No Data | No Data | 430.9373 | 469.4197 | No Data | No Data | No Data | No Data | No Data | No Data | No Data | No Data | 374.2315 | 374.2315 | 380.9654 | 380.9654 | 384.0829 | 384.0829
2019-03-26 07:30 | No Data | No Data | No Data | No Data | 429.466 | 467.9912 | No Data | No Data | No Data | No Data | No Data | No Data | No Data | No Data | 373.6495 | 373.6495 | 380.1756 | 380.1756 | 382.06 | 382.06
2019-03-26 08:00 | No Data | No Data | No Data | No Data | 424.6467 | 467.0182 | No Data | No Data | No Data | No Data | No Data | No Data | No Data | No Data | 372.9429 | 372.9429 | 379.6352 | 379.6352 | 381.1732 | 381.1732
2019-03-26 08:30 | No Data | No Data | No Data | No Data | 420.6528 | 467.5067 | No Data | No Data | No Data | No Data | No Data | No Data | No Data | No Data | 372.5871 | 372.5871 | 379.6717 | 379.6717 | 382.5029 | 382.5029
2019-03-26 09:00 | No Data | No Data | No Data | No Data | 414.0564 | 465.2742 | No Data | No Data | No Data | No Data | No Data | No Data | No Data | No Data | 369.323 | 369.323 | 376.2163 | 376.2163 | 379.1979 | 379.1979
2019-03-26 09:30 | No Data | No Data | No Data | No Data | 408.8153 | 464.4241 | No Data | No Data | No Data | No Data | No Data | No Data | No Data | No Data | 364.7533 | 364.7533 | 371.7241 | 371.7241 | 376.1938 | 376.1938
2019-03-26 10:00 | No Data | No Data | No Data | No Data | 400.6766 | 460.2968 | No Data | No Data | No Data | No Data | No Data | No Data | No Data | No Data | 361.3805 | 361.3805 | 368.1687 | 368.1687 | 372.6044 | 372.6044
2019-03-26 10:30 | No Data | No Data | No Data | No Data | 393.7737 | 457.7236 | No Data | No Data | No Data | No Data | No Data | No Data | No Data | No Data | 358.0838 | 358.0838 | 364.9731 | 364.9731 | 369.4971 | 369.4971
2019-03-26 11:00 | No Data | No Data | No Data | No Data | 392.8989 | 459.9019 | No Data | No Data | No Data | No Data | No Data | No Data | No Data | No Data | 357.2626 | 357.2626 | 364.1704 | 364.1704 | 369.4268 | 369.4268
2019-03-26 11:30 | No Data | No Data | No Data | No Data | 389.2277 | 458.8288 | No Data | No Data | No Data | No Data | No Data | No Data | No Data | No Data | 356.0711 | 356.0711 | 362.8865 | 362.8865 | 366.8361 | 366.8361
2019-03-26 12:00 | No Data | No Data | No Data | No Data | 386.9467 | 458.7757 | No Data | No Data | No Data | No Data | No Data | No Data | No Data | No Data | 354.6166 | 354.6166 | 361.3053 | 361.3053 | 366.994 | 366.994
2019-03-26 12:30 | No Data | No Data | No Data | No Data | 384.9445 | 458.839 | No Data | No Data | No Data | No Data | No Data | No Data | No Data | No Data | 352.8319 | 352.8319 | 359.7655 | 359.7655 | 367.1651 | 367.1651
2019-03-26 13:00 | No Data | No Data | No Data | No Data | 379.0613 | 455.2556 | No Data | No Data | No Data | No Data | No Data | No Data | No Data | No Data | 351.1517 | 351.1517 | 357.9744 | 357.9744 | 364.1843 | 364.1843
2019-03-26 13:30 | No Data | No Data | No Data | No Data | 380.9477 | 456.5408 | No Data | No Data | No Data | No Data | No Data | No Data | No Data | No Data | 349.8801 | 349.8801 | 356.6057 | 356.6057 | 363.6875 | 363.6875
2019-03-26 14:00 | No Data | No Data | No Data | No Data | 378.8988 | 454.6674 | No Data | No Data | No Data | No Data | No Data | No Data | No Data | No Data | 349.1531 | 349.1531 | 355.7878 | 355.7878 | 361.9653 | 361.9653
2019-03-26 14:30 | No Data | No Data | No Data | No Data | 379.5168 | 454.6097 | No Data | No Data | No Data | No Data | No Data | No Data | No Data | No Data | 349.183 | 349.183 | 355.6213 | 355.6213 | 362.1607 | 362.1607
2019-03-26 15:00 | No Data | No Data | No Data | No Data | 379.793 | 453.6161 | No Data | No Data | No Data | No Data | No Data | No Data | No Data | No Data | 347.7098 | 347.7098 | 354.1624 | 354.1624 | 359.1766 | 359.1766
2019-03-26 15:30 | No Data | No Data | No Data | No Data | 378.9252 | 451.432 | No Data | No Data | No Data | No Data | No Data | No Data | No Data | No Data | 347.0945 | 347.0945 | 353.3415 | 353.3415 | 359.1251 | 359.1251
2019-03-26 16:00 | No Data | No Data | No Data | No Data | 381.6402 | 451.3399 | No Data | No Data | No Data | No Data | No Data | No Data | No Data | No Data | 345.2753 | 345.2753 | 351.4882 | 351.4882 | 357.3823 | 357.3823
2019-03-26 16:30 | No Data | No Data | No Data | No Data | 385.4391 | 451.6901 | No Data | No Data | No Data | No Data | No Data | No Data | No Data | No Data | 343.6617 | 343.6617 | 349.9247 | 349.9247 | 357.0217 | 357.0217
2019-03-26 17:00 | No Data | No Data | No Data | No Data | 389.6528 | 452.4234 | No Data | No Data | No Data | No Data | No Data | No Data | No Data | No Data | 344.7679 | 344.7679 | 351.0482 | 351.0482 | 358.7629 | 358.7629
2019-03-26 17:30 | No Data | No Data | No Data | No Data | 393.2265 | 452.4129 | No Data | No Data | No Data | No Data | No Data | No Data | No Data | No Data | 345.0732 | 345.0732 | 351.2804 | 351.2804 | 357.6915 | 357.6915
2019-03-26 18:00 | No Data | No Data | No Data | No Data | 398.7281 | 453.8042 | No Data | No Data | No Data | No Data | No Data | No Data | No Data | No Data | 345.5822 | 345.5822 | 352.0251 | 352.0251 | 358.168 | 358.168
2019-03-26 18:30 | No Data | No Data | No Data | No Data | 408.0194 | 458.0921 | No Data | No Data | No Data | No Data | No Data | No Data | No Data | No Data | 346.1812 | 346.1812 | 352.8592 | 352.8592 | 360.0687 | 360.0687
2019-03-26 19:00 | No Data | No Data | No Data | No Data | 415.011 | 460.3018 | No Data | No Data | No Data | No Data | No Data | No Data | No Data | No Data | 346.9965 | 346.9965 | 353.6628 | 353.6628 | 360.9172 | 360.9172
2019-03-26 19:30 | No Data | No Data | No Data | No Data | 421.7058 | 463.8291 | No Data | No Data | No Data | No Data | No Data | No Data | No Data | No Data | 348.7917 | 348.7917 | 355.2443 | 355.2443 | 363.5945 | 363.5945
2019-03-26 20:00 | No Data | No Data | No Data | No Data | 425.3706 | 466.4826 | No Data | No Data | No Data | No Data | No Data | No Data | No Data | No Data | 350.23 | 350.23 | 356.6057 | 356.6057 | 365.1087 | 365.1087
2019-03-26 20:30 | No Data | No Data | No Data | No Data | 429.4963 | 469.9937 | No Data | No Data | No Data | No Data | No Data | No Data | No Data | No Data | 352.3741 | 352.3741 | 358.9459 | 358.9459 | 366.8416 | 366.8416
2019-03-26 21:00 | No Data | No Data | No Data | No Data | 431.7438 | 472.0487 | No Data | No Data | No Data | No Data | No Data | No Data | No Data | No Data | 356.709 | 356.709 | 363.4745 | 363.4745 | 369.7426 | 369.7426
2019-03-26 21:30 | No Data | No Data | No Data | No Data | 432.9139 | 473.2504 | No Data | No Data | No Data | No Data | No Data | No Data | No Data | No Data | 358.2654 | 358.2654 | 365.3791 | 365.3791 | 372.382 | 372.382
2019-03-26 22:00 | No Data | No Data | No Data | No Data | 434.1825 | 474.4433 | No Data | No Data | No Data | No Data | No Data | No Data | No Data | No Data | 361.554 | 361.554 | 368.5655 | 368.5655 | 374.7205 | 374.7205
2019-03-26 22:30 | No Data | No Data | No Data | No Data | 434.8257 | 475.1075 | No Data | No Data | No Data | No Data | No Data | No Data | No Data | No Data | 364.9045 | 364.9045 | 372.0176 | 372.0176 | 373.8655 | 373.8655
2019-03-26 23:00 | No Data | No Data | No Data | No Data | 437.0291 | 476.9365 | No Data | No Data | No Data | No Data | No Data | No Data | No Data | No Data | 365.6079 | 365.6079 | 372.7744 | 372.7744 | 375.2407 | 375.2407
2019-03-26 23:30 | No Data | No Data | No Data | No Data | 435.7175 | 475.4671 | No Data | No Data | No Data | No Data | No Data | No Data | No Data | No Data | 366.466 | 366.466 | 373.208 | 373.208 | 375.7546 | 375.7546
2019-03-27 | No Data | No Data | No Data | No Data | 436.986 | 476.4713 | No Data | No Data | No Data | No Data | No Data | No Data | No Data | No Data | 367.0415 | 367.0415 | 373.8386 | 373.8386 | 376.4727 | 376.4727
2019-03-27 00:30 | No Data | No Data | No Data | No Data | 432.5306 | 471.6507 | No Data | No Data | No Data | No Data | No Data | No Data | No Data | No Data | 368.2514 | 368.2514 | 374.7995 | 374.7995 | 374.738 | 374.738
2019-03-27 01:00 | No Data | No Data | No Data | No Data | 435.3062 | 474.452 | No Data | No Data | No Data | No Data | No Data | No Data | No Data | No Data | 368.8672 | 368.8672 | 375.5887 | 375.5887 | 375.9241 | 375.9241
2019-03-27 01:30 | No Data | No Data | No Data | No Data | 440.584 | 479.7526 | No Data | No Data | No Data | No Data | No Data | No Data | No Data | No Data | 368.3297 | 368.3297 | 375.277 | 375.277 | 378.2235 | 378.2235
2019-03-27 02:00 | No Data | No Data | No Data | No Data | 443.3887 | 482.0984 | No Data | No Data | No Data | No Data | No Data | No Data | No Data | No Data | 368.6754 | 368.6754 | 375.1333 | 375.1333 | 378.8439 | 378.8439
2019-03-27 02:30 | No Data | No Data | No Data | No Data | 443.4672 | 482.3317 | No Data | No Data | No Data | No Data | No Data | No Data | No Data | No Data | 368.079 | 368.079 | 374.649 | 374.649 | 379.4966 | 379.4966
2019-03-27 03:00 | No Data | No Data | No Data | No Data | 445.9824 | 485.0301 | No Data | No Data | No Data | No Data | No Data | No Data | No Data | No Data | 370.1747 | 370.1747 | 377.0625 | 377.0625 | 381.5729 | 381.5729
2019-03-27 03:30 | No Data | No Data | No Data | No Data | 444.7885 | 483.6205 | No Data | No Data | No Data | No Data | No Data | No Data | No Data | No Data | 371.1523 | 371.1523 | 377.8707 | 377.8707 | 381.8319 | 381.8319
2019-03-27 04:00 | No Data | No Data | No Data | No Data | 444.0883 | 483.0815 | No Data | No Data | No Data | No Data | No Data | No Data | No Data | No Data | 372.9348 | 372.9348 | 379.6202 | 379.6202 | 382.3696 | 382.3696
2019-03-27 04:30 | No Data | No Data | No Data | No Data | 444.0199 | 483.0444 | No Data | No Data | No Data | No Data | No Data | No Data | No Data | No Data | 370.9785 | 370.9785 | 377.6698 | 377.6698 | 382.2877 | 382.2877
2019-03-27 05:00 | No Data | No Data | No Data | No Data | 443.6033 | 482.4057 | No Data | No Data | No Data | No Data | No Data | No Data | No Data | No Data | 369.4266 | 369.4266 | 376.0512 | 376.0512 | 382.414 | 382.414
2019-03-27 05:30 | No Data | No Data | No Data | No Data | 443.0387 | 481.7179 | No Data | No Data | No Data | No Data | No Data | No Data | No Data | No Data | 370.0411 | 370.0411 | 376.4335 | 376.4335 | 383.0428 | 383.0428
2019-03-27 06:00 | No Data | No Data | No Data | No Data | 442.683 | 481.1108 | No Data | No Data | No Data | No Data | No Data | No Data | No Data | No Data | 370.2213 | 370.2213 | 376.8294 | 376.8294 | 383.5595 | 383.5595
2019-03-27 06:30 | No Data | No Data | No Data | No Data | 445.168 | 482.4756 | No Data | No Data | No Data | No Data | No Data | No Data | No Data | No Data | 371.313 | 371.313 | 377.5757 | 377.5757 | 382.6264 | 382.6264
2019-03-27 07:00 | No Data | No Data | No Data | No Data | 447.6773 | 483.8737 | No Data | No Data | No Data | No Data | No Data | No Data | No Data | No Data | 372.0563 | 372.0563 | 378.0026 | 378.0026 | 382.5883 | 382.5883
2019-03-27 07:30 | No Data | No Data | No Data | No Data | 448.7273 | 485.1034 | No Data | No Data | No Data | No Data | No Data | No Data | No Data | No Data | 371.9724 | 371.9724 | 377.9252 | 377.9252 | 381.0124 | 381.0124
2019-03-27 08:00 | No Data | No Data | No Data | No Data | 445.9609 | 486.2024 | No Data | No Data | No Data | No Data | No Data | No Data | No Data | No Data | 371.8765 | 371.8765 | 378.95 | 378.95 | 384.7777 | 384.7777
2019-03-27 08:30 | No Data | No Data | No Data | No Data | 440.9838 | 486.1681 | No Data | No Data | No Data | No Data | No Data | No Data | No Data | No Data | 371.2772 | 371.2772 | 378.4853 | 378.4853 | 384.2116 | 384.2116
2019-03-27 09:00 | No Data | No Data | No Data | No Data | 433.2928 | 484.0222 | No Data | No Data | No Data | No Data | No Data | No Data | No Data | No Data | 367.7426 | 367.7426 | 374.5903 | 374.5903 | 379.91 | 379.91
2019-03-27 09:30 | No Data | No Data | No Data | No Data | 417.7063 | 473.8804 | No Data | No Data | No Data | No Data | No Data | No Data | No Data | No Data | 362.1046 | 362.1046 | 368.6964 | 368.6964 | 375.4369 | 375.4369
2019-03-27 10:00 | No Data | No Data | No Data | No Data | 408.4369 | 469.6089 | No Data | No Data | No Data | No Data | No Data | No Data | No Data | No Data | 358.1738 | 358.1738 | 364.7765 | 364.7765 | 373.0262 | 373.0262
2019-03-27 10:30 | No Data | No Data | No Data | No Data | 401.768 | 466.6595 | No Data | No Data | No Data | No Data | No Data | No Data | No Data | No Data | 353.6274 | 353.6274 | 359.9283 | 359.9283 | 368.4973 | 368.4973
2019-03-27 11:00 | No Data | No Data | No Data | No Data | 397.3861 | 465.4298 | No Data | No Data | No Data | No Data | No Data | No Data | No Data | No Data | 352.2159 | 352.2159 | 357.5077 | 357.5077 | 367.2047 | 367.2047
2019-03-27 11:30 | No Data | No Data | No Data | No Data | 389.5739 | 461.3495 | No Data | No Data | No Data | No Data | No Data | No Data | No Data | No Data | 348.8461 | 348.8461 | 354.1252 | 354.1252 | 365.0965 | 365.0965
2019-03-27 12:00 | No Data | No Data | No Data | No Data | 383.714 | 458.4593 | No Data | No Data | No Data | No Data | No Data | No Data | No Data | No Data | 347.9317 | 347.9317 | 353.158 | 353.158 | 363.1915 | 363.1915
2019-03-27 12:30 | No Data | No Data | No Data | No Data | 380.9459 | 457.5095 | No Data | No Data | No Data | No Data | No Data | No Data | No Data | No Data | 346.7209 | 346.7209 | 352.1588 | 352.1588 | 362.0343 | 362.0343
2019-03-27 13:00 | No Data | No Data | No Data | No Data | 378.6488 | 456.5097 | No Data | No Data | No Data | No Data | No Data | No Data | No Data | No Data | 346.4911 | 346.4911 | 351.8877 | 351.8877 | 360.7538 | 360.7538
2019-03-27 13:30 | No Data | No Data | No Data | No Data | 376.6706 | 454.752 | No Data | No Data | No Data | No Data | No Data | No Data | No Data | No Data | 345.0451 | 345.0451 | 350.2673 | 350.2673 | 359.0175 | 359.0175
2019-03-27 14:00 | No Data | No Data | No Data | No Data | 372.5953 | 451.5624 | No Data | No Data | No Data | No Data | No Data | No Data | No Data | No Data | 343.9562 | 343.9562 | 349.3169 | 349.3169 | 357.7033 | 357.7033
2019-03-27 14:30 | No Data | No Data | No Data | No Data | 371.2223 | 449.6767 | No Data | No Data | No Data | No Data | No Data | No Data | No Data | No Data | 344.175 | 344.175 | 349.4636 | 349.4636 | 357.4595 | 357.4595
2019-03-27 15:00 | No Data | No Data | No Data | No Data | 368.7343 | 446.9092 | No Data | No Data | No Data | No Data | No Data | No Data | No Data | No Data | 342.7598 | 342.7598 | 348.1404 | 348.1404 | 356.4212 | 356.4212
2019-03-27 15:30 | No Data | No Data | No Data | No Data | 370.8318 | 447.0121 | No Data | No Data | No Data | No Data | No Data | No Data | No Data | No Data | 339.8193 | 339.8193 | 345.0029 | 345.0029 | 354.9677 | 354.9677
2019-03-27 16:00 | No Data | No Data | No Data | No Data | 372.6555 | 446.1011 | No Data | No Data | No Data | No Data | No Data | No Data | No Data | No Data | 341.3927 | 341.3927 | 346.6956 | 346.6956 | 354.6239 | 354.6239
2019-03-27 16:30 | No Data | No Data | No Data | No Data | 378.3631 | 447.3348 | No Data | No Data | No Data | No Data | No Data | No Data | No Data | No Data | 339.409 | 339.409 | 344.5134 | 344.5134 | 352.5985 | 352.5985
2019-03-27 17:00 | No Data | No Data | No Data | No Data | 381.6093 | 447.5625 | No Data | No Data | No Data | No Data | No Data | No Data | No Data | No Data | 339.8092 | 339.8092 | 345.0313 | 345.0313 | 353.2074 | 353.2074
2019-03-27 17:30 | No Data | No Data | No Data | No Data | 391.606 | 452.0337 | No Data | No Data | No Data | No Data | No Data | No Data | No Data | No Data | 340.2809 | 340.2809 | 345.5872 | 345.5872 | 353.1186 | 353.1186
2019-03-27 18:00 | No Data | No Data | No Data | No Data | 399.2247 | 454.7495 | No Data | No Data | No Data | No Data | No Data | No Data | No Data | No Data | 340.7452 | 340.7452 | 346.133 | 346.133 | 353.4103 | 353.4103
2019-03-27 18:30 | No Data | No Data | No Data | No Data | 404.8133 | 455.8233 | No Data | No Data | No Data | No Data | No Data | No Data | No Data | No Data | 342.506 | 342.506 | 348.1128 | 348.1128 | 354.3104 | 354.3104
2019-03-27 19:00 | No Data | No Data | No Data | No Data | 413.7431 | 459.4432 | No Data | No Data | No Data | No Data | No Data | No Data | No Data | No Data | 343.3598 | 343.3598 | 348.8715 | 348.8715 | 353.7708 | 353.7708
2019-03-27 19:30 | No Data | No Data | No Data | No Data | 419.8425 | 462.4379 | No Data | No Data | No Data | No Data | No Data | No Data | No Data | No Data | 344.4623 | 344.4623 | 350.0316 | 350.0316 | 357.3818 | 357.3818
2019-03-27 20:00 | No Data | No Data | No Data | No Data | 425.3256 | 467.4816 | No Data | No Data | No Data | No Data | No Data | No Data | No Data | No Data | 347.5187 | 347.5187 | 353.1487 | 353.1487 | 359.6903 | 359.6903
2019-03-27 20:30 | No Data | No Data | No Data | No Data | 429.3342 | 470.9499 | No Data | No Data | No Data | No Data | No Data | No Data | No Data | No Data | 351.9705 | 351.9705 | 357.7015 | 357.7015 | 362.9701 | 362.9701
2019-03-27 21:00 | No Data | No Data | No Data | No Data | 431.2674 | 472.9091 | No Data | No Data | No Data | No Data | No Data | No Data | No Data | No Data | 354.8287 | 354.8287 | 360.8401 | 360.8401 | 365.6434 | 365.6434
2019-03-27 21:30 | No Data | No Data | No Data | No Data | 430.4782 | 471.3279 | No Data | No Data | No Data | No Data | No Data | No Data | No Data | No Data | 356.9671 | 356.9671 | 362.9331 | 362.9331 | 367.503 | 367.503
2019-03-27 22:00 | No Data | No Data | No Data | No Data | 432.282 | 473.3424 | No Data | No Data | No Data | No Data | No Data | No Data | No Data | No Data | 356.4899 | 356.4899 | 362.5649 | 362.5649 | 367.5485 | 367.5485
2019-03-27 22:30 | No Data | No Data | No Data | No Data | 435.9375 | 476.0903 | No Data | No Data | No Data | No Data | No Data | No Data | No Data | No Data | 360.1577 | 360.1577 | 366.1157 | 366.1157 | 371.3749 | 371.3749
2019-03-27 23:00 | No Data | No Data | No Data | No Data | 436.9053 | 476.6488 | No Data | No Data | No Data | No Data | No Data | No Data | No Data | No Data | 360.2525 | 360.2525 | 365.747 | 365.747 | 369.7749 | 369.7749
2019-03-27 23:30 | No Data | No Data | No Data | No Data | 435.5294 | 475.4909 | No Data | No Data | No Data | No Data | No Data | No Data | No Data | No Data | 363.2488 | 363.2488 | 368.8329 | 368.8329 | 372.3682 | 372.3682
2019-03-28 | No Data | No Data | No Data | No Data | 434.6622 | 474.7359 | No Data | No Data | No Data | No Data | No Data | No Data | No Data | No Data | 361.5243 | 361.5243 | 367.0432 | 367.0432 | 370.7142 | 370.7142
2019-03-28 00:30 | No Data | No Data | No Data | No Data | 436.2512 | 474.9606 | No Data | No Data | No Data | No Data | No Data | No Data | No Data | No Data | 361.3681 | 361.3681 | 366.3705 | 366.3705 | 368.6115 | 368.6115
2019-03-28 01:00 | No Data | No Data | No Data | No Data | 435.0373 | 474.4974 | No Data | No Data | No Data | No Data | No Data | No Data | No Data | No Data | 363.1907 | 363.1907 | 368.498 | 368.498 | 371.4599 | 371.4599
2019-03-28 01:30 | No Data | No Data | No Data | No Data | 435.1768 | 474.7631 | No Data | No Data | No Data | No Data | No Data | No Data | No Data | No Data | 363.3113 | 363.3113 | 368.8197 | 368.8197 | 372.4115 | 372.4115
2019-03-28 02:00 | No Data | No Data | No Data | No Data | 440.7806 | 479.6685 | No Data | No Data | No Data | No Data | No Data | No Data | No Data | No Data | 363.9948 | 363.9948 | 369.4228 | 369.4228 | 373.2156 | 373.2156
2019-03-28 02:30 | No Data | No Data | No Data | No Data | 441.1748 | 480.3585 | No Data | No Data | No Data | No Data | No Data | No Data | No Data | No Data | 365.4507 | 365.4507 | 370.7757 | 370.7757 | 374.8501 | 374.8501
2019-03-28 03:00 | No Data | No Data | No Data | No Data | 443.9917 | 482.9022 | No Data | No Data | No Data | No Data | No Data | No Data | No Data | No Data | 366.7622 | 366.7622 | 372.5106 | 372.5106 | 376.9635 | 376.9635
2019-03-28 03:30 | No Data | No Data | No Data | No Data | 444.7186 | 483.36 | No Data | No Data | No Data | No Data | No Data | No Data | No Data | No Data | 368.7196 | 368.7196 | 374.1222 | 374.1222 | 378.3526 | 378.3526
2019-03-28 04:00 | No Data | No Data | No Data | No Data | 450.0592 | 487.3925 | No Data | No Data | No Data | No Data | No Data | No Data | No Data | No Data | 368.979 | 368.979 | 374.5911 | 374.5911 | 378.8477 | 378.8477
2019-03-28 04:30 | No Data | No Data | No Data | No Data | 450.2122 | 487.7996 | No Data | No Data | No Data | No Data | No Data | No Data | No Data | No Data | 370.0057 | 370.0057 | 375.5483 | 375.5483 | 379.3061 | 379.3061
2019-03-28 05:00 | No Data | No Data | No Data | No Data | 448.3923 | 486.4008 | No Data | No Data | No Data | No Data | No Data | No Data | No Data | No Data | 369.5649 | 369.5649 | 375.1003 | 375.1003 | 378.6196 | 378.6196
2019-03-28 05:30 | No Data | No Data | No Data | No Data | 452.7484 | 489.4185 | No Data | No Data | No Data | No Data | No Data | No Data | No Data | No Data | 371.144 | 371.144 | 376.6027 | 376.6027 | 378.5424 | 378.5424
2019-03-28 06:00 | No Data | No Data | No Data | No Data | 451.7119 | 488.6048 | No Data | No Data | No Data | No Data | No Data | No Data | No Data | No Data | 371.908 | 371.908 | 377.4473 | 377.4473 | 377.9513 | 377.9513
2019-03-28 06:30 | No Data | No Data | No Data | No Data | 445.8394 | 483.0617 | No Data | No Data | No Data | No Data | No Data | No Data | No Data | No Data | 371.3745 | 371.3745 | 376.5855 | 376.5855 | 377.6129 | 377.6129
2019-03-28 07:00 | No Data | No Data | No Data | No Data | 442.5139 | 480.0868 | No Data | No Data | No Data | No Data | No Data | No Data | No Data | No Data | 373.4781 | 373.4781 | 378.6819 | 378.6819 | 375.4245 | 375.4245
2019-03-28 07:30 | No Data | No Data | No Data | No Data | 441.8676 | 479.2767 | No Data | No Data | No Data | No Data | No Data | No Data | No Data | No Data | 372.1885 | 372.1885 | 377.0884 | 377.0884 | 374.8221 | 374.8221
2019-03-28 08:00 | No Data | No Data | No Data | No Data | 435.1469 | 476.7552 | No Data | No Data | No Data | No Data | No Data | No Data | No Data | No Data | 370.312 | 370.312 | 376.0111 | 376.0111 | 373.2463 | 373.2463
2019-03-28 08:30 | No Data | No Data | No Data | No Data | 430.4973 | 476.7993 | No Data | No Data | No Data | No Data | No Data | No Data | No Data | No Data | 371.7477 | 371.7477 | 377.5313 | 377.5313 | 373.675 | 373.675
2019-03-28 09:00 | No Data | No Data | No Data | No Data | 415.4808 | 468.5654 | No Data | No Data | No Data | No Data | No Data | No Data | No Data | No Data | 368.2175 | 368.2175 | 373.6915 | 373.6915 | 372.4264 | 372.4264
2019-03-28 09:30 | No Data | No Data | No Data | No Data | 394.9993 | 455.9653 | No Data | No Data | No Data | No Data | No Data | No Data | No Data | No Data | 359.3671 | 359.3671 | 364.3616 | 364.3616 | 366.4388 | 366.4388
2019-03-28 10:00 | No Data | No Data | No Data | No Data | 378.3182 | 447.0491 | No Data | No Data | No Data | No Data | No Data | No Data | No Data | No Data | 353.3264 | 353.3264 | 358.3538 | 358.3538 | 362.0836 | 362.0836
2019-03-28 10:30 | No Data | No Data | No Data | No Data | 370.8616 | 444.3041 | No Data | No Data | No Data | No Data | No Data | No Data | No Data | No Data | 348.0734 | 348.0734 | 353.0672 | 353.0672 | 356.5999 | 356.5999
2019-03-28 11:00 | No Data | No Data | No Data | No Data | 355.9455 | 434.9335 | No Data | No Data | No Data | No Data | No Data | No Data | No Data | No Data | 343.7835 | 343.7835 | 348.5667 | 348.5667 | 353.0961 | 353.0961
2019-03-28 11:30 | No Data | No Data | No Data | No Data | 350.9714 | 432.7472 | No Data | No Data | No Data | No Data | No Data | No Data | No Data | No Data | 342.4879 | 342.4879 | 347.2126 | 347.2126 | 353.5289 | 353.5289
2019-03-28 12:00 | No Data | No Data | No Data | No Data | 348.4215 | 430.366 | No Data | No Data | No Data | No Data | No Data | No Data | No Data | No Data | 340.7051 | 340.7051 | 345.2203 | 345.2203 | 348.5302 | 348.5302
2019-03-28 12:30 | No Data | No Data | No Data | No Data | 341.7391 | 422.1201 | No Data | No Data | No Data | No Data | No Data | No Data | No Data | No Data | 340.0945 | 340.0945 | 344.7477 | 344.7477 | 350.2928 | 350.2928
2019-03-28 13:00 | No Data | No Data | No Data | No Data | 337.8585 | 417.3685 | No Data | No Data | No Data | No Data | No Data | No Data | No Data | No Data | 339.3004 | 339.3004 | 344.2471 | 344.2471 | 349.4806 | 349.4806
2019-03-28 13:30 | No Data | No Data | No Data | No Data | 335.594 | 414.5474 | No Data | No Data | No Data | No Data | No Data | No Data | No Data | No Data | 337.7319 | 337.7319 | 342.361 | 342.361 | 347.073 | 347.073
2019-03-28 14:00 | No Data | No Data | No Data | No Data | 336.3752 | 415.5038 | No Data | No Data | No Data | No Data | No Data | No Data | No Data | No Data | 337.0203 | 337.0203 | 341.6013 | 341.6013 | 347.0229 | 347.0229
2019-03-28 14:30 | No Data | No Data | No Data | No Data | 337.2363 | 416.5593 | No Data | No Data | No Data | No Data | No Data | No Data | No Data | No Data | 337.4701 | 337.4701 | 341.9463 | 341.9463 | 345.2176 | 345.2176
2019-03-28 15:00 | No Data | No Data | No Data | No Data | 337.8879 | 417.3343 | No Data | No Data | No Data | No Data | No Data | No Data | No Data | No Data | 334.6599 | 334.6599 | 339.2529 | 339.2529 | 345.205 | 345.205
2019-03-28 15:30 | No Data | No Data | No Data | No Data | 338.8988 | 418.6033 | No Data | No Data | No Data | No Data | No Data | No Data | No Data | No Data | 333.8977 | 333.8977 | 338.4808 | 338.4808 | 343.696 | 343.696
2019-03-28 16:00 | No Data | No Data | No Data | No Data | 340.4755 | 420.6384 | No Data | No Data | No Data | No Data | No Data | No Data | No Data | No Data | 334.0398 | 334.0398 | 339.284 | 339.284 | 345.2011 | 345.2011
2019-03-28 16:30 | No Data | No Data | No Data | No Data | 346.5272 | 423.5656 | No Data | No Data | No Data | No Data | No Data | No Data | No Data | No Data | 333.2892 | 333.2892 | 338.4513 | 338.4513 | 344.8528 | 344.8528
2019-03-28 17:00 | No Data | No Data | No Data | No Data | 348.5256 | 422.2868 | No Data | No Data | No Data | No Data | No Data | No Data | No Data | No Data | 332.2285 | 332.2285 | 337.3741 | 337.3741 | 345.114 | 345.114
2019-03-28 17:30 | No Data | No Data | No Data | No Data | 352.2698 | 421.7813 | No Data | No Data | No Data | No Data | No Data | No Data | No Data | No Data | 333.0755 | 333.0755 | 338.4947 | 338.4947 | 346.0378 | 346.0378
2019-03-28 18:00 | No Data | No Data | No Data | No Data | 356.069 | 421.3347 | No Data | No Data | No Data | No Data | No Data | No Data | No Data | No Data | 333.4937 | 333.4937 | 338.9214 | 338.9214 | 345.8254 | 345.8254
2019-03-28 18:30 | No Data | No Data | No Data | No Data | 365.5219 | 425.4102 | No Data | No Data | No Data | No Data | No Data | No Data | No Data | No Data | 333.1376 | 333.1376 | 338.7903 | 338.7903 | 347.5208 | 347.5208
2019-03-28 19:00 | No Data | No Data | No Data | No Data | 372.0916 | 426.9638 | No Data | No Data | No Data | No Data | No Data | No Data | No Data | No Data | 334.6149 | 334.6149 | 340.2606 | 340.2606 | 348.2438 | 348.2438
2019-03-28 19:30 | No Data | No Data | No Data | No Data | 387.3434 | 437.5766 | No Data | No Data | No Data | No Data | No Data | No Data | No Data | No Data | 338.7506 | 338.7506 | 344.6455 | 344.6455 | 351.4061 | 351.4061
2019-03-28 20:00 | No Data | No Data | No Data | No Data | 405.6319 | 451.4064 | No Data | No Data | No Data | No Data | No Data | No Data | No Data | No Data | 344.311 | 344.311 | 350.0043 | 350.0043 | 354.0183 | 354.0183
2019-03-28 20:30 | No Data | No Data | No Data | No Data | 412.5235 | 456.6068 | No Data | No Data | No Data | No Data | No Data | No Data | No Data | No Data | 346.2712 | 346.2712 | 352.1605 | 352.1605 | 354.1308 | 354.1308
2019-03-28 21:00 | No Data | No Data | No Data | No Data | 416.726 | 460.4774 | No Data | No Data | No Data | No Data | No Data | No Data | No Data | No Data | 349.3917 | 349.3917 | 355.3248 | 355.3248 | 358.44 | 358.44
2019-03-28 21:30 | No Data | No Data | No Data | No Data | 418.9356 | 461.9396 | No Data | No Data | No Data | No Data | No Data | No Data | No Data | No Data | 352.4465 | 352.4465 | 358.2678 | 358.2678 | 360.3804 | 360.3804
2019-03-28 22:00 | No Data | No Data | No Data | No Data | 420.8353 | 463.7819 | No Data | No Data | No Data | No Data | No Data | No Data | No Data | No Data | 355.4655 | 355.4655 | 361.4863 | 361.4863 | 362.1063 | 362.1063
2019-03-28 22:30 | No Data | No Data | No Data | No Data | 422.1326 | 464.7106 | No Data | No Data | No Data | No Data | No Data | No Data | No Data | No Data | 356.7647 | 356.7647 | 362.8865 | 362.8865 | 362.4076 | 362.4076
2019-03-28 23:00 | No Data | No Data | No Data | No Data | 424.7274 | 467.1526 | No Data | No Data | No Data | No Data | No Data | No Data | No Data | No Data | 357.1201 | 357.1201 | 363.163 | 363.163 | 365.1651 | 365.1651
2019-03-28 23:30 | No Data | No Data | No Data | No Data | 423.2717 | 465.4284 | No Data | No Data | No Data | No Data | No Data | No Data | No Data | No Data | 356.4092 | 356.4092 | 362.3335 | 362.3335 | 363.9004 | 363.9004
2019-03-29 | No Data | No Data | No Data | No Data | 423.4962 | 465.7983 | No Data | No Data | No Data | No Data | No Data | No Data | No Data | No Data | 357.7202 | 357.7202 | 363.7046 | 363.7046 | 363.7695 | 363.7695
2019-03-29 00:30 | No Data | No Data | No Data | No Data | 424.162 | 465.3559 | No Data | No Data | No Data | No Data | No Data | No Data | No Data | No Data | 361.2735 | 361.2735 | 367.0029 | 367.0029 | 362.4292 | 362.4292
2019-03-29 01:00 | No Data | No Data | No Data | No Data | 427.0416 | 468.4532 | No Data | No Data | No Data | No Data | No Data | No Data | No Data | No Data | 362.8888 | 362.8888 | 368.7982 | 368.7982 | 364.6042 | 364.6042
2019-03-29 01:30 | No Data | No Data | No Data | No Data | 430.0395 | 471.5225 | No Data | No Data | No Data | No Data | No Data | No Data | No Data | No Data | 365.1884 | 365.1884 | 371.3658 | 371.3658 | 367.2464 | 367.2464
2019-03-29 02:00 | No Data | No Data | No Data | No Data | 432.4774 | 473.6357 | No Data | No Data | No Data | No Data | No Data | No Data | No Data | No Data | 364.5803 | 364.5803 | 370.0128 | 370.0128 | 368.2887 | 368.2887
2019-03-29 02:30 | No Data | No Data | No Data | No Data | 431.5783 | 472.7699 | No Data | No Data | No Data | No Data | No Data | No Data | No Data | No Data | 365.8337 | 365.8337 | 371.2386 | 371.2386 | 368.6844 | 368.6844
2019-03-29 03:00 | No Data | No Data | No Data | No Data | 432.3307 | 473.1198 | No Data | No Data | No Data | No Data | No Data | No Data | No Data | No Data | 365.9746 | 365.9746 | 370.9753 | 370.9753 | 369.0353 | 369.0353
2019-03-29 03:30 | No Data | No Data | No Data | No Data | 431.9447 | 472.8153 | No Data | No Data | No Data | No Data | No Data | No Data | No Data | No Data | 365.0194 | 365.0194 | 370.0445 | 370.0445 | 369.8865 | 369.8865
2019-03-29 04:00 | No Data | No Data | No Data | No Data | 432.5219 | 472.6288 | No Data | No Data | No Data | No Data | No Data | No Data | No Data | No Data | 364.8988 | 364.8988 | 369.7631 | 369.7631 | 371.2322 | 371.2322
2019-03-29 04:30 | No Data | No Data | No Data | No Data | 434.6695 | 474.1718 | No Data | No Data | No Data | No Data | No Data | No Data | No Data | No Data | 366.7211 | 366.7211 | 371.3596 | 371.3596 | 371.2501 | 371.2501
2019-03-29 05:00 | No Data | No Data | No Data | No Data | 430.6228 | 470.21 | No Data | No Data | No Data | No Data | No Data | No Data | No Data | No Data | 366.5598 | 366.5598 | 370.9966 | 370.9966 | 371.6489 | 371.6489
2019-03-29 05:30 | No Data | No Data | No Data | No Data | 424.0894 | 464.3164 | No Data | No Data | No Data | No Data | No Data | No Data | No Data | No Data | 366.3177 | 366.3177 | 370.6739 | 370.6739 | 370.1918 | 370.1918
2019-03-29 06:00 | No Data | No Data | No Data | No Data | 420.2069 | 462.0176 | No Data | No Data | No Data | No Data | No Data | No Data | No Data | No Data | 364.9597 | 364.9597 | 369.6238 | 369.6238 | 370.2305 | 370.2305
2019-03-29 06:30 | No Data | No Data | No Data | No Data | 422.8235 | 464.4077 | No Data | No Data | No Data | No Data | No Data | No Data | No Data | No Data | 364.573 | 364.573 | 369.2717 | 369.2717 | 370.4239 | 370.4239
2019-03-29 07:00 | No Data | No Data | No Data | No Data | 411.5472 | 454.7549 | No Data | No Data | No Data | No Data | No Data | No Data | No Data | No Data | 362.8015 | 362.8015 | 367.5367 | 367.5367 | 369.9084 | 369.9084
2019-03-29 07:30 | No Data | No Data | No Data | No Data | 406.2675 | 450.9917 | No Data | No Data | No Data | No Data | No Data | No Data | No Data | No Data | 361.208 | 361.208 | 365.702 | 365.702 | 367.6957 | 367.6957
2019-03-29 08:00 | No Data | No Data | No Data | No Data | 394.1751 | 443.9178 | No Data | No Data | No Data | No Data | No Data | No Data | No Data | No Data | 360.7798 | 360.7798 | 365.4653 | 365.4653 | 366.6971 | 366.6971
2019-03-29 08:30 | No Data | No Data | No Data | No Data | 392.0872 | 446.4131 | No Data | No Data | No Data | No Data | No Data | No Data | No Data | No Data | 361.7909 | 361.7909 | 366.5314 | 366.5314 | 366.0845 | 366.0845
2019-03-29 09:00 | No Data | No Data | No Data | No Data | 377.1627 | 437.8658 | No Data | No Data | No Data | No Data | No Data | No Data | No Data | No Data | 358.8109 | 358.8109 | 363.5603 | 363.5603 | 362.8274 | 362.8274
2019-03-29 09:30 | No Data | No Data | No Data | No Data | 372.2994 | 438.7668 | No Data | No Data | No Data | No Data | No Data | No Data | No Data | No Data | 353.0421 | 353.0421 | 357.8015 | 357.8015 | 359.8782 | 359.8782
2019-03-29 10:00 | No Data | No Data | No Data | No Data | 365.7704 | 436.2519 | No Data | No Data | No Data | No Data | No Data | No Data | No Data | No Data | 349.5956 | 349.5956 | 354.4983 | 354.4983 | 356.532 | 356.532
2019-03-29 10:30 | No Data | No Data | No Data | No Data | 360.6343 | 435.6502 | No Data | No Data | No Data | No Data | No Data | No Data | No Data | No Data | 343.8444 | 343.8444 | 348.436 | 348.436 | 351.6873 | 351.6873
2019-03-29 11:00 | No Data | No Data | No Data | No Data | 352.0102 | 433.0442 | No Data | No Data | No Data | No Data | No Data | No Data | No Data | No Data | 338.2354 | 338.2354 | 342.7133 | 342.7133 | 347.9972 | 347.9972
2019-03-29 11:30 | No Data | No Data | No Data | No Data | 344.6907 | 425.096 | No Data | No Data | No Data | No Data | No Data | No Data | No Data | No Data | 337.5729 | 337.5729 | 342.05 | 342.05 | 343.704 | 343.704
2019-03-29 12:00 | No Data | No Data | No Data | No Data | 342.8629 | 422.503 | No Data | No Data | No Data | No Data | No Data | No Data | No Data | No Data | 336.8553 | 336.8553 | 341.0549 | 341.0549 | 342.3804 | 342.3804
2019-03-29 12:30 | No Data | No Data | No Data | No Data | 337.9629 | 415.8008 | No Data | No Data | No Data | No Data | No Data | No Data | No Data | No Data | 332.7953 | 332.7953 | 336.7481 | 336.7481 | 338.7585 | 338.7585
2019-03-29 13:00 | No Data | No Data | No Data | No Data | 340.858 | 419.313 | No Data | No Data | No Data | No Data | No Data | No Data | No Data | No Data | 334.3581 | 334.3581 | 338.3812 | 338.3812 | 340.7197 | 340.7197
2019-03-29 13:30 | No Data | No Data | No Data | No Data | 337.7266 | 415.4401 | No Data | No Data | No Data | No Data | No Data | No Data | No Data | No Data | 333.6728 | 333.6728 | 337.506 | 337.506 | 338.3291 | 338.3291
2019-03-29 14:00 | No Data | No Data | No Data | No Data | 331.9236 | 408.0443 | No Data | No Data | No Data | No Data | No Data | No Data | No Data | No Data | 333.4516 | 333.4516 | 337.2111 | 337.2111 | 338.2063 | 338.2063
2019-03-29 14:30 | No Data | No Data | No Data | No Data | 326.6751 | 401.4304 | No Data | No Data | No Data | No Data | No Data | No Data | No Data | No Data | 330.8694 | 330.8694 | 334.6713 | 334.6713 | 335.4877 | 335.4877
2019-03-29 15:00 | No Data | No Data | No Data | No Data | 327.7299 | 402.5724 | No Data | No Data | No Data | No Data | No Data | No Data | No Data | No Data | 332.6407 | 332.6407 | 336.5108 | 336.5108 | 337.1497 | 337.1497
2019-03-29 15:30 | No Data | No Data | No Data | No Data | 333.6508 | 410.97 | No Data | No Data | No Data | No Data | No Data | No Data | No Data | No Data | 334.3675 | 334.3675 | 338.5858 | 338.5858 | 339.548 | 339.548
2019-03-29 16:00 | No Data | No Data | No Data | No Data | 363.0856 | 437.7426 | No Data | No Data | No Data | No Data | No Data | No Data | No Data | No Data | 334.1815 | 334.1815 | 338.5488 | 338.5488 | 343.5255 | 343.5255
2019-03-29 16:30 | No Data | No Data | No Data | No Data | 384.7458 | 451.2254 | No Data | No Data | No Data | No Data | No Data | No Data | No Data | No Data | 334.8564 | 334.8564 | 338.8891 | 338.8891 | 342.3815 | 342.3815
2019-03-29 17:00 | No Data | No Data | No Data | No Data | 401.3783 | 460.8207 | No Data | No Data | No Data | No Data | No Data | No Data | No Data | No Data | 337.1695 | 337.1695 | 341.2931 | 341.2931 | 342.0163 | 342.0163
2019-03-29 17:30 | No Data | No Data | No Data | No Data | 412.7248 | 468.5889 | No Data | No Data | No Data | No Data | No Data | No Data | No Data | No Data | 340.9478 | 340.9478 | 345.7896 | 345.7896 | 350.2724 | 350.2724
2019-03-29 18:00 | No Data | No Data | No Data | No Data | 415.5851 | 464.6105 | No Data | No Data | No Data | No Data | No Data | No Data | No Data | No Data | 344.1707 | 344.1707 | 348.6468 | 348.6468 | 355.6241 | 355.6241
2019-03-29 18:30 | No Data | No Data | No Data | No Data | 424.1393 | 469.6115 | No Data | No Data | No Data | No Data | No Data | No Data | No Data | No Data | 347.3639 | 347.3639 | 352.0203 | 352.0203 | 359.9911 | 359.9911
2019-03-29 19:00 | No Data | No Data | No Data | No Data | 429.6282 | 471.3633 | No Data | No Data | No Data | No Data | No Data | No Data | No Data | No Data | 351.811 | 351.811 | 357.0349 | 357.0349 | 362.9327 | 362.9327
2019-03-29 19:30 | No Data | No Data | No Data | No Data | 437.6628 | 476.3238 | No Data | No Data | No Data | No Data | No Data | No Data | No Data | No Data | 356.0049 | 356.0049 | 361.2542 | 361.2542 | 364.8285 | 364.8285
2019-03-29 20:00 | No Data | No Data | No Data | No Data | 436.9195 | 475.7726 | No Data | No Data | No Data | No Data | No Data | No Data | No Data | No Data | 357.5838 | 357.5838 | 362.6191 | 362.6191 | 365.9759 | 365.9759
2019-03-29 20:30 | No Data | No Data | No Data | No Data | 437.0595 | 475.5833 | No Data | No Data | No Data | No Data | No Data | No Data | No Data | No Data | 360.3327 | 360.3327 | 365.6101 | 365.6101 | 365.9966 | 365.9966
2019-03-29 21:00 | No Data | No Data | No Data | No Data | 438.3567 | 476.6089 | No Data | No Data | No Data | No Data | No Data | No Data | No Data | No Data | 361.2763 | 361.2763 | 366.5664 | 366.5664 | 366.6433 | 366.6433
2019-03-29 21:30 | No Data | No Data | No Data | No Data | 441.4284 | 479.5025 | No Data | No Data | No Data | No Data | No Data | No Data | No Data | No Data | 362.9742 | 362.9742 | 368.4466 | 368.4466 | 367.0567 | 367.0567
2019-03-29 22:00 | No Data | No Data | No Data | No Data | 443.5305 | 481.6308 | No Data | No Data | No Data | No Data | No Data | No Data | No Data | No Data | 363.5079 | 363.5079 | 368.4294 | 368.4294 | 367.3208 | 367.3208
2019-03-29 22:30 | No Data | No Data | No Data | No Data | 444.0563 | 481.6888 | No Data | No Data | No Data | No Data | No Data | No Data | No Data | No Data | 364.6097 | 364.6097 | 369.6046 | 369.6046 | 367.3824 | 367.3824
2019-03-29 23:00 | No Data | No Data | No Data | No Data | 446.3362 | 483.5218 | No Data | No Data | No Data | No Data | No Data | No Data | No Data | No Data | 365.3618 | 365.3618 | 370.3877 | 370.3877 | 367.993 | 367.993
2019-03-29 23:30 | No Data | No Data | No Data | No Data | 447.6512 | 484.2534 | No Data | No Data | No Data | No Data | No Data | No Data | No Data | No Data | 365.9733 | 365.9733 | 370.9896 | 370.9896 | 369.7935 | 369.7935
2019-03-30 | No Data | No Data | No Data | No Data | 447.7665 | 484.5105 | No Data | No Data | No Data | No Data | No Data | No Data | No Data | No Data | 366.1768 | 366.1768 | 371.0581 | 371.0581 | 370.6783 | 370.6783
2019-03-30 00:30 | No Data | No Data | No Data | No Data | 446.1727 | 482.5504 | No Data | No Data | No Data | No Data | No Data | No Data | No Data | No Data | 366.7019 | 366.7019 | 371.0602 | 371.0602 | 371.3387 | 371.3387
2019-03-30 01:00 | No Data | No Data | No Data | No Data | 449.5184 | 486.0303 | No Data | No Data | No Data | No Data | No Data | No Data | No Data | No Data | 367.6734 | 367.6734 | 372.244 | 372.244 | 374.1338 | 374.1338
2019-03-30 01:30 | No Data | No Data | No Data | No Data | 452.0001 | 488.299 | No Data | No Data | No Data | No Data | No Data | No Data | No Data | No Data | 368.9068 | 368.9068 | 373.9347 | 373.9347 | 377.2686 | 377.2686
2019-03-30 02:00 | No Data | No Data | No Data | No Data | 453.7646 | 489.7941 | No Data | No Data | No Data | No Data | No Data | No Data | No Data | No Data | 367.0797 | 367.0797 | 374.0825 | 374.0825 | 380.0733 | 380.0733
2019-03-30 02:30 | No Data | No Data | No Data | No Data | 452.314 | 488.5301 | No Data | No Data | No Data | No Data | No Data | No Data | No Data | No Data | 368.0914 | 368.0914 | 375.0541 | 375.0541 | 381.4968 | 381.4968
2019-03-30 03:00 | No Data | No Data | No Data | No Data | 453.2347 | 489.1157 | No Data | No Data | No Data | No Data | No Data | No Data | No Data | No Data | 369.3672 | 369.3672 | 376.2074 | 376.2074 | 381.8932 | 381.8932
2019-03-30 03:30 | No Data | No Data | No Data | No Data | 454.5659 | 490.1847 | No Data | No Data | No Data | No Data | No Data | No Data | No Data | No Data | 370.7004 | 370.7004 | 377.7861 | 377.7861 | 382.6436 | 382.6436
2019-03-30 04:00 | No Data | No Data | No Data | No Data | 453.9644 | 489.5025 | No Data | No Data | No Data | No Data | No Data | No Data | No Data | No Data | 371.4061 | 371.4061 | 378.1589 | 378.1589 | 383.4676 | 383.4676
2019-03-30 04:30 | No Data | No Data | No Data | No Data | 454.441 | 490.2186 | No Data | No Data | No Data | No Data | No Data | No Data | No Data | No Data | 372.4338 | 372.4338 | 379.2039 | 379.2039 | 383.3523 | 383.3523
2019-03-30 05:00 | No Data | No Data | No Data | No Data | 453.8383 | 489.6022 | No Data | No Data | No Data | No Data | No Data | No Data | No Data | No Data | 372.64 | 372.64 | 379.4815 | 379.4815 | 384.2024 | 384.2024
2019-03-30 05:30 | No Data | No Data | No Data | No Data | 453.7254 | 489.081 | No Data | No Data | No Data | No Data | No Data | No Data | No Data | No Data | 373.5293 | 373.5293 | 380.7305 | 380.7305 | 385.1575 | 385.1575
2019-03-30 06:00 | No Data | No Data | No Data | No Data | 451.8573 | 487.2973 | No Data | No Data | No Data | No Data | No Data | No Data | No Data | No Data | 374.0197 | 374.0197 | 380.7431 | 380.7431 | 384.8542 | 384.8542
2019-03-30 06:30 | No Data | No Data | No Data | No Data | 448.1039 | 482.6601 | No Data | No Data | No Data | No Data | No Data | No Data | No Data | No Data | 374.056 | 374.056 | 380.9529 | 380.9529 | 385.261 | 385.261
2019-03-30 07:00 | No Data | No Data | No Data | No Data | 450.368 | 484.7374 | No Data | No Data | No Data | No Data | No Data | No Data | No Data | No Data | 375.024 | 375.024 | 381.6852 | 381.6852 | 385.4691 | 385.4691
2019-03-30 07:30 | No Data | No Data | No Data | No Data | 448.9169 | 483.3858 | No Data | No Data | No Data | No Data | No Data | No Data | No Data | No Data | 375.2659 | 375.2659 | 381.8622 | 381.8622 | 384.8371 | 384.8371
2019-03-30 08:00 | No Data | No Data | No Data | No Data | 447.6092 | 486.5376 | No Data | No Data | No Data | No Data | No Data | No Data | No Data | No Data | 374.9811 | 374.9811 | 381.849 | 381.849 | 385.9809 | 385.9809
2019-03-30 08:30 | No Data | No Data | No Data | No Data | 440.9817 | 483.7036 | No Data | No Data | No Data | No Data | No Data | No Data | No Data | No Data | 374.9158 | 374.9158 | 381.7089 | 381.7089 | 386.0952 | 386.0952
2019-03-30 09:00 | No Data | No Data | No Data | No Data | 439.1091 | 485.9102 | No Data | No Data | No Data | No Data | No Data | No Data | No Data | No Data | 372.394 | 372.394 | 379.2672 | 379.2672 | 383.928 | 383.928
2019-03-30 09:30 | No Data | No Data | No Data | No Data | 431.7692 | 482.714 | No Data | No Data | No Data | No Data | No Data | No Data | No Data | No Data | 369.8059 | 369.8059 | 376.4332 | 376.4332 | 381.744 | 381.744
2019-03-30 10:00 | No Data | No Data | No Data | No Data | 426.4077 | 481.2532 | No Data | No Data | No Data | No Data | No Data | No Data | No Data | No Data | 366.8953 | 366.8953 | 373.7632 | 373.7632 | 379.4591 | 379.4591
2019-03-30 10:30 | No Data | No Data | No Data | No Data | 419.3703 | 477.9572 | No Data | No Data | No Data | No Data | No Data | No Data | No Data | No Data | 364.9935 | 364.9935 | 371.785 | 371.785 | 377.7834 | 377.7834
2019-03-30 11:00 | No Data | No Data | No Data | No Data | 404.9042 | 467.7057 | No Data | No Data | No Data | No Data | No Data | No Data | No Data | No Data | 362.8741 | 362.8741 | 369.2318 | 369.2318 | 373.2964 | 373.2964
2019-03-30 11:30 | No Data | No Data | No Data | No Data | 411.2019 | 475.9701 | No Data | No Data | No Data | No Data | No Data | No Data | No Data | No Data | 361.4213 | 361.4213 | 367.2572 | 367.2572 | 373.6997 | 373.6997
2019-03-30 12:00 | No Data | No Data | No Data | No Data | 413.8706 | 479.8196 | No Data | No Data | No Data | No Data | No Data | No Data | No Data | No Data | 360.7563 | 360.7563 | 366.9749 | 366.9749 | 371.8119 | 371.8119
2019-03-30 12:30 | No Data | No Data | No Data | No Data | 406.3273 | 475.0486 | No Data | No Data | No Data | No Data | No Data | No Data | No Data | No Data | 359.7715 | 359.7715 | 365.9426 | 365.9426 | 369.0416 | 369.0416
2019-03-30 13:00 | No Data | No Data | No Data | No Data | 409.5037 | 476.5345 | No Data | No Data | No Data | No Data | No Data | No Data | No Data | No Data | 358.1325 | 358.1325 | 364.5926 | 364.5926 | 369.2372 | 369.2372
2019-03-30 13:30 | No Data | No Data | No Data | No Data | 407.8132 | 474.0115 | No Data | No Data | No Data | No Data | No Data | No Data | No Data | No Data | 357.7276 | 357.7276 | 364.172 | 364.172 | 370.3595 | 370.3595
2019-03-30 14:00 | No Data | No Data | No Data | No Data | 411.9652 | 477.39 | No Data | No Data | No Data | No Data | No Data | No Data | No Data | No Data | 355.9791 | 355.9791 | 362.4558 | 362.4558 | 367.2483 | 367.2483
2019-03-30 14:30 | No Data | No Data | No Data | No Data | 402.4112 | 469.5196 | No Data | No Data | No Data | No Data | No Data | No Data | No Data | No Data | 354.0963 | 354.0963 | 360.2865 | 360.2865 | 366.159 | 366.159
2019-03-30 15:00 | No Data | No Data | No Data | No Data | 397.0688 | 463.9153 | No Data | No Data | No Data | No Data | No Data | No Data | No Data | No Data | 354.5789 | 354.5789 | 360.9015 | 360.9015 | 365.7921 | 365.7921
2019-03-30 15:30 | No Data | No Data | No Data | No Data | 405.517 | 468.1923 | No Data | No Data | No Data | No Data | No Data | No Data | No Data | No Data | 353.2419 | 353.2419 | 359.3894 | 359.3894 | 362.5316 | 362.5316
2019-03-30 16:00 | No Data | No Data | No Data | No Data | 406.3188 | 467.317 | No Data | No Data | No Data | No Data | No Data | No Data | No Data | No Data | 353.2395 | 353.2395 | 360.2036 | 360.2036 | 365.088 | 365.088
2019-03-30 16:30 | No Data | No Data | No Data | No Data | 405.0307 | 463.3207 | No Data | No Data | No Data | No Data | No Data | No Data | No Data | No Data | 352.6339 | 352.6339 | 359.3467 | 359.3467 | 365.4979 | 365.4979
2019-03-30 17:00 | No Data | No Data | No Data | No Data | 415.2498 | 469.4459 | No Data | No Data | No Data | No Data | No Data | No Data | No Data | No Data | 354.2443 | 354.2443 | 360.9029 | 360.9029 | 366.506 | 366.506
2019-03-30 17:30 | No Data | No Data | No Data | No Data | 416.6651 | 468.351 | No Data | No Data | No Data | No Data | No Data | No Data | No Data | No Data | 355.6511 | 355.6511 | 361.8795 | 361.8795 | 367.3256 | 367.3256
2019-03-30 18:00 | No Data | No Data | No Data | No Data | 429.3694 | 474.8645 | No Data | No Data | No Data | No Data | No Data | No Data | No Data | No Data | 356.0537 | 356.0537 | 362.61 | 362.61 | 368.7535 | 368.7535
2019-03-30 18:30 | No Data | No Data | No Data | No Data | 433.2201 | 475.2088 | No Data | No Data | No Data | No Data | No Data | No Data | No Data | No Data | 356.414 | 356.414 | 363.0516 | 363.0516 | 370.4837 | 370.4837
2019-03-30 19:00 | No Data | No Data | No Data | No Data | 442.5054 | 480.6105 | No Data | No Data | No Data | No Data | No Data | No Data | No Data | No Data | 358.6955 | 358.6955 | 365.7646 | 365.7646 | 371.0962 | 371.0962
2019-03-30 19:30 | No Data | No Data | No Data | No Data | 443.6985 | 480.2256 | No Data | No Data | No Data | No Data | No Data | No Data | No Data | No Data | 359.1101 | 359.1101 | 366.3505 | 366.3505 | 372.6306 | 372.6306
2019-03-30 20:00 | No Data | No Data | No Data | No Data | 443.524 | 480.0993 | No Data | No Data | No Data | No Data | No Data | No Data | No Data | No Data | 359.5561 | 359.5561 | 366.8222 | 366.8222 | 372.0428 | 372.0428
2019-03-30 20:30 | No Data | No Data | No Data | No Data | 444.142 | 480.9845 | No Data | No Data | No Data | No Data | No Data | No Data | No Data | No Data | 359.6797 | 359.6797 | 367.0707 | 367.0707 | 373.8543 | 373.8543
2019-03-30 21:00 | No Data | No Data | No Data | No Data | 447.2644 | 484.1133 | No Data | No Data | No Data | No Data | No Data | No Data | No Data | No Data | 360.67 | 360.67 | 367.9571 | 367.9571 | 373.8275 | 373.8275
2019-03-30 21:30 | No Data | No Data | No Data | No Data | 447.2012 | 484.0797 | No Data | No Data | No Data | No Data | No Data | No Data | No Data | No Data | 360.7487 | 360.7487 | 367.8331 | 367.8331 | 374.0822 | 374.0822
2019-03-30 22:00 | No Data | No Data | No Data | No Data | 449.4687 | 486.429 | No Data | No Data | No Data | No Data | No Data | No Data | No Data | No Data | 361.3756 | 361.3756 | 368.1902 | 368.1902 | 374.3905 | 374.3905
2019-03-30 22:30 | No Data | No Data | No Data | No Data | 448.4007 | 485.2732 | No Data | No Data | No Data | No Data | No Data | No Data | No Data | No Data | 362.3056 | 362.3056 | 369.1385 | 369.1385 | 375.5664 | 375.5664
2019-03-30 23:00 | No Data | No Data | No Data | No Data | 448.5147 | 485.4314 | No Data | No Data | No Data | No Data | No Data | No Data | No Data | No Data | 363.1925 | 363.1925 | 370.3874 | 370.3874 | 376.387 | 376.387
2019-03-30 23:30 | No Data | No Data | No Data | No Data | 446.7683 | 483.7511 | No Data | No Data | No Data | No Data | No Data | No Data | No Data | No Data | 363.4331 | 363.4331 | 370.3741 | 370.3741 | 375.9296 | 375.9296
2019-03-31 | No Data | No Data | No Data | No Data | 444.8128 | 482.0907 | No Data | No Data | No Data | No Data | No Data | No Data | No Data | No Data | 364.5344 | 364.5344 | 371.4994 | 371.4994 | 376.6558 | 376.6558
2019-03-31 00:30 | No Data | No Data | No Data | No Data | 443.583 | 480.6873 | No Data | No Data | No Data | No Data | No Data | No Data | No Data | No Data | 363.7244 | 363.7244 | 370.4466 | 370.4466 | 374.55 | 374.55
2019-03-31 01:00 | No Data | No Data | No Data | No Data | 445.7734 | 483.0255 | No Data | No Data | No Data | No Data | No Data | No Data | No Data | No Data | 363.765 | 363.765 | 370.7706 | 370.7706 | 375.7379 | 375.7379
2019-03-31 01:30 | No Data | No Data | No Data | No Data | 444.1083 | 481.6823 | No Data | No Data | No Data | No Data | No Data | No Data | No Data | No Data | 363.9674 | 363.9674 | 370.9731 | 370.9731 | 376.2644 | 376.2644
2019-03-31 02:00 | No Data | No Data | No Data | No Data | 443.6714 | 481.3514 | No Data | No Data | No Data | No Data | No Data | No Data | No Data | No Data | 365.7926 | 365.7926 | 372.9849 | 372.9849 | 378.4706 | 378.4706
2019-03-31 02:30 | No Data | No Data | No Data | No Data | 443.2274 | 481.049 | No Data | No Data | No Data | No Data | No Data | No Data | No Data | No Data | 366.0364 | 366.0364 | 372.863 | 372.863 | 378.5518 | 378.5518
2019-03-31 03:00 | No Data | No Data | No Data | No Data | 442.3663 | 480.0069 | No Data | No Data | No Data | No Data | No Data | No Data | No Data | No Data | 366.1177 | 366.1177 | 372.9037 | 372.9037 | 378.1184 | 378.1184
2019-03-31 03:30 | No Data | No Data | No Data | No Data | 440.0009 | 477.8123 | No Data | No Data | No Data | No Data | No Data | No Data | No Data | No Data | 366.3208 | 366.3208 | 373.1881 | 373.1881 | 377.9559 | 377.9559
2019-03-31 04:00 | No Data | No Data | No Data | No Data | 441.2373 | 479.4668 | No Data | No Data | No Data | No Data | No Data | No Data | No Data | No Data | 366.1583 | 366.1583 | 373.1881 | 373.1881 | 378.8498 | 378.8498
2019-03-31 04:30 | No Data | No Data | No Data | No Data | 439.6949 | 477.9986 | No Data | No Data | No Data | No Data | No Data | No Data | No Data | No Data | 366.077 | 366.077 | 373.0255 | 373.0255 | 377.834 | 377.834
2019-03-31 05:00 | No Data | No Data | No Data | No Data | 439.9077 | 478.0481 | No Data | No Data | No Data | No Data | No Data | No Data | No Data | No Data | 366.0771 | 366.0771 | 372.9849 | 372.9849 | 376.9942 | 376.9942
2019-03-31 05:30 | No Data | No Data | No Data | No Data | 439.3011 | 477.3991 | No Data | No Data | No Data | No Data | No Data | No Data | No Data | No Data | 366.0364 | 366.0364 | 372.9443 | 372.9443 | 377.2922 | 377.2922
2019-03-31 06:00 | No Data | No Data | No Data | No Data | 436.7433 | 475.1283 | No Data | No Data | No Data | No Data | No Data | No Data | No Data | No Data | 365.9958 | 365.9958 | 372.7005 | 372.7005 | 377.387 | 377.387
2019-03-31 06:30 | No Data | No Data | No Data | No Data | 437.7384 | 475.9184 | No Data | No Data | No Data | No Data | No Data | No Data | No Data | No Data | 365.752 | 365.752 | 372.6192 | 372.6192 | 377.1567 | 377.1567
2019-03-31 07:00 | No Data | No Data | No Data | No Data | 438.4807 | 476.7985 | No Data | No Data | No Data | No Data | No Data | No Data | No Data | No Data | 366.0364 | 366.0364 | 372.9443 | 372.9443 | 378.2132 | 378.2132
2019-03-31 07:30 | No Data | No Data | No Data | No Data | 437.4252 | 475.9435 | No Data | No Data | No Data | No Data | No Data | No Data | No Data | No Data | 367.1093 | 367.1093 | 374.0397 | 374.0397 | 379.0813 | 379.0813
2019-03-31 08:00 | No Data | No Data | No Data | No Data | 432.5111 | 474.9692 | No Data | No Data | No Data | No Data | No Data | No Data | No Data | No Data | 366.4162 | 366.4162 | 373.632 | 373.632 | 379.0269 | 379.0269
2019-03-31 08:30 | No Data | No Data | No Data | No Data | 427.8025 | 474.6776 | No Data | No Data | No Data | No Data | No Data | No Data | No Data | No Data | 366.4598 | 366.4598 | 373.5134 | 373.5134 | 379.2715 | 379.2715
2019-03-31 09:00 | No Data | No Data | No Data | No Data | 422.2307 | 472.91 | No Data | No Data | No Data | No Data | No Data | No Data | No Data | No Data | 364.5101 | 364.5101 | 371.7652 | 371.7652 | 377.4743 | 377.4743
2019-03-31 09:30 | No Data | No Data | No Data | No Data | 415.684 | 470.1225 | No Data | No Data | No Data | No Data | No Data | No Data | No Data | No Data | 362.8054 | 362.8054 | 370.0752 | 370.0752 | 375.9055 | 375.9055
2019-03-31 10:00 | No Data | No Data | No Data | No Data | 410.377 | 468.8994 | No Data | No Data | No Data | No Data | No Data | No Data | No Data | No Data | 361.0786 | 361.0786 | 368.3853 | 368.3853 | 375.1679 | 375.1679
2019-03-31 10:30 | No Data | No Data | No Data | No Data | 404.3386 | 466.981 | No Data | No Data | No Data | No Data | No Data | No Data | No Data | No Data | 361.2181 | 361.2181 | 368.4007 | 368.4007 | 374.1404 | 374.1404
2019-03-31 11:00 | No Data | No Data | No Data | No Data | 400.5217 | 466.1331 | No Data | No Data | No Data | No Data | No Data | No Data | No Data | No Data | 359.1777 | 359.1777 | 366.2854 | 366.2854 | 371.1836 | 371.1836
2019-03-31 11:30 | No Data | No Data | No Data | No Data | 396.2243 | 464.423 | No Data | No Data | No Data | No Data | No Data | No Data | No Data | No Data | 356.6933 | 356.6933 | 363.5748 | 363.5748 | 369.8613 | 369.8613
2019-03-31 12:00 | No Data | No Data | No Data | No Data | 400.8093 | 469.9807 | No Data | No Data | No Data | No Data | No Data | No Data | No Data | No Data | 356.4799 | 356.4799 | 363.5668 | 363.5668 | 369.3509 | 369.3509
2019-03-31 12:30 | No Data | No Data | No Data | No Data | 395.4242 | 467.417 | No Data | No Data | No Data | No Data | No Data | No Data | No Data | No Data | 355.9794 | 355.9794 | 362.8936 | 362.8936 | 368.3458 | 368.3458
2019-03-31 13:00 | No Data | No Data | No Data | No Data | 397.5811 | 469.8163 | No Data | No Data | No Data | No Data | No Data | No Data | No Data | No Data | 354.4367 | 354.4367 | 361.3996 | 361.3996 | 366.743 | 366.743
2019-03-31 13:30 | No Data | No Data | No Data | No Data | 391.0878 | 465.3972 | No Data | No Data | No Data | No Data | No Data | No Data | No Data | No Data | 353.3447 | 353.3447 | 360.3653 | 360.3653 | 365.8301 | 365.8301
2019-03-31 14:00 | No Data | No Data | No Data | No Data | 398.1454 | 469.9802 | No Data | No Data | No Data | No Data | No Data | No Data | No Data | No Data | 351.9237 | 351.9237 | 358.6779 | 358.6779 | 365.6863 | 365.6863
2019-03-31 14:30 | No Data | No Data | No Data | No Data | 397.5437 | 468.3557 | No Data | No Data | No Data | No Data | No Data | No Data | No Data | No Data | 352.173 | 352.173 | 358.8831 | 358.8831 | 363.8678 | 363.8678
2019-03-31 15:00 | No Data | No Data | No Data | No Data | 400.1682 | 469.4051 | No Data | No Data | No Data | No Data | No Data | No Data | No Data | No Data | 350.5173 | 350.5173 | 357.0472 | 357.0472 | 363.6073 | 363.6073
2019-03-31 15:30 | No Data | No Data | No Data | No Data | 398.9887 | 466.6173 | No Data | No Data | No Data | No Data | No Data | No Data | No Data | No Data | 349.6187 | 349.6187 | 356.3309 | 356.3309 | 363.0734 | 363.0734
2019-03-31 16:00 | No Data | No Data | No Data | No Data | 399.5077 | 465.1626 | No Data | No Data | No Data | No Data | No Data | No Data | No Data | No Data | 348.1787 | 348.1787 | 354.5986 | 354.5986 | 361.6439 | 361.6439
2019-03-31 16:30 | No Data | No Data | No Data | No Data | 400.4954 | 463.236 | No Data | No Data | No Data | No Data | No Data | No Data | No Data | No Data | 347.9215 | 347.9215 | 354.0606 | 354.0606 | 362.1878 | 362.1878
2019-03-31 17:00 | No Data | No Data | No Data | No Data | 401.9238 | 461.5169 | No Data | No Data | No Data | No Data | No Data | No Data | No Data | No Data | 347.8585 | 347.8585 | 353.9579 | 353.9579 | 361.9013 | 361.9013
2019-03-31 17:30 | No Data | No Data | No Data | No Data | 403.4205 | 460.6594 | No Data | No Data | No Data | No Data | No Data | No Data | No Data | No Data | 349.4841 | 349.4841 | 355.765 | 355.765 | 362.3701 | 362.3701
2019-03-31 18:00 | No Data | No Data | No Data | No Data | 406.2545 | 459.6366 | No Data | No Data | No Data | No Data | No Data | No Data | No Data | No Data | 348.7784 | 348.7784 | 355.0867 | 355.0867 | 362.3311 | 362.3311
2019-03-31 18:30 | No Data | No Data | No Data | No Data | 416.053 | 464.1763 | No Data | No Data | No Data | No Data | No Data | No Data | No Data | No Data | 348.0692 | 348.0692 | 354.4856 | 354.4856 | 362.4873 | 362.4873
2019-03-31 19:00 | No Data | No Data | No Data | No Data | 422.857 | 466.3727 | No Data | No Data | No Data | No Data | No Data | No Data | No Data | No Data | 349.2428 | 349.2428 | 355.5899 | 355.5899 | 362.266 | 362.266
2019-03-31 19:30 | No Data | No Data | No Data | No Data | 425.7972 | 467.431 | No Data | No Data | No Data | No Data | No Data | No Data | No Data | No Data | 350.7116 | 350.7116 | 357.0472 | 357.0472 | 363.4261 | 363.4261
2019-03-31 20:00 | No Data | No Data | No Data | No Data | 428.3242 | 469.403 | No Data | No Data | No Data | No Data | No Data | No Data | No Data | No Data | 350.4342 | 350.4342 | 356.8178 | 356.8178 | 362.9686 | 362.9686
2019-03-31 20:30 | No Data | No Data | No Data | No Data | 431.9608 | 472.4803 | No Data | No Data | No Data | No Data | No Data | No Data | No Data | No Data | 350.645 | 350.645 | 357.1499 | 357.1499 | 363.3477 | 363.3477
2019-03-31 21:00 | No Data | No Data | No Data | No Data | 433.5427 | 473.9378 | No Data | No Data | No Data | No Data | No Data | No Data | No Data | No Data | 350.9724 | 350.9724 | 357.5845 | 357.5845 | 365.0392 | 365.0392
2019-03-31 21:30 | No Data | No Data | No Data | No Data | 431.8045 | 472.4265 | No Data | No Data | No Data | No Data | No Data | No Data | No Data | No Data | 351.1048 | 351.1048 | 357.697 | 357.697 | 365.0523 | 365.0523
2019-03-31 22:00 | No Data | No Data | No Data | No Data | 432.4729 | 472.8847 | No Data | No Data | No Data | No Data | No Data | No Data | No Data | No Data | 352.0326 | 352.0326 | 358.517 | 358.517 | 365.5245 | 365.5245
2019-03-31 22:30 | No Data | No Data | No Data | No Data | 432.0021 | 472.4088 | No Data | No Data | No Data | No Data | No Data | No Data | No Data | No Data | 351.8516 | 351.8516 | 358.6533 | 358.6533 | 365.4065 | 365.4065
2019-03-31 23:00 | No Data | No Data | No Data | No Data | 435.055 | 475.358 | No Data | No Data | No Data | No Data | No Data | No Data | No Data | No Data | 352.2727 | 352.2727 | 359.0389 | 359.0389 | 367.5316 | 367.5316
2019-03-31 23:30 | No Data | No Data | No Data | No Data | 435.0948 | 475.2855 | No Data | No Data | No Data | No Data | No Data | No Data | No Data | No Data | 353.1713 | 353.1713 | 359.8793 | 359.8793 | 368.505 | 368.505
2019-04-01 | No Data | No Data | No Data | No Data | 436.9979 | 476.6358 | No Data | No Data | No Data | No Data | No Data | No Data | No Data | No Data | 353.257 | 353.257 | 360.2114 | 360.2114 | 369.1318 | 369.1318
2019-04-01 00:30 | No Data | No Data | No Data | No Data | 435.3456 | 474.4447 | No Data | No Data | No Data | No Data | No Data | No Data | No Data | No Data | 354.9039 | 354.9039 | 361.0795 | 361.0795 | 366.9965 | 366.9965
2019-04-01 01:00 | No Data | No Data | No Data | No Data | 436.3876 | 475.4808 | No Data | No Data | No Data | No Data | No Data | No Data | No Data | No Data | 355.5003 | 355.5003 | 362.1459 | 362.1459 | 367.9912 | 367.9912
2019-04-01 01:30 | No Data | No Data | No Data | No Data | 437.9541 | 477.3758 | No Data | No Data | No Data | No Data | No Data | No Data | No Data | No Data | 355.7134 | 355.7134 | 362.6287 | 362.6287 | 369.8392 | 369.8392
2019-04-01 02:00 | No Data | No Data | No Data | No Data | 440.9928 | 480.764 | No Data | No Data | No Data | No Data | No Data | No Data | No Data | No Data | 357.4108 | 357.4108 | 364.3344 | 364.3344 | 372.3016 | 372.3016
2019-04-01 02:30 | No Data | No Data | No Data | No Data | 441.5727 | 481.0171 | No Data | No Data | No Data | No Data | No Data | No Data | No Data | No Data | 357.7787 | 357.7787 | 364.6866 | 364.6866 | 372.1952 | 372.1952
2019-04-01 03:00 | No Data | No Data | No Data | No Data | 443.5029 | 482.6684 | No Data | No Data | No Data | No Data | No Data | No Data | No Data | No Data | 358.3665 | 358.3665 | 365.3621 | 365.3621 | 373.7206 | 373.7206
2019-04-01 03:30 | No Data | No Data | No Data | No Data | 444.5844 | 483.5097 | No Data | No Data | No Data | No Data | No Data | No Data | No Data | No Data | 358.8133 | 358.8133 | 365.8559 | 365.8559 | 374.0278 | 374.0278
2019-04-01 04:00 | No Data | No Data | No Data | No Data | 444.6528 | 483.5471 | No Data | No Data | No Data | No Data | No Data | No Data | No Data | No Data | 359.1033 | 359.1033 | 366.1954 | 366.1954 | 373.8675 | 373.8675
2019-04-01 04:30 | No Data | No Data | No Data | No Data | 444.9336 | 483.8895 | No Data | No Data | No Data | No Data | No Data | No Data | No Data | No Data | 359.5893 | 359.5893 | 366.6487 | 366.6487 | 374.0011 | 374.0011
2019-04-01 05:00 | No Data | No Data | No Data | No Data | 444.3222 | 483.1135 | No Data | No Data | No Data | No Data | No Data | No Data | No Data | No Data | 359.8754 | 359.8754 | 366.9597 | 366.9597 | 374.6765 | 374.6765
2019-04-01 05:30 | No Data | No Data | No Data | No Data | 440.564 | 479.1373 | No Data | No Data | No Data | No Data | No Data | No Data | No Data | No Data | 360.6506 | 360.6506 | 367.4985 | 367.4985 | 373.4568 | 373.4568
2019-04-01 06:00 | No Data | No Data | No Data | No Data | 440.756 | 479.2726 | No Data | No Data | No Data | No Data | No Data | No Data | No Data | No Data | 361.4399 | 361.4399 | 368.305 | 368.305 | 373.7383 | 373.7383
2019-04-01 06:30 | No Data | No Data | No Data | No Data | 436.8568 | 474.9962 | No Data | No Data | No Data | No Data | No Data | No Data | No Data | No Data | 359.8734 | 359.8734 | 367.516 | 367.516 | 373.1371 | 373.1371
2019-04-01 07:00 | No Data | No Data | No Data | No Data | 432.7802 | 470.4303 | No Data | No Data | No Data | No Data | No Data | No Data | No Data | No Data | 359.3104 | 359.3104 | 366.5086 | 366.5086 | 372.2689 | 372.2689
2019-04-01 07:30 | No Data | No Data | No Data | No Data | 433.9844 | 471.9454 | No Data | No Data | No Data | No Data | No Data | No Data | No Data | No Data | 358.8885 | 358.8885 | 366.4072 | 366.4072 | 373.9601 | 373.9601
2019-04-01 08:00 | No Data | No Data | No Data | No Data | 429.2113 | 470.6431 | No Data | No Data | No Data | No Data | No Data | No Data | No Data | No Data | 358.4865 | 358.4865 | 366.166 | 366.166 | 375.0111 | 375.0111
2019-04-01 08:30 | No Data | No Data | No Data | No Data | 425.8052 | 471.358 | No Data | No Data | No Data | No Data | No Data | No Data | No Data | No Data | 360.2959 | 360.2959 | 367.9729 | 367.9729 | 375.7345 | 375.7345
2019-04-01 09:00 | No Data | No Data | No Data | No Data | 429.0686 | 479.6414 | No Data | No Data | No Data | No Data | No Data | No Data | No Data | No Data | 357.5073 | 357.5073 | 366.3248 | 366.3248 | 377.4032 | 377.4032
2019-04-01 09:30 | No Data | No Data | No Data | No Data | 423.8203 | 478.9607 | No Data | No Data | No Data | No Data | No Data | No Data | No Data | No Data | 357.0408 | 357.0408 | 365.5446 | 365.5446 | 376.6646 | 376.6646
2019-04-01 10:00 | No Data | No Data | No Data | No Data | 418.463 | 477.8999 | No Data | No Data | No Data | No Data | No Data | No Data | No Data | No Data | 354.8965 | 354.8965 | 363.2293 | 363.2293 | 373.7295 | 373.7295
2019-04-01 10:30 | No Data | No Data | No Data | No Data | 416.911 | 479.8647 | No Data | No Data | No Data | No Data | No Data | No Data | No Data | No Data | 352.9092 | 352.9092 | 361.3043 | 361.3043 | 371.3376 | 371.3376
2019-04-01 11:00 | No Data | No Data | No Data | No Data | 408.3098 | 474.3066 | No Data | No Data | No Data | No Data | No Data | No Data | No Data | No Data | 351.5125 | 351.5125 | 359.5977 | 359.5977 | 369.298 | 369.298
2019-04-01 11:30 | No Data | No Data | No Data | No Data | 401.8689 | 469.2894 | No Data | No Data | No Data | No Data | No Data | No Data | No Data | No Data | 351.3947 | 351.3947 | 359.323 | 359.323 | 369.6491 | 369.6491
2019-04-01 12:00 | No Data | No Data | No Data | No Data | 397.4344 | 467.5114 | No Data | No Data | No Data | No Data | No Data | No Data | No Data | No Data | 350.4139 | 350.4139 | 358.5577 | 358.5577 | 364.4732 | 364.4732
2019-04-01 12:30 | No Data | No Data | No Data | No Data | 397.681 | 469.1606 | No Data | No Data | No Data | No Data | No Data | No Data | No Data | No Data | 349.819 | 349.819 | 357.9106 | 357.9106 | 365.9856 | 365.9856
2019-04-01 13:00 | No Data | No Data | No Data | No Data | 391.0291 | 464.7884 | No Data | No Data | No Data | No Data | No Data | No Data | No Data | No Data | 347.4377 | 347.4377 | 355.2722 | 355.2722 | 367.0808 | 367.0808
2019-04-01 13:30 | No Data | No Data | No Data | No Data | 394.1941 | 467.2358 | No Data | No Data | No Data | No Data | No Data | No Data | No Data | No Data | 346.4054 | 346.4054 | 354.1359 | 354.1359 | 365.0221 | 365.0221
2019-04-01 14:00 | No Data | No Data | No Data | No Data | 394.0511 | 466.9473 | No Data | No Data | No Data | No Data | No Data | No Data | No Data | No Data | 345.3834 | 345.3834 | 353.1357 | 353.1357 | 362.5131 | 362.5131
2019-04-01 14:30 | No Data | No Data | No Data | No Data | 395.6334 | 467.4609 | No Data | No Data | No Data | No Data | No Data | No Data | No Data | No Data | 346.0244 | 346.0244 | 353.9825 | 353.9825 | 361.1677 | 361.1677
2019-04-01 15:00 | No Data | No Data | No Data | No Data | 390.9412 | 462.2571 | No Data | No Data | No Data | No Data | No Data | No Data | No Data | No Data | 344.1902 | 344.1902 | 351.8773 | 351.8773 | 360.4436 | 360.4436
2019-04-01 15:30 | No Data | No Data | No Data | No Data | 393.1626 | 462.7336 | No Data | No Data | No Data | No Data | No Data | No Data | No Data | No Data | 345.59 | 345.59 | 352.5417 | 352.5417 | 359.624 | 359.624
2019-04-01 16:00 | No Data | No Data | No Data | No Data | 396.8952 | 463.1056 | No Data | No Data | No Data | No Data | No Data | No Data | No Data | No Data | 345.1201 | 345.1201 | 351.8736 | 351.8736 | 359.7318 | 359.7318
2019-04-01 16:30 | No Data | No Data | No Data | No Data | 396.753 | 459.3313 | No Data | No Data | No Data | No Data | No Data | No Data | No Data | No Data | 344.2936 | 344.2936 | 350.7318 | 350.7318 | 356.0887 | 356.0887
2019-04-01 17:00 | No Data | No Data | No Data | No Data | 400.5577 | 459.33 | No Data | No Data | No Data | No Data | No Data | No Data | No Data | No Data | 344.002 | 344.002 | 350.3206 | 350.3206 | 357.0606 | 357.0606
2019-04-01 17:30 | No Data | No Data | No Data | No Data | 401.1982 | 457.1458 | No Data | No Data | No Data | No Data | No Data | No Data | No Data | No Data | 344.4335 | 344.4335 | 350.8347 | 350.8347 | 357.1251 | 357.1251
2019-04-01 18:00 | No Data | No Data | No Data | No Data | 407.2454 | 459.0446 | No Data | No Data | No Data | No Data | No Data | No Data | No Data | No Data | 344.98 | 344.98 | 351.4254 | 351.4254 | 358.8011 | 358.8011
2019-04-01 18:30 | No Data | No Data | No Data | No Data | 418.3587 | 464.9797 | No Data | No Data | No Data | No Data | No Data | No Data | No Data | No Data | 345.59 | 345.59 | 352.3881 | 352.3881 | 359.1115 | 359.1115
2019-04-01 19:00 | No Data | No Data | No Data | No Data | 425.5328 | 467.5789 | No Data | No Data | No Data | No Data | No Data | No Data | No Data | No Data | 345.9843 | 345.9843 | 352.7253 | 352.7253 | 359.6048 | 359.6048
2019-04-01 19:30 | No Data | No Data | No Data | No Data | 429.813 | 469.899 | No Data | No Data | No Data | No Data | No Data | No Data | No Data | No Data | 347.6469 | 347.6469 | 354.3424 | 354.3424 | 362.8077 | 362.8077
2019-04-01 20:00 | No Data | No Data | No Data | No Data | 429.7508 | 469.2958 | No Data | No Data | No Data | No Data | No Data | No Data | No Data | No Data | 349.0556 | 349.0556 | 355.5067 | 355.5067 | 364.2162 | 364.2162
2019-04-01 20:30 | No Data | No Data | No Data | No Data | 433.7584 | 473.2399 | No Data | No Data | No Data | No Data | No Data | No Data | No Data | No Data | 351.0169 | 351.0169 | 357.8529 | 357.8529 | 366.8069 | 366.8069
2019-04-01 21:00 | No Data | No Data | No Data | No Data | 434.7709 | 474.1314 | No Data | No Data | No Data | No Data | No Data | No Data | No Data | No Data | 352.7066 | 352.7066 | 359.7071 | 359.7071 | 369.5809 | 369.5809
2019-04-01 21:30 | No Data | No Data | No Data | No Data | 436.2562 | 476.1695 | No Data | No Data | No Data | No Data | No Data | No Data | No Data | No Data | 355.4702 | 355.4702 | 362.459 | 362.459 | 371.0334 | 371.0334
2019-04-01 22:00 | No Data | No Data | No Data | No Data | 441.4919 | 481.0045 | No Data | No Data | No Data | No Data | No Data | No Data | No Data | No Data | 355.8604 | 355.8604 | 363.214 | 363.214 | 373.2852 | 373.2852
2019-04-01 22:30 | No Data | No Data | No Data | No Data | 437.5288 | 476.5115 | No Data | No Data | No Data | No Data | No Data | No Data | No Data | No Data | 356.5779 | 356.5779 | 363.9149 | 363.9149 | 372.0863 | 372.0863
2019-04-01 23:00 | No Data | No Data | No Data | No Data | 437.1515 | 476.2757 | No Data | No Data | No Data | No Data | No Data | No Data | No Data | No Data | 358.1211 | 358.1211 | 365.503 | 365.503 | 376.5102 | 376.5102
2019-04-01 23:30 | No Data | No Data | No Data | No Data | 438.1373 | 476.8033 | No Data | No Data | No Data | No Data | No Data | No Data | No Data | No Data | 359.286 | 359.286 | 366.767 | 366.767 | 376.0933 | 376.0933
2019-04-02 | No Data | No Data | No Data | No Data | 436.6499 | 475.7542 | No Data | No Data | No Data | No Data | No Data | No Data | No Data | No Data | 360.697 | 360.697 | 367.882 | 367.882 | 376.9746 | 376.9746
2019-04-02 00:30 | No Data | No Data | No Data | No Data | 445.1145 | 481.9255 | No Data | No Data | No Data | No Data | No Data | No Data | No Data | No Data | 361.3608 | 361.3608 | 368.043 | 368.043 | 375.6193 | 375.6193
2019-04-02 01:00 | No Data | No Data | No Data | No Data | 447.5885 | 484.3179 | No Data | No Data | No Data | No Data | No Data | No Data | No Data | No Data | 362.7669 | 362.7669 | 369.9915 | 369.9915 | 377.3492 | 377.3492
2019-04-02 01:30 | No Data | No Data | No Data | No Data | 450.6792 | 487.6622 | No Data | No Data | No Data | No Data | No Data | No Data | No Data | No Data | 364.0549 | 364.0549 | 371.311 | 371.311 | 379.4203 | 379.4203
2019-04-02 02:00 | No Data | No Data | No Data | No Data | 451.1103 | 488.3465 | No Data | No Data | No Data | No Data | No Data | No Data | No Data | No Data | 366.8327 | 366.8327 | 374.4487 | 374.4487 | 380.8159 | 380.8159
2019-04-02 02:30 | No Data | No Data | No Data | No Data | 456.6184 | 492.2295 | No Data | No Data | No Data | No Data | No Data | No Data | No Data | No Data | 366.0509 | 366.0509 | 373.4524 | 373.4524 | 379.7416 | 379.7416
2019-04-02 03:00 | No Data | No Data | No Data | No Data | 457.674 | 493.8767 | No Data | No Data | No Data | No Data | No Data | No Data | No Data | No Data | 367.0845 | 367.0845 | 374.6322 | 374.6322 | 383.2363 | 383.2363
2019-04-02 03:30 | No Data | No Data | No Data | No Data | 455.3968 | 492.0724 | No Data | No Data | No Data | No Data | No Data | No Data | No Data | No Data | 367.0269 | 367.0269 | 374.6725 | 374.6725 | 383.4565 | 383.4565
2019-04-02 04:00 | No Data | No Data | No Data | No Data | 462.8561 | 498.2802 | No Data | No Data | No Data | No Data | No Data | No Data | No Data | No Data | 367.7262 | 367.7262 | 375.7927 | 375.7927 | 384.0356 | 384.0356
2019-04-02 04:30 | No Data | No Data | No Data | No Data | 460.7307 | 496.4562 | No Data | No Data | No Data | No Data | No Data | No Data | No Data | No Data | 367.5849 | 367.5849 | 375.2429 | 375.2429 | 382.541 | 382.541
2019-04-02 05:00 | No Data | No Data | No Data | No Data | 459.6437 | 495.1874 | No Data | No Data | No Data | No Data | No Data | No Data | No Data | No Data | 367.9407 | 367.9407 | 375.3846 | 375.3846 | 382.0775 | 382.0775
2019-04-02 05:30 | No Data | No Data | No Data | No Data | 458.4976 | 493.6887 | No Data | No Data | No Data | No Data | No Data | No Data | No Data | No Data | 367.881 | 367.881 | 375.3232 | 375.3232 | 382.6812 | 382.6812
2019-04-02 06:00 | No Data | No Data | No Data | No Data | 457.2819 | 492.2753 | No Data | No Data | No Data | No Data | No Data | No Data | No Data | No Data | 368.0131 | 368.0131 | 375.2394 | 375.2394 | 382.3099 | 382.3099
2019-04-02 06:30 | No Data | No Data | No Data | No Data | 453.0303 | 487.5051 | No Data | No Data | No Data | No Data | No Data | No Data | No Data | No Data | 367.9096 | 367.9096 | 374.9455 | 374.9455 | 381.2487 | 381.2487
2019-04-02 07:00 | No Data | No Data | No Data | No Data | 452.0758 | 486.0589 | No Data | No Data | No Data | No Data | No Data | No Data | No Data | No Data | 368.7808 | 368.7808 | 375.4225 | 375.4225 | 379.9106 | 379.9106
2019-04-02 07:30 | No Data | No Data | No Data | No Data | 453.3906 | 487.2802 | No Data | No Data | No Data | No Data | No Data | No Data | No Data | No Data | 368.1066 | 368.1066 | 374.769 | 374.769 | 378.6472 | 378.6472
2019-04-02 08:00 | No Data | No Data | No Data | No Data | 452.8628 | 490.5809 | No Data | No Data | No Data | No Data | No Data | No Data | No Data | No Data | 367.8407 | 367.8407 | 374.7142 | 374.7142 | 377.7934 | 377.7934
2019-04-02 08:30 | No Data | No Data | No Data | No Data | 447.5217 | 490.3798 | No Data | No Data | No Data | No Data | No Data | No Data | No Data | No Data | 366.2344 | 366.2344 | 373.285 | 373.285 | 379.1614 | 379.1614
2019-04-02 09:00 | No Data | No Data | No Data | No Data | 436.1098 | 485.3567 | No Data | No Data | No Data | No Data | No Data | No Data | No Data | No Data | 361.341 | 361.341 | 368.7366 | 368.7366 | 373.6198 | 373.6198
2019-04-02 09:30 | No Data | No Data | No Data | No Data | 421.5346 | 477.0157 | No Data | No Data | No Data | No Data | No Data | No Data | No Data | No Data | 355.5181 | 355.5181 | 362.9536 | 362.9536 | 369.4534 | 369.4534
2019-04-02 10:00 | No Data | No Data | No Data | No Data | 412.3935 | 471.547 | No Data | No Data | No Data | No Data | No Data | No Data | No Data | No Data | 351.9963 | 351.9963 | 359.2383 | 359.2383 | 365.8894 | 365.8894
2019-04-02 10:30 | No Data | No Data | No Data | No Data | 403.4673 | 468.6185 | No Data | No Data | No Data | No Data | No Data | No Data | No Data | No Data | 349.6233 | 349.6233 | 356.814 | 356.814 | 364.3556 | 364.3556
2019-04-02 11:00 | No Data | No Data | No Data | No Data | 392.3647 | 462.0408 | No Data | No Data | No Data | No Data | No Data | No Data | No Data | No Data | 345.1511 | 345.1511 | 352.2232 | 352.2232 | 361.1243 | 361.1243
2019-04-02 11:30 | No Data | No Data | No Data | No Data | 385.1938 | 458.5278 | No Data | No Data | No Data | No Data | No Data | No Data | No Data | No Data | 345.6095 | 345.6095 | 352.7239 | 352.7239 | 359.3148 | 359.3148
2019-04-02 12:00 | No Data | No Data | No Data | No Data | 371.5475 | 448.4456 | No Data | No Data | No Data | No Data | No Data | No Data | No Data | No Data | 343.9925 | 343.9925 | 350.7188 | 350.7188 | 357.8849 | 357.8849
2019-04-02 12:30 | No Data | No Data | No Data | No Data | 364.7426 | 444.2849 | No Data | No Data | No Data | No Data | No Data | No Data | No Data | No Data | 343.2798 | 343.2798 | 350.215 | 350.215 | 357.3844 | 357.3844
2019-04-02 13:00 | No Data | No Data | No Data | No Data | 362.547 | 442.8682 | No Data | No Data | No Data | No Data | No Data | No Data | No Data | No Data | 343.1906 | 343.1906 | 350.0658 | 350.0658 | 355.8247 | 355.8247
2019-04-02 13:30 | No Data | No Data | No Data | No Data | 358.4793 | 440.2235 | No Data | No Data | No Data | No Data | No Data | No Data | No Data | No Data | 341.599 | 341.599 | 348.2903 | 348.2903 | 354.313 | 354.313
2019-04-02 14:00 | No Data | No Data | No Data | No Data | 355.0486 | 437.2225 | No Data | No Data | No Data | No Data | No Data | No Data | No Data | No Data | 341.2039 | 341.2039 | 347.8889 | 347.8889 | 353.687 | 353.687
2019-04-02 14:30 | No Data | No Data | No Data | No Data | 352.6889 | 434.4732 | No Data | No Data | No Data | No Data | No Data | No Data | No Data | No Data | 339.0675 | 339.0675 | 345.6004 | 345.6004 | 353.6249 | 353.6249
2019-04-02 15:00 | No Data | No Data | No Data | No Data | 353.6326 | 433.8084 | No Data | No Data | No Data | No Data | No Data | No Data | No Data | No Data | 339.275 | 339.275 | 345.9652 | 345.9652 | 351.8586 | 351.8586
2019-04-02 15:30 | No Data | No Data | No Data | No Data | 353.2373 | 432.1605 | No Data | No Data | No Data | No Data | No Data | No Data | No Data | No Data | 338.1299 | 338.1299 | 344.6454 | 344.6454 | 350.3412 | 350.3412
2019-04-02 16:00 | No Data | No Data | No Data | No Data | 356.1548 | 432.4018 | No Data | No Data | No Data | No Data | No Data | No Data | No Data | No Data | 338.0812 | 338.0812 | 344.5604 | 344.5604 | 349.2758 | 349.2758
2019-04-02 16:30 | No Data | No Data | No Data | No Data | 357.3445 | 430.0648 | No Data | No Data | No Data | No Data | No Data | No Data | No Data | No Data | 335.6725 | 335.6725 | 341.9212 | 341.9212 | 348.4067 | 348.4067
2019-04-02 17:00 | No Data | No Data | No Data | No Data | 360.4732 | 429.6867 | No Data | No Data | No Data | No Data | No Data | No Data | No Data | No Data | 334.9125 | 334.9125 | 341.3359 | 341.3359 | 348.2555 | 348.2555
2019-04-02 17:30 | No Data | No Data | No Data | No Data | 365.5174 | 430.4421 | No Data | No Data | No Data | No Data | No Data | No Data | No Data | No Data | 336.1796 | 336.1796 | 342.7391 | 342.7391 | 348.3311 | 348.3311
2019-04-02 18:00 | No Data | No Data | No Data | No Data | 370.0806 | 430.8503 | No Data | No Data | No Data | No Data | No Data | No Data | No Data | No Data | 337.0022 | 337.0022 | 343.8009 | 343.8009 | 348.835 | 348.835
2019-04-02 18:30 | No Data | No Data | No Data | No Data | 376.8886 | 432.8323 | No Data | No Data | No Data | No Data | No Data | No Data | No Data | No Data | 337.91 | 337.91 | 344.5711 | 344.5711 | 350.3285 | 350.3285
2019-04-02 19:00 | No Data | No Data | No Data | No Data | 384.766 | 435.3057 | No Data | No Data | No Data | No Data | No Data | No Data | No Data | No Data | 339.1501 | 339.1501 | 345.8416 | 345.8416 | 349.3043 | 349.3043
2019-04-02 19:30 | No Data | No Data | No Data | No Data | 391.2844 | 439.3893 | No Data | No Data | No Data | No Data | No Data | No Data | No Data | No Data | 341.2814 | 341.2814 | 348.2903 | 348.2903 | 353.7794 | 353.7794
2019-04-02 20:00 | No Data | No Data | No Data | No Data | 399.2045 | 445.6266 | No Data | No Data | No Data | No Data | No Data | No Data | No Data | No Data | 344.5976 | 344.5976 | 351.4926 | 351.4926 | 355.759 | 355.759
2019-04-02 20:30 | No Data | No Data | No Data | No Data | 401.6936 | 447.754 | No Data | No Data | No Data | No Data | No Data | No Data | No Data | No Data | 347.3765 | 347.3765 | 354.7262 | 354.7262 | 357.4212 | 357.4212
2019-04-02 21:00 | No Data | No Data | No Data | No Data | 403.5327 | 449.2524 | No Data | No Data | No Data | No Data | No Data | No Data | No Data | No Data | 351.0025 | 351.0025 | 358.3722 | 358.3722 | 359.1182 | 359.1182
2019-04-02 21:30 | No Data | No Data | No Data | No Data | 405.576 | 451.4356 | No Data | No Data | No Data | No Data | No Data | No Data | No Data | No Data | 354.1402 | 354.1402 | 361.4877 | 361.4877 | 361.8196 | 361.8196
2019-04-02 22:00 | No Data | No Data | No Data | No Data | 405.8169 | 451.7494 | No Data | No Data | No Data | No Data | No Data | No Data | No Data | No Data | 355.4212 | 355.4212 | 362.8976 | 362.8976 | 365.2154 | 365.2154
2019-04-02 22:30 | No Data | No Data | No Data | No Data | 408.5975 | 453.5302 | No Data | No Data | No Data | No Data | No Data | No Data | No Data | No Data | 358.0338 | 358.0338 | 365.4521 | 365.4521 | 366.6278 | 366.6278
2019-04-02 23:00 | No Data | No Data | No Data | No Data | 411.4468 | 455.9824 | No Data | No Data | No Data | No Data | No Data | No Data | No Data | No Data | 359.326 | 359.326 | 366.927 | 366.927 | 368.7511 | 368.7511
2019-04-02 23:30 | No Data | No Data | No Data | No Data | 411.3563 | 455.7503 | No Data | No Data | No Data | No Data | No Data | No Data | No Data | No Data | 359.4073 | 359.4073 | 366.767 | 366.767 | 368.8799 | 368.8799
2019-04-03 | No Data | No Data | No Data | No Data | 411.7573 | 455.7587 | No Data | No Data | No Data | No Data | No Data | No Data | No Data | No Data | 361.3196 | 361.3196 | 368.7696 | 368.7696 | 369.1019 | 369.1019
2019-04-03 00:30 | No Data | No Data | No Data | No Data | 418.6363 | 460.8206 | No Data | No Data | No Data | No Data | No Data | No Data | No Data | No Data | 362 | 362 | 369.0852 | 369.0852 | 368.6055 | 368.6055
2019-04-03 01:00 | No Data | No Data | No Data | No Data | 419.5049 | 462.6515 | No Data | No Data | No Data | No Data | No Data | No Data | No Data | No Data | 362.8373 | 362.8373 | 370.4453 | 370.4453 | 370.3358 | 370.3358
2019-04-03 01:30 | No Data | No Data | No Data | No Data | 412.4488 | 457.8951 | No Data | No Data | No Data | No Data | No Data | No Data | No Data | No Data | 363.0818 | 363.0818 | 370.7277 | 370.7277 | 372.304 | 372.304
2019-04-03 02:00 | No Data | No Data | No Data | No Data | 418.2682 | 462.1814 | No Data | No Data | No Data | No Data | No Data | No Data | No Data | No Data | 364.7051 | 364.7051 | 372.5779 | 372.5779 | 373.3506 | 373.3506
2019-04-03 02:30 | No Data | No Data | No Data | No Data | 418.6812 | 462.1664 | No Data | No Data | No Data | No Data | No Data | No Data | No Data | No Data | 365.3161 | 365.3161 | 373.2489 | 373.2489 | 373.6004 | 373.6004
2019-04-03 03:00 | No Data | No Data | No Data | No Data | 413.956 | 457.9753 | No Data | No Data | No Data | No Data | No Data | No Data | No Data | No Data | 366.1461 | 366.1461 | 374.1812 | 374.1812 | 373.6338 | 373.6338
2019-04-03 03:30 | No Data | No Data | No Data | No Data | 408.927 | 454.0747 | No Data | No Data | No Data | No Data | No Data | No Data | No Data | No Data | 366.1968 | 366.1968 | 374.2241 | 374.2241 | 375.2389 | 375.2389
2019-04-03 04:00 | No Data | No Data | No Data | No Data | 421.0074 | 463.846 | No Data | No Data | No Data | No Data | No Data | No Data | No Data | No Data | 366.5097 | 366.5097 | 374.2618 | 374.2618 | 374.6317 | 374.6317
2019-04-03 04:30 | No Data | No Data | No Data | No Data | 421.1229 | 463.8481 | No Data | No Data | No Data | No Data | No Data | No Data | No Data | No Data | 367.0219 | 367.0219 | 374.9909 | 374.9909 | 374.5737 | 374.5737
2019-04-03 05:00 | No Data | No Data | No Data | No Data | 431.3171 | 471.6597 | No Data | No Data | No Data | No Data | No Data | No Data | No Data | No Data | 369.7784 | 369.7784 | 377.4189 | 377.4189 | 375.0787 | 375.0787
2019-04-03 05:30 | No Data | No Data | No Data | No Data | 432.5219 | 472.6288 | No Data | No Data | No Data | No Data | No Data | No Data | No Data | No Data | 388.2834 | 388.2834 | 389.3064 | 389.3064 | 381.9102 | 381.9102
2019-04-03 06:00 | No Data | No Data | No Data | No Data | 428.5553 | 468.8716 | No Data | No Data | No Data | No Data | No Data | No Data | No Data | No Data | 388 | 388 | 389.2768 | 389.2768 | 378.0957 | 378.0957
2019-04-03 06:30 | No Data | No Data | No Data | No Data | 430.7991 | 469.9872 | No Data | No Data | No Data | No Data | No Data | No Data | No Data | No Data | 385.2604 | 385.2604 | 385.9196 | 385.9196 | 375.1234 | 375.1234
2019-04-03 07:00 | No Data | No Data | No Data | No Data | 431.8741 | 470.563 | No Data | No Data | No Data | No Data | No Data | No Data | No Data | No Data | 383.0302 | 383.0302 | 383.1343 | 383.1343 | 373.7348 | 373.7348
2019-04-03 07:30 | No Data | No Data | No Data | No Data | 430.7973 | 469.5377 | No Data | No Data | No Data | No Data | No Data | No Data | No Data | No Data | 382.374 | 382.374 | 382.7045 | 382.7045 | 372.568 | 372.568
2019-04-03 08:00 | No Data | No Data | No Data | No Data | 422.6414 | 465.4418 | No Data | No Data | No Data | No Data | No Data | No Data | No Data | No Data | 380.9467 | 380.9467 | 381.8558 | 381.8558 | 371.1593 | 371.1593
2019-04-03 08:30 | No Data | No Data | No Data | No Data | 419.8176 | 467.1492 | No Data | No Data | No Data | No Data | No Data | No Data | No Data | No Data | 381.5302 | 381.5302 | 381.4885 | 381.4885 | 371.427 | 371.427
2019-04-03 09:00 | No Data | No Data | No Data | No Data | 403.4995 | 457.6568 | No Data | No Data | No Data | No Data | No Data | No Data | No Data | No Data | 373.8651 | 373.8651 | 373.6646 | 373.6646 | 366.3338 | 366.3338
2019-04-03 09:30 | No Data | No Data | No Data | No Data | 383.3711 | 446.0162 | No Data | No Data | No Data | No Data | No Data | No Data | No Data | No Data | 368.9322 | 368.9322 | 368.695 | 368.695 | 364.7247 | 364.7247
2019-04-03 10:00 | No Data | No Data | No Data | No Data | 391.8318 | 454.546 | No Data | No Data | No Data | No Data | No Data | No Data | No Data | No Data | 362.9927 | 362.9927 | 362.8759 | 362.8759 | 360.7076 | 360.7076
2019-04-03 10:30 | No Data | No Data | No Data | No Data | 380.0704 | 448.5177 | No Data | No Data | No Data | No Data | No Data | No Data | No Data | No Data | 357.1391 | 357.1391 | 357.5617 | 357.5617 | 358.5559 | 358.5559
2019-04-03 11:00 | No Data | No Data | No Data | No Data | 378.1466 | 448.818 | No Data | No Data | No Data | No Data | No Data | No Data | No Data | No Data | 352.5907 | 352.5907 | 352.8943 | 352.8943 | 354.1982 | 354.1982
2019-04-03 11:30 | No Data | No Data | No Data | No Data | 372.1518 | 445.6819 | No Data | No Data | No Data | No Data | No Data | No Data | No Data | No Data | 348.5401 | 348.5401 | 349.3678 | 349.3678 | 352.2245 | 352.2245
2019-04-03 12:00 | No Data | No Data | No Data | No Data | 370.0175 | 445.4729 | No Data | No Data | No Data | No Data | No Data | No Data | No Data | No Data | 347.3431 | 347.3431 | 348.4706 | 348.4706 | 350.0827 | 350.0827
2019-04-03 12:30 | No Data | No Data | No Data | No Data | 367.1765 | 444.1586 | No Data | No Data | No Data | No Data | No Data | No Data | No Data | No Data | 346.9161 | 346.9161 | 347.4032 | 347.4032 | 348.7282 | 348.7282
2019-04-03 13:00 | No Data | No Data | No Data | No Data | 367.2097 | 444.5922 | No Data | No Data | No Data | No Data | No Data | No Data | No Data | No Data | 343.9144 | 343.9144 | 344.3531 | 344.3531 | 346.7595 | 346.7595
2019-04-03 13:30 | No Data | No Data | No Data | No Data | 374.6686 | 450.1683 | No Data | No Data | No Data | No Data | No Data | No Data | No Data | No Data | 344.3569 | 344.3569 | 344.8406 | 344.8406 | 345.0552 | 345.0552
2019-04-03 14:00 | No Data | No Data | No Data | No Data | 375.8578 | 450.6072 | No Data | No Data | No Data | No Data | No Data | No Data | No Data | No Data | 341.9967 | 341.9967 | 342.5887 | 342.5887 | 343.7005 | 343.7005
2019-04-03 14:30 | No Data | No Data | No Data | No Data | 377.5088 | 451.0979 | No Data | No Data | No Data | No Data | No Data | No Data | No Data | No Data | 340.3869 | 340.3869 | 341.1976 | 341.1976 | 343.2899 | 343.2899
2019-04-03 15:00 | No Data | No Data | No Data | No Data | 380.7602 | 452.2378 | No Data | No Data | No Data | No Data | No Data | No Data | No Data | No Data | 341.3093 | 341.3093 | 341.5675 | 341.5675 | 342.9789 | 342.9789
2019-04-03 15:30 | No Data | No Data | No Data | No Data | 382.3153 | 452.2878 | No Data | No Data | No Data | No Data | No Data | No Data | No Data | No Data | 338.1074 | 338.1074 | 339.3556 | 339.3556 | 344.7218 | 344.7218
2019-04-03 16:00 | No Data | No Data | No Data | No Data | 385.9797 | 453.4013 | No Data | No Data | No Data | No Data | No Data | No Data | No Data | No Data | 339.2141 | 339.2141 | 340.0216 | 340.0216 | 344.3225 | 344.3225
2019-04-03 16:30 | No Data | No Data | No Data | No Data | 395.8436 | 458.2284 | No Data | No Data | No Data | No Data | No Data | No Data | No Data | No Data | 338.271 | 338.271 | 339.3717 | 339.3717 | 342.7645 | 342.7645
2019-04-03 17:00 | No Data | No Data | No Data | No Data | 402.9724 | 460.766 | No Data | No Data | No Data | No Data | No Data | No Data | No Data | No Data | 339.2255 | 339.2255 | 340.3658 | 340.3658 | 343.9991 | 343.9991
2019-04-03 17:30 | No Data | No Data | No Data | No Data | 408.7016 | 462.2747 | No Data | No Data | No Data | No Data | No Data | No Data | No Data | No Data | 337.8767 | 337.8767 | 339.1269 | 339.1269 | 342.9789 | 342.9789
2019-04-03 18:00 | No Data | No Data | No Data | No Data | 414.5789 | 464.4273 | No Data | No Data | No Data | No Data | No Data | No Data | No Data | No Data | 342.453 | 342.453 | 342.9326 | 342.9326 | 346.1459 | 346.1459
2019-04-03 18:30 | No Data | No Data | No Data | No Data | 420.8183 | 466.4364 | No Data | No Data | No Data | No Data | No Data | No Data | No Data | No Data | 343.4763 | 343.4763 | 343.6981 | 343.6981 | 346.071 | 346.071
2019-04-03 19:00 | No Data | No Data | No Data | No Data | 426.0089 | 467.7645 | No Data | No Data | No Data | No Data | No Data | No Data | No Data | No Data | 343.8773 | 343.8773 | 344.4713 | 344.4713 | 350.0226 | 350.0226
2019-04-03 19:30 | No Data | No Data | No Data | No Data | 426.3969 | 467.2908 | No Data | No Data | No Data | No Data | No Data | No Data | No Data | No Data | 348.0321 | 348.0321 | 348.257 | 348.257 | 351.1691 | 351.1691
2019-04-03 20:00 | No Data | No Data | No Data | No Data | 425.4194 | 466.2591 | No Data | No Data | No Data | No Data | No Data | No Data | No Data | No Data | 349.319 | 349.319 | 349.9225 | 349.9225 | 354.1089 | 354.1089
2019-04-03 20:30 | No Data | No Data | No Data | No Data | 427.3071 | 468.1305 | No Data | No Data | No Data | No Data | No Data | No Data | No Data | No Data | 352.2602 | 352.2602 | 352.7153 | 352.7153 | 356.6512 | 356.6512
2019-04-03 21:00 | No Data | No Data | No Data | No Data | 428.1542 | 469.2168 | No Data | No Data | No Data | No Data | No Data | No Data | No Data | No Data | 354.0649 | 354.0649 | 354.6741 | 354.6741 | 357.652 | 357.652
2019-04-03 21:30 | No Data | No Data | No Data | No Data | 428.6232 | 469.691 | No Data | No Data | No Data | No Data | No Data | No Data | No Data | No Data | 355.3686 | 355.3686 | 356.132 | 356.132 | 359.166 | 359.166
2019-04-03 22:00 | No Data | No Data | No Data | No Data | 428.9379 | 469.9566 | No Data | No Data | No Data | No Data | No Data | No Data | No Data | No Data | 357.4215 | 357.4215 | 358.4956 | 358.4956 | 361.3492 | 361.3492
2019-04-03 22:30 | No Data | No Data | No Data | No Data | 429.7776 | 470.7579 | No Data | No Data | No Data | No Data | No Data | No Data | No Data | No Data | 357.4647 | 357.4647 | 358.7312 | 358.7312 | 362.2277 | 362.2277
2019-04-03 23:00 | No Data | No Data | No Data | No Data | 430.1487 | 471.0854 | No Data | No Data | No Data | No Data | No Data | No Data | No Data | No Data | 355.8291 | 355.8291 | 356.9377 | 356.9377 | 363.5242 | 363.5242
2019-04-03 23:30 | No Data | No Data | No Data | No Data | 429.5402 | 470.2224 | No Data | No Data | No Data | No Data | No Data | No Data | No Data | No Data | 356.4258 | 356.4258 | 357.1537 | 357.1537 | 363.3525 | 363.3525
2019-04-04 | No Data | No Data | No Data | No Data | 430.6924 | 471.4445 | No Data | No Data | No Data | No Data | No Data | No Data | No Data | No Data | 356.9996 | 356.9996 | 357.7668 | 357.7668 | 364.477 | 364.477
2019-04-04 00:30 | No Data | No Data | No Data | No Data | 428.0017 | 468.3824 | No Data | No Data | No Data | No Data | No Data | No Data | No Data | No Data | 356.8817 | 356.8817 | 357.0738 | 357.0738 | 362.2641 | 362.2641
2019-04-04 01:00 | No Data | No Data | No Data | No Data | 430.949 | 471.4905 | No Data | No Data | No Data | No Data | No Data | No Data | No Data | No Data | 357.5695 | 357.5695 | 357.9156 | 357.9156 | 364.0942 | 364.0942
2019-04-04 01:30 | No Data | No Data | No Data | No Data | 433.3446 | 473.9548 | No Data | No Data | No Data | No Data | No Data | No Data | No Data | No Data | 358.5535 | 358.5535 | 358.8616 | 358.8616 | 365.1765 | 365.1765
2019-04-04 02:00 | No Data | No Data | No Data | No Data | 433.6728 | 474.1967 | No Data | No Data | No Data | No Data | No Data | No Data | No Data | No Data | 359.5914 | 359.5914 | 360.1316 | 360.1316 | 366.0654 | 366.0654
2019-04-04 02:30 | No Data | No Data | No Data | No Data | 434.2438 | 474.8211 | No Data | No Data | No Data | No Data | No Data | No Data | No Data | No Data | 360.709 | 360.709 | 361.8039 | 361.8039 | 367.6343 | 367.6343
2019-04-04 03:00 | No Data | No Data | No Data | No Data | 433.8577 | 474.3599 | No Data | No Data | No Data | No Data | No Data | No Data | No Data | No Data | 361.1146 | 361.1146 | 362.0197 | 362.0197 | 367.8846 | 367.8846
2019-04-04 03:30 | No Data | No Data | No Data | No Data | 433.4713 | 473.8985 | No Data | No Data | No Data | No Data | No Data | No Data | No Data | No Data | 357.347 | 357.347 | 360.1834 | 360.1834 | 367.3597 | 367.3597
2019-04-04 04:00 | No Data | No Data | No Data | No Data | 434.5144 | 475 | No Data | No Data | No Data | No Data | No Data | No Data | No Data | No Data | 358.2369 | 358.2369 | 361.1873 | 361.1873 | 368.7278 | 368.7278
2019-04-04 04:30 | No Data | No Data | No Data | No Data | 435.0432 | 475.5391 | No Data | No Data | No Data | No Data | No Data | No Data | No Data | No Data | 359.2397 | 359.2397 | 362.1714 | 362.1714 | 368.8199 | 368.8199
2019-04-04 05:00 | No Data | No Data | No Data | No Data | 433.684 | 474.0146 | No Data | No Data | No Data | No Data | No Data | No Data | No Data | No Data | 359.7354 | 359.7354 | 362.7819 | 362.7819 | 369.1686 | 369.1686
2019-04-04 05:30 | No Data | No Data | No Data | No Data | 433.3539 | 473.6151 | No Data | No Data | No Data | No Data | No Data | No Data | No Data | No Data | 360.2084 | 360.2084 | 363.2676 | 363.2676 | 368.9598 | 368.9598
2019-04-04 06:00 | No Data | No Data | No Data | No Data | 431.9486 | 472.0023 | No Data | No Data | No Data | No Data | No Data | No Data | No Data | No Data | 360.2324 | 360.2324 | 362.9784 | 362.9784 | 368.3979 | 368.3979
2019-04-04 06:30 | No Data | No Data | No Data | No Data | 432.7929 | 472.2379 | No Data | No Data | No Data | No Data | No Data | No Data | No Data | No Data | 360.374 | 360.374 | 362.7281 | 362.7281 | 366.6605 | 366.6605
2019-04-04 07:00 | No Data | No Data | No Data | No Data | 427.9302 | 466.3024 | No Data | No Data | No Data | No Data | No Data | No Data | No Data | No Data | 360.1212 | 360.1212 | 361.9247 | 361.9247 | 365.9713 | 365.9713
2019-04-04 07:30 | No Data | No Data | No Data | No Data | 434.2751 | 473.0677 | No Data | No Data | No Data | No Data | No Data | No Data | No Data | No Data | 359.2714 | 359.2714 | 361.3716 | 361.3716 | 366.6649 | 366.6649
2019-04-04 08:00 | No Data | No Data | No Data | No Data | 436.255 | 478.2411 | No Data | No Data | No Data | No Data | No Data | No Data | No Data | No Data | 360.227 | 360.227 | 362.3483 | 362.3483 | 366.8203 | 366.8203
2019-04-04 08:30 | No Data | No Data | No Data | No Data | 431.6109 | 478.7235 | No Data | No Data | No Data | No Data | No Data | No Data | No Data | No Data | 359.8878 | 359.8878 | 362.2816 | 362.2816 | 368.3192 | 368.3192
2019-04-04 09:00 | No Data | No Data | No Data | No Data | 416.7758 | 467.8603 | No Data | No Data | No Data | No Data | No Data | No Data | No Data | No Data | 358.4632 | 358.4632 | 360.7683 | 360.7683 | 368.359 | 368.359
2019-04-04 09:30 | No Data | No Data | No Data | No Data | 413.0572 | 468.2137 | No Data | No Data | No Data | No Data | No Data | No Data | No Data | No Data | 356.6057 | 356.6057 | 359.0937 | 359.0937 | 367.9614 | 367.9614
2019-04-04 10:00 | No Data | No Data | No Data | No Data | 408.8894 | 468.3421 | No Data | No Data | No Data | No Data | No Data | No Data | No Data | No Data | 355.7514 | 355.7514 | 358.4006 | 358.4006 | 368.4257 | 368.4257
2019-04-04 10:30 | No Data | No Data | No Data | No Data | 401.9356 | 465.7576 | No Data | No Data | No Data | No Data | No Data | No Data | No Data | No Data | 353.9583 | 353.9583 | 356.6947 | 356.6947 | 366.4245 | 366.4245
2019-04-04 11:00 | No Data | No Data | No Data | No Data | 393.2561 | 459.9443 | No Data | No Data | No Data | No Data | No Data | No Data | No Data | No Data | 351.826 | 351.826 | 354.1998 | 354.1998 | 364.6245 | 364.6245
2019-04-04 11:30 | No Data | No Data | No Data | No Data | 387.1014 | 457.5142 | No Data | No Data | No Data | No Data | No Data | No Data | No Data | No Data | 349.3169 | 349.3169 | 351.9402 | 351.9402 | 362.6551 | 362.6551
2019-04-04 12:00 | No Data | No Data | No Data | No Data | 382.8095 | 455.2015 | No Data | No Data | No Data | No Data | No Data | No Data | No Data | No Data | 346.4901 | 346.4901 | 348.9418 | 348.9418 | 359.4839 | 359.4839
2019-04-04 12:30 | No Data | No Data | No Data | No Data | 373.9381 | 450.0002 | No Data | No Data | No Data | No Data | No Data | No Data | No Data | No Data | 342.3912 | 342.3912 | 344.7372 | 344.7372 | 358.2207 | 358.2207
2019-04-04 13:00 | No Data | No Data | No Data | No Data | 371.2392 | 448.5915 | No Data | No Data | No Data | No Data | No Data | No Data | No Data | No Data | 339.9826 | 339.9826 | 342.349 | 342.349 | 356.9658 | 356.9658
2019-04-04 13:30 | No Data | No Data | No Data | No Data | 369.706 | 447.084 | No Data | No Data | No Data | No Data | No Data | No Data | No Data | No Data | 339.8716 | 339.8716 | 342.1271 | 342.1271 | 355.0411 | 355.0411
2019-04-04 14:00 | No Data | No Data | No Data | No Data | 367.4451 | 445.7952 | No Data | No Data | No Data | No Data | No Data | No Data | No Data | No Data | 338.3487 | 338.3487 | 340.5211 | 340.5211 | 353.9404 | 353.9404
2019-04-04 14:30 | No Data | No Data | No Data | No Data | 365.2142 | 444.7649 | No Data | No Data | No Data | No Data | No Data | No Data | No Data | No Data | 336.9617 | 336.9617 | 339.3455 | 339.3455 | 352.6045 | 352.6045
2019-04-04 15:00 | No Data | No Data | No Data | No Data | 366.2984 | 443.1142 | No Data | No Data | No Data | No Data | No Data | No Data | No Data | No Data | 337.0486 | 337.0486 | 339.5445 | 339.5445 | 352.1521 | 352.1521
2019-04-04 15:30 | No Data | No Data | No Data | No Data | 359.1986 | 435.7356 | No Data | No Data | No Data | No Data | No Data | No Data | No Data | No Data | 337.2086 | 337.2086 | 339.7064 | 339.7064 | 350.7623 | 350.7623
2019-04-04 16:00 | No Data | No Data | No Data | No Data | 364.2507 | 437.2708 | No Data | No Data | No Data | No Data | No Data | No Data | No Data | No Data | 336.7491 | 336.7491 | 339.5024 | 339.5024 | 348.9905 | 348.9905
2019-04-04 16:30 | No Data | No Data | No Data | No Data | 366.7646 | 437.3281 | No Data | No Data | No Data | No Data | No Data | No Data | No Data | No Data | 334.3844 | 334.3844 | 336.7898 | 336.7898 | 349.2665 | 349.2665
2019-04-04 17:00 | No Data | No Data | No Data | No Data | 371.8346 | 437.9324 | No Data | No Data | No Data | No Data | No Data | No Data | No Data | No Data | 336.5099 | 336.5099 | 338.9314 | 338.9314 | 347.9078 | 347.9078
2019-04-04 17:30 | No Data | No Data | No Data | No Data | 375.6842 | 438.4234 | No Data | No Data | No Data | No Data | No Data | No Data | No Data | No Data | 335.5581 | 335.5581 | 338.0464 | 338.0464 | 348.1578 | 348.1578
2019-04-04 18:00 | No Data | No Data | No Data | No Data | 385.4011 | 443.5491 | No Data | No Data | No Data | No Data | No Data | No Data | No Data | No Data | 336.5962 | 336.5962 | 339.2032 | 339.2032 | 350.4208 | 350.4208
2019-04-04 18:30 | No Data | No Data | No Data | No Data | 395.3021 | 449.2021 | No Data | No Data | No Data | No Data | No Data | No Data | No Data | No Data | 337.4105 | 337.4105 | 340.7224 | 340.7224 | 351.387 | 351.387
2019-04-04 19:00 | No Data | No Data | No Data | No Data | 401.6185 | 448.9749 | No Data | No Data | No Data | No Data | No Data | No Data | No Data | No Data | 337.7927 | 337.7927 | 340.9026 | 340.9026 | 350.397 | 350.397
2019-04-04 19:30 | No Data | No Data | No Data | No Data | 408.2255 | 453.4751 | No Data | No Data | No Data | No Data | No Data | No Data | No Data | No Data | 340.0515 | 340.0515 | 343.3663 | 343.3663 | 356.5322 | 356.5322
2019-04-04 20:00 | No Data | No Data | No Data | No Data | 416.6429 | 460.644 | No Data | No Data | No Data | No Data | No Data | No Data | No Data | No Data | 342.4958 | 342.4958 | 345.758 | 345.758 | 358.8069 | 358.8069
2019-04-04 20:30 | No Data | No Data | No Data | No Data | 418.0728 | 461.708 | No Data | No Data | No Data | No Data | No Data | No Data | No Data | No Data | 344.0607 | 344.0607 | 347.414 | 347.414 | 359.9041 | 359.9041
2019-04-04 21:00 | No Data | No Data | No Data | No Data | 420.0162 | 462.963 | No Data | No Data | No Data | No Data | No Data | No Data | No Data | No Data | 347.1782 | 347.1782 | 350.6341 | 350.6341 | 361.4142 | 361.4142
2019-04-04 21:30 | No Data | No Data | No Data | No Data | 422.7476 | 465.2634 | No Data | No Data | No Data | No Data | No Data | No Data | No Data | No Data | 348.3309 | 348.3309 | 351.9006 | 351.9006 | 362.9382 | 362.9382
2019-04-04 22:00 | No Data | No Data | No Data | No Data | 421.3841 | 464.0526 | No Data | No Data | No Data | No Data | No Data | No Data | No Data | No Data | 352.1972 | 352.1972 | 355.2184 | 355.2184 | 362.4513 | 362.4513
2019-04-04 22:30 | No Data | No Data | No Data | No Data | 422.0776 | 464.526 | No Data | No Data | No Data | No Data | No Data | No Data | No Data | No Data | 354.2119 | 354.2119 | 357.3057 | 357.3057 | 363.3445 | 363.3445
2019-04-04 23:00 | No Data | No Data | No Data | No Data | 422.6174 | 464.6679 | No Data | No Data | No Data | No Data | No Data | No Data | No Data | No Data | 352.4673 | 352.4673 | 355.5433 | 355.5433 | 364.7168 | 364.7168
2019-04-04 23:30 | No Data | No Data | No Data | No Data | 427.0078 | 468.5584 | No Data | No Data | No Data | No Data | No Data | No Data | No Data | No Data | 351.6779 | 351.6779 | 354.7328 | 354.7328 | 366.4478 | 366.4478
2019-04-05 | No Data | No Data | No Data | No Data | 424.4938 | 465.8798 | No Data | No Data | No Data | No Data | No Data | No Data | No Data | No Data | 351.8474 | 351.8474 | 354.8516 | 354.8516 | 366.8031 | 366.8031
2019-04-05 00:30 | No Data | No Data | No Data | No Data | 425.4259 | 466.5432 | No Data | No Data | No Data | No Data | No Data | No Data | No Data | No Data | 352.7763 | 352.7763 | 355.5093 | 355.5093 | 366.3236 | 366.3236
2019-04-05 01:00 | No Data | No Data | No Data | No Data | 424.9019 | 466.0084 | No Data | No Data | No Data | No Data | No Data | No Data | No Data | No Data | 353.817 | 353.817 | 356.633 | 356.633 | 367.863 | 367.863
2019-04-05 01:30 | No Data | No Data | No Data | No Data | 422.7402 | 463.3618 | No Data | No Data | No Data | No Data | No Data | No Data | No Data | No Data | 354.4584 | 354.4584 | 357.4214 | 357.4214 | 368.4812 | 368.4812
2019-04-05 02:00 | No Data | No Data | No Data | No Data | 424.3261 | 465.1002 | No Data | No Data | No Data | No Data | No Data | No Data | No Data | No Data | 355.8833 | 355.8833 | 358.7895 | 358.7895 | 370.1693 | 370.1693
2019-04-05 02:30 | No Data | No Data | No Data | No Data | 424.1246 | 464.488 | No Data | No Data | No Data | No Data | No Data | No Data | No Data | No Data | 356.3811 | 356.3811 | 359.4605 | 359.4605 | 370.096 | 370.096
2019-04-05 03:00 | No Data | No Data | No Data | No Data | 425.4614 | 465.5252 | No Data | No Data | No Data | No Data | No Data | No Data | No Data | No Data | 357.7768 | 357.7768 | 360.5155 | 360.5155 | 370.4171 | 370.4171
2019-04-05 03:30 | No Data | No Data | No Data | No Data | 425.9005 | 465.4081 | No Data | No Data | No Data | No Data | No Data | No Data | No Data | No Data | 358.6619 | 358.6619 | 361.3662 | 361.3662 | 369.7389 | 369.7389
2019-04-05 04:00 | No Data | No Data | No Data | No Data | 427.1182 | 466.3833 | No Data | No Data | No Data | No Data | No Data | No Data | No Data | No Data | 360.0264 | 360.0264 | 362.4131 | 362.4131 | 370.5966 | 370.5966
2019-04-05 04:30 | No Data | No Data | No Data | No Data | 426.4491 | 465.9928 | No Data | No Data | No Data | No Data | No Data | No Data | No Data | No Data | 361.041 | 361.041 | 363.4344 | 363.4344 | 370.4109 | 370.4109
2019-04-05 05:00 | No Data | No Data | No Data | No Data | 427.709 | 467.3695 | No Data | No Data | No Data | No Data | No Data | No Data | No Data | No Data | 361.3816 | 361.3816 | 364.0131 | 364.0131 | 369.7024 | 369.7024
2019-04-05 05:30 | No Data | No Data | No Data | No Data | 426.5912 | 465.8455 | No Data | No Data | No Data | No Data | No Data | No Data | No Data | No Data | 361.9742 | 361.9742 | 364.4135 | 364.4135 | 368.4283 | 368.4283
2019-04-05 06:00 | No Data | No Data | No Data | No Data | 424.1285 | 463.9401 | No Data | No Data | No Data | No Data | No Data | No Data | No Data | No Data | 362.7389 | 362.7389 | 365.2216 | 365.2216 | 369.1964 | 369.1964
2019-04-05 06:30 | No Data | No Data | No Data | No Data | 421.0264 | 460.5356 | No Data | No Data | No Data | No Data | No Data | No Data | No Data | No Data | 362.8236 | 362.8236 | 364.956 | 364.956 | 368.2763 | 368.2763
2019-04-05 07:00 | No Data | No Data | No Data | No Data | 413.6877 | 451.9744 | No Data | No Data | No Data | No Data | No Data | No Data | No Data | No Data | 364.4013 | 364.4013 | 366.1454 | 366.1454 | 365.8978 | 365.8978
2019-04-05 07:30 | No Data | No Data | No Data | No Data | 422.9436 | 462.2 | No Data | No Data | No Data | No Data | No Data | No Data | No Data | No Data | 360.2114 | 360.2114 | 361.6997 | 361.6997 | 366.2424 | 366.2424
2019-04-05 08:00 | No Data | No Data | No Data | No Data | 417.0381 | 459.9045 | No Data | No Data | No Data | No Data | No Data | No Data | No Data | No Data | 359.4582 | 359.4582 | 361.1563 | 361.1563 | 365.9376 | 365.9376
2019-04-05 08:30 | No Data | No Data | No Data | No Data | 409.5715 | 457.4565 | No Data | No Data | No Data | No Data | No Data | No Data | No Data | No Data | 357.1078 | 357.1078 | 359.1305 | 359.1305 | 363.7507 | 363.7507
2019-04-05 09:00 | No Data | No Data | No Data | No Data | 394.2693 | 448.6642 | No Data | No Data | No Data | No Data | No Data | No Data | No Data | No Data | 353.1612 | 353.1612 | 355.252 | 355.252 | 360.4961 | 360.4961
2019-04-05 09:30 | No Data | No Data | No Data | No Data | 379.9225 | 441.2855 | No Data | No Data | No Data | No Data | No Data | No Data | No Data | No Data | 350.413 | 350.413 | 352.8589 | 352.8589 | 358.4402 | 358.4402
2019-04-05 10:00 | No Data | No Data | No Data | No Data | 367.2281 | 434.3068 | No Data | No Data | No Data | No Data | No Data | No Data | No Data | No Data | 347.1796 | 347.1796 | 349.4505 | 349.4505 | 355.867 | 355.867
2019-04-05 10:30 | No Data | No Data | No Data | No Data | 359.7359 | 431.5512 | No Data | No Data | No Data | No Data | No Data | No Data | No Data | No Data | 343.8367 | 343.8367 | 346.1995 | 346.1995 | 353.218 | 353.218
2019-04-05 11:00 | No Data | No Data | No Data | No Data | 349.7082 | 425.6862 | No Data | No Data | No Data | No Data | No Data | No Data | No Data | No Data | 340.3873 | 340.3873 | 342.6892 | 342.6892 | 352.1984 | 352.1984
2019-04-05 11:30 | No Data | No Data | No Data | No Data | 343.5455 | 421.6154 | No Data | No Data | No Data | No Data | No Data | No Data | No Data | No Data | 338.7533 | 338.7533 | 340.8962 | 340.8962 | 349.6436 | 349.6436
2019-04-05 12:00 | No Data | No Data | No Data | No Data | 335.9016 | 410.7403 | No Data | No Data | No Data | No Data | No Data | No Data | No Data | No Data | 337.7373 | 337.7373 | 340.0981 | 340.0981 | 346.4163 | 346.4163
2019-04-05 12:30 | No Data | No Data | No Data | No Data | 331.2841 | 404.8677 | No Data | No Data | No Data | No Data | No Data | No Data | No Data | No Data | 336.5595 | 336.5595 | 338.6525 | 338.6525 | 343.9484 | 343.9484
2019-04-05 13:00 | No Data | No Data | No Data | No Data | 324.2362 | 395.0491 | No Data | No Data | No Data | No Data | No Data | No Data | No Data | No Data | 333.9267 | 333.9267 | 336.334 | 336.334 | 341.9713 | 341.9713
2019-04-05 13:30 | No Data | No Data | No Data | No Data | 322.2267 | 392.7144 | No Data | No Data | No Data | No Data | No Data | No Data | No Data | No Data | 323.7291 | 330.6101 | 326.1001 | 333.0315 | 341.3545 | 341.3545
2019-04-05 14:00 | No Data | No Data | No Data | No Data | 317.9105 | 386.7237 | No Data | No Data | No Data | No Data | No Data | No Data | No Data | No Data | 325.1573 | 330.7467 | 327.4321 | 333.0606 | 339.748 | 339.748
2019-04-05 14:30 | No Data | No Data | No Data | No Data | 317.5815 | 387.0739 | No Data | No Data | No Data | No Data | No Data | No Data | No Data | No Data | 317.8152 | 328.4425 | 319.8661 | 330.562 | 336.426 | 336.426
2019-04-05 15:00 | No Data | No Data | No Data | No Data | 317.4951 | 387.2696 | No Data | No Data | No Data | No Data | No Data | No Data | No Data | No Data | 323.7784 | 329.0895 | 325.6205 | 330.9618 | 334.809 | 334.809
2019-04-05 15:30 | No Data | No Data | No Data | No Data | 326.6098 | 403.0573 | No Data | No Data | No Data | No Data | No Data | No Data | No Data | No Data | 321.5125 | 327.5008 | 323.8707 | 329.903 | 337.2496 | 337.2496
2019-04-05 16:00 | No Data | No Data | No Data | No Data | 331.7362 | 409.4023 | No Data | No Data | No Data | No Data | No Data | No Data | No Data | No Data | 328.7924 | 328.7924 | 331.2312 | 331.2312 | 337.4081 | 337.4081
2019-04-05 16:30 | No Data | No Data | No Data | No Data | 335.1496 | 412.8474 | No Data | No Data | No Data | No Data | No Data | No Data | No Data | No Data | 328.7172 | 328.7172 | 331.2339 | 331.2339 | 335.6418 | 335.6418
2019-04-05 17:00 | No Data | No Data | No Data | No Data | 339.1742 | 412.903 | No Data | No Data | No Data | No Data | No Data | No Data | No Data | No Data | 328.7658 | 328.7658 | 331.2804 | 331.2804 | 337.1105 | 337.1105
2019-04-05 17:30 | No Data | No Data | No Data | No Data | 343.8836 | 413.5709 | No Data | No Data | No Data | No Data | No Data | No Data | No Data | No Data | 329.3166 | 329.3166 | 332.1259 | 332.1259 | 337.2446 | 337.2446
2019-04-05 18:00 | No Data | No Data | No Data | No Data | 351.1546 | 415.8046 | No Data | No Data | No Data | No Data | No Data | No Data | No Data | No Data | 330.4575 | 330.4575 | 333.0245 | 333.0245 | 338.7259 | 338.7259
2019-04-05 18:30 | No Data | No Data | No Data | No Data | 354.7441 | 414.6902 | No Data | No Data | No Data | No Data | No Data | No Data | No Data | No Data | 330.1611 | 330.1611 | 332.9146 | 332.9146 | 338.7749 | 338.7749
2019-04-05 19:00 | No Data | No Data | No Data | No Data | 359.7697 | 414.5175 | No Data | No Data | No Data | No Data | No Data | No Data | No Data | No Data | 330.945 | 330.945 | 333.6723 | 333.6723 | 339.9753 | 339.9753
2019-04-05 19:30 | No Data | No Data | No Data | No Data | 361.6866 | 415.4544 | No Data | No Data | No Data | No Data | No Data | No Data | No Data | No Data | 333.1865 | 333.1865 | 335.8502 | 335.8502 | 339.9999 | 339.9999
2019-04-05 20:00 | No Data | No Data | No Data | No Data | 360.0696 | 414.1255 | No Data | No Data | No Data | No Data | No Data | No Data | No Data | No Data | 333.8441 | 333.8441 | 336.6612 | 336.6612 | 342.9058 | 342.9058
2019-04-05 20:30 | No Data | No Data | No Data | No Data | 366.8502 | 419.5397 | No Data | No Data | No Data | No Data | No Data | No Data | No Data | No Data | 336.4602 | 336.4602 | 339.4099 | 339.4099 | 345.5062 | 345.5062
2019-04-05 21:00 | No Data | No Data | No Data | No Data | 371.6603 | 423.6371 | No Data | No Data | No Data | No Data | No Data | No Data | No Data | No Data | 337.7641 | 337.7641 | 340.7221 | 340.7221 | 346.5497 | 346.5497
2019-04-05 21:30 | No Data | No Data | No Data | No Data | 375.1089 | 427.0703 | No Data | No Data | No Data | No Data | No Data | No Data | No Data | No Data | 338.675 | 338.675 | 341.452 | 341.452 | 346.9743 | 346.9743
2019-04-05 22:00 | No Data | No Data | No Data | No Data | 377.3351 | 428.5145 | No Data | No Data | No Data | No Data | No Data | No Data | No Data | No Data | 339.8752 | 339.8752 | 342.5849 | 342.5849 | 347.3863 | 347.3863
2019-04-05 22:30 | No Data | No Data | No Data | No Data | 374.1816 | 426.2343 | No Data | No Data | No Data | No Data | No Data | No Data | No Data | No Data | 341.2459 | 341.2459 | 343.9312 | 343.9312 | 348.1765 | 348.1765
2019-04-05 23:00 | No Data | No Data | No Data | No Data | 369.2751 | 423.5242 | No Data | No Data | No Data | No Data | No Data | No Data | No Data | No Data | 342.7704 | 342.7704 | 345.3133 | 345.3133 | 349.117 | 349.117
2019-04-05 23:30 | No Data | No Data | No Data | No Data | 364.8041 | 419.1557 | No Data | No Data | No Data | No Data | No Data | No Data | No Data | No Data | 343.3309 | 343.3309 | 345.8821 | 345.8821 | 349.1249 | 349.1249
2019-04-06 | No Data | No Data | No Data | No Data | 371.0779 | 423.808 | No Data | No Data | No Data | No Data | No Data | No Data | No Data | No Data | 344.1011 | 344.1011 | 346.7345 | 346.7345 | 349.1123 | 349.1123
2019-04-06 00:30 | No Data | No Data | No Data | No Data | 405.7253 | 450.4308 | No Data | No Data | No Data | No Data | No Data | No Data | No Data | No Data | 344.4292 | 344.4292 | 346.9995 | 346.9995 | 348.1556 | 348.1556
2019-04-06 01:00 | No Data | No Data | No Data | No Data | 410.7717 | 455.3992 | No Data | No Data | No Data | No Data | No Data | No Data | No Data | No Data | 344.4678 | 344.4678 | 347.1768 | 347.1768 | 349.8172 | 349.8172
2019-04-06 01:30 | No Data | No Data | No Data | No Data | 416.9322 | 460.8342 | No Data | No Data | No Data | No Data | No Data | No Data | No Data | No Data | 347.5406 | 347.5406 | 350.6114 | 350.6114 | 352.7598 | 352.7598
2019-04-06 02:00 | No Data | No Data | No Data | No Data | 418.7449 | 462.1092 | No Data | No Data | No Data | No Data | No Data | No Data | No Data | No Data | 347.4647 | 347.4647 | 350.4598 | 350.4598 | 353.1642 | 353.1642
2019-04-06 02:30 | No Data | No Data | No Data | No Data | 420.6543 | 463.8347 | No Data | No Data | No Data | No Data | No Data | No Data | No Data | No Data | 347.351 | 347.351 | 350.3081 | 350.3081 | 352.5576 | 352.5576
2019-04-06 03:00 | No Data | No Data | No Data | No Data | 422.1334 | 465.1705 | No Data | No Data | No Data | No Data | No Data | No Data | No Data | No Data | 348.985 | 348.985 | 351.9157 | 351.9157 | 353.8949 | 353.8949
2019-04-06 03:30 | No Data | No Data | No Data | No Data | 422.4105 | 465.0166 | No Data | No Data | No Data | No Data | No Data | No Data | No Data | No Data | 354.5489 | 354.5489 | 357.4081 | 357.4081 | 356.5879 | 356.5879
2019-04-06 04:00 | No Data | No Data | No Data | No Data | 424.4288 | 466.6186 | No Data | No Data | No Data | No Data | No Data | No Data | No Data | No Data | 358.5169 | 358.5169 | 361.3686 | 361.3686 | 357.9407 | 357.9407
2019-04-06 04:30 | No Data | No Data | No Data | No Data | 425.0985 | 467.1095 | No Data | No Data | No Data | No Data | No Data | No Data | No Data | No Data | 360.1363 | 360.1363 | 362.9979 | 362.9979 | 360.3825 | 360.3825
2019-04-06 05:00 | No Data | No Data | No Data | No Data | 425.545 | 467.4779 | No Data | No Data | No Data | No Data | No Data | No Data | No Data | No Data | 362.5796 | 362.5796 | 365.6191 | 365.6191 | 364.7615 | 364.7615
2019-04-06 05:30 | No Data | No Data | No Data | No Data | 424.7323 | 466.3828 | No Data | No Data | No Data | No Data | No Data | No Data | No Data | No Data | 363.7878 | 363.7878 | 366.6785 | 366.6785 | 364.8378 | 364.8378
2019-04-06 06:00 | No Data | No Data | No Data | No Data | 425.1371 | 466.71 | No Data | No Data | No Data | No Data | No Data | No Data | No Data | No Data | 363.959 | 363.959 | 366.931 | 366.931 | 365.1827 | 365.1827
2019-04-06 06:30 | No Data | No Data | No Data | No Data | 427.2468 | 468.2223 | No Data | No Data | No Data | No Data | No Data | No Data | No Data | No Data | 365.2483 | 365.2483 | 367.9124 | 367.9124 | 363.2108 | 363.2108
2019-04-06 07:00 | No Data | No Data | No Data | No Data | 432.8026 | 473.5969 | No Data | No Data | No Data | No Data | No Data | No Data | No Data | No Data | 366.89 | 366.89 | 368.7622 | 368.7622 | 360.7303 | 360.7303
2019-04-06 07:30 | No Data | No Data | No Data | No Data | 431.933 | 472.6845 | No Data | No Data | No Data | No Data | No Data | No Data | No Data | No Data | 365.3546 | 365.3546 | 368.2093 | 368.2093 | 363.293 | 363.293
2019-04-06 08:00 | No Data | No Data | No Data | No Data | 430.731 | 474.3464 | No Data | No Data | No Data | No Data | No Data | No Data | No Data | No Data | 365.1915 | 365.1915 | 368.1754 | 368.1754 | 362.614 | 362.614
2019-04-06 08:30 | No Data | No Data | No Data | No Data | 418.0677 | 465.471 | No Data | No Data | No Data | No Data | No Data | No Data | No Data | No Data | 364.6437 | 364.6437 | 367.9629 | 367.9629 | 361.7048 | 361.7048
2019-04-06 09:00 | No Data | No Data | No Data | No Data | 410.6545 | 462.6298 | No Data | No Data | No Data | No Data | No Data | No Data | No Data | No Data | 363.494 | 363.494 | 366.9627 | 366.9627 | 360.5525 | 360.5525
2019-04-06 09:30 | No Data | No Data | No Data | No Data | 405.5091 | 461.9819 | No Data | No Data | No Data | No Data | No Data | No Data | No Data | No Data | 361.1456 | 361.1456 | 364.8705 | 364.8705 | 359.668 | 359.668
2019-04-06 10:00 | No Data | No Data | No Data | No Data | 401.8466 | 462.2329 | No Data | No Data | No Data | No Data | No Data | No Data | No Data | No Data | 358.4654 | 358.4654 | 362.0838 | 362.0838 | 358.4247 | 358.4247
2019-04-06 10:30 | No Data | No Data | No Data | No Data | 397.7473 | 461.7798 | No Data | No Data | No Data | No Data | No Data | No Data | No Data | No Data | 358.544 | 358.544 | 362.3591 | 362.3591 | 359.5097 | 359.5097
2019-04-06 11:00 | No Data | No Data | No Data | No Data | 396.3733 | 462.8467 | No Data | No Data | No Data | No Data | No Data | No Data | No Data | No Data | 355.2661 | 355.2661 | 359.2882 | 359.2882 | 359.0399 | 359.0399
2019-04-06 11:30 | No Data | No Data | No Data | No Data | 392.3451 | 461.7527 | No Data | No Data | No Data | No Data | No Data | No Data | No Data | No Data | 354.7386 | 354.7386 | 358.8322 | 358.8322 | 357.8562 | 357.8562
2019-04-06 12:00 | No Data | No Data | No Data | No Data | 387.5922 | 459.9154 | No Data | No Data | No Data | No Data | No Data | No Data | No Data | No Data | 353.752 | 353.752 | 357.7046 | 357.7046 | 355.9438 | 355.9438
2019-04-06 12:30 | No Data | No Data | No Data | No Data | 392.1081 | 464.2754 | No Data | No Data | No Data | No Data | No Data | No Data | No Data | No Data | 351.5045 | 351.5045 | 356.5421 | 356.5421 | 356.1303 | 356.1303
2019-04-06 13:00 | No Data | No Data | No Data | No Data | 389.1345 | 462.7213 | No Data | No Data | No Data | No Data | No Data | No Data | No Data | No Data | 350.0615 | 350.0615 | 355.193 | 355.193 | 355.6339 | 355.6339
2019-04-06 13:30 | No Data | No Data | No Data | No Data | 386.8431 | 461.5127 | No Data | No Data | No Data | No Data | No Data | No Data | No Data | No Data | 348.1389 | 348.1389 | 353.1255 | 353.1255 | 354.0519 | 354.0519
2019-04-06 14:00 | No Data | No Data | No Data | No Data | 387.1876 | 461.4088 | No Data | No Data | No Data | No Data | No Data | No Data | No Data | No Data | 347.3206 | 347.3206 | 352.6033 | 352.6033 | 353.5149 | 353.5149
2019-04-06 14:30 | No Data | No Data | No Data | No Data | 383.9578 | 458.7222 | No Data | No Data | No Data | No Data | No Data | No Data | No Data | No Data | 345.2141 | 345.2141 | 350.3494 | 350.3494 | 353.9922 | 353.9922
2019-04-06 15:00 | No Data | No Data | No Data | No Data | 388.2825 | 460.9814 | No Data | No Data | No Data | No Data | No Data | No Data | No Data | No Data | 344.8686 | 344.8686 | 350.2293 | 350.2293 | 352.3908 | 352.3908
2019-04-06 15:30 | No Data | No Data | No Data | No Data | 389.182 | 459.9426 | No Data | No Data | No Data | No Data | No Data | No Data | No Data | No Data | 345.1115 | 345.1115 | 350.208 | 350.208 | 353.7035 | 353.7035
2019-04-06 16:00 | No Data | No Data | No Data | No Data | 390.2605 | 458.2238 | No Data | No Data | No Data | No Data | No Data | No Data | No Data | No Data | 343.9835 | 343.9835 | 348.8704 | 348.8704 | 352.8262 | 352.8262
2019-04-06 16:30 | No Data | No Data | No Data | No Data | 393.5036 | 458.6465 | No Data | No Data | No Data | No Data | No Data | No Data | No Data | No Data | 342.7139 | 342.7139 | 347.6589 | 347.6589 | 351.8385 | 351.8385
2019-04-06 17:00 | No Data | No Data | No Data | No Data | 401.3596 | 461.4603 | No Data | No Data | No Data | No Data | No Data | No Data | No Data | No Data | 342.5634 | 342.5634 | 347.7796 | 347.7796 | 352.3241 | 352.3241
2019-04-06 17:30 | No Data | No Data | No Data | No Data | 406.8085 | 463.1447 | No Data | No Data | No Data | No Data | No Data | No Data | No Data | No Data | 342.7685 | 342.7685 | 347.8732 | 347.8732 | 353.9735 | 353.9735
2019-04-06 18:00 | No Data | No Data | No Data | No Data | 413.9142 | 465.0567 | No Data | No Data | No Data | No Data | No Data | No Data | No Data | No Data | 343.9656 | 343.9656 | 348.933 | 348.933 | 355.4233 | 355.4233
2019-04-06 18:30 | No Data | No Data | No Data | No Data | 419.1345 | 466.2669 | No Data | No Data | No Data | No Data | No Data | No Data | No Data | No Data | 343.491 | 343.491 | 348.5951 | 348.5951 | 357.2991 | 357.2991
2019-04-06 19:00 | No Data | No Data | No Data | No Data | 424.7545 | 467.2134 | No Data | No Data | No Data | No Data | No Data | No Data | No Data | No Data | 345.7192 | 345.7192 | 350.6755 | 350.6755 | 358.9827 | 358.9827
2019-04-06 19:30 | No Data | No Data | No Data | No Data | 427.0082 | 468.5588 | No Data | No Data | No Data | No Data | No Data | No Data | No Data | No Data | 346.9881 | 346.9881 | 352.1281 | 352.1281 | 360.8794 | 360.8794
2019-04-06 20:00 | No Data | No Data | No Data | No Data | 429.7047 | 470.7176 | No Data | No Data | No Data | No Data | No Data | No Data | No Data | No Data | 350.7439 | 350.7439 | 355.8654 | 355.8654 | 362.8018 | 362.8018
2019-04-06 20:30 | No Data | No Data | No Data | No Data | 433.0872 | 473.6423 | No Data | No Data | No Data | No Data | No Data | No Data | No Data | No Data | 352.9228 | 352.9228 | 358.2473 | 358.2473 | 364.7577 | 364.7577
2019-04-06 21:00 | No Data | No Data | No Data | No Data | 433.4552 | 473.7645 | No Data | No Data | No Data | No Data | No Data | No Data | No Data | No Data | 356.8563 | 356.8563 | 362.2578 | 362.2578 | 368.1207 | 368.1207
2019-04-06 21:30 | No Data | No Data | No Data | No Data | 438.0475 | 477.553 | No Data | No Data | No Data | No Data | No Data | No Data | No Data | No Data | 359.301 | 359.301 | 364.7371 | 364.7371 | 369.2521 | 369.2521
2019-04-06 22:00 | No Data | No Data | No Data | No Data | 440.8671 | 479.8741 | No Data | No Data | No Data | No Data | No Data | No Data | No Data | No Data | 361.3655 | 361.3655 | 366.9103 | 366.9103 | 370.1196 | 370.1196
2019-04-06 22:30 | No Data | No Data | No Data | No Data | 439.2081 | 478.4039 | No Data | No Data | No Data | No Data | No Data | No Data | No Data | No Data | 363.6031 | 363.6031 | 369.0175 | 369.0175 | 371.2621 | 371.2621
2019-04-06 23:00 | No Data | No Data | No Data | No Data | 442.7871 | 481.7404 | No Data | No Data | No Data | No Data | No Data | No Data | No Data | No Data | 362.672 | 362.672 | 368.3575 | 368.3575 | 373.0803 | 373.0803
2019-04-06 23:30 | No Data | No Data | No Data | No Data | 444.3938 | 482.8967 | No Data | No Data | No Data | No Data | No Data | No Data | No Data | No Data | 363.8294 | 363.8294 | 369.4106 | 369.4106 | 374.5915 | 374.5915
2019-04-07 | No Data | No Data | No Data | No Data | 445.7089 | 483.7691 | No Data | No Data | No Data | No Data | No Data | No Data | No Data | No Data | 363.5311 | 363.5311 | 369.0367 | 369.0367 | 374.741 | 374.741
2019-04-07 00:30 | No Data | No Data | No Data | No Data | 445.5065 | 482.525 | No Data | No Data | No Data | No Data | No Data | No Data | No Data | No Data | 364.7649 | 364.7649 | 370.1302 | 370.1302 | 374.2664 | 374.2664
2019-04-07 01:00 | No Data | No Data | No Data | No Data | 443.2798 | 481.0429 | No Data | No Data | No Data | No Data | No Data | No Data | No Data | No Data | 365.9714 | 365.9714 | 371.5606 | 371.5606 | 376.4989 | 376.4989
2019-04-07 01:30 | No Data | No Data | No Data | No Data | 445.6405 | 483.8223 | No Data | No Data | No Data | No Data | No Data | No Data | No Data | No Data | 368.2004 | 368.2004 | 374.0013 | 374.0013 | 375.8358 | 375.8358
2019-04-07 02:00 | No Data | No Data | No Data | No Data | 447.3893 | 485.6022 | No Data | No Data | No Data | No Data | No Data | No Data | No Data | No Data | 370.3758 | 370.3758 | 376.1361 | 376.1361 | 378.5749 | 378.5749
2019-04-07 02:30 | No Data | No Data | No Data | No Data | 449.3628 | 487.3091 | No Data | No Data | No Data | No Data | No Data | No Data | No Data | No Data | 371.0623 | 371.0623 | 376.7473 | 376.7473 | 381.2459 | 381.2459
2019-04-07 02:00 | No Data | No Data | No Data | No Data | 449.2425 | 487.4681 | No Data | No Data | No Data | No Data | No Data | No Data | No Data | No Data | 372.1801 | 372.1801 | 377.9841 | 377.9841 | 384.0027 | 384.0027
2019-04-07 02:30 | No Data | No Data | No Data | No Data | 452.4644 | 490.1043 | No Data | No Data | No Data | No Data | No Data | No Data | No Data | No Data | 372.5047 | 372.5047 | 378.4943 | 378.4943 | 384.4495 | 384.4495
2019-04-07 03:00 | No Data | No Data | No Data | No Data | 457.2086 | 493.8564 | No Data | No Data | No Data | No Data | No Data | No Data | No Data | No Data | 373.6157 | 373.6157 | 379.6851 | 379.6851 | 384.1145 | 384.1145
2019-04-07 03:30 | No Data | No Data | No Data | No Data | 462.42 | 498.2121 | No Data | No Data | No Data | No Data | No Data | No Data | No Data | No Data | 371.841 | 371.841 | 378.9633 | 378.9633 | 385.5497 | 385.5497
2019-04-07 04:00 | No Data | No Data | No Data | No Data | 460.4769 | 496.355 | No Data | No Data | No Data | No Data | No Data | No Data | No Data | No Data | 371.8486 | 371.8486 | 379.0178 | 379.0178 | 383.9641 | 383.9641
2019-04-07 04:30 | No Data | No Data | No Data | No Data | 459.9095 | 496.1176 | No Data | No Data | No Data | No Data | No Data | No Data | No Data | No Data | 372.8999 | 372.8999 | 380.0035 | 380.0035 | 383.5465 | 383.5465
2019-04-07 05:00 | No Data | No Data | No Data | No Data | 458.602 | 494.3714 | No Data | No Data | No Data | No Data | No Data | No Data | No Data | No Data | 374.0305 | 374.0305 | 380.9102 | 380.9102 | 383.1507 | 383.1507
2019-04-07 05:30 | No Data | No Data | No Data | No Data | 458.1893 | 493.7882 | No Data | No Data | No Data | No Data | No Data | No Data | No Data | No Data | 373.8164 | 373.8164 | 381.1128 | 381.1128 | 383.3282 | 383.3282
2019-04-07 06:00 | No Data | No Data | No Data | No Data | 458.3136 | 493.7545 | No Data | No Data | No Data | No Data | No Data | No Data | No Data | No Data | 374.3616 | 374.3616 | 381.5449 | 381.5449 | 384.0282 | 384.0282
2019-04-07 06:30 | No Data | No Data | No Data | No Data | 454.8013 | 489.6402 | No Data | No Data | No Data | No Data | No Data | No Data | No Data | No Data | 371.6711 | 371.6711 | 379.3503 | 379.3503 | 381.3648 | 381.3648
2019-04-07 07:00 | No Data | No Data | No Data | No Data | 451.3737 | 489.3055 | No Data | No Data | No Data | No Data | No Data | No Data | No Data | No Data | 372.6601 | 372.6601 | 379.9321 | 379.9321 | 381.2014 | 381.2014
2019-04-07 07:30 | No Data | No Data | No Data | No Data | 444.6622 | 487.5547 | No Data | No Data | No Data | No Data | No Data | No Data | No Data | No Data | 371.7972 | 371.7972 | 379.2074 | 379.2074 | 381.8095 | 381.8095
2019-04-07 08:00 | No Data | No Data | No Data | No Data | 439.804 | 487.2548 | No Data | No Data | No Data | No Data | No Data | No Data | No Data | No Data | 367.3477 | 367.3477 | 374.609 | 374.609 | 377.5124 | 377.5124
2019-04-07 08:30 | No Data | No Data | No Data | No Data | 432.0963 | 484.093 | No Data | No Data | No Data | No Data | No Data | No Data | No Data | No Data | 360.7527 | 360.7527 | 368.0046 | 368.0046 | 374.3884 | 374.3884
2019-04-07 09:00 | No Data | No Data | No Data | No Data | 420.2702 | 477.5522 | No Data | No Data | No Data | No Data | No Data | No Data | No Data | No Data | 354.5266 | 354.5266 | 361.573 | 361.573 | 369.1887 | 369.1887
2019-04-07 09:30 | No Data | No Data | No Data | No Data | 412.7444 | 473.8447 | No Data | No Data | No Data | No Data | No Data | No Data | No Data | No Data | 350.23 | 350.23 | 357.1499 | 357.1499 | 366.1962 | 366.1962
2019-04-07 10:00 | No Data | No Data | No Data | No Data | 405.3598 | 469.9887 | No Data | No Data | No Data | No Data | No Data | No Data | No Data | No Data | 347.3607 | 347.3607 | 354.537 | 354.537 | 363.5125 | 363.5125
2019-04-07 10:30 | No Data | No Data | No Data | No Data | 393.1566 | 461.3936 | No Data | No Data | No Data | No Data | No Data | No Data | No Data | No Data | 344.7305 | 344.7305 | 351.1222 | 351.1222 | 358.9417 | 358.9417
2019-04-07 11:00 | No Data | No Data | No Data | No Data | 378.1788 | 450.1993 | No Data | No Data | No Data | No Data | No Data | No Data | No Data | No Data | 342.1585 | 342.1585 | 348.0352 | 348.0352 | 354.1749 | 354.1749
2019-04-07 11:30 | No Data | No Data | No Data | No Data | 373.0016 | 447.7455 | No Data | No Data | No Data | No Data | No Data | No Data | No Data | No Data | 338.6035 | 338.6035 | 344.5142 | 344.5142 | 352.3875 | 352.3875
2019-04-07 12:00 | No Data | No Data | No Data | No Data | 370.0632 | 444.8981 | No Data | No Data | No Data | No Data | No Data | No Data | No Data | No Data | 337.144 | 337.144 | 342.6549 | 342.6549 | 350.3969 | 350.3969
2019-04-07 12:30 | No Data | No Data | No Data | No Data | 364.5153 | 441.3172 | No Data | No Data | No Data | No Data | No Data | No Data | No Data | No Data | 335.5294 | 335.5294 | 341.5023 | 341.5023 | 348.7836 | 348.7836
2019-04-07 13:00 | No Data | No Data | No Data | No Data | 348.9555 | 428.1675 | No Data | No Data | No Data | No Data | No Data | No Data | No Data | No Data | 333.864 | 333.864 | 339.2921 | 339.2921 | 346.1871 | 346.1871
2019-04-07 13:30 | No Data | No Data | No Data | No Data | 347.962 | 426.7563 | No Data | No Data | No Data | No Data | No Data | No Data | No Data | No Data | 333.3292 | 333.3292 | 338.8526 | 338.8526 | 345.3112 | 345.3112
2019-04-07 14:00 | No Data | No Data | No Data | No Data | 345.2895 | 422.4982 | No Data | No Data | No Data | No Data | No Data | No Data | No Data | No Data | 332.8844 | 332.8844 | 338.2965 | 338.2965 | 342.8924 | 342.8924
2019-04-07 14:30 | No Data | No Data | No Data | No Data | 347.0554 | 422.7751 | No Data | No Data | No Data | No Data | No Data | No Data | No Data | No Data | 332.7252 | 332.7252 | 338.023 | 338.023 | 342.4149 | 342.4149
2019-04-07 15:00 | No Data | No Data | No Data | No Data | 349.2141 | 422.4821 | No Data | No Data | No Data | No Data | No Data | No Data | No Data | No Data | 332.4684 | 332.4684 | 338.1266 | 338.1266 | 343.6221 | 343.6221
2019-04-07 15:30 | No Data | No Data | No Data | No Data | 352.9928 | 423.1724 | No Data | No Data | No Data | No Data | No Data | No Data | No Data | No Data | 331.5669 | 331.5669 | 336.681 | 336.681 | 343.7466 | 343.7466
2019-04-07 16:00 | No Data | No Data | No Data | No Data | 358.2201 | 424.5255 | No Data | No Data | No Data | No Data | No Data | No Data | No Data | No Data | 332.8604 | 332.8604 | 337.3985 | 337.3985 | 343.8586 | 343.8586
2019-04-07 16:30 | No Data | No Data | No Data | No Data | 365.2177 | 426.6772 | No Data | No Data | No Data | No Data | No Data | No Data | No Data | No Data | 333.2352 | 333.2352 | 338.0722 | 338.0722 | 344.0453 | 344.0453
2019-04-07 17:00 | No Data | No Data | No Data | No Data | 371.3664 | 428.4787 | No Data | No Data | No Data | No Data | No Data | No Data | No Data | No Data | 335.8035 | 335.8035 | 340.4834 | 340.4834 | 344.2071 | 344.2071
2019-04-07 17:30 | No Data | No Data | No Data | No Data | 378.382 | 431.1772 | No Data | No Data | No Data | No Data | No Data | No Data | No Data | No Data | 336.7889 | 336.7889 | 341.7845 | 341.7845 | 346.0165 | 346.0165
2019-04-07 18:00 | No Data | No Data | No Data | No Data | 385.824 | 433.6988 | No Data | No Data | No Data | No Data | No Data | No Data | No Data | No Data | 340.3185 | 340.3185 | 345.6248 | 345.6248 | 347.6821 | 347.6821
2019-04-07 18:30 | No Data | No Data | No Data | No Data | 393.0656 | 439.6566 | No Data | No Data | No Data | No Data | No Data | No Data | No Data | No Data | 341.979 | 341.979 | 347.7849 | 347.7849 | 350.7937 | 350.7937
2019-04-07 19:00 | No Data | No Data | No Data | No Data | 401.9284 | 446.6128 | No Data | No Data | No Data | No Data | No Data | No Data | No Data | No Data | 343.1874 | 343.1874 | 349.05 | 349.05 | 352.5777 | 352.5777
2019-04-07 19:30 | No Data | No Data | No Data | No Data | 405.866 | 450.234 | No Data | No Data | No Data | No Data | No Data | No Data | No Data | No Data | 345.4695 | 345.4695 | 351.4073 | 351.4073 | 355.5804 | 355.5804
2019-04-07 20:00 | No Data | No Data | No Data | No Data | 407.4474 | 451.3763 | No Data | No Data | No Data | No Data | No Data | No Data | No Data | No Data | 346.9803 | 346.9803 | 352.8653 | 352.8653 | 359.2208 | 359.2208
2019-04-07 20:30 | No Data | No Data | No Data | No Data | 409.8188 | 453.9598 | No Data | No Data | No Data | No Data | No Data | No Data | No Data | No Data | 351.4852 | 351.4852 | 357.4406 | 357.4406 | 360.728 | 360.728
2019-04-07 21:00 | No Data | No Data | No Data | No Data | 412.2333 | 455.6832 | No Data | No Data | No Data | No Data | No Data | No Data | No Data | No Data | 351.6019 | 351.6019 | 357.5573 | 357.5573 | 361.5016 | 361.5016
2019-04-07 21:30 | No Data | No Data | No Data | No Data | 413.022 | 456.2994 | No Data | No Data | No Data | No Data | No Data | No Data | No Data | No Data | 354.3022 | 354.3022 | 360.302 | 360.302 | 364.1426 | 364.1426
2019-04-07 22:00 | No Data | No Data | No Data | No Data | 416.5233 | 459.4471 | No Data | No Data | No Data | No Data | No Data | No Data | No Data | No Data | 352.2741 | 352.2741 | 358.198 | 358.198 | 366.3528 | 366.3528
2019-04-07 22:30 | No Data | No Data | No Data | No Data | 414.8404 | 458.3084 | No Data | No Data | No Data | No Data | No Data | No Data | No Data | No Data | 353.9768 | 353.9768 | 359.9914 | 359.9914 | 367.5074 | 367.5074
2019-04-07 23:00 | No Data | No Data | No Data | No Data | 416.7186 | 459.3698 | No Data | No Data | No Data | No Data | No Data | No Data | No Data | No Data | 353.4817 | 353.4817 | 359.4914 | 359.4914 | 368.3818 | 368.3818
2019-04-07 23:30 | No Data | No Data | No Data | No Data | 417.2238 | 459.5535 | No Data | No Data | No Data | No Data | No Data | No Data | No Data | No Data | 354.5548 | 354.5548 | 360.2981 | 360.2981 | 368.0045 | 368.0045
2019-04-08 | No Data | No Data | No Data | No Data | 419.0815 | 461.3106 | No Data | No Data | No Data | No Data | No Data | No Data | No Data | No Data | 356.4756 | 356.4756 | 362.6169 | 362.6169 | 370.0421 | 370.0421
2019-04-08 00:30 | No Data | No Data | No Data | No Data | 421.1215 | 462.9825 | No Data | No Data | No Data | No Data | No Data | No Data | No Data | No Data | 359.4858 | 359.4858 | 365.5849 | 365.5849 | 371.4742 | 371.4742
2019-04-08 01:00 | No Data | No Data | No Data | No Data | 425.6051 | 467.7888 | No Data | No Data | No Data | No Data | No Data | No Data | No Data | No Data | 362.704 | 362.704 | 369.1079 | 369.1079 | 373.054 | 373.054
2019-04-08 01:30 | No Data | No Data | No Data | No Data | 426.502 | 468.6517 | No Data | No Data | No Data | No Data | No Data | No Data | No Data | No Data | 364.3817 | 364.3817 | 370.8352 | 370.8352 | 374.1079 | 374.1079
2019-04-08 02:00 | No Data | No Data | No Data | No Data | 424.0548 | 466.1665 | No Data | No Data | No Data | No Data | No Data | No Data | No Data | No Data | 363.5941 | 363.5941 | 369.8706 | 369.8706 | 375.6066 | 375.6066
2019-04-08 02:30 | No Data | No Data | No Data | No Data | 428.3503 | 469.7903 | No Data | No Data | No Data | No Data | No Data | No Data | No Data | No Data | 363.0469 | 363.0469 | 369.6331 | 369.6331 | 377.0821 | 377.0821
2019-04-08 03:00 | No Data | No Data | No Data | No Data | 432.1448 | 472.9556 | No Data | No Data | No Data | No Data | No Data | No Data | No Data | No Data | 367.1986 | 367.1986 | 373.4107 | 373.4107 | 376.9194 | 376.9194
2019-04-08 03:30 | No Data | No Data | No Data | No Data | 432.7858 | 473.6178 | No Data | No Data | No Data | No Data | No Data | No Data | No Data | No Data | 368.5817 | 368.5817 | 375.141 | 375.141 | 379.0001 | 379.0001
2019-04-08 04:00 | No Data | No Data | No Data | No Data | 433.6851 | 474.4839 | No Data | No Data | No Data | No Data | No Data | No Data | No Data | No Data | 368.7447 | 368.7447 | 375.1003 | 375.1003 | 379.6725 | 379.6725
2019-04-08 04:30 | No Data | No Data | No Data | No Data | 434.1577 | 474.8051 | No Data | No Data | No Data | No Data | No Data | No Data | No Data | No Data | 368.4595 | 368.4595 | 374.9373 | 374.9373 | 379.8262 | 379.8262
2019-04-08 05:00 | No Data | No Data | No Data | No Data | 433.2725 | 473.7589 | No Data | No Data | No Data | No Data | No Data | No Data | No Data | No Data | 369.4896 | 369.4896 | 376.0722 | 376.0722 | 380.7878 | 380.7878
2019-04-08 05:30 | No Data | No Data | No Data | No Data | 431.33 | 471.635 | No Data | No Data | No Data | No Data | No Data | No Data | No Data | No Data | 370.9047 | 370.9047 | 377.1406 | 377.1406 | 381.2156 | 381.2156
2019-04-08 06:00 | No Data | No Data | No Data | No Data | 433.4365 | 473.2824 | No Data | No Data | No Data | No Data | No Data | No Data | No Data | No Data | 370.5356 | 370.5356 | 376.8123 | 376.8123 | 380.8464 | 380.8464
2019-04-08 06:30 | No Data | No Data | No Data | No Data | 434.059 | 473.6193 | No Data | No Data | No Data | No Data | No Data | No Data | No Data | No Data | 370.5355 | 370.5355 | 376.5662 | 376.5662 | 379.3898 | 379.3898
2019-04-08 07:00 | No Data | No Data | No Data | No Data | 430.6395 | 472.5369 | No Data | No Data | No Data | No Data | No Data | No Data | No Data | No Data | 370.2894 | 370.2894 | 376.238 | 376.238 | 376.7211 | 376.7211
2019-04-08 07:30 | No Data | No Data | No Data | No Data | 426.6654 | 472.9434 | No Data | No Data | No Data | No Data | No Data | No Data | No Data | No Data | 369.4299 | 369.4299 | 375.5618 | 375.5618 | 378.9957 | 378.9957
2019-04-08 08:00 | No Data | No Data | No Data | No Data | 418.2989 | 469.2871 | No Data | No Data | No Data | No Data | No Data | No Data | No Data | No Data | 366.0335 | 366.0335 | 371.7819 | 371.7819 | 375.3173 | 375.3173
2019-04-08 08:30 | No Data | No Data | No Data | No Data | 410.4728 | 466.0257 | No Data | No Data | No Data | No Data | No Data | No Data | No Data | No Data | 363.1103 | 363.1103 | 369.0609 | 369.0609 | 372.3177 | 372.3177
2019-04-08 09:00 | No Data | No Data | No Data | No Data | 403.7798 | 463.6658 | No Data | No Data | No Data | No Data | No Data | No Data | No Data | No Data | 358.5583 | 358.5583 | 364.5562 | 364.5562 | 369.9457 | 369.9457
2019-04-08 09:30 | No Data | No Data | No Data | No Data | 396.3183 | 460.1622 | No Data | No Data | No Data | No Data | No Data | No Data | No Data | No Data | 355.4263 | 355.4263 | 361.5173 | 361.5173 | 366.2888 | 366.2888
2019-04-08 10:00 | No Data | No Data | No Data | No Data | 390.2136 | 457.2559 | No Data | No Data | No Data | No Data | No Data | No Data | No Data | No Data | 352.1736 | 352.1736 | 357.6776 | 357.6776 | 362.4012 | 362.4012
2019-04-08 10:30 | No Data | No Data | No Data | No Data | 382.4162 | 452.2552 | No Data | No Data | No Data | No Data | No Data | No Data | No Data | No Data | 349.726 | 349.726 | 354.9619 | 354.9619 | 360.5166 | 360.5166
2019-04-08 11:00 | No Data | No Data | No Data | No Data | 376.704 | 447.5122 | No Data | No Data | No Data | No Data | No Data | No Data | No Data | No Data | 348.1491 | 348.1491 | 353.4803 | 353.4803 | 358.7221 | 358.7221
2019-04-08 11:30 | No Data | No Data | No Data | No Data | 368.2008 | 441.347 | No Data | No Data | No Data | No Data | No Data | No Data | No Data | No Data | 347.4064 | 347.4064 | 352.4552 | 352.4552 | 356.5242 | 356.5242
2019-04-08 12:00 | No Data | No Data | No Data | No Data | 367.1352 | 440.9455 | No Data | No Data | No Data | No Data | No Data | No Data | No Data | No Data | 345.163 | 345.163 | 350.0282 | 350.0282 | 355.4886 | 355.4886
2019-04-08 12:30 | No Data | No Data | No Data | No Data | 366.1012 | 440.2339 | No Data | No Data | No Data | No Data | No Data | No Data | No Data | No Data | 341.947 | 341.947 | 347.1079 | 347.1079 | 355.9654 | 355.9654
2019-04-08 13:00 | No Data | No Data | No Data | No Data | 364.6201 | 439.7501 | No Data | No Data | No Data | No Data | No Data | No Data | No Data | No Data | 341.1125 | 341.1125 | 345.8444 | 345.8444 | 354.7407 | 354.7407
2019-04-08 13:30 | No Data | No Data | No Data | No Data | 364.231 | 440.2733 | No Data | No Data | No Data | No Data | No Data | No Data | No Data | No Data | 340.5905 | 340.5905 | 345.281 | 345.281 | 353.5081 | 353.5081
2019-04-08 14:00 | No Data | No Data | No Data | No Data | 376.5156 | 451.1362 | No Data | No Data | No Data | No Data | No Data | No Data | No Data | No Data | 337.8804 | 337.8804 | 343.3217 | 343.3217 | 354.6865 | 354.6865
2019-04-08 14:30 | No Data | No Data | No Data | No Data | 369.2986 | 441.3904 | No Data | No Data | No Data | No Data | No Data | No Data | No Data | No Data | 336.7871 | 336.7871 | 341.4242 | 341.4242 | 352.8185 | 352.8185
2019-04-08 15:00 | No Data | No Data | No Data | No Data | 375.3879 | 443.9057 | No Data | No Data | No Data | No Data | No Data | No Data | No Data | No Data | 336.639 | 336.639 | 341.3759 | 341.3759 | 351.3417 | 351.3417
2019-04-08 15:30 | No Data | No Data | No Data | No Data | 376.142 | 441.7703 | No Data | No Data | No Data | No Data | No Data | No Data | No Data | No Data | 335.5944 | 335.5944 | 340.635 | 340.635 | 350.3216 | 350.3216
2019-04-08 16:00 | No Data | No Data | No Data | No Data | 385.8363 | 447.1011 | No Data | No Data | No Data | No Data | No Data | No Data | No Data | No Data | 335.7874 | 335.7874 | 340.947 | 340.947 | 348.8565 | 348.8565
2019-04-08 16:30 | No Data | No Data | No Data | No Data | 393.2223 | 450.5586 | No Data | No Data | No Data | No Data | No Data | No Data | No Data | No Data | 335.6552 | 335.6552 | 340.3306 | 340.3306 | 348.2579 | 348.2579
2019-04-08 17:00 | No Data | No Data | No Data | No Data | 398.2946 | 449.6624 | No Data | No Data | No Data | No Data | No Data | No Data | No Data | No Data | 337.6656 | 337.6656 | 343.7061 | 343.7061 | 351.8993 | 351.8993
2019-04-08 17:30 | No Data | No Data | No Data | No Data | 410.8958 | 457.0867 | No Data | No Data | No Data | No Data | No Data | No Data | No Data | No Data | 339.5282 | 339.5282 | 345.1732 | 345.1732 | 352.8159 | 352.8159
2019-04-08 18:00 | No Data | No Data | No Data | No Data | 417.628 | 460.049 | No Data | No Data | No Data | No Data | No Data | No Data | No Data | No Data | 342.4832 | 342.4832 | 348.13 | 348.13 | 354.3634 | 354.3634
2019-04-08 18:30 | No Data | No Data | No Data | No Data | 416.6664 | 458.6115 | No Data | No Data | No Data | No Data | No Data | No Data | No Data | No Data | 344.4107 | 344.4107 | 350.0923 | 350.0923 | 355.6112 | 355.6112
2019-04-08 19:00 | No Data | No Data | No Data | No Data | 419.084 | 461.6854 | No Data | No Data | No Data | No Data | No Data | No Data | No Data | No Data | 346.0181 | 346.0181 | 352.0731 | 352.0731 | 358.2577 | 358.2577
2019-04-08 19:30 | No Data | No Data | No Data | No Data | 420.221 | 462.4005 | No Data | No Data | No Data | No Data | No Data | No Data | No Data | No Data | 347.9399 | 347.9399 | 353.7126 | 353.7126 | 360.7621 | 360.7621
2019-04-08 20:00 | No Data | No Data | No Data | No Data | 427.9494 | 470.4066 | No Data | No Data | No Data | No Data | No Data | No Data | No Data | No Data | 350.6218 | 350.6218 | 356.7765 | 356.7765 | 363.8165 | 363.8165
2019-04-08 20:30 | No Data | No Data | No Data | No Data | 426.405 | 468.1387 | No Data | No Data | No Data | No Data | No Data | No Data | No Data | No Data | 351.0007 | 351.0007 | 356.8908 | 356.8908 | 363.1524 | 363.1524
2019-04-08 21:00 | No Data | No Data | No Data | No Data | 423.6926 | 464.6029 | No Data | No Data | No Data | No Data | No Data | No Data | No Data | No Data | 350.952 | 350.952 | 356.4913 | 356.4913 | 362.4883 | 362.4883
2019-04-08 21:30 | No Data | No Data | No Data | No Data | 423.4028 | 464.4039 | No Data | No Data | No Data | No Data | No Data | No Data | No Data | No Data | 351.7519 | 351.7519 | 357.0361 | 357.0361 | 364.7 | 364.7
2019-04-08 22:00 | No Data | No Data | No Data | No Data | 421.6898 | 462.0934 | No Data | No Data | No Data | No Data | No Data | No Data | No Data | No Data | 352.6467 | 352.6467 | 357.9573 | 357.9573 | 366.2437 | 366.2437
2019-04-08 22:30 | No Data | No Data | No Data | No Data | 426.0513 | 466.5199 | No Data | No Data | No Data | No Data | No Data | No Data | No Data | No Data | 353.6107 | 353.6107 | 359.2007 | 359.2007 | 368.0481 | 368.0481
2019-04-08 23:00 | No Data | No Data | No Data | No Data | 425.6114 | 465.8827 | No Data | No Data | No Data | No Data | No Data | No Data | No Data | No Data | 355.1003 | 355.1003 | 360.4764 | 360.4764 | 368.7374 | 368.7374
2019-04-08 23:30 | No Data | No Data | No Data | No Data | 424.7248 | 464.6195 | No Data | No Data | No Data | No Data | No Data | No Data | No Data | No Data | 355.2802 | 355.2802 | 360.6358 | 360.6358 | 366.1324 | 366.1324
2019-04-09 | No Data | No Data | No Data | No Data | 425.0392 | 464.9094 | No Data | No Data | No Data | No Data | No Data | No Data | No Data | No Data | 356.5499 | 356.5499 | 362.0012 | 362.0012 | 367.8224 | 367.8224
2019-04-09 00:30 | No Data | No Data | No Data | No Data | 431.9856 | 470.3647 | No Data | No Data | No Data | No Data | No Data | No Data | No Data | No Data | 358.6521 | 358.6521 | 364.2101 | 364.2101 | 370.59 | 370.59
2019-04-09 01:00 | No Data | No Data | No Data | No Data | 438.1691 | 476.7272 | No Data | No Data | No Data | No Data | No Data | No Data | No Data | No Data | 359.2156 | 359.2156 | 365.135 | 365.135 | 371.6594 | 371.6594
2019-04-09 01:30 | No Data | No Data | No Data | No Data | 440.9872 | 479.5347 | No Data | No Data | No Data | No Data | No Data | No Data | No Data | No Data | 360.1362 | 360.1362 | 365.9513 | 365.9513 | 372.4548 | 372.4548
2019-04-09 02:00 | No Data | No Data | No Data | No Data | 442.7509 | 480.496 | No Data | No Data | No Data | No Data | No Data | No Data | No Data | No Data | 361.334 | 361.334 | 367.368 | 367.368 | 374.0243 | 374.0243
2019-04-09 02:30 | No Data | No Data | No Data | No Data | 446.1952 | 483.9457 | No Data | No Data | No Data | No Data | No Data | No Data | No Data | No Data | 361.515 | 361.515 | 367.4657 | 367.4657 | 375.1003 | 375.1003
2019-04-09 03:00 | No Data | No Data | No Data | No Data | 446.5421 | 484.1512 | No Data | No Data | No Data | No Data | No Data | No Data | No Data | No Data | 362.2906 | 362.2906 | 368.5357 | 368.5357 | 376.1277 | 376.1277
2019-04-09 03:30 | No Data | No Data | No Data | No Data | 446.5475 | 484.1131 | No Data | No Data | No Data | No Data | No Data | No Data | No Data | No Data | 363.3487 | 363.3487 | 369.0524 | 369.0524 | 375.922 | 375.922
2019-04-09 04:00 | No Data | No Data | No Data | No Data | 446.3037 | 483.7776 | No Data | No Data | No Data | No Data | No Data | No Data | No Data | No Data | 364.0752 | 364.0752 | 369.9454 | 369.9454 | 377.637 | 377.637
2019-04-09 04:30 | No Data | No Data | No Data | No Data | 447.4841 | 485.0571 | No Data | No Data | No Data | No Data | No Data | No Data | No Data | No Data | 364.1772 | 364.1772 | 370.0905 | 370.0905 | 378.5364 | 378.5364
2019-04-09 05:00 | No Data | No Data | No Data | No Data | 449.3167 | 486.2644 | No Data | No Data | No Data | No Data | No Data | No Data | No Data | No Data | 364.8042 | 364.8042 | 370.7667 | 370.7667 | 378.2656 | 378.2656
2019-04-09 05:30 | No Data | No Data | No Data | No Data | 448.4164 | 485.1094 | No Data | No Data | No Data | No Data | No Data | No Data | No Data | No Data | 365.3702 | 365.3702 | 371.0217 | 371.0217 | 377.7781 | 377.7781
2019-04-09 06:00 | No Data | No Data | No Data | No Data | 449.6347 | 486.532 | No Data | No Data | No Data | No Data | No Data | No Data | No Data | No Data | 365.1278 | 365.1278 | 371.0235 | 371.0235 | 377.8458 | 377.8458
2019-04-09 06:30 | No Data | No Data | No Data | No Data | 450.5248 | 486.8081 | No Data | No Data | No Data | No Data | No Data | No Data | No Data | No Data | 365.6701 | 365.6701 | 371.3761 | 371.3761 | 377.4028 | 377.4028
2019-04-09 07:00 | No Data | No Data | No Data | No Data | 448.7351 | 486.9956 | No Data | No Data | No Data | No Data | No Data | No Data | No Data | No Data | 366.067 | 366.067 | 371.6443 | 371.6443 | 377.8914 | 377.8914
2019-04-09 07:30 | No Data | No Data | No Data | No Data | 442.51 | 484.5924 | No Data | No Data | No Data | No Data | No Data | No Data | No Data | No Data | 365.4407 | 365.4407 | 371.4409 | 371.4409 | 377.6396 | 377.6396
2019-04-09 08:00 | No Data | No Data | No Data | No Data | 444.33 | 491.7269 | No Data | No Data | No Data | No Data | No Data | No Data | No Data | No Data | 364.6223 | 364.6223 | 370.8845 | 370.8845 | 377.5662 | 377.5662
2019-04-09 08:30 | No Data | No Data | No Data | No Data | 436.9549 | 487.9989 | No Data | No Data | No Data | No Data | No Data | No Data | No Data | No Data | 363.4344 | 363.4344 | 369.2761 | 369.2761 | 375.8564 | 375.8564
2019-04-09 09:00 | No Data | No Data | No Data | No Data | 431.2815 | 486.7034 | No Data | No Data | No Data | No Data | No Data | No Data | No Data | No Data | 362.4878 | 362.4878 | 368.4836 | 368.4836 | 374.8007 | 374.8007
2019-04-09 09:30 | No Data | No Data | No Data | No Data | 424.0188 | 482.576 | No Data | No Data | No Data | No Data | No Data | No Data | No Data | No Data | 360.3228 | 360.3228 | 365.9197 | 365.9197 | 372.8303 | 372.8303
2019-04-09 10:00 | No Data | No Data | No Data | No Data | 418.2288 | 480.1624 | No Data | No Data | No Data | No Data | No Data | No Data | No Data | No Data | 360.3189 | 360.3189 | 365.5126 | 365.5126 | 371.4314 | 371.4314
2019-04-09 10:30 | No Data | No Data | No Data | No Data | 416.2796 | 481.6067 | No Data | No Data | No Data | No Data | No Data | No Data | No Data | No Data | 359.5572 | 359.5572 | 365.2518 | 365.2518 | 371.8514 | 371.8514
2019-04-09 11:00 | No Data | No Data | No Data | No Data | 405.06 | 471.1854 | No Data | No Data | No Data | No Data | No Data | No Data | No Data | No Data | 359.2173 | 359.2173 | 364.7915 | 364.7915 | 369.4411 | 369.4411
2019-04-09 11:30 | No Data | No Data | No Data | No Data | 401.7733 | 470.2397 | No Data | No Data | No Data | No Data | No Data | No Data | No Data | No Data | 357.3277 | 357.3277 | 363.3142 | 363.3142 | 369.8539 | 369.8539
2019-04-09 12:00 | No Data | No Data | No Data | No Data | 407.9571 | 474.9078 | No Data | No Data | No Data | No Data | No Data | No Data | No Data | No Data | 356.9551 | 356.9551 | 362.577 | 362.577 | 367.9465 | 367.9465
2019-04-09 12:30 | No Data | No Data | No Data | No Data | 402.5079 | 470.9059 | No Data | No Data | No Data | No Data | No Data | No Data | No Data | No Data | 355.3459 | 355.3459 | 361.5787 | 361.5787 | 367.5809 | 367.5809
2019-04-09 13:00 | No Data | No Data | No Data | No Data | 399.2125 | 467.8661 | No Data | No Data | No Data | No Data | No Data | No Data | No Data | No Data | 355.2986 | 355.2986 | 361.5069 | 361.5069 | 366.0676 | 366.0676
2019-04-09 13:30 | No Data | No Data | No Data | No Data | 406.0413 | 472.4038 | No Data | No Data | No Data | No Data | No Data | No Data | No Data | No Data | 353.7962 | 353.7962 | 359.7321 | 359.7321 | 367.1412 | 367.1412
2019-04-09 14:00 | No Data | No Data | No Data | No Data | 401.7469 | 468.0855 | No Data | No Data | No Data | No Data | No Data | No Data | No Data | No Data | 354.2401 | 354.2401 | 360.0621 | 360.0621 | 365.4456 | 365.4456
2019-04-09 14:30 | No Data | No Data | No Data | No Data | 405.6692 | 469.1615 | No Data | No Data | No Data | No Data | No Data | No Data | No Data | No Data | 354.3297 | 354.3297 | 360.1558 | 360.1558 | 365.4819 | 365.4819
2019-04-09 15:00 | No Data | No Data | No Data | No Data | 409.4727 | 470.2758 | No Data | No Data | No Data | No Data | No Data | No Data | No Data | No Data | 353.2621 | 353.2621 | 359.386 | 359.386 | 364.234 | 364.234
2019-04-09 15:30 | No Data | No Data | No Data | No Data | 411.8737 | 469.7541 | No Data | No Data | No Data | No Data | No Data | No Data | No Data | No Data | 353.3179 | 353.3179 | 359.2052 | 359.2052 | 363.8793 | 363.8793
2019-04-09 16:00 | No Data | No Data | No Data | No Data | 410.58 | 466.231 | No Data | No Data | No Data | No Data | No Data | No Data | No Data | No Data | 353.1713 | 353.1713 | 358.7809 | 358.7809 | 363.6034 | 363.6034
2019-04-09 16:30 | No Data | No Data | No Data | No Data | 421.6871 | 472.0387 | No Data | No Data | No Data | No Data | No Data | No Data | No Data | No Data | 352.5375 | 352.5375 | 358.2899 | 358.2899 | 365.2417 | 365.2417
2019-04-09 17:00 | No Data | No Data | No Data | No Data | 420.0772 | 468.0468 | No Data | No Data | No Data | No Data | No Data | No Data | No Data | No Data | 354.289 | 354.289 | 360.0224 | 360.0224 | 365.2549 | 365.2549
2019-04-09 17:30 | No Data | No Data | No Data | No Data | 425.008 | 468.1549 | No Data | No Data | No Data | No Data | No Data | No Data | No Data | No Data | 355.5445 | 355.5445 | 360.9816 | 360.9816 | 364.147 | 364.147
2019-04-09 18:00 | No Data | No Data | No Data | No Data | 429.4894 | 468.1122 | No Data | No Data | No Data | No Data | No Data | No Data | No Data | No Data | 357.0558 | 357.0558 | 362.2747 | 362.2747 | 366.2311 | 366.2311
2019-04-09 18:30 | No Data | No Data | No Data | No Data | 428.9534 | 466.9426 | No Data | No Data | No Data | No Data | No Data | No Data | No Data | No Data | 357.8942 | 357.8942 | 363.1157 | 363.1157 | 366.728 | 366.728
2019-04-09 19:00 | No Data | No Data | No Data | No Data | 440.9413 | 479.7691 | No Data | No Data | No Data | No Data | No Data | No Data | No Data | No Data | 358.0696 | 358.0696 | 363.7292 | 363.7292 | 369.0571 | 369.0571
2019-04-09 19:30 | No Data | No Data | No Data | No Data | 441.979 | 480.9355 | No Data | No Data | No Data | No Data | No Data | No Data | No Data | No Data | 360.1676 | 360.1676 | 366.3705 | 366.3705 | 371.5444 | 371.5444
2019-04-09 20:00 | No Data | No Data | No Data | No Data | 448.1218 | 486.7266 | No Data | No Data | No Data | No Data | No Data | No Data | No Data | No Data | 362.124 | 362.124 | 368.2704 | 368.2704 | 373.1977 | 373.1977
2019-04-09 20:30 | No Data | No Data | No Data | No Data | 453.7529 | 492.1428 | No Data | No Data | No Data | No Data | No Data | No Data | No Data | No Data | 364.0187 | 364.0187 | 370.2302 | 370.2302 | 376.517 | 376.517
2019-04-09 21:00 | No Data | No Data | No Data | No Data | 451.0787 | 488.8817 | No Data | No Data | No Data | No Data | No Data | No Data | No Data | No Data | 366.4177 | 366.4177 | 372.4505 | 372.4505 | 379.6752 | 379.6752
2019-04-09 21:30 | No Data | No Data | No Data | No Data | 451.2829 | 488.9597 | No Data | No Data | No Data | No Data | No Data | No Data | No Data | No Data | 367.7236 | 367.7236 | 373.8584 | 373.8584 | 381.423 | 381.423
2019-04-09 22:00 | No Data | No Data | No Data | No Data | 455.0092 | 492.3542 | No Data | No Data | No Data | No Data | No Data | No Data | No Data | No Data | 368.5769 | 368.5769 | 375.0997 | 375.0997 | 381.5453 | 381.5453
2019-04-09 22:30 | No Data | No Data | No Data | No Data | 454.4404 | 491.7034 | No Data | No Data | No Data | No Data | No Data | No Data | No Data | No Data | 369.2787 | 369.2787 | 375.4027 | 375.4027 | 381.8878 | 381.8878
2019-04-09 23:00 | No Data | No Data | No Data | No Data | 450.4343 | 486.8478 | No Data | No Data | No Data | No Data | No Data | No Data | No Data | No Data | 368.7727 | 368.7727 | 374.9346 | 374.9346 | 382.8653 | 382.8653
2019-04-09 23:30 | No Data | No Data | No Data | No Data | 449.0313 | 485.1944 | No Data | No Data | No Data | No Data | No Data | No Data | No Data | No Data | 368.704 | 368.704 | 374.2175 | 374.2175 | 382.011 | 382.011
2019-04-10 | No Data | No Data | No Data | No Data | 448.6306 | 485.0705 | No Data | No Data | No Data | No Data | No Data | No Data | No Data | No Data | 370.3612 | 370.3612 | 376.2036 | 376.2036 | 384.3534 | 384.3534
2019-04-10 00:30 | No Data | No Data | No Data | No Data | 450.5472 | 486.798 | No Data | No Data | No Data | No Data | No Data | No Data | No Data | No Data | 371.2983 | 371.2983 | 377.2545 | 377.2545 | 385.8345 | 385.8345
2019-04-10 01:00 | No Data | No Data | No Data | No Data | 454.4933 | 490.8203 | No Data | No Data | No Data | No Data | No Data | No Data | No Data | No Data | 372.6183 | 372.6183 | 378.7957 | 378.7957 | 387.7608 | 387.7608
2019-04-10 01:30 | No Data | No Data | No Data | No Data | 454.3064 | 490.4472 | No Data | No Data | No Data | No Data | No Data | No Data | No Data | No Data | 372.8864 | 372.8864 | 379.1954 | 379.1954 | 387.8526 | 387.8526
2019-04-10 02:00 | No Data | No Data | No Data | No Data | 456.6583 | 492.9566 | No Data | No Data | No Data | No Data | No Data | No Data | No Data | No Data | 373.7961 | 373.7961 | 380.0295 | 380.0295 | 389.214 | 389.214
2019-04-10 02:30 | No Data | No Data | No Data | No Data | 458.5726 | 494.9495 | No Data | No Data | No Data | No Data | No Data | No Data | No Data | No Data | 374.8843 | 374.8843 | 381.3828 | 381.3828 | 389.1916 | 389.1916
2019-04-10 03:00 | No Data | No Data | No Data | No Data | 461.5841 | 497.7909 | No Data | No Data | No Data | No Data | No Data | No Data | No Data | No Data | 375.6405 | 375.6405 | 381.9834 | 381.9834 | 390.0392 | 390.0392
2019-04-10 03:30 | No Data | No Data | No Data | No Data | 463.9669 | 499.9305 | No Data | No Data | No Data | No Data | No Data | No Data | No Data | No Data | 376.2717 | 376.2717 | 382.6061 | 382.6061 | 390.4879 | 390.4879
2019-04-10 04:00 | No Data | No Data | No Data | No Data | 463.419 | 499.5262 | No Data | No Data | No Data | No Data | No Data | No Data | No Data | No Data | 377.2647 | 377.2647 | 383.6781 | 383.6781 | 390.564 | 390.564
2019-04-10 04:30 | No Data | No Data | No Data | No Data | 462.5687 | 498.4705 | No Data | No Data | No Data | No Data | No Data | No Data | No Data | No Data | 378.3622 | 378.3622 | 384.71 | 384.71 | 389.4167 | 389.4167
2019-04-10 05:00 | No Data | No Data | No Data | No Data | 460.6819 | 496.9166 | No Data | No Data | No Data | No Data | No Data | No Data | No Data | No Data | 378.7217 | 378.7217 | 385.2566 | 385.2566 | 390.7038 | 390.7038
2019-04-10 05:30 | No Data | No Data | No Data | No Data | 458.5495 | 495.0574 | No Data | No Data | No Data | No Data | No Data | No Data | No Data | No Data | 379.2221 | 379.2221 | 385.4978 | 385.4978 | 389.7631 | 389.7631
2019-04-10 06:00 | No Data | No Data | No Data | No Data | 456.2953 | 492.3592 | No Data | No Data | No Data | No Data | No Data | No Data | No Data | No Data | 384.5285 | 384.5285 | 388.2195 | 388.2195 | 389.1687 | 389.1687
2019-04-10 06:30 | No Data | No Data | No Data | No Data | 452.5641 | 488.6344 | No Data | No Data | No Data | No Data | No Data | No Data | No Data | No Data | 382.9096 | 382.9096 | 386.8528 | 386.8528 | 387.6152 | 387.6152
2019-04-10 07:00 | No Data | No Data | No Data | No Data | 447.3786 | 485.5295 | No Data | No Data | No Data | No Data | No Data | No Data | No Data | No Data | 382.3713 | 382.3713 | 386.3193 | 386.3193 | 388.1248 | 388.1248
2019-04-10 07:30 | No Data | No Data | No Data | No Data | 443.0121 | 485.1735 | No Data | No Data | No Data | No Data | No Data | No Data | No Data | No Data | 381.7847 | 381.7847 | 386.1494 | 386.1494 | 385.1708 | 385.1708
2019-04-10 08:00 | No Data | No Data | No Data | No Data | 437.535 | 483.8987 | No Data | No Data | No Data | No Data | No Data | No Data | No Data | No Data | 379.0138 | 379.0138 | 383.1783 | 383.1783 | 380.1917 | 380.1917
2019-04-10 08:30 | No Data | No Data | No Data | No Data | 432.9736 | 483.6788 | No Data | No Data | No Data | No Data | No Data | No Data | No Data | No Data | 375.3743 | 375.3743 | 379.5822 | 379.5822 | 378.2048 | 378.2048
2019-04-10 09:00 | No Data | No Data | No Data | No Data | 425.1126 | 479.494 | No Data | No Data | No Data | No Data | No Data | No Data | No Data | No Data | 371.522 | 371.522 | 375.6468 | 375.6468 | 376.4389 | 376.4389
2019-04-10 09:30 | No Data | No Data | No Data | No Data | 419.1987 | 477.9322 | No Data | No Data | No Data | No Data | No Data | No Data | No Data | No Data | 370.1396 | 370.1396 | 374.4077 | 374.4077 | 374.8804 | 374.8804
2019-04-10 10:00 | No Data | No Data | No Data | No Data | 405.7852 | 468.7848 | No Data | No Data | No Data | No Data | No Data | No Data | No Data | No Data | 367.3878 | 367.3878 | 371.504 | 371.504 | 372.5376 | 372.5376
2019-04-10 10:30 | No Data | No Data | No Data | No Data | 402.7126 | 468.0768 | No Data | No Data | No Data | No Data | No Data | No Data | No Data | No Data | 365.0069 | 365.0069 | 368.7367 | 368.7367 | 369.7709 | 369.7709
2019-04-10 11:00 | No Data | No Data | No Data | No Data | 401.3582 | 468.382 | No Data | No Data | No Data | No Data | No Data | No Data | No Data | No Data | 363.6439 | 363.6439 | 367.3231 | 367.3231 | 370.0362 | 370.0362
2019-04-10 11:30 | No Data | No Data | No Data | No Data | 401.6774 | 469.2657 | No Data | No Data | No Data | No Data | No Data | No Data | No Data | No Data | 362.3088 | 362.3088 | 366.0534 | 366.0534 | 368.505 | 368.505
2019-04-10 12:00 | No Data | No Data | No Data | No Data | 401.454 | 470.2305 | No Data | No Data | No Data | No Data | No Data | No Data | No Data | No Data | 362.0979 | 362.0979 | 365.9183 | 365.9183 | 368.1893 | 368.1893
2019-04-10 12:30 | No Data | No Data | No Data | No Data | 401.6262 | 470.5424 | No Data | No Data | No Data | No Data | No Data | No Data | No Data | No Data | 361.1707 | 361.1707 | 365.14 | 365.14 | 366.8005 | 366.8005
2019-04-10 13:00 | No Data | No Data | No Data | No Data | 403.591 | 472.4195 | No Data | No Data | No Data | No Data | No Data | No Data | No Data | No Data | 360.3788 | 360.3788 | 363.8114 | 363.8114 | 367.7934 | 367.7934
2019-04-10 13:30 | No Data | No Data | No Data | No Data | 403.215 | 470.8632 | No Data | No Data | No Data | No Data | No Data | No Data | No Data | No Data | 361.1748 | 361.1748 | 364.4112 | 364.4112 | 365.7039 | 365.7039
2019-04-10 14:00 | No Data | No Data | No Data | No Data | 406.2576 | 471.863 | No Data | No Data | No Data | No Data | No Data | No Data | No Data | No Data | 360.1398 | 360.1398 | 363.2896 | 363.2896 | 366.1299 | 366.1299
2019-04-10 14:30 | No Data | No Data | No Data | No Data | 407.1992 | 471.1664 | No Data | No Data | No Data | No Data | No Data | No Data | No Data | No Data | 359.7474 | 359.7474 | 363.0518 | 363.0518 | 365.2299 | 365.2299
2019-04-10 15:00 | No Data | No Data | No Data | No Data | 411.2133 | 472.6051 | No Data | No Data | No Data | No Data | No Data | No Data | No Data | No Data | 358.5929 | 358.5929 | 361.7715 | 361.7715 | 364.4345 | 364.4345
2019-04-10 15:30 | No Data | No Data | No Data | No Data | 409.4926 | 467.9635 | No Data | No Data | No Data | No Data | No Data | No Data | No Data | No Data | 357.6571 | 357.6571 | 360.7502 | 360.7502 | 364.1848 | 364.1848
2019-04-10 16:00 | No Data | No Data | No Data | No Data | 411.9574 | 466.8066 | No Data | No Data | No Data | No Data | No Data | No Data | No Data | No Data | 357.3811 | 357.3811 | 360.4715 | 360.4715 | 361.8611 | 361.8611
2019-04-10 16:30 | No Data | No Data | No Data | No Data | 414.3862 | 465.5426 | No Data | No Data | No Data | No Data | No Data | No Data | No Data | No Data | 357.7354 | 357.7354 | 360.7502 | 360.7502 | 363.1725 | 363.1725
2019-04-10 17:00 | No Data | No Data | No Data | No Data | 417.8433 | 464.8658 | No Data | No Data | No Data | No Data | No Data | No Data | No Data | No Data | 358.365 | 358.365 | 361.3066 | 361.3066 | 361.7131 | 361.7131
2019-04-10 17:30 | No Data | No Data | No Data | No Data | 422.6504 | 465.4435 | No Data | No Data | No Data | No Data | No Data | No Data | No Data | No Data | 359.2685 | 359.2685 | 362.4902 | 362.4902 | 364.5893 | 364.5893
2019-04-10 18:00 | No Data | No Data | No Data | No Data | 426.0701 | 465.0888 | No Data | No Data | No Data | No Data | No Data | No Data | No Data | No Data | 358.7218 | 358.7218 | 362.8485 | 362.8485 | 364.4805 | 364.4805
2019-04-10 18:30 | No Data | No Data | No Data | No Data | 431.455 | 470.8022 | No Data | No Data | No Data | No Data | No Data | No Data | No Data | No Data | 359.4021 | 359.4021 | 363.2458 | 363.2458 | 365.7513 | 365.7513
2019-04-10 19:00 | No Data | No Data | No Data | No Data | 432.7263 | 471.9392 | No Data | No Data | No Data | No Data | No Data | No Data | No Data | No Data | 361.1284 | 361.1284 | 365.2294 | 365.2294 | 366.5318 | 366.5318
2019-04-10 19:30 | No Data | No Data | No Data | No Data | 436.4056 | 475.8008 | No Data | No Data | No Data | No Data | No Data | No Data | No Data | No Data | 363.9178 | 363.9178 | 368.285 | 368.285 | 370.3132 | 370.3132
2019-04-10 20:00 | No Data | No Data | No Data | No Data | 442.182 | 482.0986 | No Data | No Data | No Data | No Data | No Data | No Data | No Data | No Data | 366.7951 | 366.7951 | 371.0217 | 371.0217 | 374.367 | 374.367
2019-04-10 20:30 | No Data | No Data | No Data | No Data | 440.9509 | 480.3774 | No Data | No Data | No Data | No Data | No Data | No Data | No Data | No Data | 367.9153 | 367.9153 | 371.8963 | 371.8963 | 374.2175 | 374.2175
2019-04-10 21:00 | No Data | No Data | No Data | No Data | 441.0052 | 480.2487 | No Data | No Data | No Data | No Data | No Data | No Data | No Data | No Data | 370.6255 | 370.6255 | 374.7336 | 374.7336 | 377.0225 | 377.0225
2019-04-10 21:30 | No Data | No Data | No Data | No Data | 434.1806 | 472.8907 | No Data | No Data | No Data | No Data | No Data | No Data | No Data | No Data | 371.9884 | 371.9884 | 376.0335 | 376.0335 | 376.9869 | 376.9869
2019-04-10 22:00 | No Data | No Data | No Data | No Data | 435.8806 | 474.668 | No Data | No Data | No Data | No Data | No Data | No Data | No Data | No Data | 373.9684 | 373.9684 | 378.3226 | 378.3226 | 379.1432 | 379.1432
2019-04-10 22:30 | No Data | No Data | No Data | No Data | 434.3087 | 473.3648 | No Data | No Data | No Data | No Data | No Data | No Data | No Data | No Data | 374.189 | 374.189 | 378.5453 | 378.5453 | 379.2502 | 379.2502
2019-04-10 23:00 | No Data | No Data | No Data | No Data | 435.9301 | 474.9078 | No Data | No Data | No Data | No Data | No Data | No Data | No Data | No Data | 376.2079 | 376.2079 | 380.3308 | 380.3308 | 381.2957 | 381.2957
2019-04-10 23:30 | No Data | No Data | No Data | No Data | 431.5989 | 470.0421 | No Data | No Data | No Data | No Data | No Data | No Data | No Data | No Data | 375.9194 | 375.9194 | 379.6299 | 379.6299 | 380.2621 | 380.2621
2019-04-11 | No Data | No Data | No Data | No Data | 434.5955 | 473.3055 | No Data | No Data | No Data | No Data | No Data | No Data | No Data | No Data | 377.254 | 377.254 | 381.2664 | 381.2664 | 382.9209 | 382.9209
2019-04-11 00:30 | No Data | No Data | No Data | No Data | 435.8975 | 474.1825 | No Data | No Data | No Data | No Data | No Data | No Data | No Data | No Data | 376.8686 | 376.8686 | 381.0859 | 381.0859 | 382.7065 | 382.7065
2019-04-11 01:00 | No Data | No Data | No Data | No Data | 438.8191 | 477.5709 | No Data | No Data | No Data | No Data | No Data | No Data | No Data | No Data | 376.5663 | 376.5663 | 380.8551 | 380.8551 | 384.7645 | 384.7645
2019-04-11 01:30 | No Data | No Data | No Data | No Data | 440.7665 | 479.8019 | No Data | No Data | No Data | No Data | No Data | No Data | No Data | No Data | 376.9931 | 376.9931 | 381.4109 | 381.4109 | 386.1096 | 386.1096
2019-04-11 02:00 | No Data | No Data | No Data | No Data | 441.8142 | 480.719 | No Data | No Data | No Data | No Data | No Data | No Data | No Data | No Data | 377.1493 | 377.1493 | 381.6334 | 381.6334 | 386.707 | 386.707
2019-04-11 02:30 | No Data | No Data | No Data | No Data | 444.6689 | 483.5274 | No Data | No Data | No Data | No Data | No Data | No Data | No Data | No Data | 378.6229 | 378.6229 | 383.0539 | 383.0539 | 387.9062 | 387.9062
2019-04-11 03:00 | No Data | No Data | No Data | No Data | 446.8669 | 485.8431 | No Data | No Data | No Data | No Data | No Data | No Data | No Data | No Data | 379.0399 | 379.0399 | 383.6377 | 383.6377 | 388.4325 | 388.4325
2019-04-11 03:30 | No Data | No Data | No Data | No Data | 446.6045 | 485.5208 | No Data | No Data | No Data | No Data | No Data | No Data | No Data | No Data | 380.5319 | 380.5319 | 385.067 | 385.067 | 388.9185 | 388.9185
2019-04-11 04:00 | No Data | No Data | No Data | No Data | 447.4613 | 486.2299 | No Data | No Data | No Data | No Data | No Data | No Data | No Data | No Data | 381.5987 | 381.5987 | 386.2717 | 386.2717 | 390.628 | 390.628
2019-04-11 04:30 | No Data | No Data | No Data | No Data | 446.6045 | 485.5208 | No Data | No Data | No Data | No Data | No Data | No Data | No Data | No Data | 382.1411 | 382.1411 | 386.7212 | 386.7212 | 386.8681 | 386.8681
2019-04-11 05:00 | No Data | No Data | No Data | No Data | 445.9234 | 484.7803 | No Data | No Data | No Data | No Data | No Data | No Data | No Data | No Data | 382.0919 | 382.0919 | 386.8168 | 386.8168 | 385.9271 | 385.9271
2019-04-11 05:30 | No Data | No Data | No Data | No Data | 444.4239 | 483.0764 | No Data | No Data | No Data | No Data | No Data | No Data | No Data | No Data | 382.3804 | 382.3804 | 387.0964 | 387.0964 | 386.1068 | 386.1068
2019-04-11 06:00 | No Data | No Data | No Data | No Data | 445.4713 | 483.7383 | No Data | No Data | No Data | No Data | No Data | No Data | No Data | No Data | 383.5139 | 383.5139 | 387.9993 | 387.9993 | 386.1487 | 386.1487
2019-04-11 06:30 | No Data | No Data | No Data | No Data | 441.5097 | 479.4026 | No Data | No Data | No Data | No Data | No Data | No Data | No Data | No Data | 383.6802 | 383.6802 | 387.8013 | 387.8013 | 385.2698 | 385.2698
2019-04-11 07:00 | No Data | No Data | No Data | No Data | 436.7658 | 476.4989 | No Data | No Data | No Data | No Data | No Data | No Data | No Data | No Data | 383.6637 | 383.6637 | 387.0273 | 387.0273 | 382.8759 | 382.8759
2019-04-11 07:30 | No Data | No Data | No Data | No Data | 430.7847 | 474.8223 | No Data | No Data | No Data | No Data | No Data | No Data | No Data | No Data | 382.305 | 382.305 | 386.1322 | 386.1322 | 381.8771 | 381.8771
2019-04-11 08:00 | No Data | No Data | No Data | No Data | 428.4315 | 476.0551 | No Data | No Data | No Data | No Data | No Data | No Data | No Data | No Data | 379.3429 | 379.3429 | 383.0464 | 383.0464 | 377.6162 | 377.6162
2019-04-11 08:30 | No Data | No Data | No Data | No Data | 422.655 | 473.9149 | No Data | No Data | No Data | No Data | No Data | No Data | No Data | No Data | 375.1773 | 375.1773 | 378.7641 | 378.7641 | 375.571 | 375.571
2019-04-11 09:00 | No Data | No Data | No Data | No Data | 419.5177 | 474.0423 | No Data | No Data | No Data | No Data | No Data | No Data | No Data | No Data | 369.5112 | 369.5112 | 373.1271 | 373.1271 | 373.1475 | 373.1475
2019-04-11 09:30 | No Data | No Data | No Data | No Data | 417.5996 | 475.5606 | No Data | No Data | No Data | No Data | No Data | No Data | No Data | No Data | 366.5757 | 366.5757 | 370.4017 | 370.4017 | 370.4716 | 370.4716
2019-04-11 10:00 | No Data | No Data | No Data | No Data | 410.4965 | 471.9259 | No Data | No Data | No Data | No Data | No Data | No Data | No Data | No Data | 363.7579 | 363.7579 | 367.7943 | 367.7943 | 370.9413 | 370.9413
2019-04-11 10:30 | No Data | No Data | No Data | No Data | 406.2322 | 470.9402 | No Data | No Data | No Data | No Data | No Data | No Data | No Data | No Data | 362.1203 | 362.1203 | 366.1739 | 366.1739 | 370.0177 | 370.0177
2019-04-11 11:00 | No Data | No Data | No Data | No Data | 401.2566 | 468.2165 | No Data | No Data | No Data | No Data | No Data | No Data | No Data | No Data | 360.9422 | 360.9422 | 364.8241 | 364.8241 | 367.1149 | 367.1149
2019-04-11 11:30 | No Data | No Data | No Data | No Data | 401.0447 | 469.0078 | No Data | No Data | No Data | No Data | No Data | No Data | No Data | No Data | 358.097 | 358.097 | 361.7523 | 361.7523 | 365.4221 | 365.4221
2019-04-11 12:00 | No Data | No Data | No Data | No Data | 399.438 | 468.3025 | No Data | No Data | No Data | No Data | No Data | No Data | No Data | No Data | 356.3556 | 356.3556 | 360.0314 | 360.0314 | 364.3044 | 364.3044
2019-04-11 12:30 | No Data | No Data | No Data | No Data | 397.0995 | 466.8149 | No Data | No Data | No Data | No Data | No Data | No Data | No Data | No Data | 356.1492 | 356.1492 | 359.7177 | 359.7177 | 364.1499 | 364.1499
2019-04-11 13:00 | No Data | No Data | No Data | No Data | 396.9815 | 466.4312 | No Data | No Data | No Data | No Data | No Data | No Data | No Data | No Data | 355.6237 | 355.6237 | 359.5266 | 359.5266 | 361.6029 | 361.6029
2019-04-11 13:30 | No Data | No Data | No Data | No Data | 398.5024 | 467.1559 | No Data | No Data | No Data | No Data | No Data | No Data | No Data | No Data | 354.8958 | 354.8958 | 358.7111 | 358.7111 | 360.245 | 360.245
2019-04-11 14:00 | No Data | No Data | No Data | No Data | 396.929 | 464.4978 | No Data | No Data | No Data | No Data | No Data | No Data | No Data | No Data | 353.414 | 353.414 | 356.9803 | 356.9803 | 361.0517 | 361.0517
2019-04-11 14:30 | No Data | No Data | No Data | No Data | 399.4214 | 464.4888 | No Data | No Data | No Data | No Data | No Data | No Data | No Data | No Data | 352.9523 | 352.9523 | 356.5941 | 356.5941 | 360.5363 | 360.5363
2019-04-11 15:00 | No Data | No Data | No Data | No Data | 398.1917 | 461.7798 | No Data | No Data | No Data | No Data | No Data | No Data | No Data | No Data | 352.1593 | 352.1593 | 356.1449 | 356.1449 | 359.0732 | 359.0732
2019-04-11 15:30 | No Data | No Data | No Data | No Data | 403.4963 | 463.3455 | No Data | No Data | No Data | No Data | No Data | No Data | No Data | No Data | 351.803 | 351.803 | 355.6303 | 355.6303 | 360.5484 | 360.5484
2019-04-11 16:00 | No Data | No Data | No Data | No Data | 405.4147 | 461.5927 | No Data | No Data | No Data | No Data | No Data | No Data | No Data | No Data | 351.6896 | 351.6896 | 355.6694 | 355.6694 | 359.2897 | 359.2897
2019-04-11 16:30 | No Data | No Data | No Data | No Data | 411.0935 | 463.1143 | No Data | No Data | No Data | No Data | No Data | No Data | No Data | No Data | 352.2367 | 352.2367 | 356.2222 | 356.2222 | 355.6895 | 355.6895
2019-04-11 17:00 | No Data | No Data | No Data | No Data | 414.0971 | 461.9928 | No Data | No Data | No Data | No Data | No Data | No Data | No Data | No Data | 353.5048 | 353.5048 | 357.7765 | 357.7765 | 358.8375 | 358.8375
2019-04-11 17:30 | No Data | No Data | No Data | No Data | 420.6767 | 464.3983 | No Data | No Data | No Data | No Data | No Data | No Data | No Data | No Data | 354.4955 | 354.4955 | 358.6656 | 358.6656 | 360.7404 | 360.7404
2019-04-11 18:00 | No Data | No Data | No Data | No Data | 426.8882 | 466.2074 | No Data | No Data | No Data | No Data | No Data | No Data | No Data | No Data | 355.8009 | 355.8009 | 360.3394 | 360.3394 | 362.7502 | 362.7502
2019-04-11 18:30 | No Data | No Data | No Data | No Data | 431.1394 | 469.505 | No Data | No Data | No Data | No Data | No Data | No Data | No Data | No Data | 357.6394 | 357.6394 | 361.911 | 361.911 | 363.9725 | 363.9725
2019-04-11 19:00 | No Data | No Data | No Data | No Data | 431.9688 | 470.043 | No Data | No Data | No Data | No Data | No Data | No Data | No Data | No Data | 359.1458 | 359.1458 | 363.2957 | 363.2957 | 365.3694 | 365.3694
2019-04-11 19:30 | No Data | No Data | No Data | No Data | 436.2143 | 474.0806 | No Data | No Data | No Data | No Data | No Data | No Data | No Data | No Data | 361.8598 | 361.8598 | 366.0487 | 366.0487 | 369.1282 | 369.1282
2019-04-11 20:00 | No Data | No Data | No Data | No Data | 438.4166 | 476.2572 | No Data | No Data | No Data | No Data | No Data | No Data | No Data | No Data | 364.7697 | 364.7697 | 368.9317 | 368.9317 | 371.1787 | 371.1787
2019-04-11 20:30 | No Data | No Data | No Data | No Data | 441.2133 | 478.7202 | No Data | No Data | No Data | No Data | No Data | No Data | No Data | No Data | 367.6891 | 367.6891 | 372.0049 | 372.0049 | 373.1553 | 373.1553
2019-04-11 21:00 | No Data | No Data | No Data | No Data | 441.4769 | 478.8282 | No Data | No Data | No Data | No Data | No Data | No Data | No Data | No Data | 369.5558 | 369.5558 | 373.7282 | 373.7282 | 374.9787 | 374.9787
2019-04-11 21:30 | No Data | No Data | No Data | No Data | 441.1336 | 478.3851 | No Data | No Data | No Data | No Data | No Data | No Data | No Data | No Data | 370.5675 | 370.5675 | 374.894 | 374.894 | 376.4558 | 376.4558
2019-04-11 22:00 | No Data | No Data | No Data | No Data | 444.3514 | 481.6259 | No Data | No Data | No Data | No Data | No Data | No Data | No Data | No Data | 371.741 | 371.741 | 376.0573 | 376.0573 | 378.4817 | 378.4817
2019-04-11 22:30 | No Data | No Data | No Data | No Data | 450.2368 | 486.1555 | No Data | No Data | No Data | No Data | No Data | No Data | No Data | No Data | 373.7786 | 373.7786 | 377.9108 | 377.9108 | 378.0825 | 378.0825
2019-04-11 23:00 | No Data | No Data | No Data | No Data | 447.4879 | 484.0767 | No Data | No Data | No Data | No Data | No Data | No Data | No Data | No Data | 374.8499 | 374.8499 | 379.1637 | 379.1637 | 379.6362 | 379.6362
2019-04-11 23:30 | No Data | No Data | No Data | No Data | 448.8682 | 484.2071 | No Data | No Data | No Data | No Data | No Data | No Data | No Data | No Data | 377.3157 | 377.3157 | 381.3333 | 381.3333 | 377.7122 | 377.7122
2019-04-12 | No Data | No Data | No Data | No Data | 454.0392 | 489.02 | No Data | No Data | No Data | No Data | No Data | No Data | No Data | No Data | 377.3264 | 377.3264 | 381.4242 | 381.4242 | 379.1529 | 379.1529
2019-04-12 00:30 | No Data | No Data | No Data | No Data | 449.8242 | 486.4302 | No Data | No Data | No Data | No Data | No Data | No Data | No Data | No Data | 377.5203 | 377.5203 | 381.9058 | 381.9058 | 380.6385 | 380.6385
2019-04-12 01:00 | No Data | No Data | No Data | No Data | 453.3019 | 489.2607 | No Data | No Data | No Data | No Data | No Data | No Data | No Data | No Data | 378.0715 | 378.0715 | 382.6624 | 382.6624 | 381.1572 | 381.1572
2019-04-12 01:30 | No Data | No Data | No Data | No Data | 458.1473 | 493.5753 | No Data | No Data | No Data | No Data | No Data | No Data | No Data | No Data | 378.8812 | 378.8812 | 383.528 | 383.528 | 381.0211 | 381.0211
2019-04-12 02:00 | No Data | No Data | No Data | No Data | 460.9921 | 496.3385 | No Data | No Data | No Data | No Data | No Data | No Data | No Data | No Data | 379.3679 | 379.3679 | 384.0592 | 384.0592 | 382.3843 | 382.3843
2019-04-12 02:30 | No Data | No Data | No Data | No Data | 457.834 | 493.6411 | No Data | No Data | No Data | No Data | No Data | No Data | No Data | No Data | 379.748 | 379.748 | 384.2353 | 384.2353 | 381.9888 | 381.9888
2019-04-12 03:00 | No Data | No Data | No Data | No Data | 459.8973 | 495.4942 | No Data | No Data | No Data | No Data | No Data | No Data | No Data | No Data | 374.7406 | 374.7406 | 382.1905 | 382.1905 | 381.9816 | 381.9816
2019-04-12 03:30 | No Data | No Data | No Data | No Data | 463.903 | 498.9069 | No Data | No Data | No Data | No Data | No Data | No Data | No Data | No Data | 375.7148 | 375.7148 | 383.3977 | 383.3977 | 381.5868 | 381.5868
2019-04-12 04:00 | No Data | No Data | No Data | No Data | 466.8076 | 501.3403 | No Data | No Data | No Data | No Data | No Data | No Data | No Data | No Data | 375.6148 | 375.6148 | 383.3383 | 383.3383 | 382.2396 | 382.2396
2019-04-12 04:30 | No Data | No Data | No Data | No Data | 469.0397 | 503.2184 | No Data | No Data | No Data | No Data | No Data | No Data | No Data | No Data | 377.7298 | 377.7298 | 385.4951 | 385.4951 | 385.7066 | 385.7066
2019-04-12 05:00 | No Data | No Data | No Data | No Data | 466.9296 | 501.4713 | No Data | No Data | No Data | No Data | No Data | No Data | No Data | No Data | 376.3635 | 376.3635 | 383.8724 | 383.8724 | 386.972 | 386.972
2019-04-12 05:30 | No Data | No Data | No Data | No Data | 471.7346 | 506.045 | No Data | No Data | No Data | No Data | No Data | No Data | No Data | No Data | 375.907 | 375.907 | 383.5888 | 383.5888 | 387.7627 | 387.7627
2019-04-12 06:00 | No Data | No Data | No Data | No Data | 466.9516 | 500.9782 | No Data | No Data | No Data | No Data | No Data | No Data | No Data | No Data | 374.9657 | 374.9657 | 382.4156 | 382.4156 | 385.6394 | 385.6394
2019-04-12 06:30 | No Data | No Data | No Data | No Data | 463.6383 | 497.0124 | No Data | No Data | No Data | No Data | No Data | No Data | No Data | No Data | 377.3569 | 377.3569 | 384.2944 | 384.2944 | 384.1244 | 384.1244
2019-04-12 07:00 | No Data | No Data | No Data | No Data | 461.2102 | 496.5656 | No Data | No Data | No Data | No Data | No Data | No Data | No Data | No Data | 375.8354 | 375.8354 | 382.8582 | 382.8582 | 383.7549 | 383.7549
2019-04-12 07:30 | No Data | No Data | No Data | No Data | 456.6574 | 495.7313 | No Data | No Data | No Data | No Data | No Data | No Data | No Data | No Data | 375.2022 | 375.2022 | 382.0992 | 382.0992 | 382.1969 | 382.1969
2019-04-12 08:00 | No Data | No Data | No Data | No Data | 451.3835 | 495.1066 | No Data | No Data | No Data | No Data | No Data | No Data | No Data | No Data | 372.7971 | 372.7971 | 379.5556 | 379.5556 | 377.1244 | 377.1244
2019-04-12 08:30 | No Data | No Data | No Data | No Data | 436.1286 | 485.7413 | No Data | No Data | No Data | No Data | No Data | No Data | No Data | No Data | 366.9137 | 366.9137 | 373.5373 | 373.5373 | 370.6792 | 370.6792
2019-04-12 09:00 | No Data | No Data | No Data | No Data | 415.9108 | 471.9685 | No Data | No Data | No Data | No Data | No Data | No Data | No Data | No Data | 359.2906 | 359.2906 | 366.143 | 366.143 | 370.1003 | 370.1003
2019-04-12 09:30 | No Data | No Data | No Data | No Data | 407.8468 | 468.4415 | No Data | No Data | No Data | No Data | No Data | No Data | No Data | No Data | 355.4611 | 355.4611 | 362.0797 | 362.0797 | 367.9948 | 367.9948
2019-04-12 10:00 | No Data | No Data | No Data | No Data | 398.3777 | 463.4375 | No Data | No Data | No Data | No Data | No Data | No Data | No Data | No Data | 351.6748 | 351.6748 | 358.1452 | 358.1452 | 363.1901 | 363.1901
2019-04-12 10:30 | No Data | No Data | No Data | No Data | 384.6599 | 454.9504 | No Data | No Data | No Data | No Data | No Data | No Data | No Data | No Data | 348.0987 | 348.0987 | 354.6981 | 354.6981 | 362.7659 | 362.7659
2019-04-12 11:00 | No Data | No Data | No Data | No Data | 379.7675 | 452.8626 | No Data | No Data | No Data | No Data | No Data | No Data | No Data | No Data | 348.8539 | 348.8539 | 355.425 | 355.425 | 360.9122 | 360.9122
2019-04-12 11:30 | No Data | No Data | No Data | No Data | 378.5349 | 452.9218 | No Data | No Data | No Data | No Data | No Data | No Data | No Data | No Data | 345.4693 | 345.4693 | 351.9033 | 351.9033 | 357.9378 | 357.9378
2019-04-12 12:00 | No Data | No Data | No Data | No Data | 372.8076 | 448.9903 | No Data | No Data | No Data | No Data | No Data | No Data | No Data | No Data | 344.2979 | 344.2979 | 350.7875 | 350.7875 | 356.3098 | 356.3098
2019-04-12 12:30 | No Data | No Data | No Data | No Data | 371.9198 | 448.5491 | No Data | No Data | No Data | No Data | No Data | No Data | No Data | No Data | 343.351 | 343.351 | 349.9377 | 349.9377 | 356.3076 | 356.3076
2019-04-12 13:00 | No Data | No Data | No Data | No Data | 368.7982 | 446.3 | No Data | No Data | No Data | No Data | No Data | No Data | No Data | No Data | 342.9832 | 342.9832 | 349.6799 | 349.6799 | 355.2292 | 355.2292
2019-04-12 13:30 | No Data | No Data | No Data | No Data | 370.3397 | 446.2887 | No Data | No Data | No Data | No Data | No Data | No Data | No Data | No Data | 341.6394 | 341.6394 | 348.3913 | 348.3913 | 355.1524 | 355.1524
2019-04-12 14:00 | No Data | No Data | No Data | No Data | 371.0238 | 445.7911 | No Data | No Data | No Data | No Data | No Data | No Data | No Data | No Data | 341.2843 | 341.2843 | 347.6453 | 347.6453 | 354.9348 | 354.9348
2019-04-12 14:30 | No Data | No Data | No Data | No Data | 368.1377 | 442.0251 | No Data | No Data | No Data | No Data | No Data | No Data | No Data | No Data | 339.872 | 339.872 | 346.3599 | 346.3599 | 353.7475 | 353.7475
2019-04-12 15:00 | No Data | No Data | No Data | No Data | 372.885 | 443.2595 | No Data | No Data | No Data | No Data | No Data | No Data | No Data | No Data | 339.0305 | 339.0305 | 345.5415 | 345.5415 | 352.0823 | 352.0823
2019-04-12 15:30 | No Data | No Data | No Data | No Data | 370.5932 | 439.2211 | No Data | No Data | No Data | No Data | No Data | No Data | No Data | No Data | 339.2339 | 339.2339 | 345.5202 | 345.5202 | 352.0569 | 352.0569
2019-04-12 16:00 | No Data | No Data | No Data | No Data | 368.7474 | 435.2755 | No Data | No Data | No Data | No Data | No Data | No Data | No Data | No Data | 337.9615 | 337.9615 | 344.4455 | 344.4455 | 352.6032 | 352.6032
2019-04-12 16:30 | No Data | No Data | No Data | No Data | 372.6528 | 434.6897 | No Data | No Data | No Data | No Data | No Data | No Data | No Data | No Data | 339.5132 | 339.5132 | 346.1214 | 346.1214 | 352.0188 | 352.0188
2019-04-12 17:00 | No Data | No Data | No Data | No Data | 377.4139 | 435.2453 | No Data | No Data | No Data | No Data | No Data | No Data | No Data | No Data | 341.3347 | 341.3347 | 348.2774 | 348.2774 | 352.4634 | 352.4634
2019-04-12 17:30 | No Data | No Data | No Data | No Data | 385.9005 | 438.3398 | No Data | No Data | No Data | No Data | No Data | No Data | No Data | No Data | 341.8425 | 341.8425 | 348.7495 | 348.7495 | 353.7872 | 353.7872
2019-04-12 18:00 | No Data | No Data | No Data | No Data | 404.9954 | 449.8869 | No Data | No Data | No Data | No Data | No Data | No Data | No Data | No Data | 344.1412 | 344.1412 | 350.9802 | 350.9802 | 356.867 | 356.867
2019-04-12 18:30 | No Data | No Data | No Data | No Data | 414.6438 | 457.1657 | No Data | No Data | No Data | No Data | No Data | No Data | No Data | No Data | 346.7854 | 346.7854 | 353.8017 | 353.8017 | 360.4948 | 360.4948
2019-04-12 19:00 | No Data | No Data | No Data | No Data | 418.0789 | 459.7183 | No Data | No Data | No Data | No Data | No Data | No Data | No Data | No Data | 350.269 | 350.269 | 357.2821 | 357.2821 | 363.4932 | 363.4932
2019-04-12 19:30 | No Data | No Data | No Data | No Data | 422.9959 | 463.9179 | No Data | No Data | No Data | No Data | No Data | No Data | No Data | No Data | 353.4724 | 353.4724 | 360.6644 | 360.6644 | 365.4102 | 365.4102
2019-04-12 20:00 | No Data | No Data | No Data | No Data | 425.5037 | 466.312 | No Data | No Data | No Data | No Data | No Data | No Data | No Data | No Data | 358.5676 | 358.5676 | 365.7734 | 365.7734 | 366.992 | 366.992
2019-04-12 20:30 | No Data | No Data | No Data | No Data | 430.1572 | 470.314 | No Data | No Data | No Data | No Data | No Data | No Data | No Data | No Data | 359.7937 | 359.7937 | 367.098 | 367.098 | 371.5218 | 371.5218
2019-04-12 21:00 | No Data | No Data | No Data | No Data | 435.9385 | 474.9023 | No Data | No Data | No Data | No Data | No Data | No Data | No Data | No Data | 362.4615 | 362.4615 | 369.6517 | 369.6517 | 369.9611 | 369.9611
2019-04-12 21:30 | No Data | No Data | No Data | No Data | 435.6972 | 474.7659 | No Data | No Data | No Data | No Data | No Data | No Data | No Data | No Data | 365.3258 | 365.3258 | 372.6974 | 372.6974 | 371.7756 | 371.7756
2019-04-12 22:00 | No Data | No Data | No Data | No Data | 439.8011 | 478.3811 | No Data | No Data | No Data | No Data | No Data | No Data | No Data | No Data | 367.2734 | 367.2734 | 374.8832 | 374.8832 | 373.6491 | 373.6491
2019-04-12 22:30 | No Data | No Data | No Data | No Data | 436.3024 | 475.4378 | No Data | No Data | No Data | No Data | No Data | No Data | No Data | No Data | 367.4057 | 367.4057 | 374.8988 | 374.8988 | 372.8995 | 372.8995
2019-04-12 23:00 | No Data | No Data | No Data | No Data | 436.9809 | 475.681 | No Data | No Data | No Data | No Data | No Data | No Data | No Data | No Data | 369.3766 | 369.3766 | 376.5789 | 376.5789 | 373.6555 | 373.6555
2019-04-12 23:30 | No Data | No Data | No Data | No Data | 437.2708 | 475.0944 | No Data | No Data | No Data | No Data | No Data | No Data | No Data | No Data | 369.8223 | 369.8223 | 376.5891 | 376.5891 | 372.6891 | 372.6891
2019-04-13 | No Data | No Data | No Data | No Data | 440.0456 | 478.063 | No Data | No Data | No Data | No Data | No Data | No Data | No Data | No Data | 371.994 | 371.994 | 379.1716 | 379.1716 | 375.402 | 375.402
2019-04-13 00:30 | No Data | No Data | No Data | No Data | 442.9573 | 481.0083 | No Data | No Data | No Data | No Data | No Data | No Data | No Data | No Data | 372.5179 | 372.5179 | 379.7886 | 379.7886 | 376.636 | 376.636
2019-04-13 01:00 | No Data | No Data | No Data | No Data | 443.9975 | 482.2106 | No Data | No Data | No Data | No Data | No Data | No Data | No Data | No Data | 373.9082 | 373.9082 | 381.3165 | 381.3165 | 378.9797 | 378.9797
2019-04-13 01:30 | No Data | No Data | No Data | No Data | 447.6305 | 485.3231 | No Data | No Data | No Data | No Data | No Data | No Data | No Data | No Data | 373.7833 | 373.7833 | 381.3165 | 381.3165 | 380.2155 | 380.2155
2019-04-13 02:00 | No Data | No Data | No Data | No Data | 451.2956 | 489.037 | No Data | No Data | No Data | No Data | No Data | No Data | No Data | No Data | 375.2972 | 375.2972 | 382.8131 | 382.8131 | 382.9837 | 382.9837
2019-04-13 02:30 | No Data | No Data | No Data | No Data | 454.0269 | 491.1503 | No Data | No Data | No Data | No Data | No Data | No Data | No Data | No Data | 375.9168 | 375.9168 | 383.8269 | 383.8269 | 382.9434 | 382.9434
2019-04-13 03:00 | No Data | No Data | No Data | No Data | 455.3504 | 492.4065 | No Data | No Data | No Data | No Data | No Data | No Data | No Data | No Data | 375.878 | 375.878 | 383.6564 | 383.6564 | 383.7284 | 383.7284
2019-04-13 03:30 | No Data | No Data | No Data | No Data | 451.8211 | 489.5429 | No Data | No Data | No Data | No Data | No Data | No Data | No Data | No Data | 377.5674 | 377.5674 | 385.4623 | 385.4623 | 384.0993 | 384.0993
2019-04-13 04:00 | No Data | No Data | No Data | No Data | 452.3935 | 489.9131 | No Data | No Data | No Data | No Data | No Data | No Data | No Data | No Data | 378.6331 | 378.6331 | 386.6327 | 386.6327 | 385.7484 | 385.7484
2019-04-13 04:30 | No Data | No Data | No Data | No Data | 451.1892 | 489.0734 | No Data | No Data | No Data | No Data | No Data | No Data | No Data | No Data | 379.4664 | 379.4664 | 387.3975 | 387.3975 | 386.1084 | 386.1084
2019-04-13 05:00 | No Data | No Data | No Data | No Data | 449.0537 | 487.1183 | No Data | No Data | No Data | No Data | No Data | No Data | No Data | No Data | 378.3923 | 378.3923 | 386.0433 | 386.0433 | 383.5593 | 383.5593
2019-04-13 05:30 | No Data | No Data | No Data | No Data | 445.7645 | 484.0931 | No Data | No Data | No Data | No Data | No Data | No Data | No Data | No Data | 377.7828 | 377.7828 | 385.3452 | 385.3452 | 383.4132 | 383.4132
2019-04-13 06:00 | No Data | No Data | No Data | No Data | 442.9865 | 481.698 | No Data | No Data | No Data | No Data | No Data | No Data | No Data | No Data | 376.9789 | 376.9789 | 384.6544 | 384.6544 | 383.5719 | 383.5719
2019-04-13 06:30 | No Data | No Data | No Data | No Data | 441.6089 | 480.3475 | No Data | No Data | No Data | No Data | No Data | No Data | No Data | No Data | 373.9542 | 373.9542 | 382.2346 | 382.2346 | 382.6302 | 382.6302
2019-04-13 07:00 | No Data | No Data | No Data | No Data | 437.4582 | 478.5311 | No Data | No Data | No Data | No Data | No Data | No Data | No Data | No Data | 374.3425 | 374.3425 | 382.8503 | 382.8503 | 381.2314 | 381.2314
2019-04-13 07:30 | No Data | No Data | No Data | No Data | 434.3863 | 479.5568 | No Data | No Data | No Data | No Data | No Data | No Data | No Data | No Data | 374.7296 | 374.7296 | 383.4886 | 383.4886 | 380.7223 | 380.7223
2019-04-13 08:00 | No Data | No Data | No Data | No Data | 427.4714 | 476.7645 | No Data | No Data | No Data | No Data | No Data | No Data | No Data | No Data | 367.2611 | 367.2611 | 375.3996 | 375.3996 | 375.8346 | 375.8346
2019-04-13 08:30 | No Data | No Data | No Data | No Data | 422.027 | 475.1412 | No Data | No Data | No Data | No Data | No Data | No Data | No Data | No Data | 364.9102 | 364.9102 | 373.1573 | 373.1573 | 373.4924 | 373.4924
2019-04-13 09:00 | No Data | No Data | No Data | No Data | 415.1937 | 472.5582 | No Data | No Data | No Data | No Data | No Data | No Data | No Data | No Data | 357.6262 | 357.6262 | 365.7086 | 365.7086 | 371.8348 | 371.8348
2019-04-13 09:30 | No Data | No Data | No Data | No Data | 410.8314 | 471.7566 | No Data | No Data | No Data | No Data | No Data | No Data | No Data | No Data | 353.918 | 353.918 | 361.9086 | 361.9086 | 369.7433 | 369.7433
2019-04-13 10:00 | No Data | No Data | No Data | No Data | 406.4854 | 470.9711 | No Data | No Data | No Data | No Data | No Data | No Data | No Data | No Data | 348.2228 | 348.2228 | 356.244 | 356.244 | 363.6334 | 363.6334
2019-04-13 10:30 | No Data | No Data | No Data | No Data | 399.1213 | 466.6516 | No Data | No Data | No Data | No Data | No Data | No Data | No Data | No Data | 343.8221 | 343.8221 | 351.891 | 351.891 | 361.6299 | 361.6299
2019-04-13 11:00 | No Data | No Data | No Data | No Data | 392.9046 | 463.4443 | No Data | No Data | No Data | No Data | No Data | No Data | No Data | No Data | 342.0846 | 342.0846 | 349.9271 | 349.9271 | 358.1388 | 358.1388
2019-04-13 11:30 | No Data | No Data | No Data | No Data | 388.647 | 461.4311 | No Data | No Data | No Data | No Data | No Data | No Data | No Data | No Data | 341.7587 | 341.7587 | 349.5651 | 349.5651 | 358.0873 | 358.0873
2019-04-13 12:00 | No Data | No Data | No Data | No Data | 386.479 | 460.8745 | No Data | No Data | No Data | No Data | No Data | No Data | No Data | No Data | 340.4831 | 340.4831 | 348.3765 | 348.3765 | 357.2082 | 357.2082
2019-04-13 12:30 | No Data | No Data | No Data | No Data | 386.0414 | 460.8159 | No Data | No Data | No Data | No Data | No Data | No Data | No Data | No Data | 339.432 | 339.432 | 347.2639 | 347.2639 | 355.95 | 355.95
2019-04-13 13:00 | No Data | No Data | No Data | No Data | 383.34 | 458.8006 | No Data | No Data | No Data | No Data | No Data | No Data | No Data | No Data | 338.2008 | 338.2008 | 346.2352 | 346.2352 | 355.9627 | 355.9627
2019-04-13 13:30 | No Data | No Data | No Data | No Data | 385.133 | 459.0946 | No Data | No Data | No Data | No Data | No Data | No Data | No Data | No Data | 338.6323 | 338.6323 | 346.5604 | 346.5604 | 354.6496 | 354.6496
2019-04-13 14:00 | No Data | No Data | No Data | No Data | 385.5344 | 458.7487 | No Data | No Data | No Data | No Data | No Data | No Data | No Data | No Data | 339.5588 | 339.5588 | 347.5076 | 347.5076 | 354.5492 | 354.5492
2019-04-13 14:30 | No Data | No Data | No Data | No Data | 385.7589 | 456.6332 | No Data | No Data | No Data | No Data | No Data | No Data | No Data | No Data | 341.9449 | 341.9449 | 349.0361 | 349.0361 | 354.5733 | 354.5733
2019-04-13 15:00 | No Data | No Data | No Data | No Data | 386.4377 | 455.1108 | No Data | No Data | No Data | No Data | No Data | No Data | No Data | No Data | 342.9996 | 342.9996 | 350.2568 | 350.2568 | 356.0648 | 356.0648
2019-04-13 15:30 | No Data | No Data | No Data | No Data | 390.5894 | 455.7234 | No Data | No Data | No Data | No Data | No Data | No Data | No Data | No Data | 343.0763 | 343.0763 | 349.8944 | 349.8944 | 356.3457 | 356.3457
2019-04-13 16:00 | No Data | No Data | No Data | No Data | 399.5423 | 460.3164 | No Data | No Data | No Data | No Data | No Data | No Data | No Data | No Data | 343.2288 | 343.2288 | 350.3598 | 350.3598 | 356.8052 | 356.8052
2019-04-13 16:30 | No Data | No Data | No Data | No Data | 404.975 | 460.9887 | No Data | No Data | No Data | No Data | No Data | No Data | No Data | No Data | 344.0689 | 344.0689 | 350.8334 | 350.8334 | 356.0904 | 356.0904
2019-04-13 17:00 | No Data | No Data | No Data | No Data | 410.3254 | 461.7789 | No Data | No Data | No Data | No Data | No Data | No Data | No Data | No Data | 344.0173 | 344.0173 | 350.9397 | 350.9397 | 356.6572 | 356.6572
2019-04-13 17:30 | No Data | No Data | No Data | No Data | 415.5109 | 462.3457 | No Data | No Data | No Data | No Data | No Data | No Data | No Data | No Data | 344.2712 | 344.2712 | 351.0074 | 351.0074 | 357.4557 | 357.4557
2019-04-13 18:00 | No Data | No Data | No Data | No Data | 421.804 | 464.5983 | No Data | No Data | No Data | No Data | No Data | No Data | No Data | No Data | 345.6803 | 345.6803 | 352.17 | 352.17 | 358.8671 | 358.8671
2019-04-13 18:30 | No Data | No Data | No Data | No Data | 421.0866 | 463.5591 | No Data | No Data | No Data | No Data | No Data | No Data | No Data | No Data | 346.8018 | 346.8018 | 353.327 | 353.327 | 359.4695 | 359.4695
2019-04-13 19:00 | No Data | No Data | No Data | No Data | 422.317 | 464.6657 | No Data | No Data | No Data | No Data | No Data | No Data | No Data | No Data | 349.4607 | 349.4607 | 356.1108 | 356.1108 | 362.7064 | 362.7064
2019-04-13 19:30 | No Data | No Data | No Data | No Data | 425.5258 | 467.7837 | No Data | No Data | No Data | No Data | No Data | No Data | No Data | No Data | 352.3553 | 352.3553 | 359.2865 | 359.2865 | 365.3306 | 365.3306
2019-04-13 20:00 | No Data | No Data | No Data | No Data | 425.8251 | 467.9488 | No Data | No Data | No Data | No Data | No Data | No Data | No Data | No Data | 354.1838 | 354.1838 | 360.9039 | 360.9039 | 366.898 | 366.898
2019-04-13 20:30 | No Data | No Data | No Data | No Data | 428.8665 | 470.6383 | No Data | No Data | No Data | No Data | No Data | No Data | No Data | No Data | 356.7293 | 356.7293 | 363.6253 | 363.6253 | 368.4543 | 368.4543
2019-04-13 21:00 | No Data | No Data | No Data | No Data | 427.9651 | 469.6491 | No Data | No Data | No Data | No Data | No Data | No Data | No Data | No Data | 358.0485 | 358.0485 | 364.9474 | 364.9474 | 369.8909 | 369.8909
2019-04-13 21:30 | No Data | No Data | No Data | No Data | 426.9972 | 468.8699 | No Data | No Data | No Data | No Data | No Data | No Data | No Data | No Data | 359.2137 | 359.2137 | 366.3963 | 366.3963 | 370.9612 | 370.9612
2019-04-13 22:00 | No Data | No Data | No Data | No Data | 429.4873 | 470.9171 | No Data | No Data | No Data | No Data | No Data | No Data | No Data | No Data | 359.9404 | 359.9404 | 366.7689 | 366.7689 | 372.393 | 372.393
2019-04-13 22:30 | No Data | No Data | No Data | No Data | 424.821 | 466.44 | No Data | No Data | No Data | No Data | No Data | No Data | No Data | No Data | 361.1371 | 361.1371 | 367.9963 | 367.9963 | 372.0083 | 372.0083
2019-04-13 23:00 | No Data | No Data | No Data | No Data | 424.8145 | 466.3121 | No Data | No Data | No Data | No Data | No Data | No Data | No Data | No Data | 361.2803 | 361.2803 | 368.3508 | 368.3508 | 372.355 | 372.355
2019-04-13 23:30 | No Data | No Data | No Data | No Data | 421.588 | 463.0907 | No Data | No Data | No Data | No Data | No Data | No Data | No Data | No Data | 360.8386 | 360.8386 | 367.6514 | 367.6514 | 370.7043 | 370.7043
2019-04-14 | No Data | No Data | No Data | No Data | 423.2279 | 464.731 | No Data | No Data | No Data | No Data | No Data | No Data | No Data | No Data | 360.0732 | 360.0732 | 366.8889 | 366.8889 | 372.2033 | 372.2033
2019-04-14 00:30 | No Data | No Data | No Data | No Data | 426.6555 | 468.3732 | No Data | No Data | No Data | No Data | No Data | No Data | No Data | No Data | 360.6365 | 360.6365 | 368.021 | 368.021 | 373.1179 | 373.1179
2019-04-14 01:00 | No Data | No Data | No Data | No Data | 428.099 | 469.877 | No Data | No Data | No Data | No Data | No Data | No Data | No Data | No Data | 360.3315 | 360.3315 | 367.7424 | 367.7424 | 374.6442 | 374.6442
2019-04-14 01:30 | No Data | No Data | No Data | No Data | 428.9237 | 470.7012 | No Data | No Data | No Data | No Data | No Data | No Data | No Data | No Data | 359.075 | 359.075 | 366.2589 | 366.2589 | 374.7553 | 374.7553
2019-04-14 02:00 | No Data | No Data | No Data | No Data | 432.5005 | 473.7803 | No Data | No Data | No Data | No Data | No Data | No Data | No Data | No Data | 360.0269 | 360.0269 | 367.309 | 367.309 | 375.4833 | 375.4833
2019-04-14 02:30 | No Data | No Data | No Data | No Data | 434.8279 | 475.6163 | No Data | No Data | No Data | No Data | No Data | No Data | No Data | No Data | 357.2862 | 357.2862 | 366.5122 | 366.5122 | 375.1968 | 375.1968
2019-04-14 03:00 | No Data | No Data | No Data | No Data | 432.2716 | 473.8091 | No Data | No Data | No Data | No Data | No Data | No Data | No Data | No Data | 358.406 | 358.406 | 367.4314 | 367.4314 | 375.7958 | 375.7958
2019-04-14 03:30 | No Data | No Data | No Data | No Data | 431.392 | 472.6454 | No Data | No Data | No Data | No Data | No Data | No Data | No Data | No Data | 358.7454 | 358.7454 | 367.7996 | 367.7996 | 375.392 | 375.392
2019-04-14 04:00 | No Data | No Data | No Data | No Data | 433.1547 | 474.1398 | No Data | No Data | No Data | No Data | No Data | No Data | No Data | No Data | 358.6071 | 358.6071 | 367.6134 | 367.6134 | 375.6309 | 375.6309
2019-04-14 04:30 | No Data | No Data | No Data | No Data | 436.016 | 476.6415 | No Data | No Data | No Data | No Data | No Data | No Data | No Data | No Data | 358.3452 | 358.3452 | 367.7765 | 367.7765 | 375.7078 | 375.7078
2019-04-14 05:00 | No Data | No Data | No Data | No Data | 435.7728 | 476.4147 | No Data | No Data | No Data | No Data | No Data | No Data | No Data | No Data | 358.3235 | 358.3235 | 367.7574 | 367.7574 | 375.813 | 375.813
2019-04-14 05:30 | No Data | No Data | No Data | No Data | 435.5299 | 476.0321 | No Data | No Data | No Data | No Data | No Data | No Data | No Data | No Data | 359.7205 | 359.7205 | 368.881 | 368.881 | 376.3376 | 376.3376
2019-04-14 06:00 | No Data | No Data | No Data | No Data | 436.5695 | 476.8191 | No Data | No Data | No Data | No Data | No Data | No Data | No Data | No Data | 359.6379 | 359.6379 | 368.7611 | 368.7611 | 375.9108 | 375.9108
2019-04-14 06:30 | No Data | No Data | No Data | No Data | 435.9514 | 476.1055 | No Data | No Data | No Data | No Data | No Data | No Data | No Data | No Data | 359.8762 | 359.8762 | 368.8034 | 368.8034 | 375.3542 | 375.3542
2019-04-14 07:00 | No Data | No Data | No Data | No Data | 435.264 | 477.0495 | No Data | No Data | No Data | No Data | No Data | No Data | No Data | No Data | 360.1952 | 360.1952 | 369.0475 | 369.0475 | 375.4699 | 375.4699
2019-04-14 07:30 | No Data | No Data | No Data | No Data | 432.1947 | 477.6313 | No Data | No Data | No Data | No Data | No Data | No Data | No Data | No Data | 358.8819 | 358.8819 | 368.0078 | 368.0078 | 374.4554 | 374.4554
2019-04-14 08:00 | No Data | No Data | No Data | No Data | 425.2645 | 475.2031 | No Data | No Data | No Data | No Data | No Data | No Data | No Data | No Data | 359.4903 | 359.4903 | 367.9775 | 367.9775 | 373.3971 | 373.3971
2019-04-14 08:30 | No Data | No Data | No Data | No Data | 413.0417 | 468.5244 | No Data | No Data | No Data | No Data | No Data | No Data | No Data | No Data | 357.327 | 357.327 | 366.3434 | 366.3434 | 370.1113 | 370.1113
2019-04-14 09:00 | No Data | No Data | No Data | No Data | 406.1042 | 465.7452 | No Data | No Data | No Data | No Data | No Data | No Data | No Data | No Data | 354.7991 | 354.7991 | 363.6013 | 363.6013 | 368.7967 | 368.7967
2019-04-14 09:30 | No Data | No Data | No Data | No Data | 403.774 | 466.665 | No Data | No Data | No Data | No Data | No Data | No Data | No Data | No Data | 353.2628 | 353.2628 | 362.4194 | 362.4194 | 365.524 | 365.524
2019-04-14 10:00 | No Data | No Data | No Data | No Data | 397.8852 | 464.0244 | No Data | No Data | No Data | No Data | No Data | No Data | No Data | No Data | 351.3504 | 351.3504 | 360.2169 | 360.2169 | 361.4253 | 361.4253
2019-04-14 10:30 | No Data | No Data | No Data | No Data | 394.7034 | 463.7346 | No Data | No Data | No Data | No Data | No Data | No Data | No Data | No Data | 348.7081 | 348.7081 | 357.4767 | 357.4767 | 358.9794 | 358.9794
2019-04-14 11:00 | No Data | No Data | No Data | No Data | 384.9526 | 457.623 | No Data | No Data | No Data | No Data | No Data | No Data | No Data | No Data | 347.3083 | 347.3083 | 356.0787 | 356.0787 | 357.6183 | 357.6183
2019-04-14 11:30 | No Data | No Data | No Data | No Data | 384.8513 | 458.4662 | No Data | No Data | No Data | No Data | No Data | No Data | No Data | No Data | 344.7921 | 344.7921 | 353.5 | 353.5 | 358.354 | 358.354
2019-04-14 12:00 | No Data | No Data | No Data | No Data | 382.6783 | 457.8167 | No Data | No Data | No Data | No Data | No Data | No Data | No Data | No Data | 340.5616 | 340.5616 | 349.2832 | 349.2832 | 355.6081 | 355.6081
2019-04-14 12:30 | No Data | No Data | No Data | No Data | 378.7926 | 454.8537 | No Data | No Data | No Data | No Data | No Data | No Data | No Data | No Data | 338.1018 | 338.1018 | 347.058 | 347.058 | 354.8772 | 354.8772
2019-04-14 13:00 | No Data | No Data | No Data | No Data | 378.7399 | 454.4615 | No Data | No Data | No Data | No Data | No Data | No Data | No Data | No Data | 336.7443 | 336.7443 | 345.2159 | 345.2159 | 356.1329 | 356.1329
2019-04-14 13:30 | No Data | No Data | No Data | No Data | 369.7079 | 446.9343 | No Data | No Data | No Data | No Data | No Data | No Data | No Data | No Data | 335.1106 | 335.1106 | 343.5408 | 343.5408 | 351.841 | 351.841
2019-04-14 14:00 | No Data | No Data | No Data | No Data | 377.2323 | 450.9311 | No Data | No Data | No Data | No Data | No Data | No Data | No Data | No Data | 335.0068 | 335.0068 | 343.7117 | 343.7117 | 350.6606 | 350.6606
2019-04-14 14:30 | No Data | No Data | No Data | No Data | 376.4385 | 448.6664 | No Data | No Data | No Data | No Data | No Data | No Data | No Data | No Data | 334.8764 | 334.8764 | 343.1688 | 343.1688 | 349.441 | 349.441
2019-04-14 15:00 | No Data | No Data | No Data | No Data | 379.9778 | 449.6008 | No Data | No Data | No Data | No Data | No Data | No Data | No Data | No Data | 334.5948 | 334.5948 | 342.9447 | 342.9447 | 349.7662 | 349.7662
2019-04-14 15:30 | No Data | No Data | No Data | No Data | 383.9174 | 449.6017 | No Data | No Data | No Data | No Data | No Data | No Data | No Data | No Data | 335.5254 | 335.5254 | 343.8221 | 343.8221 | 350.8509 | 350.8509
2019-04-14 16:00 | No Data | No Data | No Data | No Data | 388.8927 | 450.6379 | No Data | No Data | No Data | No Data | No Data | No Data | No Data | No Data | 336.0757 | 336.0757 | 344.5457 | 344.5457 | 351.8113 | 351.8113
2019-04-14 16:30 | No Data | No Data | No Data | No Data | 391.6377 | 448.8777 | No Data | No Data | No Data | No Data | No Data | No Data | No Data | No Data | 335.2278 | 335.2278 | 343.5717 | 343.5717 | 351.2305 | 351.2305
2019-04-14 17:00 | No Data | No Data | No Data | No Data | 398.9891 | 452.0065 | No Data | No Data | No Data | No Data | No Data | No Data | No Data | No Data | 337.1273 | 337.1273 | 345.4538 | 345.4538 | 352.7201 | 352.7201
2019-04-14 17:30 | No Data | No Data | No Data | No Data | 405.5664 | 454.0445 | No Data | No Data | No Data | No Data | No Data | No Data | No Data | No Data | 337.4026 | 337.4026 | 345.8871 | 345.8871 | 354.6001 | 354.6001
2019-04-14 18:00 | No Data | No Data | No Data | No Data | 412.3022 | 456.4923 | No Data | No Data | No Data | No Data | No Data | No Data | No Data | No Data | 339.3545 | 339.3545 | 347.9168 | 347.9168 | 356.4804 | 356.4804
2019-04-14 18:30 | No Data | No Data | No Data | No Data | 412.6208 | 456.4549 | No Data | No Data | No Data | No Data | No Data | No Data | No Data | No Data | 340.5332 | 340.5332 | 349.4551 | 349.4551 | 357.615 | 357.615
2019-04-14 19:00 | No Data | No Data | No Data | No Data | 415.4843 | 458.9771 | No Data | No Data | No Data | No Data | No Data | No Data | No Data | No Data | 343.0197 | 343.0197 | 351.7229 | 351.7229 | 360.274 | 360.274
2019-04-14 19:30 | No Data | No Data | No Data | No Data | 418.7682 | 462.0078 | No Data | No Data | No Data | No Data | No Data | No Data | No Data | No Data | 345.3611 | 345.3611 | 354.2392 | 354.2392 | 362.6508 | 362.6508
2019-04-14 20:00 | No Data | No Data | No Data | No Data | 420.7023 | 463.9299 | No Data | No Data | No Data | No Data | No Data | No Data | No Data | No Data | 347.6239 | 347.6239 | 356.5443 | 356.5443 | 363.413 | 363.413
2019-04-14 20:30 | No Data | No Data | No Data | No Data | 414.5876 | 458.5441 | No Data | No Data | No Data | No Data | No Data | No Data | No Data | No Data | 349.4585 | 349.4585 | 358.3473 | 358.3473 | 362.2591 | 362.2591
2019-04-14 21:00 | No Data | No Data | No Data | No Data | 417.4475 | 460.9749 | No Data | No Data | No Data | No Data | No Data | No Data | No Data | No Data | 351.9825 | 351.9825 | 360.7276 | 360.7276 | 364.0654 | 364.0654
2019-04-14 21:30 | No Data | No Data | No Data | No Data | 419.5042 | 462.5665 | No Data | No Data | No Data | No Data | No Data | No Data | No Data | No Data | 353.5363 | 353.5363 | 362.3985 | 362.3985 | 365.2206 | 365.2206
2019-04-14 22:00 | No Data | No Data | No Data | No Data | 422.4408 | 465.133 | No Data | No Data | No Data | No Data | No Data | No Data | No Data | No Data | 355.1806 | 355.1806 | 363.7512 | 363.7512 | 365.1164 | 365.1164
2019-04-14 22:30 | No Data | No Data | No Data | No Data | 422.8764 | 465.1577 | No Data | No Data | No Data | No Data | No Data | No Data | No Data | No Data | 355.7639 | 355.7639 | 364.5901 | 364.5901 | 365.4089 | 365.4089
2019-04-14 23:00 | No Data | No Data | No Data | No Data | 426.1038 | 468.255 | No Data | No Data | No Data | No Data | No Data | No Data | No Data | No Data | 355.3438 | 355.3438 | 364.1836 | 364.1836 | 366.9426 | 366.9426
2019-04-14 23:30 | No Data | No Data | No Data | No Data | 424.8072 | 466.5863 | No Data | No Data | No Data | No Data | No Data | No Data | No Data | No Data | 355.3234 | 355.3234 | 363.6248 | 363.6248 | 366.8652 | 366.8652
2019-04-15 | No Data | No Data | No Data | No Data | 425.8546 | 467.6557 | No Data | No Data | No Data | No Data | No Data | No Data | No Data | No Data | 355.2436 | 355.2436 | 363.8643 | 363.8643 | 367.2274 | 367.2274
2019-04-15 00:30 | No Data | No Data | No Data | No Data | 426.2872 | 468.1712 | No Data | No Data | No Data | No Data | No Data | No Data | No Data | No Data | 355.3633 | 355.3633 | 364.1836 | 364.1836 | 368.3787 | 368.3787
2019-04-15 01:00 | No Data | No Data | No Data | No Data | 427.0118 | 468.724 | No Data | No Data | No Data | No Data | No Data | No Data | No Data | No Data | 356.8864 | 356.8864 | 365.6964 | 365.6964 | 367.9077 | 367.9077
2019-04-15 01:30 | No Data | No Data | No Data | No Data | 427.4848 | 468.9212 | No Data | No Data | No Data | No Data | No Data | No Data | No Data | No Data | 356.526 | 356.526 | 365.6564 | 365.6564 | 369.6089 | 369.6089
2019-04-15 02:00 | No Data | No Data | No Data | No Data | 428.2648 | 469.9377 | No Data | No Data | No Data | No Data | No Data | No Data | No Data | No Data | 358.3674 | 358.3674 | 367.207 | 367.207 | 370.8152 | 370.8152
2019-04-15 02:30 | No Data | No Data | No Data | No Data | 432.369 | 473.3982 | No Data | No Data | No Data | No Data | No Data | No Data | No Data | No Data | 361.0377 | 361.0377 | 369.8583 | 369.8583 | 370.686 | 370.686
2019-04-15 03:00 | No Data | No Data | No Data | No Data | 434.9458 | 474.9305 | No Data | No Data | No Data | No Data | No Data | No Data | No Data | No Data | 362.3827 | 362.3827 | 371.0756 | 371.0756 | 369.5399 | 369.5399
2019-04-15 03:30 | No Data | No Data | No Data | No Data | 433.5742 | 474.0889 | No Data | No Data | No Data | No Data | No Data | No Data | No Data | No Data | 362.7975 | 362.7975 | 371.6224 | 371.6224 | 366.6968 | 366.6968
2019-04-15 04:00 | No Data | No Data | No Data | No Data | 432.1058 | 472.7561 | No Data | No Data | No Data | No Data | No Data | No Data | No Data | No Data | 363.334 | 363.334 | 371.8849 | 371.8849 | 366.5367 | 366.5367
2019-04-15 04:30 | No Data | No Data | No Data | No Data | 432.8754 | 473.3637 | No Data | No Data | No Data | No Data | No Data | No Data | No Data | No Data | 364.0617 | 364.0617 | 372.8127 | 372.8127 | 367.9165 | 367.9165
2019-04-15 05:00 | No Data | No Data | No Data | No Data | 434.9387 | 475.115 | No Data | No Data | No Data | No Data | No Data | No Data | No Data | No Data | 364.7468 | 364.7468 | 373.5373 | 373.5373 | 368.918 | 368.918
2019-04-15 05:30 | No Data | No Data | No Data | No Data | 432.3049 | 472.8958 | No Data | No Data | No Data | No Data | No Data | No Data | No Data | No Data | 365.7003 | 365.7003 | 374.5178 | 374.5178 | 369.0338 | 369.0338
2019-04-15 06:00 | No Data | No Data | No Data | No Data | 434.8539 | 475.0996 | No Data | No Data | No Data | No Data | No Data | No Data | No Data | No Data | 368.3665 | 368.3665 | 377.0023 | 377.0023 | 369.1061 | 369.1061
2019-04-15 06:30 | No Data | No Data | No Data | No Data | 436.2831 | 475.5919 | No Data | No Data | No Data | No Data | No Data | No Data | No Data | No Data | 366.4078 | 366.4078 | 375.7446 | 375.7446 | 368.8852 | 368.8852
2019-04-15 07:00 | No Data | No Data | No Data | No Data | 435.597 | 476.2638 | No Data | No Data | No Data | No Data | No Data | No Data | No Data | No Data | 365.6872 | 365.6872 | 374.9482 | 374.9482 | 368.3806 | 368.3806
2019-04-15 07:30 | No Data | No Data | No Data | No Data | 428.4837 | 472.9113 | No Data | No Data | No Data | No Data | No Data | No Data | No Data | No Data | 364.1747 | 364.1747 | 373.0871 | 373.0871 | 366.7628 | 366.7628
2019-04-15 08:00 | No Data | No Data | No Data | No Data | 419.606 | 468.5923 | No Data | No Data | No Data | No Data | No Data | No Data | No Data | No Data | 360.8996 | 360.8996 | 369.6196 | 369.6196 | 364.5821 | 364.5821
2019-04-15 08:30 | No Data | No Data | No Data | No Data | 412.636 | 467.1769 | No Data | No Data | No Data | No Data | No Data | No Data | No Data | No Data | 354.4836 | 354.4836 | 363.6541 | 363.6541 | 366.0659 | 366.0659
2019-04-15 09:00 | No Data | No Data | No Data | No Data | 405.4234 | 464.0711 | No Data | No Data | No Data | No Data | No Data | No Data | No Data | No Data | 348.5069 | 348.5069 | 357.8004 | 357.8004 | 361.8976 | 361.8976
2019-04-15 09:30 | No Data | No Data | No Data | No Data | 398.465 | 461.1574 | No Data | No Data | No Data | No Data | No Data | No Data | No Data | No Data | 343.5147 | 343.5147 | 352.801 | 352.801 | 359.784 | 359.784
2019-04-15 10:00 | No Data | No Data | No Data | No Data | 386.7024 | 455.2622 | No Data | No Data | No Data | No Data | No Data | No Data | No Data | No Data | 339.0043 | 339.0043 | 348.3689 | 348.3689 | 360.1587 | 360.1587
2019-04-15 10:30 | No Data | No Data | No Data | No Data | 376.7566 | 449.6971 | No Data | No Data | No Data | No Data | No Data | No Data | No Data | No Data | 336.5584 | 336.5584 | 346.0862 | 346.0862 | 358.8097 | 358.8097
2019-04-15 11:00 | No Data | No Data | No Data | No Data | 364.3519 | 442.1862 | No Data | No Data | No Data | No Data | No Data | No Data | No Data | No Data | 334.3994 | 334.3994 | 343.8271 | 343.8271 | 355.0737 | 355.0737
2019-04-15 11:30 | No Data | No Data | No Data | No Data | 358.4006 | 438.6705 | No Data | No Data | No Data | No Data | No Data | No Data | No Data | No Data | 332.2372 | 332.2372 | 341.5631 | 341.5631 | 352.4377 | 352.4377
2019-04-15 12:00 | No Data | No Data | No Data | No Data | 354.2317 | 436.0821 | No Data | No Data | No Data | No Data | No Data | No Data | No Data | No Data | 329.7853 | 329.7853 | 339.1426 | 339.1426 | 350.7057 | 350.7057
2019-04-15 12:30 | No Data | No Data | No Data | No Data | 348.3511 | 428.9113 | No Data | No Data | No Data | No Data | No Data | No Data | No Data | No Data | 328.1757 | 328.1757 | 337.5447 | 337.5447 | 349.6064 | 349.6064
2019-04-15 13:00 | No Data | No Data | No Data | No Data | 345.8327 | 426.0977 | No Data | No Data | No Data | No Data | No Data | No Data | No Data | No Data | 327.3214 | 327.3214 | 336.8187 | 336.8187 | 349.3517 | 349.3517
2019-04-15 13:30 | No Data | No Data | No Data | No Data | 343.3747 | 422.5525 | No Data | No Data | No Data | No Data | No Data | No Data | No Data | No Data | 327.4896 | 327.4896 | 336.7977 | 336.7977 | 347.5135 | 347.5135
2019-04-15 14:00 | No Data | No Data | No Data | No Data | 349.4881 | 429.9489 | No Data | No Data | No Data | No Data | No Data | No Data | No Data | No Data | 326.8247 | 326.8247 | 335.9773 | 335.9773 | 345.5498 | 345.5498
2019-04-15 14:30 | No Data | No Data | No Data | No Data | 339.3219 | 417.1115 | No Data | No Data | No Data | No Data | No Data | No Data | No Data | No Data | 326.1815 | 326.1815 | 335.2791 | 335.2791 | 346.6652 | 346.6652
2019-04-15 15:00 | No Data | No Data | No Data | No Data | 351.9163 | 427.5876 | No Data | No Data | No Data | No Data | No Data | No Data | No Data | No Data | 326.1776 | 326.1776 | 335.2525 | 335.2525 | 345.7795 | 345.7795
2019-04-15 15:30 | No Data | No Data | No Data | No Data | 348.7403 | 422.6369 | No Data | No Data | No Data | No Data | No Data | No Data | No Data | No Data | 325.4064 | 325.4064 | 334.9772 | 334.9772 | 346.1538 | 346.1538
2019-04-15 16:00 | No Data | No Data | No Data | No Data | 357.9807 | 426.5114 | No Data | No Data | No Data | No Data | No Data | No Data | No Data | No Data | 326.2714 | 326.2714 | 335.4458 | 335.4458 | 345.7421 | 345.7421
2019-04-15 16:30 | No Data | No Data | No Data | No Data | 363.755 | 427.036 | No Data | No Data | No Data | No Data | No Data | No Data | No Data | No Data | 329.1942 | 329.1942 | 337.4704 | 337.4704 | 345.7172 | 345.7172
2019-04-15 17:00 | No Data | No Data | No Data | No Data | 374.5629 | 431.9654 | No Data | No Data | No Data | No Data | No Data | No Data | No Data | No Data | 331.0512 | 331.0512 | 339.4699 | 339.4699 | 345.8669 | 345.8669
2019-04-15 17:30 | No Data | No Data | No Data | No Data | 382.6774 | 435.1935 | No Data | No Data | No Data | No Data | No Data | No Data | No Data | No Data | 332.9139 | 332.9139 | 341.4642 | 341.4642 | 347.3143 | 347.3143
2019-04-15 18:00 | No Data | No Data | No Data | No Data | 390.1493 | 438.1145 | No Data | No Data | No Data | No Data | No Data | No Data | No Data | No Data | 334.6766 | 334.6766 | 343.2996 | 343.2996 | 351.1037 | 351.1037
2019-04-15 18:30 | No Data | No Data | No Data | No Data | 393.0396 | 440.3397 | No Data | No Data | No Data | No Data | No Data | No Data | No Data | No Data | 337.0386 | 337.0386 | 345.5452 | 345.5452 | 354.2005 | 354.2005
2019-04-15 19:00 | No Data | No Data | No Data | No Data | 393.3089 | 441.2683 | No Data | No Data | No Data | No Data | No Data | No Data | No Data | No Data | 339.5532 | 339.5532 | 348.4294 | 348.4294 | 356.45 | 356.45
2019-04-15 19:30 | No Data | No Data | No Data | No Data | 402.0174 | 448.3 | No Data | No Data | No Data | No Data | No Data | No Data | No Data | No Data | 341.8072 | 341.8072 | 350.7242 | 350.7242 | 357.9536 | 357.9536
2019-04-15 20:00 | No Data | No Data | No Data | No Data | 392.7239 | 441.2031 | No Data | No Data | No Data | No Data | No Data | No Data | No Data | No Data | 344.0801 | 344.0801 | 353.1766 | 353.1766 | 360.1198 | 360.1198
2019-04-15 20:30 | No Data | No Data | No Data | No Data | 395.3505 | 443.3165 | No Data | No Data | No Data | No Data | No Data | No Data | No Data | No Data | 345.1396 | 345.1396 | 354.4614 | 354.4614 | 361.672 | 361.672
2019-04-15 21:00 | No Data | No Data | No Data | No Data | 401.9706 | 448.5737 | No Data | No Data | No Data | No Data | No Data | No Data | No Data | No Data | 346.7626 | 346.7626 | 355.9471 | 355.9471 | 363.5813 | 363.5813
2019-04-15 21:30 | No Data | No Data | No Data | No Data | 401.0276 | 447.6617 | No Data | No Data | No Data | No Data | No Data | No Data | No Data | No Data | 347.1996 | 347.1996 | 356.4135 | 356.4135 | 364.8309 | 364.8309
2019-04-15 22:00 | No Data | No Data | No Data | No Data | 401.3008 | 447.873 | No Data | No Data | No Data | No Data | No Data | No Data | No Data | No Data | 347.5179 | 347.5179 | 357.0085 | 357.0085 | 363.2468 | 363.2468
2019-04-15 22:30 | No Data | No Data | No Data | No Data | 404.2245 | 450.4824 | No Data | No Data | No Data | No Data | No Data | No Data | No Data | No Data | 346.7042 | 346.7042 | 356.0493 | 356.0493 | 365.8551 | 365.8551
2019-04-15 23:00 | No Data | No Data | No Data | No Data | 401.9859 | 447.7126 | No Data | No Data | No Data | No Data | No Data | No Data | No Data | No Data | 346.9039 | 346.9039 | 355.8247 | 355.8247 | 360.0227 | 360.0227
2019-04-15 23:30 | No Data | No Data | No Data | No Data | 398.5266 | 444.0868 | No Data | No Data | No Data | No Data | No Data | No Data | No Data | No Data | 346.3069 | 346.3069 | 354.7325 | 354.7325 | 361.3226 | 361.3226
2019-04-16 | No Data | No Data | No Data | No Data | 400.8321 | 446.1101 | No Data | No Data | No Data | No Data | No Data | No Data | No Data | No Data | 346.0385 | 346.0385 | 354.6904 | 354.6904 | 363.0946 | 363.0946
2019-04-16 00:30 | No Data | No Data | No Data | No Data | 402.5522 | 447.8436 | No Data | No Data | No Data | No Data | No Data | No Data | No Data | No Data | 346.3666 | 346.3666 | 355.2508 | 355.2508 | 362.0182 | 362.0182
2019-04-16 01:00 | No Data | No Data | No Data | No Data | 402.8729 | 448.0201 | No Data | No Data | No Data | No Data | No Data | No Data | No Data | No Data | 347.3226 | 347.3226 | 355.993 | 355.993 | 361.986 | 361.986
2019-04-16 01:30 | No Data | No Data | No Data | No Data | 398.394 | 444.6754 | No Data | No Data | No Data | No Data | No Data | No Data | No Data | No Data | 347.6852 | 347.6852 | 356.6072 | 356.6072 | 363.0408 | 363.0408
2019-04-16 02:00 | No Data | No Data | No Data | No Data | 403.1706 | 448.6673 | No Data | No Data | No Data | No Data | No Data | No Data | No Data | No Data | 349.4545 | 349.4545 | 358.3241 | 358.3241 | 362.9642 | 362.9642
2019-04-16 02:30 | No Data | No Data | No Data | No Data | 405.7478 | 450.6334 | No Data | No Data | No Data | No Data | No Data | No Data | No Data | No Data | 349.4151 | 349.4151 | 358.3402 | 358.3402 | 361.2599 | 361.2599
2019-04-16 03:00 | No Data | No Data | No Data | No Data | 404.923 | 449.4517 | No Data | No Data | No Data | No Data | No Data | No Data | No Data | No Data | 349.651 | 349.651 | 358.5761 | 358.5761 | 361.3353 | 361.3353
2019-04-16 03:30 | No Data | No Data | No Data | No Data | 404.4745 | 449.175 | No Data | No Data | No Data | No Data | No Data | No Data | No Data | No Data | 349.8694 | 349.8694 | 358.796 | 358.796 | 362.4636 | 362.4636
2019-04-16 04:00 | No Data | No Data | No Data | No Data | 400.3626 | 445.0948 | No Data | No Data | No Data | No Data | No Data | No Data | No Data | No Data | 350.2357 | 350.2357 | 359.0142 | 359.0142 | 362.9172 | 362.9172
2019-04-16 04:30 | No Data | No Data | No Data | No Data | 404.7127 | 448.3898 | No Data | No Data | No Data | No Data | No Data | No Data | No Data | No Data | 350.9672 | 350.9672 | 359.7246 | 359.7246 | 363.1936 | 363.1936
2019-04-16 05:00 | No Data | No Data | No Data | No Data | 406.2103 | 449.2363 | No Data | No Data | No Data | No Data | No Data | No Data | No Data | No Data | 352.2462 | 352.2462 | 361.1006 | 361.1006 | 362.4135 | 362.4135
2019-04-16 05:30 | No Data | No Data | No Data | No Data | 403.7829 | 448.1862 | No Data | No Data | No Data | No Data | No Data | No Data | No Data | No Data | 353.3946 | 353.3946 | 362.451 | 362.451 | 364.4559 | 364.4559
2019-04-16 06:00 | No Data | No Data | No Data | No Data | 399.8393 | 444.9152 | No Data | No Data | No Data | No Data | No Data | No Data | No Data | No Data | 354.7039 | 354.7039 | 363.7191 | 363.7191 | 365.1557 | 365.1557
2019-04-16 06:30 | No Data | No Data | No Data | No Data | 400.2971 | 444.4482 | No Data | No Data | No Data | No Data | No Data | No Data | No Data | No Data | 354.0448 | 354.0448 | 363.4491 | 363.4491 | 363.9395 | 363.9395
2019-04-16 07:00 | No Data | No Data | No Data | No Data | 397.3689 | 443.6185 | No Data | No Data | No Data | No Data | No Data | No Data | No Data | No Data | 358.9907 | 358.9907 | 366.4984 | 366.4984 | 364.4532 | 364.4532
2019-04-16 07:30 | No Data | No Data | No Data | No Data | 388.541 | 439.5776 | No Data | No Data | No Data | No Data | No Data | No Data | No Data | No Data | 357.9677 | 357.9677 | 365.4962 | 365.4962 | 362.4384 | 362.4384
2019-04-16 08:00 | No Data | No Data | No Data | No Data | 383.1003 | 438.2745 | No Data | No Data | No Data | No Data | No Data | No Data | No Data | No Data | 352.5096 | 352.5096 | 360.1257 | 360.1257 | 361.3927 | 361.3927
2019-04-16 08:30 | No Data | No Data | No Data | No Data | 374.622 | 435.3157 | No Data | No Data | No Data | No Data | No Data | No Data | No Data | No Data | 345.8607 | 345.8607 | 353.525 | 353.525 | 362.2939 | 362.2939
2019-04-16 09:00 | No Data | No Data | No Data | No Data | 359.4181 | 426.7914 | No Data | No Data | No Data | No Data | No Data | No Data | No Data | No Data | 339.3171 | 339.3171 | 346.8364 | 346.8364 | 358.647 | 358.647
2019-04-16 09:30 | No Data | No Data | No Data | No Data | 349.915 | 422.1463 | No Data | No Data | No Data | No Data | No Data | No Data | No Data | No Data | 335.1519 | 335.1519 | 342.618 | 342.618 | 354.6957 | 354.6957
2019-04-16 10:00 | No Data | No Data | No Data | No Data | 336.8312 | 414.5499 | No Data | No Data | No Data | No Data | No Data | No Data | No Data | No Data | 332.598 | 332.598 | 339.8964 | 339.8964 | 350.0781 | 350.0781
2019-04-16 10:30 | No Data | No Data | No Data | No Data | 328.6786 | 405.0236 | No Data | No Data | No Data | No Data | No Data | No Data | No Data | No Data | 329.4578 | 329.4578 | 336.3583 | 336.3583 | 346.2386 | 346.2386
2019-04-16 11:00 | No Data | No Data | No Data | No Data | 322.9348 | 398.2931 | No Data | No Data | No Data | No Data | No Data | No Data | No Data | No Data | 325.8241 | 325.8241 | 332.5801 | 332.5801 | 343.1062 | 343.1062
2019-04-16 11:30 | No Data | No Data | No Data | No Data | 317.0941 | 390.7207 | No Data | No Data | No Data | No Data | No Data | No Data | No Data | No Data | 324.2606 | 324.2606 | 331.0228 | 331.0228 | 340.9775 | 340.9775
2019-04-16 12:00 | No Data | No Data | No Data | No Data | 312.4598 | 385.159 | No Data | No Data | No Data | No Data | No Data | No Data | No Data | No Data | 319.3582 | 322.2617 | 325.9481 | 328.9115 | 337.777 | 337.777
2019-04-16 12:30 | No Data | No Data | No Data | No Data | 312.3897 | 385.1932 | No Data | No Data | No Data | No Data | No Data | No Data | No Data | No Data | 304.3248 | 318.7787 | 310.5703 | 325.3209 | 338.2175 | 338.2175
2019-04-16 13:00 | No Data | No Data | No Data | No Data | 310.9583 | 383.8487 | No Data | No Data | No Data | No Data | No Data | No Data | No Data | No Data | 309.2345 | 319.7202 | 315.5461 | 326.2458 | 336.7865 | 336.7865
2019-04-16 13:30 | No Data | No Data | No Data | No Data | 313.6031 | 387.4013 | No Data | No Data | No Data | No Data | No Data | No Data | No Data | No Data | 299.3007 | 317.0906 | 305.611 | 323.7068 | 335.4233 | 335.4233
2019-04-16 14:00 | No Data | No Data | No Data | No Data | 316.4318 | 390.8249 | No Data | No Data | No Data | No Data | No Data | No Data | No Data | No Data | 307.1336 | 319.3315 | 313.4049 | 325.8543 | 337.6811 | 337.6811
2019-04-16 14:30 | No Data | No Data | No Data | No Data | 316.8009 | 391.3264 | No Data | No Data | No Data | No Data | No Data | No Data | No Data | No Data | 311.315 | 319.2533 | 317.8522 | 325.9571 | 337.7175 | 337.7175
2019-04-16 15:00 | No Data | No Data | No Data | No Data | 319.8876 | 395.1066 | No Data | No Data | No Data | No Data | No Data | No Data | No Data | No Data | 310.4151 | 318.9322 | 316.1482 | 324.8226 | 336.4276 | 336.4276
2019-04-16 15:30 | No Data | No Data | No Data | No Data | 328.3161 | 405.5471 | No Data | No Data | No Data | No Data | No Data | No Data | No Data | No Data | 315.3379 | 318.2553 | 321.4921 | 324.4663 | 335.8716 | 335.8716
2019-04-16 16:00 | No Data | No Data | No Data | No Data | 330.8105 | 405.7727 | No Data | No Data | No Data | No Data | No Data | No Data | No Data | No Data | 319.4549 | 319.4549 | 325.7571 | 325.7571 | 335.7265 | 335.7265
2019-04-16 16:30 | No Data | No Data | No Data | No Data | 332.8131 | 403.5107 | No Data | No Data | No Data | No Data | No Data | No Data | No Data | No Data | 320.6734 | 320.6734 | 326.9296 | 326.9296 | 336.8557 | 336.8557
2019-04-16 17:00 | No Data | No Data | No Data | No Data | 343.6795 | 408.8294 | No Data | No Data | No Data | No Data | No Data | No Data | No Data | No Data | 322.4615 | 322.4615 | 328.933 | 328.933 | 337.3898 | 337.3898
2019-04-16 17:30 | No Data | No Data | No Data | No Data | 355.1836 | 413.9716 | No Data | No Data | No Data | No Data | No Data | No Data | No Data | No Data | 322.4285 | 322.4285 | 328.7295 | 328.7295 | 339.4657 | 339.4657
2019-04-16 18:00 | No Data | No Data | No Data | No Data | 367.2255 | 421.407 | No Data | No Data | No Data | No Data | No Data | No Data | No Data | No Data | 327.5212 | 327.5212 | 333.8623 | 333.8623 | 345.955 | 345.955
2019-04-16 18:30 | No Data | No Data | No Data | No Data | 365.9005 | 418.9635 | No Data | No Data | No Data | No Data | No Data | No Data | No Data | No Data | 331.5572 | 331.5572 | 337.9845 | 337.9845 | 349.8954 | 349.8954
2019-04-16 19:00 | No Data | No Data | No Data | No Data | 375.2219 | 426.0614 | No Data | No Data | No Data | No Data | No Data | No Data | No Data | No Data | 335.8819 | 335.8819 | 342.6295 | 342.6295 | 352.2782 | 352.2782
2019-04-16 19:30 | No Data | No Data | No Data | No Data | 376.5505 | 426.8272 | No Data | No Data | No Data | No Data | No Data | No Data | No Data | No Data | 340.0309 | 340.0309 | 346.4944 | 346.4944 | 353.8903 | 353.8903
2019-04-16 20:00 | No Data | No Data | No Data | No Data | 378.5332 | 427.7767 | No Data | No Data | No Data | No Data | No Data | No Data | No Data | No Data | 342.9971 | 342.9971 | 349.3545 | 349.3545 | 354.9044 | 354.9044
2019-04-16 20:30 | No Data | No Data | No Data | No Data | 379.2762 | 428.7188 | No Data | No Data | No Data | No Data | No Data | No Data | No Data | No Data | 345.5555 | 345.5555 | 352.2311 | 352.2311 | 356.9762 | 356.9762
2019-04-16 21:00 | No Data | No Data | No Data | No Data | 380.5993 | 429.8535 | No Data | No Data | No Data | No Data | No Data | No Data | No Data | No Data | 347.7568 | 347.7568 | 354.4341 | 354.4341 | 358.0135 | 358.0135
2019-04-16 21:30 | No Data | No Data | No Data | No Data | 381.7436 | 430.289 | No Data | No Data | No Data | No Data | No Data | No Data | No Data | No Data | 346.5791 | 346.5791 | 353.2382 | 353.2382 | 358.0061 | 358.0061
2019-04-16 22:00 | No Data | No Data | No Data | No Data | 380.5776 | 429.5268 | No Data | No Data | No Data | No Data | No Data | No Data | No Data | No Data | 346.3131 | 346.3131 | 353.5215 | 353.5215 | 358.1811 | 358.1811
2019-04-16 22:30 | No Data | No Data | No Data | No Data | 382.0377 | 430.421 | No Data | No Data | No Data | No Data | No Data | No Data | No Data | No Data | 346.8742 | 346.8742 | 353.5962 | 353.5962 | 356.375 | 356.375
2019-04-16 23:00 | No Data | No Data | No Data | No Data | 383.9523 | 432.1201 | No Data | No Data | No Data | No Data | No Data | No Data | No Data | No Data | 344.6213 | 344.6213 | 351.1446 | 351.1446 | 356.8643 | 356.8643
2019-04-16 23:30 | No Data | No Data | No Data | No Data | 382.9568 | 430.5696 | No Data | No Data | No Data | No Data | No Data | No Data | No Data | No Data | 342.9715 | 342.9715 | 349.0536 | 349.0536 | 354.8506 | 354.8506
2019-04-17 | No Data | No Data | No Data | No Data | 383.7775 | 431.737 | No Data | No Data | No Data | No Data | No Data | No Data | No Data | No Data | 344.4378 | 344.4378 | 350.8518 | 350.8518 | 356.6633 | 356.6633
2019-04-17 00:30 | No Data | No Data | No Data | No Data | 381.5446 | 430.7705 | No Data | No Data | No Data | No Data | No Data | No Data | No Data | No Data | 344.5008 | 344.5008 | 351.4538 | 351.4538 | 358.393 | 358.393
2019-04-17 01:00 | No Data | No Data | No Data | No Data | 379.7195 | 428.9641 | No Data | No Data | No Data | No Data | No Data | No Data | No Data | No Data | 344.0502 | 344.0502 | 350.9879 | 350.9879 | 359.0995 | 359.0995
2019-04-17 01:30 | No Data | No Data | No Data | No Data | 376.1932 | 425.7626 | No Data | No Data | No Data | No Data | No Data | No Data | No Data | No Data | 344.1991 | 344.1991 | 350.8127 | 350.8127 | 358.9603 | 358.9603
2019-04-17 02:00 | No Data | No Data | No Data | No Data | 375.2898 | 424.9817 | No Data | No Data | No Data | No Data | No Data | No Data | No Data | No Data | 344.3993 | 344.3993 | 350.967 | 350.967 | 358.26 | 358.26
2019-04-17 02:30 | No Data | No Data | No Data | No Data | 374.9845 | 424.6359 | No Data | No Data | No Data | No Data | No Data | No Data | No Data | No Data | 345.3351 | 345.3351 | 352.005 | 352.005 | 358.9012 | 358.9012
2019-04-17 03:00 | No Data | No Data | No Data | No Data | 368.6268 | 419.7442 | No Data | No Data | No Data | No Data | No Data | No Data | No Data | No Data | 346.9706 | 346.9706 | 353.7999 | 353.7999 | 360.575 | 360.575
2019-04-17 03:30 | No Data | No Data | No Data | No Data | 375.302 | 424.9484 | No Data | No Data | No Data | No Data | No Data | No Data | No Data | No Data | 349.5618 | 349.5618 | 356.3418 | 356.3418 | 361.3235 | 361.3235
2019-04-17 04:00 | No Data | No Data | No Data | No Data | 368.3911 | 419.9656 | No Data | No Data | No Data | No Data | No Data | No Data | No Data | No Data | 352.3063 | 352.3063 | 358.6926 | 358.6926 | 361.3105 | 361.3105
2019-04-17 04:30 | No Data | No Data | No Data | No Data | 367.0714 | 418.6797 | No Data | No Data | No Data | No Data | No Data | No Data | No Data | No Data | 349.3754 | 349.3754 | 356.068 | 356.068 | 361.4934 | 361.4934
2019-04-17 05:00 | No Data | No Data | No Data | No Data | 364.3884 | 416.0576 | No Data | No Data | No Data | No Data | No Data | No Data | No Data | No Data | 349.1653 | 349.1653 | 355.6789 | 355.6789 | 362.4332 | 362.4332
2019-04-17 05:30 | No Data | No Data | No Data | No Data | 366.4481 | 417.7503 | No Data | No Data | No Data | No Data | No Data | No Data | No Data | No Data | 350.2076 | 350.2076 | 357.0339 | 357.0339 | 363.9468 | 363.9468
2019-04-17 06:00 | No Data | No Data | No Data | No Data | 370.4897 | 421.5946 | No Data | No Data | No Data | No Data | No Data | No Data | No Data | No Data | 351.481 | 351.481 | 358.3681 | 358.3681 | 365.2901 | 365.2901
2019-04-17 06:30 | No Data | No Data | No Data | No Data | 370.6576 | 421.5703 | No Data | No Data | No Data | No Data | No Data | No Data | No Data | No Data | 352.1723 | 352.1723 | 358.8886 | 358.8886 | 364.494 | 364.494
2019-04-17 07:00 | No Data | No Data | No Data | No Data | 380.157 | 430.0458 | No Data | No Data | No Data | No Data | No Data | No Data | No Data | No Data | 352.1945 | 352.1945 | 358.7652 | 358.7652 | 365.9633 | 365.9633
2019-04-17 07:30 | No Data | No Data | No Data | No Data | 366.2685 | 422.3392 | No Data | No Data | No Data | No Data | No Data | No Data | No Data | No Data | 350.8465 | 350.8465 | 357.4434 | 357.4434 | 364.1599 | 364.1599
2019-04-17 08:00 | No Data | No Data | No Data | No Data | 359.6833 | 421.1929 | No Data | No Data | No Data | No Data | No Data | No Data | No Data | No Data | 348.5297 | 348.5297 | 354.6544 | 354.6544 | 358.9992 | 358.9992
2019-04-17 08:30 | No Data | No Data | No Data | No Data | 352.2087 | 418.7472 | No Data | No Data | No Data | No Data | No Data | No Data | No Data | No Data | 344.3662 | 344.3662 | 350.6581 | 350.6581 | 354.353 | 354.353
2019-04-17 09:00 | No Data | No Data | No Data | No Data | 349.9996 | 421.7839 | No Data | No Data | No Data | No Data | No Data | No Data | No Data | No Data | 340.7236 | 340.7236 | 347.3352 | 347.3352 | 352.5691 | 352.5691
2019-04-17 09:30 | No Data | No Data | No Data | No Data | 338.4312 | 415.925 | No Data | No Data | No Data | No Data | No Data | No Data | No Data | No Data | 338.286 | 338.286 | 345.0819 | 345.0819 | 350.1612 | 350.1612
2019-04-17 10:00 | No Data | No Data | No Data | No Data | 331.4349 | 408.8963 | No Data | No Data | No Data | No Data | No Data | No Data | No Data | No Data | 333.547 | 333.547 | 340.2522 | 340.2522 | 346.0668 | 346.0668
2019-04-17 10:30 | No Data | No Data | No Data | No Data | 327.0886 | 403.4727 | No Data | No Data | No Data | No Data | No Data | No Data | No Data | No Data | 331.3844 | 331.3844 | 338.1481 | 338.1481 | 345.2738 | 345.2738
2019-04-17 11:00 | No Data | No Data | No Data | No Data | 327.0009 | 403.7136 | No Data | No Data | No Data | No Data | No Data | No Data | No Data | No Data | 329.9246 | 329.9246 | 336.551 | 336.551 | 341.8734 | 341.8734
2019-04-17 11:30 | No Data | No Data | No Data | No Data | 326.8262 | 403.7401 | No Data | No Data | No Data | No Data | No Data | No Data | No Data | No Data | 326.373 | 326.373 | 332.7912 | 332.7912 | 340.1533 | 340.1533
2019-04-17 12:00 | No Data | No Data | No Data | No Data | 327.2665 | 404.3341 | No Data | No Data | No Data | No Data | No Data | No Data | No Data | No Data | 325.1881 | 325.1881 | 331.2196 | 331.2196 | 336.2951 | 336.2951
2019-04-17 12:30 | No Data | No Data | No Data | No Data | 324.9301 | 401.3324 | No Data | No Data | No Data | No Data | No Data | No Data | No Data | No Data | 320.8752 | 323.9241 | 326.7822 | 329.8191 | 335.9627 | 335.9627
2019-04-17 13:00 | No Data | No Data | No Data | No Data | 324.6581 | 401.0757 | No Data | No Data | No Data | No Data | No Data | No Data | No Data | No Data | 314.3686 | 321.9268 | 320.0901 | 327.7859 | 335.2228 | 335.2228
2019-04-17 13:30 | No Data | No Data | No Data | No Data | 324.4551 | 400.8125 | No Data | No Data | No Data | No Data | No Data | No Data | No Data | No Data | 319.562 | 322.733 | 325.5565 | 328.787 | 335.5018 | 335.5018
2019-04-17 14:00 | No Data | No Data | No Data | No Data | 329.0529 | 406.4562 | No Data | No Data | No Data | No Data | No Data | No Data | No Data | No Data | 320.6539 | 322.2173 | 326.4573 | 328.049 | 333.1078 | 333.1078
2019-04-17 14:30 | No Data | No Data | No Data | No Data | 328.9945 | 406.2096 | No Data | No Data | No Data | No Data | No Data | No Data | No Data | No Data | 318.4039 | 320.9878 | 323.8777 | 326.506 | 333.9251 | 333.9251
2019-04-17 15:00 | No Data | No Data | No Data | No Data | 331.4294 | 409.4526 | No Data | No Data | No Data | No Data | No Data | No Data | No Data | No Data | 320.5387 | 320.5387 | 326.4103 | 326.4103 | 331.3926 | 331.3926
2019-04-17 15:30 | No Data | No Data | No Data | No Data | 334.6606 | 410.4627 | No Data | No Data | No Data | No Data | No Data | No Data | No Data | No Data | 321.9534 | 321.9534 | 327.743 | 327.743 | 331.2363 | 331.2363
2019-04-17 16:00 | No Data | No Data | No Data | No Data | 339.4686 | 411.2433 | No Data | No Data | No Data | No Data | No Data | No Data | No Data | No Data | 322.0471 | 322.0471 | 327.9087 | 327.9087 | 332.8823 | 332.8823
2019-04-17 16:30 | No Data | No Data | No Data | No Data | 346.585 | 413.4786 | No Data | No Data | No Data | No Data | No Data | No Data | No Data | No Data | 322.2942 | 322.2942 | 328.38 | 328.38 | 334.6451 | 334.6451
2019-04-17 17:00 | No Data | No Data | No Data | No Data | 351.8785 | 414.3132 | No Data | No Data | No Data | No Data | No Data | No Data | No Data | No Data | 323.8625 | 323.8625 | 329.7147 | 329.7147 | 335.7522 | 335.7522
2019-04-17 17:30 | No Data | No Data | No Data | No Data | 377.002 | 430.2845 | No Data | No Data | No Data | No Data | No Data | No Data | No Data | No Data | 325.6118 | 325.6118 | 331.7108 | 331.7108 | 337.9275 | 337.9275
2019-04-17 18:00 | No Data | No Data | No Data | No Data | 379.9983 | 430.4713 | No Data | No Data | No Data | No Data | No Data | No Data | No Data | No Data | 328.0883 | 328.0883 | 334.1139 | 334.1139 | 339.0114 | 339.0114
2019-04-17 18:30 | No Data | No Data | No Data | No Data | 382.5508 | 432.8885 | No Data | No Data | No Data | No Data | No Data | No Data | No Data | No Data | 330.9626 | 330.9626 | 337.0824 | 337.0824 | 341.7188 | 341.7188
2019-04-17 19:00 | No Data | No Data | No Data | No Data | 384.5948 | 434.7307 | No Data | No Data | No Data | No Data | No Data | No Data | No Data | No Data | 334.916 | 334.916 | 340.8318 | 340.8318 | 343.6516 | 343.6516
2019-04-17 19:30 | No Data | No Data | No Data | No Data | 384.8903 | 435.0127 | No Data | No Data | No Data | No Data | No Data | No Data | No Data | No Data | 336.6454 | 336.6454 | 342.6696 | 342.6696 | 345.8251 | 345.8251
2019-04-17 20:00 | No Data | No Data | No Data | No Data | 385.0381 | 436.2338 | No Data | No Data | No Data | No Data | No Data | No Data | No Data | No Data | 337.4905 | 337.4905 | 343.7258 | 343.7258 | 348.2081 | 348.2081
2019-04-17 20:30 | No Data | No Data | No Data | No Data | 387.915 | 436.9922 | No Data | No Data | No Data | No Data | No Data | No Data | No Data | No Data | 339.006 | 339.006 | 345.1897 | 345.1897 | 348.6962 | 348.6962
2019-04-17 21:00 | No Data | No Data | No Data | No Data | 412.0442 | 455.9378 | No Data | No Data | No Data | No Data | No Data | No Data | No Data | No Data | 338.2896 | 338.2896 | 344.8503 | 344.8503 | 348.2563 | 348.2563
2019-04-17 21:30 | No Data | No Data | No Data | No Data | 415.6637 | 457.8564 | No Data | No Data | No Data | No Data | No Data | No Data | No Data | No Data | 338.4781 | 338.4781 | 344.511 | 344.511 | 347.8164 | 347.8164
2019-04-17 22:00 | No Data | No Data | No Data | No Data | 418.1656 | 460.2616 | No Data | No Data | No Data | No Data | No Data | No Data | No Data | No Data | 338.0634 | 338.0634 | 344.888 | 344.888 | 348.9476 | 348.9476
2019-04-17 22:30 | No Data | No Data | No Data | No Data | 422.7341 | 463.8688 | No Data | No Data | No Data | No Data | No Data | No Data | No Data | No Data | 337.9126 | 337.9126 | 344.6618 | 344.6618 | 348.5077 | 348.5077
2019-04-17 23:00 | No Data | No Data | No Data | No Data | 422.7983 | 464.1944 | No Data | No Data | No Data | No Data | No Data | No Data | No Data | No Data | 343.3759 | 343.3759 | 350.117 | 350.117 | 354.1377 | 354.1377
2019-04-17 23:30 | No Data | No Data | No Data | No Data | 419.9566 | 461.153 | No Data | No Data | No Data | No Data | No Data | No Data | No Data | No Data | 345.9802 | 345.9802 | 352.4352 | 352.4352 | 354.4984 | 354.4984
2019-04-18 | No Data | No Data | No Data | No Data | 423.0014 | 464.4822 | No Data | No Data | No Data | No Data | No Data | No Data | No Data | No Data | 348.2474 | 348.2474 | 355.2061 | 355.2061 | 356.7385 | 356.7385
2019-04-18 00:30 | No Data | No Data | No Data | No Data | 425.5142 | 466.8794 | No Data | No Data | No Data | No Data | No Data | No Data | No Data | No Data | 350.8257 | 350.8257 | 357.9048 | 357.9048 | 357.5074 | 357.5074
2019-04-18 01:00 | No Data | No Data | No Data | No Data | 428.2549 | 469.2479 | No Data | No Data | No Data | No Data | No Data | No Data | No Data | No Data | 351.3145 | 351.3145 | 358.2444 | 358.2444 | 356.9652 | 356.9652
2019-04-18 01:30 | No Data | No Data | No Data | No Data | 428.8132 | 469.5834 | No Data | No Data | No Data | No Data | No Data | No Data | No Data | No Data | 351.4319 | 351.4319 | 358.2444 | 358.2444 | 357.0188 | 357.0188
2019-04-18 02:00 | No Data | No Data | No Data | No Data | 430.0651 | 470.4221 | No Data | No Data | No Data | No Data | No Data | No Data | No Data | No Data | 351.197 | 351.197 | 358.3227 | 358.3227 | 357.7957 | 357.7957
2019-04-18 02:30 | No Data | No Data | No Data | No Data | 431.8202 | 471.5938 | No Data | No Data | No Data | No Data | No Data | No Data | No Data | No Data | 354.7888 | 354.7888 | 361.4137 | 361.4137 | 357.9893 | 357.9893
2019-04-18 03:00 | No Data | No Data | No Data | No Data | 435.7313 | 475.1032 | No Data | No Data | No Data | No Data | No Data | No Data | No Data | No Data | 357.5983 | 357.5983 | 364.1816 | 364.1816 | 361.2675 | 361.2675
2019-04-18 03:30 | No Data | No Data | No Data | No Data | 437.1659 | 476.2914 | No Data | No Data | No Data | No Data | No Data | No Data | No Data | No Data | 358.4395 | 358.4395 | 365.2468 | 365.2468 | 361.8784 | 361.8784
2019-04-18 04:00 | No Data | No Data | No Data | No Data | 440.987 | 479.5246 | No Data | No Data | No Data | No Data | No Data | No Data | No Data | No Data | 359.1059 | 359.1059 | 366.2003 | 366.2003 | 362.1979 | 362.1979
2019-04-18 04:30 | No Data | No Data | No Data | No Data | 443.18 | 481.3227 | No Data | No Data | No Data | No Data | No Data | No Data | No Data | No Data | 360.5854 | 360.5854 | 367.5051 | 367.5051 | 361.3861 | 361.3861
2019-04-18 05:00 | No Data | No Data | No Data | No Data | 441.9529 | 479.309 | No Data | No Data | No Data | No Data | No Data | No Data | No Data | No Data | 361.5186 | 361.5186 | 368.2989 | 368.2989 | 364.3829 | 364.3829
2019-04-18 05:30 | No Data | No Data | No Data | No Data | 443.482 | 480.5778 | No Data | No Data | No Data | No Data | No Data | No Data | No Data | No Data | 361.8034 | 361.8034 | 369.1628 | 369.1628 | 366.0099 | 366.0099
2019-04-18 06:00 | No Data | No Data | No Data | No Data | 444.5547 | 481.6697 | No Data | No Data | No Data | No Data | No Data | No Data | No Data | No Data | 362.8095 | 362.8095 | 369.8019 | 369.8019 | 364.764 | 364.764
2019-04-18 06:30 | No Data | No Data | No Data | No Data | 446.1873 | 483.2206 | No Data | No Data | No Data | No Data | No Data | No Data | No Data | No Data | 363.412 | 363.412 | 370.4775 | 370.4775 | 369.1782 | 369.1782
2019-04-18 07:00 | No Data | No Data | No Data | No Data | 446.1376 | 484.2803 | No Data | No Data | No Data | No Data | No Data | No Data | No Data | No Data | 363.9553 | 363.9553 | 371.1075 | 371.1075 | 369.1974 | 369.1974
2019-04-18 07:30 | No Data | No Data | No Data | No Data | 442.8157 | 484.484 | No Data | No Data | No Data | No Data | No Data | No Data | No Data | No Data | 365.4074 | 365.4074 | 372.3055 | 372.3055 | 368.9091 | 368.9091
2019-04-18 08:00 | No Data | No Data | No Data | No Data | 434.3445 | 480.7976 | No Data | No Data | No Data | No Data | No Data | No Data | No Data | No Data | 363.8561 | 363.8561 | 371.0235 | 371.0235 | 366.1831 | 366.1831
2019-04-18 08:30 | No Data | No Data | No Data | No Data | 426.3081 | 477.6629 | No Data | No Data | No Data | No Data | No Data | No Data | No Data | No Data | 361.5406 | 361.5406 | 368.6105 | 368.6105 | 363.9314 | 363.9314
2019-04-18 09:00 | No Data | No Data | No Data | No Data | 418.3066 | 474.0352 | No Data | No Data | No Data | No Data | No Data | No Data | No Data | No Data | 360.0461 | 360.0461 | 367.0471 | 367.0471 | 363.154 | 363.154
2019-04-18 09:30 | No Data | No Data | No Data | No Data | 413.6693 | 472.7608 | No Data | No Data | No Data | No Data | No Data | No Data | No Data | No Data | 357.8556 | 357.8556 | 364.6174 | 364.6174 | 360.4919 | 360.4919
2019-04-18 10:00 | No Data | No Data | No Data | No Data | 405.5622 | 468.1505 | No Data | No Data | No Data | No Data | No Data | No Data | No Data | No Data | 356.7184 | 356.7184 | 363.2634 | 363.2634 | 358.7494 | 358.7494
2019-04-18 10:30 | No Data | No Data | No Data | No Data | 401.4305 | 466.3698 | No Data | No Data | No Data | No Data | No Data | No Data | No Data | No Data | 354.5128 | 354.5128 | 361.1772 | 361.1772 | 357.9377 | 357.9377
2019-04-18 11:00 | No Data | No Data | No Data | No Data | 401.3646 | 467.7787 | No Data | No Data | No Data | No Data | No Data | No Data | No Data | No Data | 352.391 | 352.391 | 359.2107 | 359.2107 | 357.7662 | 357.7662
2019-04-18 11:30 | No Data | No Data | No Data | No Data | 395.6758 | 466.7883 | No Data | No Data | No Data | No Data | No Data | No Data | No Data | No Data | 350.006 | 350.006 | 357.207 | 357.207 | 357.1942 | 357.1942
2019-04-18 12:00 | No Data | No Data | No Data | No Data | 399.2017 | 469.7671 | No Data | No Data | No Data | No Data | No Data | No Data | No Data | No Data | 348.7713 | 348.7713 | 355.7514 | 355.7514 | 355.1459 | 355.1459
2019-04-18 12:30 | No Data | No Data | No Data | No Data | 396.5942 | 467.0003 | No Data | No Data | No Data | No Data | No Data | No Data | No Data | No Data | 348.1777 | 348.1777 | 355.149 | 355.149 | 354.7243 | 354.7243
2019-04-18 13:00 | No Data | No Data | No Data | No Data | 394.2036 | 464.693 | No Data | No Data | No Data | No Data | No Data | No Data | No Data | No Data | 345.7248 | 345.7248 | 352.4932 | 352.4932 | 351.6632 | 351.6632
2019-04-18 13:30 | No Data | No Data | No Data | No Data | 395.9127 | 465.3091 | No Data | No Data | No Data | No Data | No Data | No Data | No Data | No Data | 345.2554 | 345.2554 | 352.1453 | 352.1453 | 353.5792 | 353.5792
2019-04-18 14:00 | No Data | No Data | No Data | No Data | 396.4983 | 464.8418 | No Data | No Data | No Data | No Data | No Data | No Data | No Data | No Data | 343.7748 | 343.7748 | 350.8515 | 350.8515 | 353.03 | 353.03
2019-04-18 14:30 | No Data | No Data | No Data | No Data | 401.4201 | 466.8941 | No Data | No Data | No Data | No Data | No Data | No Data | No Data | No Data | 342.8728 | 342.8728 | 349.6234 | 349.6234 | 354.3591 | 354.3591
2019-04-18 15:00 | No Data | No Data | No Data | No Data | 405.7659 | 468.1332 | No Data | No Data | No Data | No Data | No Data | No Data | No Data | No Data | 342.5803 | 342.5803 | 349.5243 | 349.5243 | 353.7525 | 353.7525
2019-04-18 15:30 | No Data | No Data | No Data | No Data | 405.1278 | 465.1315 | No Data | No Data | No Data | No Data | No Data | No Data | No Data | No Data | 342.0335 | 342.0335 | 349.0053 | 349.0053 | 354.109 | 354.109
2019-04-18 16:00 | No Data | No Data | No Data | No Data | 412.8279 | 468.4801 | No Data | No Data | No Data | No Data | No Data | No Data | No Data | No Data | 341.3057 | 341.3057 | 348.2199 | 348.2199 | 354.9445 | 354.9445
2019-04-18 16:30 | No Data | No Data | No Data | No Data | 416.959 | 468.6753 | No Data | No Data | No Data | No Data | No Data | No Data | No Data | No Data | 342.6692 | 342.6692 | 349.7224 | 349.7224 | 357.0075 | 357.0075
2019-04-18 17:00 | No Data | No Data | No Data | No Data | 421.4427 | 469.2467 | No Data | No Data | No Data | No Data | No Data | No Data | No Data | No Data | 343.3037 | 343.3037 | 350.4926 | 350.4926 | 357.9865 | 357.9865
2019-04-18 17:30 | No Data | No Data | No Data | No Data | 426.1409 | 469.6593 | No Data | No Data | No Data | No Data | No Data | No Data | No Data | No Data | 344.8535 | 344.8535 | 351.9868 | 351.9868 | 359.1382 | 359.1382
2019-04-18 18:00 | No Data | No Data | No Data | No Data | 429.2827 | 470.0582 | No Data | No Data | No Data | No Data | No Data | No Data | No Data | No Data | 346.2819 | 346.2819 | 353.7009 | 353.7009 | 360.8647 | 360.8647
2019-04-18 18:30 | No Data | No Data | No Data | No Data | 429.9376 | 470.54 | No Data | No Data | No Data | No Data | No Data | No Data | No Data | No Data | 347.1438 | 347.1438 | 354.301 | 354.301 | 362.4887 | 362.4887
2019-04-18 19:00 | No Data | No Data | No Data | No Data | 430.8053 | 471.2943 | No Data | No Data | No Data | No Data | No Data | No Data | No Data | No Data | 349.2735 | 349.2735 | 356.2699 | 356.2699 | 364.528 | 364.528
2019-04-18 19:30 | No Data | No Data | No Data | No Data | 431.2754 | 471.746 | No Data | No Data | No Data | No Data | No Data | No Data | No Data | No Data | 351.3664 | 351.3664 | 358.6776 | 358.6776 | 365.8304 | 365.8304
2019-04-18 20:00 | No Data | No Data | No Data | No Data | 432.9289 | 473.4222 | No Data | No Data | No Data | No Data | No Data | No Data | No Data | No Data | 353.5488 | 353.5488 | 360.6353 | 360.6353 | 366.8538 | 366.8538
2019-04-18 20:30 | No Data | No Data | No Data | No Data | 432.4568 | 472.7894 | No Data | No Data | No Data | No Data | No Data | No Data | No Data | No Data | 354.9021 | 354.9021 | 361.9189 | 361.9189 | 370.2164 | 370.2164
2019-04-18 21:00 | No Data | No Data | No Data | No Data | 432.5153 | 473.0089 | No Data | No Data | No Data | No Data | No Data | No Data | No Data | No Data | 356.2384 | 356.2384 | 363.5603 | 363.5603 | 370.2562 | 370.2562
2019-04-18 21:30 | No Data | No Data | No Data | No Data | 431.7473 | 471.7439 | No Data | No Data | No Data | No Data | No Data | No Data | No Data | No Data | 357.1681 | 357.1681 | 364.5958 | 364.5958 | 371.1075 | 371.1075
2019-04-18 22:00 | No Data | No Data | No Data | No Data | 433.0507 | 473.2065 | No Data | No Data | No Data | No Data | No Data | No Data | No Data | No Data | 358.3227 | 358.3227 | 365.6501 | 365.6501 | 372.7826 | 372.7826
2019-04-18 22:30 | No Data | No Data | No Data | No Data | 432.7581 | 472.7331 | No Data | No Data | No Data | No Data | No Data | No Data | No Data | No Data | 358.9532 | 358.9532 | 366.1746 | 366.1746 | 373.6847 | 373.6847
2019-04-18 23:00 | No Data | No Data | No Data | No Data | 434.6924 | 474.5389 | No Data | No Data | No Data | No Data | No Data | No Data | No Data | No Data | 359.8861 | 359.8861 | 367.1631 | 367.1631 | 373.7472 | 373.7472
2019-04-18 23:30 | No Data | No Data | No Data | No Data | 436.3264 | 474.7846 | No Data | No Data | No Data | No Data | No Data | No Data | No Data | No Data | 359.8331 | 359.8331 | 366.4293 | 366.4293 | 372.2793 | 372.2793
2019-04-19 | No Data | No Data | No Data | No Data | 436.1614 | 475.0481 | No Data | No Data | No Data | No Data | No Data | No Data | No Data | No Data | 360.4568 | 360.4568 | 367.4481 | 367.4481 | 375.0336 | 375.0336
2019-04-19 00:30 | No Data | No Data | No Data | No Data | 439.0216 | 477.7657 | No Data | No Data | No Data | No Data | No Data | No Data | No Data | No Data | 362.2856 | 362.2856 | 369.1378 | 369.1378 | 376.812 | 376.812
2019-04-19 01:00 | No Data | No Data | No Data | No Data | 442.0922 | 481.0215 | No Data | No Data | No Data | No Data | No Data | No Data | No Data | No Data | 363.4112 | 363.4112 | 370.2771 | 370.2771 | 378.2811 | 378.2811
2019-04-19 01:30 | No Data | No Data | No Data | No Data | 440.6603 | 480.2119 | No Data | No Data | No Data | No Data | No Data | No Data | No Data | No Data | 363.6714 | 363.6714 | 370.826 | 370.826 | 377.5116 | 377.5116
2019-04-19 02:00 | No Data | No Data | No Data | No Data | 440.0941 | 479.7462 | No Data | No Data | No Data | No Data | No Data | No Data | No Data | No Data | 364.7381 | 364.7381 | 371.9438 | 371.9438 | 380.4823 | 380.4823
2019-04-19 02:30 | No Data | No Data | No Data | No Data | 441.4237 | 480.8171 | No Data | No Data | No Data | No Data | No Data | No Data | No Data | No Data | 363.1321 | 363.1321 | 371.1157 | 371.1157 | 381.2234 | 381.2234
2019-04-19 03:00 | No Data | No Data | No Data | No Data | 443.6901 | 482.8721 | No Data | No Data | No Data | No Data | No Data | No Data | No Data | No Data | 363.3326 | 363.3326 | 371.3192 | 371.3192 | 381.8111 | 381.8111
2019-04-19 03:30 | No Data | No Data | No Data | No Data | 443.5293 | 482.4364 | No Data | No Data | No Data | No Data | No Data | No Data | No Data | No Data | 363.7096 | 363.7096 | 372.0301 | 372.0301 | 383.1084 | 383.1084
2019-04-19 04:00 | No Data | No Data | No Data | No Data | 443.6055 | 482.668 | No Data | No Data | No Data | No Data | No Data | No Data | No Data | No Data | 364.1104 | 364.1104 | 372.3957 | 372.3957 | 385.7227 | 385.7227
2019-04-19 04:30 | No Data | No Data | No Data | No Data | 447.2435 | 485.3715 | No Data | No Data | No Data | No Data | No Data | No Data | No Data | No Data | 364.5274 | 364.5274 | 372.7409 | 372.7409 | 384.8547 | 384.8547
2019-04-19 05:00 | No Data | No Data | No Data | No Data | 448.5377 | 486.4864 | No Data | No Data | No Data | No Data | No Data | No Data | No Data | No Data | 365.0252 | 365.0252 | 373.3295 | 373.3295 | 385.1407 | 385.1407
2019-04-19 05:30 | No Data | No Data | No Data | No Data | 452.3152 | 489.6851 | No Data | No Data | No Data | No Data | No Data | No Data | No Data | No Data | 365.1066 | 365.1066 | 373.4723 | 373.4723 | 386.1495 | 386.1495
2019-04-19 06:00 | No Data | No Data | No Data | No Data | 455.6105 | 492.0957 | No Data | No Data | No Data | No Data | No Data | No Data | No Data | No Data | 365.1409 | 365.1409 | 373.4098 | 373.4098 | 387.2981 | 387.2981
2019-04-19 06:30 | No Data | No Data | No Data | No Data | 451.6402 | 488.1167 | No Data | No Data | No Data | No Data | No Data | No Data | No Data | No Data | 364.327 | 364.327 | 372.4971 | 372.4971 | 385.1987 | 385.1987
2019-04-19 07:00 | No Data | No Data | No Data | No Data | 452.6976 | 489.585 | No Data | No Data | No Data | No Data | No Data | No Data | No Data | No Data | 363.6689 | 363.6689 | 371.5633 | 371.5633 | 386.2248 | 386.2248
2019-04-19 07:30 | No Data | No Data | No Data | No Data | 452.0394 | 492.536 | No Data | No Data | No Data | No Data | No Data | No Data | No Data | No Data | 364.57 | 364.57 | 372.4131 | 372.4131 | 385.2844 | 385.2844
2019-04-19 08:00 | No Data | No Data | No Data | No Data | 441.5551 | 486.9841 | No Data | No Data | No Data | No Data | No Data | No Data | No Data | No Data | 362.5434 | 362.5434 | 370.337 | 370.337 | 378.1701 | 378.1701
2019-04-19 08:30 | No Data | No Data | No Data | No Data | 425.8996 | 476.9007 | No Data | No Data | No Data | No Data | No Data | No Data | No Data | No Data | 358.2874 | 358.2874 | 366.1737 | 366.1737 | 372.6898 | 372.6898
2019-04-19 09:00 | No Data | No Data | No Data | No Data | 414.6859 | 471.0561 | No Data | No Data | No Data | No Data | No Data | No Data | No Data | No Data | 355.8292 | 355.8292 | 363.6278 | 363.6278 | 368.505 | 368.505
2019-04-19 09:30 | No Data | No Data | No Data | No Data | 408.9471 | 469.6741 | No Data | No Data | No Data | No Data | No Data | No Data | No Data | No Data | 351.3609 | 351.3609 | 358.9385 | 358.9385 | 365.6088 | 365.6088
2019-04-19 10:00 | No Data | No Data | No Data | No Data | 405.1593 | 468.6888 | No Data | No Data | No Data | No Data | No Data | No Data | No Data | No Data | 346.1402 | 346.1402 | 354.0783 | 354.0783 | 362.9603 | 362.9603
2019-04-19 10:30 | No Data | No Data | No Data | No Data | 400.4062 | 466.6955 | No Data | No Data | No Data | No Data | No Data | No Data | No Data | No Data | 341.5099 | 341.5099 | 349.3019 | 349.3019 | 361.8649 | 361.8649
2019-04-19 11:00 | No Data | No Data | No Data | No Data | 394.3457 | 463.2544 | No Data | No Data | No Data | No Data | No Data | No Data | No Data | No Data | 339.6217 | 339.6217 | 347.4112 | 347.4112 | 360.2109 | 360.2109
2019-04-19 11:30 | No Data | No Data | No Data | No Data | 392.0223 | 462.6274 | No Data | No Data | No Data | No Data | No Data | No Data | No Data | No Data | 336.4489 | 336.4489 | 344.045 | 344.045 | 356.9161 | 356.9161
2019-04-19 12:00 | No Data | No Data | No Data | No Data | 383.6835 | 456.8089 | No Data | No Data | No Data | No Data | No Data | No Data | No Data | No Data | 334.3835 | 334.3835 | 341.7519 | 341.7519 | 354.5386 | 354.5386
2019-04-19 12:30 | No Data | No Data | No Data | No Data | 377.8448 | 452.4648 | No Data | No Data | No Data | No Data | No Data | No Data | No Data | No Data | 331.4106 | 331.4106 | 338.8601 | 338.8601 | 354.2084 | 354.2084
2019-04-19 13:00 | No Data | No Data | No Data | No Data | 375.691 | 450.4472 | No Data | No Data | No Data | No Data | No Data | No Data | No Data | No Data | 331.1141 | 331.1141 | 338.5266 | 338.5266 | 353.0732 | 353.0732
2019-04-19 13:30 | No Data | No Data | No Data | No Data | 372.6679 | 448.3423 | No Data | No Data | No Data | No Data | No Data | No Data | No Data | No Data | 329.7043 | 329.7043 | 337.2646 | 337.2646 | 353.2165 | 353.2165
2019-04-19 14:00 | No Data | No Data | No Data | No Data | 377.6487 | 450.8602 | No Data | No Data | No Data | No Data | No Data | No Data | No Data | No Data | 328.3901 | 328.3901 | 336.0014 | 336.0014 | 353.5933 | 353.5933
2019-04-19 14:30 | No Data | No Data | No Data | No Data | 382.1277 | 452.7245 | No Data | No Data | No Data | No Data | No Data | No Data | No Data | No Data | 327.6248 | 327.6248 | 335.25 | 335.25 | 352.5094 | 352.5094
2019-04-19 15:00 | No Data | No Data | No Data | No Data | 380.5608 | 449.2907 | No Data | No Data | No Data | No Data | No Data | No Data | No Data | No Data | 327.544 | 327.544 | 335.0667 | 335.0667 | 351.7988 | 351.7988
2019-04-19 15:30 | No Data | No Data | No Data | No Data | 378.4226 | 445.1139 | No Data | No Data | No Data | No Data | No Data | No Data | No Data | No Data | 325.8464 | 325.8464 | 333.6281 | 333.6281 | 350.5548 | 350.5548
2019-04-19 16:00 | No Data | No Data | No Data | No Data | 377.9989 | 441.5165 | No Data | No Data | No Data | No Data | No Data | No Data | No Data | No Data | 325.9926 | 325.9926 | 333.5916 | 333.5916 | 349.4837 | 349.4837
2019-04-19 16:30 | No Data | No Data | No Data | No Data | 385.2133 | 443.1474 | No Data | No Data | No Data | No Data | No Data | No Data | No Data | No Data | 326.2269 | 326.2269 | 333.8017 | 333.8017 | 349.6695 | 349.6695
2019-04-19 17:00 | No Data | No Data | No Data | No Data | 396.7604 | 448.8807 | No Data | No Data | No Data | No Data | No Data | No Data | No Data | No Data | 326.3995 | 326.3995 | 333.9177 | 333.9177 | 348.8001 | 348.8001
2019-04-19 17:30 | No Data | No Data | No Data | No Data | 408.6496 | 455.541 | No Data | No Data | No Data | No Data | No Data | No Data | No Data | No Data | 328.4474 | 328.4474 | 336.1859 | 336.1859 | 352.1673 | 352.1673
2019-04-19 18:00 | No Data | No Data | No Data | No Data | 413.5258 | 456.9838 | No Data | No Data | No Data | No Data | No Data | No Data | No Data | No Data | 331.1596 | 331.1596 | 338.7508 | 338.7508 | 354.5361 | 354.5361
2019-04-19 18:30 | No Data | No Data | No Data | No Data | 419.9336 | 462.0638 | No Data | No Data | No Data | No Data | No Data | No Data | No Data | No Data | 334.4853 | 334.4853 | 342.3131 | 342.3131 | 358.091 | 358.091
2019-04-19 19:00 | No Data | No Data | No Data | No Data | 425.248 | 466.8281 | No Data | No Data | No Data | No Data | No Data | No Data | No Data | No Data | 338.9116 | 338.9116 | 346.8003 | 346.8003 | 359.4467 | 359.4467
2019-04-19 19:30 | No Data | No Data | No Data | No Data | 430.0901 | 471.0606 | No Data | No Data | No Data | No Data | No Data | No Data | No Data | No Data | 341.6906 | 341.6906 | 349.5425 | 349.5425 | 363.026 | 363.026
2019-04-19 20:00 | No Data | No Data | No Data | No Data | 433.6849 | 474.0544 | No Data | No Data | No Data | No Data | No Data | No Data | No Data | No Data | 342.9679 | 342.9679 | 350.9153 | 350.9153 | 364.9588 | 364.9588
2019-04-19 20:30 | No Data | No Data | No Data | No Data | 434.6818 | 474.9116 | No Data | No Data | No Data | No Data | No Data | No Data | No Data | No Data | 343.8319 | 343.8319 | 351.8141 | 351.8141 | 367.4022 | 367.4022
2019-04-19 21:00 | No Data | No Data | No Data | No Data | 436.7491 | 476.8227 | No Data | No Data | No Data | No Data | No Data | No Data | No Data | No Data | 344.4532 | 344.4532 | 352.5068 | 352.5068 | 366.6136 | 366.6136
2019-04-19 21:30 | No Data | No Data | No Data | No Data | 433.4308 | 473.1617 | No Data | No Data | No Data | No Data | No Data | No Data | No Data | No Data | 345.5788 | 345.5788 | 353.4267 | 353.4267 | 368.9519 | 368.9519
2019-04-19 22:00 | No Data | No Data | No Data | No Data | 437.2651 | 476.6623 | No Data | No Data | No Data | No Data | No Data | No Data | No Data | No Data | 347.2519 | 347.2519 | 355.2833 | 355.2833 | 370.2522 | 370.2522
2019-04-19 22:30 | No Data | No Data | No Data | No Data | 437.8226 | 476.9321 | No Data | No Data | No Data | No Data | No Data | No Data | No Data | No Data | 347.5789 | 347.5789 | 355.5067 | 355.5067 | 369.4826 | 369.4826
2019-04-19 23:00 | No Data | No Data | No Data | No Data | 437.3494 | 476.4539 | No Data | No Data | No Data | No Data | No Data | No Data | No Data | No Data | 347.3068 | 347.3068 | 355.1569 | 355.1569 | 369.9468 | 369.9468
2019-04-19 23:30 | No Data | No Data | No Data | No Data | 437.0975 | 475.808 | No Data | No Data | No Data | No Data | No Data | No Data | No Data | No Data | 346.809 | 346.809 | 354.1565 | 354.1565 | 370.5415 | 370.5415
2019-04-20 | No Data | No Data | No Data | No Data | 440.2499 | 478.9431 | No Data | No Data | No Data | No Data | No Data | No Data | No Data | No Data | 346.7477 | 346.7477 | 354.5921 | 354.5921 | 372.4444 | 372.4444
2019-04-20 00:30 | No Data | No Data | No Data | No Data | 440.8452 | 479.2963 | No Data | No Data | No Data | No Data | No Data | No Data | No Data | No Data | 346.9807 | 346.9807 | 354.8534 | 354.8534 | 373.5239 | 373.5239
2019-04-20 01:00 | No Data | No Data | No Data | No Data | 444.3143 | 482.4456 | No Data | No Data | No Data | No Data | No Data | No Data | No Data | No Data | 347.9357 | 347.9357 | 356.1069 | 356.1069 | 374.386 | 374.386
2019-04-20 01:30 | No Data | No Data | No Data | No Data | 445.5609 | 483.7264 | No Data | No Data | No Data | No Data | No Data | No Data | No Data | No Data | 348.214 | 348.214 | 356.5122 | 356.5122 | 375.0694 | 375.0694
2019-04-20 02:00 | No Data | No Data | No Data | No Data | 449.4449 | 487.0396 | No Data | No Data | No Data | No Data | No Data | No Data | No Data | No Data | 347.3765 | 347.3765 | 355.2944 | 355.2944 | 375.8549 | 375.8549
2019-04-20 02:30 | No Data | No Data | No Data | No Data | 450.2968 | 487.82 | No Data | No Data | No Data | No Data | No Data | No Data | No Data | No Data | 347.7265 | 347.7265 | 355.6903 | 355.6903 | 376.5793 | 376.5793
2019-04-20 03:00 | No Data | No Data | No Data | No Data | 447.5447 | 485.6621 | No Data | No Data | No Data | No Data | No Data | No Data | No Data | No Data | 348.6512 | 348.6512 | 356.4777 | 356.4777 | 376.7337 | 376.7337
2019-04-20 03:30 | No Data | No Data | No Data | No Data | 446.9066 | 484.9335 | No Data | No Data | No Data | No Data | No Data | No Data | No Data | No Data | 349.5905 | 349.5905 | 357.0435 | 357.0435 | 377.3722 | 377.3722
2019-04-20 04:00 | No Data | No Data | No Data | No Data | 448.5728 | 486.0233 | No Data | No Data | No Data | No Data | No Data | No Data | No Data | No Data | 351.2884 | 351.2884 | 358.9379 | 358.9379 | 377.399 | 377.399
2019-04-20 04:30 | No Data | No Data | No Data | No Data | 450.0426 | 487.2964 | No Data | No Data | No Data | No Data | No Data | No Data | No Data | No Data | 352.022 | 352.022 | 359.6063 | 359.6063 | 377.1288 | 377.1288
2019-04-20 05:00 | No Data | No Data | No Data | No Data | 448.0692 | 485.6556 | No Data | No Data | No Data | No Data | No Data | No Data | No Data | No Data | 353.0668 | 353.0668 | 360.6664 | 360.6664 | 378.5559 | 378.5559
2019-04-20 05:30 | No Data | No Data | No Data | No Data | 440.9684 | 479.6508 | No Data | No Data | No Data | No Data | No Data | No Data | No Data | No Data | 354.515 | 354.515 | 361.9147 | 361.9147 | 377.1507 | 377.1507
2019-04-20 06:00 | No Data | No Data | No Data | No Data | 445.6067 | 483.6583 | No Data | No Data | No Data | No Data | No Data | No Data | No Data | No Data | 353.3601 | 353.3601 | 361.2306 | 361.2306 | 377.2305 | 377.2305
2019-04-20 06:30 | No Data | No Data | No Data | No Data | 447.9547 | 485.1414 | No Data | No Data | No Data | No Data | No Data | No Data | No Data | No Data | 354.9093 | 354.9093 | 362.2437 | 362.2437 | 378.3422 | 378.3422
2019-04-20 07:00 | No Data | No Data | No Data | No Data | 448.3455 | 486.3682 | No Data | No Data | No Data | No Data | No Data | No Data | No Data | No Data | 356.6271 | 356.6271 | 363.9109 | 363.9109 | 376.2978 | 376.2978
2019-04-20 07:30 | No Data | No Data | No Data | No Data | 438.0199 | 481.3153 | No Data | No Data | No Data | No Data | No Data | No Data | No Data | No Data | 357.3459 | 357.3459 | 365.4684 | 365.4684 | 376.7068 | 376.7068
2019-04-20 08:00 | No Data | No Data | No Data | No Data | 428.2826 | 476.135 | No Data | No Data | No Data | No Data | No Data | No Data | No Data | No Data | 349.4412 | 349.4412 | 356.8188 | 356.8188 | 371.403 | 371.403
2019-04-20 08:30 | No Data | No Data | No Data | No Data | 416.3642 | 469.886 | No Data | No Data | No Data | No Data | No Data | No Data | No Data | No Data | 342.1009 | 342.1009 | 349.426 | 349.426 | 365.5683 | 365.5683
2019-04-20 09:00 | No Data | No Data | No Data | No Data | 406.3352 | 465.247 | No Data | No Data | No Data | No Data | No Data | No Data | No Data | No Data | 339.304 | 339.304 | 346.9344 | 346.9344 | 362.5363 | 362.5363
2019-04-20 09:30 | No Data | No Data | No Data | No Data | 395.6742 | 459.4934 | No Data | No Data | No Data | No Data | No Data | No Data | No Data | No Data | 336.7322 | 336.7322 | 344.1993 | 344.1993 | 357.3355 | 357.3355
2019-04-20 10:00 | No Data | No Data | No Data | No Data | 383.666 | 452.8155 | No Data | No Data | No Data | No Data | No Data | No Data | No Data | No Data | 331.559 | 331.559 | 339.1434 | 339.1434 | 353.0838 | 353.0838
2019-04-20 10:30 | No Data | No Data | No Data | No Data | 369.0404 | 443.7551 | No Data | No Data | No Data | No Data | No Data | No Data | No Data | No Data | 329.3691 | 329.3691 | 336.7582 | 336.7582 | 349.7229 | 349.7229
2019-04-20 11:00 | No Data | No Data | No Data | No Data | 359.3369 | 438.3206 | No Data | No Data | No Data | No Data | No Data | No Data | No Data | No Data | 327.5812 | 327.5812 | 335.0822 | 335.0822 | 347.0411 | 347.0411
2019-04-20 11:30 | No Data | No Data | No Data | No Data | 339.4016 | 418.8735 | No Data | No Data | No Data | No Data | No Data | No Data | No Data | No Data | 325.1081 | 325.1081 | 332.5184 | 332.5184 | 345.341 | 345.341
2019-04-20 12:00 | No Data | No Data | No Data | No Data | 331.8764 | 409.6179 | No Data | No Data | No Data | No Data | No Data | No Data | No Data | No Data | 324.8949 | 324.8949 | 332.2179 | 332.2179 | 342.8505 | 342.8505
2019-04-20 12:30 | No Data | No Data | No Data | No Data | 331.1071 | 408.7054 | No Data | No Data | No Data | No Data | No Data | No Data | No Data | No Data | 324.6969 | 324.6969 | 332.0937 | 332.0937 | 342.0168 | 342.0168
2019-04-20 13:00 | No Data | No Data | No Data | No Data | 332.0953 | 410.0001 | No Data | No Data | No Data | No Data | No Data | No Data | No Data | No Data | 322.8782 | 322.8782 | 330.0557 | 330.0557 | 339.5427 | 339.5427
2019-04-20 13:30 | No Data | No Data | No Data | No Data | 331.0524 | 408.7321 | No Data | No Data | No Data | No Data | No Data | No Data | No Data | No Data | 323.3246 | 323.3246 | 330.6217 | 330.6217 | 340.0818 | 340.0818
2019-04-20 14:00 | No Data | No Data | No Data | No Data | 324.8444 | 401.0679 | No Data | No Data | No Data | No Data | No Data | No Data | No Data | No Data | 322.3414 | 322.3414 | 329.6854 | 329.6854 | 340.3145 | 340.3145
2019-04-20 14:30 | No Data | No Data | No Data | No Data | 323.1425 | 398.9666 | No Data | No Data | No Data | No Data | No Data | No Data | No Data | No Data | 321.6035 | 321.6035 | 328.788 | 328.788 | 338.5904 | 338.5904
2019-04-20 15:00 | No Data | No Data | No Data | No Data | 331.2069 | 408.9945 | No Data | No Data | No Data | No Data | No Data | No Data | No Data | No Data | 323.0299 | 323.0299 | 330.1294 | 330.1294 | 337.3243 | 337.3243
2019-04-20 15:30 | No Data | No Data | No Data | No Data | 330.14 | 407.3669 | No Data | No Data | No Data | No Data | No Data | No Data | No Data | No Data | 322.8185 | 322.8185 | 329.6993 | 329.6993 | 335.7815 | 335.7815
2019-04-20 16:00 | No Data | No Data | No Data | No Data | 337.5722 | 411.1826 | No Data | No Data | No Data | No Data | No Data | No Data | No Data | No Data | 323.6514 | 323.6514 | 330.767 | 330.767 | 336.3768 | 336.3768
2019-04-20 16:30 | No Data | No Data | No Data | No Data | 344.9922 | 413.0985 | No Data | No Data | No Data | No Data | No Data | No Data | No Data | No Data | 322.9454 | 322.9454 | 330.229 | 330.229 | 337.7486 | 337.7486
2019-04-20 17:00 | No Data | No Data | No Data | No Data | 353.3642 | 416.0844 | No Data | No Data | No Data | No Data | No Data | No Data | No Data | No Data | 324.8584 | 324.8584 | 331.9316 | 331.9316 | 339.0339 | 339.0339
2019-04-20 17:30 | No Data | No Data | No Data | No Data | 369.8773 | 425.1811 | No Data | No Data | No Data | No Data | No Data | No Data | No Data | No Data | 326.7463 | 326.7463 | 333.8877 | 333.8877 | 341.5973 | 341.5973
2019-04-20 18:00 | No Data | No Data | No Data | No Data | 379.2369 | 430.1378 | No Data | No Data | No Data | No Data | No Data | No Data | No Data | No Data | 328.9951 | 328.9951 | 336.3881 | 336.3881 | 346.8517 | 346.8517
2019-04-20 18:30 | No Data | No Data | No Data | No Data | 384.2054 | 433.9286 | No Data | No Data | No Data | No Data | No Data | No Data | No Data | No Data | 330.649 | 330.649 | 338.0446 | 338.0446 | 348.6634 | 348.6634
2019-04-20 19:00 | No Data | No Data | No Data | No Data | 389.9265 | 438.3672 | No Data | No Data | No Data | No Data | No Data | No Data | No Data | No Data | 332.7258 | 332.7258 | 340.3472 | 340.3472 | 352.113 | 352.113
2019-04-20 19:30 | No Data | No Data | No Data | No Data | 385.7756 | 435.0363 | No Data | No Data | No Data | No Data | No Data | No Data | No Data | No Data | 337.224 | 337.224 | 344.8649 | 344.8649 | 354.3214 | 354.3214
2019-04-20 20:00 | No Data | No Data | No Data | No Data | 394.9057 | 442.6236 | No Data | No Data | No Data | No Data | No Data | No Data | No Data | No Data | 339.3939 | 339.3939 | 347.1541 | 347.1541 | 355.6307 | 355.6307
2019-04-20 20:30 | No Data | No Data | No Data | No Data | 392.3224 | 440.9384 | No Data | No Data | No Data | No Data | No Data | No Data | No Data | No Data | 339.3559 | 339.3559 | 347.2034 | 347.2034 | 356.9116 | 356.9116
2019-04-20 21:00 | No Data | No Data | No Data | No Data | 402.817 | 448.5925 | No Data | No Data | No Data | No Data | No Data | No Data | No Data | No Data | 338.5175 | 338.5175 | 346.0999 | 346.0999 | 356.5908 | 356.5908
2019-04-20 21:30 | No Data | No Data | No Data | No Data | 404.2198 | 449.6083 | No Data | No Data | No Data | No Data | No Data | No Data | No Data | No Data | 338.9879 | 338.9879 | 346.5437 | 346.5437 | 357.4818 | 357.4818
2019-04-20 22:00 | No Data | No Data | No Data | No Data | 398.1345 | 444.7122 | No Data | No Data | No Data | No Data | No Data | No Data | No Data | No Data | 338.7841 | 338.7841 | 346.3219 | 346.3219 | 358.7662 | 358.7662
2019-04-20 22:30 | No Data | No Data | No Data | No Data | 399.2232 | 444.6811 | No Data | No Data | No Data | No Data | No Data | No Data | No Data | No Data | 338.8869 | 338.8869 | 346.2936 | 346.2936 | 356.73 | 356.73
2019-04-20 23:00 | No Data | No Data | No Data | No Data | 401.3398 | 446.4498 | No Data | No Data | No Data | No Data | No Data | No Data | No Data | No Data | 341.3266 | 341.3266 | 348.6328 | 348.6328 | 358.0166 | 358.0166
2019-04-20 23:30 | No Data | No Data | No Data | No Data | 401.2858 | 446.3896 | No Data | No Data | No Data | No Data | No Data | No Data | No Data | No Data | 343.7782 | 343.7782 | 350.9507 | 350.9507 | 356.8849 | 356.8849
2019-04-21 | No Data | No Data | No Data | No Data | 405.8807 | 450.2332 | No Data | No Data | No Data | No Data | No Data | No Data | No Data | No Data | 345.4748 | 345.4748 | 352.991 | 352.991 | 357.3418 | 357.3418
2019-04-21 00:30 | No Data | No Data | No Data | No Data | 404.994 | 449.3983 | No Data | No Data | No Data | No Data | No Data | No Data | No Data | No Data | 346.6304 | 346.6304 | 354.132 | 354.132 | 356.6075 | 356.6075
2019-04-21 01:00 | No Data | No Data | No Data | No Data | 399.6705 | 445.5908 | No Data | No Data | No Data | No Data | No Data | No Data | No Data | No Data | 348.2475 | 348.2475 | 355.5997 | 355.5997 | 357.1145 | 357.1145
2019-04-21 01:30 | No Data | No Data | No Data | No Data | 393.3858 | 440.4408 | No Data | No Data | No Data | No Data | No Data | No Data | No Data | No Data | 348.7469 | 348.7469 | 356.3708 | 356.3708 | 358.2555 | 358.2555
2019-04-21 02:00 | No Data | No Data | No Data | No Data | 389.6352 | 437.2939 | No Data | No Data | No Data | No Data | No Data | No Data | No Data | No Data | 349.4239 | 349.4239 | 357.141 | 357.141 | 358.3509 | 358.3509
2019-04-21 02:30 | No Data | No Data | No Data | No Data | 394.939 | 441.6577 | No Data | No Data | No Data | No Data | No Data | No Data | No Data | No Data | 347.2883 | 347.2883 | 354.8959 | 354.8959 | 360.1978 | 360.1978
2019-04-21 03:00 | No Data | No Data | No Data | No Data | 400.0191 | 445.9335 | No Data | No Data | No Data | No Data | No Data | No Data | No Data | No Data | 344.0867 | 344.0867 | 351.799 | 351.799 | 361.4983 | 361.4983
2019-04-21 03:30 | No Data | No Data | No Data | No Data | 399.9155 | 445.7261 | No Data | No Data | No Data | No Data | No Data | No Data | No Data | No Data | 343.6346 | 343.6346 | 351.5311 | 351.5311 | 362.8206 | 362.8206
2019-04-21 04:00 | No Data | No Data | No Data | No Data | 398.4035 | 444.5005 | No Data | No Data | No Data | No Data | No Data | No Data | No Data | No Data | 343.8939 | 343.8939 | 351.8508 | 351.8508 | 362.9997 | 362.9997
2019-04-21 04:30 | No Data | No Data | No Data | No Data | 396.9709 | 443.3192 | No Data | No Data | No Data | No Data | No Data | No Data | No Data | No Data | 342.6812 | 342.6812 | 350.7754 | 350.7754 | 363.379 | 363.379
2019-04-21 05:00 | No Data | No Data | No Data | No Data | 399.1945 | 444.8768 | No Data | No Data | No Data | No Data | No Data | No Data | No Data | No Data | 342.4969 | 342.4969 | 350.403 | 350.403 | 363.4724 | 363.4724
2019-04-21 05:30 | No Data | No Data | No Data | No Data | 402.1159 | 447.0887 | No Data | No Data | No Data | No Data | No Data | No Data | No Data | No Data | 342.0155 | 342.0155 | 350.0309 | 350.0309 | 363.8641 | 363.8641
2019-04-21 06:00 | No Data | No Data | No Data | No Data | 402.7543 | 447.5306 | No Data | No Data | No Data | No Data | No Data | No Data | No Data | No Data | 341.9037 | 341.9037 | 349.6982 | 349.6982 | 362.8143 | 362.8143
2019-04-21 06:30 | No Data | No Data | No Data | No Data | 404.9745 | 449.1138 | No Data | No Data | No Data | No Data | No Data | No Data | No Data | No Data | 342.1167 | 342.1167 | 349.9417 | 349.9417 | 363.1152 | 363.1152
2019-04-21 07:00 | No Data | No Data | No Data | No Data | 403.6241 | 449.6087 | No Data | No Data | No Data | No Data | No Data | No Data | No Data | No Data | 342.5212 | 342.5212 | 350.1727 | 350.1727 | 363.6648 | 363.6648
2019-04-21 07:30 | No Data | No Data | No Data | No Data | 400.5373 | 450.7635 | No Data | No Data | No Data | No Data | No Data | No Data | No Data | No Data | 341.4362 | 341.4362 | 349.4398 | 349.4398 | 363.1315 | 363.1315
2019-04-21 08:00 | No Data | No Data | No Data | No Data | 386.1014 | 443.518 | No Data | No Data | No Data | No Data | No Data | No Data | No Data | No Data | 342.6851 | 342.6851 | 350.634 | 350.634 | 362.0426 | 362.0426
2019-04-21 08:30 | No Data | No Data | No Data | No Data | 381.0353 | 443.2191 | No Data | No Data | No Data | No Data | No Data | No Data | No Data | No Data | 343.3549 | 343.3549 | 351.298 | 351.298 | 361.4139 | 361.4139
2019-04-21 09:00 | No Data | No Data | No Data | No Data | 378.2485 | 444.2125 | No Data | No Data | No Data | No Data | No Data | No Data | No Data | No Data | 341.9834 | 341.9834 | 349.9516 | 349.9516 | 358.1344 | 358.1344
2019-04-21 09:30 | No Data | No Data | No Data | No Data | 372.6039 | 442.8611 | No Data | No Data | No Data | No Data | No Data | No Data | No Data | No Data | 341.8712 | 341.8712 | 349.9116 | 349.9116 | 357.4565 | 357.4565
2019-04-21 10:00 | No Data | No Data | No Data | No Data | 370.3568 | 443.8687 | No Data | No Data | No Data | No Data | No Data | No Data | No Data | No Data | 341.0793 | 341.0793 | 349.093 | 349.093 | 356.5659 | 356.5659
2019-04-21 10:30 | No Data | No Data | No Data | No Data | 363.7614 | 440.7739 | No Data | No Data | No Data | No Data | No Data | No Data | No Data | No Data | 340.2559 | 340.2559 | 348.2928 | 348.2928 | 354.9788 | 354.9788
2019-04-21 11:00 | No Data | No Data | No Data | No Data | 355.5988 | 436.1057 | No Data | No Data | No Data | No Data | No Data | No Data | No Data | No Data | 339.8376 | 339.8376 | 347.9798 | 347.9798 | 354.1561 | 354.1561
2019-04-21 11:30 | No Data | No Data | No Data | No Data | 350.71 | 432.6041 | No Data | No Data | No Data | No Data | No Data | No Data | No Data | No Data | 339.0753 | 339.0753 | 347.1187 | 347.1187 | 353.4764 | 353.4764
2019-04-21 12:00 | No Data | No Data | No Data | No Data | 346.4227 | 427.4915 | No Data | No Data | No Data | No Data | No Data | No Data | No Data | No Data | 337.4176 | 337.4176 | 345.1952 | 345.1952 | 351.6544 | 351.6544
2019-04-21 12:30 | No Data | No Data | No Data | No Data | 344.7316 | 425.498 | No Data | No Data | No Data | No Data | No Data | No Data | No Data | No Data | 337.5481 | 337.5481 | 345.5598 | 345.5598 | 351.5914 | 351.5914
2019-04-21 13:00 | No Data | No Data | No Data | No Data | 346.3653 | 427.6705 | No Data | No Data | No Data | No Data | No Data | No Data | No Data | No Data | 337.1094 | 337.1094 | 344.8404 | 344.8404 | 351.3863 | 351.3863
2019-04-21 13:30 | No Data | No Data | No Data | No Data | 350.9622 | 432.5608 | No Data | No Data | No Data | No Data | No Data | No Data | No Data | No Data | 336.6498 | 336.6498 | 344.4097 | 344.4097 | 349.9692 | 349.9692
2019-04-21 14:00 | No Data | No Data | No Data | No Data | 358.7655 | 436.5764 | No Data | No Data | No Data | No Data | No Data | No Data | No Data | No Data | 335.1518 | 335.1518 | 342.9182 | 342.9182 | 348.7085 | 348.7085
2019-04-21 14:30 | No Data | No Data | No Data | No Data | 360.1944 | 435.2297 | No Data | No Data | No Data | No Data | No Data | No Data | No Data | No Data | 333.1909 | 333.1909 | 341.0769 | 341.0769 | 346.384 | 346.384
2019-04-21 15:00 | No Data | No Data | No Data | No Data | 360.603 | 433.7168 | No Data | No Data | No Data | No Data | No Data | No Data | No Data | No Data | 333.6768 | 333.6768 | 341.2638 | 341.2638 | 346.5335 | 346.5335
2019-04-21 15:30 | No Data | No Data | No Data | No Data | 359.4874 | 429.7319 | No Data | No Data | No Data | No Data | No Data | No Data | No Data | No Data | 332.705 | 332.705 | 340.4415 | 340.4415 | 345.4497 | 345.4497
2019-04-21 16:00 | No Data | No Data | No Data | No Data | 361.3383 | 427.4928 | No Data | No Data | No Data | No Data | No Data | No Data | No Data | No Data | 334.6532 | 334.6532 | 342.1209 | 342.1209 | 346.3487 | 346.3487
2019-04-21 16:30 | No Data | No Data | No Data | No Data | 364.5611 | 426.8798 | No Data | No Data | No Data | No Data | No Data | No Data | No Data | No Data | 334.7658 | 334.7658 | 341.8957 | 341.8957 | 345.7608 | 345.7608
2019-04-21 17:00 | No Data | No Data | No Data | No Data | 371.0363 | 428.5602 | No Data | No Data | No Data | No Data | No Data | No Data | No Data | No Data | 336.1487 | 336.1487 | 343.4956 | 343.4956 | 347.5898 | 347.5898
2019-04-21 17:30 | No Data | No Data | No Data | No Data | 377.1675 | 429.9714 | No Data | No Data | No Data | No Data | No Data | No Data | No Data | No Data | 337.3375 | 337.3375 | 344.6001 | 344.6001 | 348.1547 | 348.1547
2019-04-21 18:00 | No Data | No Data | No Data | No Data | 394.4433 | 441.0564 | No Data | No Data | No Data | No Data | No Data | No Data | No Data | No Data | 338.4563 | 338.4563 | 346.1261 | 346.1261 | 349.6445 | 349.6445
2019-04-21 18:30 | No Data | No Data | No Data | No Data | 409.8872 | 453.0899 | No Data | No Data | No Data | No Data | No Data | No Data | No Data | No Data | 340.0505 | 340.0505 | 347.7531 | 347.7531 | 351.9875 | 351.9875
2019-04-21 19:00 | No Data | No Data | No Data | No Data | 413.286 | 456.0851 | No Data | No Data | No Data | No Data | No Data | No Data | No Data | No Data | 341.6625 | 341.6625 | 349.6483 | 349.6483 | 354.3972 | 354.3972
2019-04-21 19:30 | No Data | No Data | No Data | No Data | 413.286 | 456.0851 | No Data | No Data | No Data | No Data | No Data | No Data | No Data | No Data | 341.6625 | 341.6625 | 349.6483 | 349.6483 | 354.3972 | 354.3972
2019-04-21 20:00 | No Data | No Data | No Data | No Data | 413.286 | 456.0851 | No Data | No Data | No Data | No Data | No Data | No Data | No Data | No Data | 341.6625 | 341.6625 | 349.6483 | 349.6483 | 354.3972 | 354.3972
2019-04-21 20:30 | No Data | No Data | No Data | No Data | 413.286 | 456.0851 | No Data | No Data | No Data | No Data | No Data | No Data | No Data | No Data | 341.6625 | 341.6625 | 349.6483 | 349.6483 | 354.3972 | 354.3972
2019-04-21 21:00 | No Data | No Data | No Data | No Data | 413.286 | 456.0851 | No Data | No Data | No Data | No Data | No Data | No Data | No Data | No Data | 341.6625 | 341.6625 | 349.6483 | 349.6483 | 354.3972 | 354.3972
2019-04-21 21:30 | No Data | No Data | No Data | No Data | 413.286 | 456.0851 | No Data | No Data | No Data | No Data | No Data | No Data | No Data | No Data | 341.6625 | 341.6625 | 349.6483 | 349.6483 | 354.3972 | 354.3972
2019-04-21 22:00 | No Data | No Data | No Data | No Data | 413.286 | 456.0851 | No Data | No Data | No Data | No Data | No Data | No Data | No Data | No Data | 341.6625 | 341.6625 | 349.6483 | 349.6483 | 354.3972 | 354.3972
2019-04-21 22:30 | No Data | No Data | No Data | No Data | 413.286 | 456.0851 | No Data | No Data | No Data | No Data | No Data | No Data | No Data | No Data | 341.6625 | 341.6625 | 349.6483 | 349.6483 | 354.3972 | 354.3972
2019-04-21 23:00 | No Data | No Data | No Data | No Data | 413.286 | 456.0851 | No Data | No Data | No Data | No Data | No Data | No Data | No Data | No Data | 341.6625 | 341.6625 | 349.6483 | 349.6483 | 354.3972 | 354.3972
2019-04-21 23:30 | No Data | No Data | No Data | No Data | 428.7433 | 469.2329 | No Data | No Data | No Data | No Data | No Data | No Data | No Data | No Data | 352.494 | 352.494 | 360.6032 | 360.6032 | 365.7984 | 365.7984
2019-04-22 | No Data | No Data | No Data | No Data | 429.4402 | 469.8085 | No Data | No Data | No Data | No Data | No Data | No Data | No Data | No Data | 352.7313 | 352.7313 | 360.8011 | 360.8011 | 366.2335 | 366.2335
2019-04-22 00:30 | No Data | No Data | No Data | No Data | 432.303 | 472.8936 | No Data | No Data | No Data | No Data | No Data | No Data | No Data | No Data | 355.4953 | 355.4953 | 363.7386 | 363.7386 | 369.8694 | 369.8694
2019-04-22 01:00 | No Data | No Data | No Data | No Data | 435.6072 | 476.6659 | No Data | No Data | No Data | No Data | No Data | No Data | No Data | No Data | 355.8952 | 355.8952 | 364.6193 | 364.6193 | 370.4376 | 370.4376
2019-04-22 01:30 | No Data | No Data | No Data | No Data | 436.9224 | 478.0934 | No Data | No Data | No Data | No Data | No Data | No Data | No Data | No Data | 356.3732 | 356.3732 | 364.8583 | 364.8583 | 371.3492 | 371.3492
2019-04-22 02:00 | No Data | No Data | No Data | No Data | 440.0926 | 481.3351 | No Data | No Data | No Data | No Data | No Data | No Data | No Data | No Data | 356.5724 | 356.5724 | 365.0973 | 365.0973 | 372.1616 | 372.1616
2019-04-22 02:30 | No Data | No Data | No Data | No Data | 438.4951 | 479.588 | No Data | No Data | No Data | No Data | No Data | No Data | No Data | No Data | 356.3334 | 356.3334 | 364.7388 | 364.7388 | 371.8163 | 371.8163
2019-04-22 03:00 | No Data | No Data | No Data | No Data | 438.1273 | 479.1069 | No Data | No Data | No Data | No Data | No Data | No Data | No Data | No Data | 356.6521 | 356.6521 | 365.0176 | 365.0176 | 372.2147 | 372.2147
2019-04-22 03:30 | No Data | No Data | No Data | No Data | 438.5735 | 479.4766 | No Data | No Data | No Data | No Data | No Data | No Data | No Data | No Data | 357.8042 | 357.8042 | 366.3195 | 366.3195 | 373.3726 | 373.3726
2019-04-22 04:00 | No Data | No Data | No Data | No Data | 437.8606 | 478.6188 | No Data | No Data | No Data | No Data | No Data | No Data | No Data | No Data | 358.8506 | 358.8506 | 367.4348 | 367.4348 | 373.2212 | 373.2212
2019-04-22 04:30 | No Data | No Data | No Data | No Data | 438.3778 | 479.0276 | No Data | No Data | No Data | No Data | No Data | No Data | No Data | No Data | 358.9709 | 358.9709 | 367.2342 | 367.2342 | 372.7996 | 372.7996
2019-04-22 05:00 | No Data | No Data | No Data | No Data | 439.3091 | 479.8502 | No Data | No Data | No Data | No Data | No Data | No Data | No Data | No Data | 360.1129 | 360.1129 | 368.4857 | 368.4857 | 372.7693 | 372.7693
2019-04-22 05:30 | No Data | No Data | No Data | No Data | 439.4474 | 479.6141 | No Data | No Data | No Data | No Data | No Data | No Data | No Data | No Data | 356.4901 | 356.4901 | 366.7951 | 366.7951 | 372.6629 | 372.6629
2019-04-22 06:00 | No Data | No Data | No Data | No Data | 437.9244 | 477.6844 | No Data | No Data | No Data | No Data | No Data | No Data | No Data | No Data | 355.9667 | 355.9667 | 366.2315 | 366.2315 | 372.5546 | 372.5546
2019-04-22 06:30 | No Data | No Data | No Data | No Data | 437.8435 | 477.2929 | No Data | No Data | No Data | No Data | No Data | No Data | No Data | No Data | 356.329 | 356.329 | 366.4328 | 366.4328 | 372.7271 | 372.7271
2019-04-22 07:00 | No Data | No Data | No Data | No Data | 438.0741 | 477.9312 | No Data | No Data | No Data | No Data | No Data | No Data | No Data | No Data | 355.6045 | 355.6045 | 365.99 | 365.99 | 371.7249 | 371.7249
2019-04-22 07:30 | No Data | No Data | No Data | No Data | 435.7601 | 479.3935 | No Data | No Data | No Data | No Data | No Data | No Data | No Data | No Data | 355.08 | 355.08 | 365.1884 | 365.1884 | 371.7299 | 371.7299
2019-04-22 08:00 | No Data | No Data | No Data | No Data | 429.5796 | 477.1538 | No Data | No Data | No Data | No Data | No Data | No Data | No Data | No Data | 356.5648 | 356.5648 | 365.5999 | 365.5999 | 370.8968 | 370.8968
2019-04-22 08:30 | No Data | No Data | No Data | No Data | 426.273 | 477.3684 | No Data | No Data | No Data | No Data | No Data | No Data | No Data | No Data | 356.7647 | 356.7647 | 365.8397 | 365.8397 | 369.2153 | 369.2153
2019-04-22 09:00 | No Data | No Data | No Data | No Data | 422.0461 | 476.3368 | No Data | No Data | No Data | No Data | No Data | No Data | No Data | No Data | 354.3017 | 354.3017 | 363.3445 | 363.3445 | 367.8504 | 367.8504
2019-04-22 09:30 | No Data | No Data | No Data | No Data | 419.4013 | 477.117 | No Data | No Data | No Data | No Data | No Data | No Data | No Data | No Data | 353.769 | 353.769 | 362.7412 | 362.7412 | 367.8446 | 367.8446
2019-04-22 10:00 | No Data | No Data | No Data | No Data | 411.4608 | 472.6077 | No Data | No Data | No Data | No Data | No Data | No Data | No Data | No Data | 353.5308 | 353.5308 | 362.3788 | 362.3788 | 364.1856 | 364.1856
2019-04-22 10:30 | No Data | No Data | No Data | No Data | 405.3031 | 469.0883 | No Data | No Data | No Data | No Data | No Data | No Data | No Data | No Data | 351.5842 | 351.5842 | 360.7614 | 360.7614 | 364.8089 | 364.8089
2019-04-22 11:00 | No Data | No Data | No Data | No Data | 400.4093 | 467.2714 | No Data | No Data | No Data | No Data | No Data | No Data | No Data | No Data | 349.1728 | 349.1728 | 358.6599 | 358.6599 | 363.9489 | 363.9489
2019-04-22 11:30 | No Data | No Data | No Data | No Data | 397.9706 | 466.7151 | No Data | No Data | No Data | No Data | No Data | No Data | No Data | No Data | 347.8096 | 347.8096 | 357.4698 | 357.4698 | 363.6344 | 363.6344
2019-04-22 12:00 | No Data | No Data | No Data | No Data | 395.9446 | 465.6654 | No Data | No Data | No Data | No Data | No Data | No Data | No Data | No Data | 346.0663 | 346.0663 | 355.8388 | 355.8388 | 363.2129 | 363.2129
2019-04-22 12:30 | No Data | No Data | No Data | No Data | 395.7095 | 465.3805 | No Data | No Data | No Data | No Data | No Data | No Data | No Data | No Data | 345.0309 | 345.0309 | 354.7385 | 354.7385 | 362.9619 | 362.9619
2019-04-22 13:00 | No Data | No Data | No Data | No Data | 393.8166 | 463.7863 | No Data | No Data | No Data | No Data | No Data | No Data | No Data | No Data | 343.23 | 343.23 | 353.092 | 353.092 | 362.0543 | 362.0543
2019-04-22 13:30 | No Data | No Data | No Data | No Data | 396.5303 | 464.9427 | No Data | No Data | No Data | No Data | No Data | No Data | No Data | No Data | 342.9806 | 342.9806 | 352.3111 | 352.3111 | 362.0303 | 362.0303
2019-04-22 14:00 | No Data | No Data | No Data | No Data | 396.5909 | 464.3059 | No Data | No Data | No Data | No Data | No Data | No Data | No Data | No Data | 342.47 | 342.47 | 352.3002 | 352.3002 | 362.5743 | 362.5743
2019-04-22 14:30 | No Data | No Data | No Data | No Data | 396.6866 | 462.596 | No Data | No Data | No Data | No Data | No Data | No Data | No Data | No Data | 341.5969 | 341.5969 | 351.571 | 351.571 | 362.2233 | 362.2233
2019-04-22 15:00 | No Data | No Data | No Data | No Data | 404.0577 | 466.1393 | No Data | No Data | No Data | No Data | No Data | No Data | No Data | No Data | 340.4235 | 340.4235 | 350.806 | 350.806 | 362.1193 | 362.1193
2019-04-22 15:30 | No Data | No Data | No Data | No Data | 402.5255 | 462.4933 | No Data | No Data | No Data | No Data | No Data | No Data | No Data | No Data | 341.5002 | 341.5002 | 351.7654 | 351.7654 | 360.7532 | 360.7532
2019-04-22 16:00 | No Data | No Data | No Data | No Data | 407.0966 | 463.0854 | No Data | No Data | No Data | No Data | No Data | No Data | No Data | No Data | 343.3948 | 343.3948 | 353.4068 | 353.4068 | 360.8568 | 360.8568
2019-04-22 16:30 | No Data | No Data | No Data | No Data | 410.6159 | 462.7409 | No Data | No Data | No Data | No Data | No Data | No Data | No Data | No Data | 343.2427 | 343.2427 | 353.5392 | 353.5392 | 360.1316 | 360.1316
2019-04-22 17:00 | No Data | No Data | No Data | No Data | 414.4932 | 462.1639 | No Data | No Data | No Data | No Data | No Data | No Data | No Data | No Data | 343.0873 | 343.0873 | 352.9175 | 352.9175 | 359.2638 | 359.2638
2019-04-22 17:30 | No Data | No Data | No Data | No Data | 420.865 | 463.9347 | No Data | No Data | No Data | No Data | No Data | No Data | No Data | No Data | 343.5663 | 343.5663 | 353.662 | 353.662 | 359.6107 | 359.6107
2019-04-22 18:00 | No Data | No Data | No Data | No Data | 425.4206 | 465.8293 | No Data | No Data | No Data | No Data | No Data | No Data | No Data | No Data | 344.7372 | 344.7372 | 354.6897 | 354.6897 | 361.879 | 361.879
2019-04-22 18:30 | No Data | No Data | No Data | No Data | 431.5992 | 471.8519 | No Data | No Data | No Data | No Data | No Data | No Data | No Data | No Data | 345.2651 | 345.2651 | 355.4626 | 355.4626 | 363.9065 | 363.9065
2019-04-22 19:00 | No Data | No Data | No Data | No Data | 433.4377 | 473.6682 | No Data | No Data | No Data | No Data | No Data | No Data | No Data | No Data | 346.572 | 346.572 | 357.0396 | 357.0396 | 364.8755 | 364.8755
2019-04-22 19:30 | No Data | No Data | No Data | No Data | 436.408 | 476.6041 | No Data | No Data | No Data | No Data | No Data | No Data | No Data | No Data | 348.1545 | 348.1545 | 358.8184 | 358.8184 | 367.3139 | 367.3139
2019-04-22 20:00 | No Data | No Data | No Data | No Data | 439.1566 | 478.5732 | No Data | No Data | No Data | No Data | No Data | No Data | No Data | No Data | 348.435 | 348.435 | 358.8861 | 358.8861 | 367.9716 | 367.9716
2019-04-22 20:30 | No Data | No Data | No Data | No Data | 438.7758 | 478.2714 | No Data | No Data | No Data | No Data | No Data | No Data | No Data | No Data | 348.9355 | 348.9355 | 359.4218 | 359.4218 | 368.683 | 368.683
2019-04-22 21:00 | No Data | No Data | No Data | No Data | 438.3178 | 477.2359 | No Data | No Data | No Data | No Data | No Data | No Data | No Data | No Data | 348.1961 | 348.1961 | 358.7055 | 358.7055 | 368.4459 | 368.4459
2019-04-22 21:30 | No Data | No Data | No Data | No Data | 440.2042 | 478.5001 | No Data | No Data | No Data | No Data | No Data | No Data | No Data | No Data | 348.192 | 348.192 | 358.5193 | 358.5193 | 369.407 | 369.407
2019-04-22 22:00 | No Data | No Data | No Data | No Data | 441.8023 | 479.9714 | No Data | No Data | No Data | No Data | No Data | No Data | No Data | No Data | 347.6906 | 347.6906 | 358.1407 | 358.1407 | 369.4995 | 369.4995
2019-04-22 22:30 | No Data | No Data | No Data | No Data | 443.75 | 481.7243 | No Data | No Data | No Data | No Data | No Data | No Data | No Data | No Data | 347.2074 | 347.2074 | 357.4625 | 357.4625 | 369.8308 | 369.8308
2019-04-22 23:00 | No Data | No Data | No Data | No Data | 444.2709 | 482.326 | No Data | No Data | No Data | No Data | No Data | No Data | No Data | No Data | 347.4436 | 347.4436 | 357.6823 | 357.6823 | 370.0133 | 370.0133
2019-04-22 23:30 | No Data | No Data | No Data | No Data | 439.6725 | 477.4773 | No Data | No Data | No Data | No Data | No Data | No Data | No Data | No Data | 346.9553 | 346.9553 | 356.9402 | 356.9402 | 368.1446 | 368.1446
2019-04-23 | No Data | No Data | No Data | No Data | 442.1293 | 479.5984 | No Data | No Data | No Data | No Data | No Data | No Data | No Data | No Data | 347.3609 | 347.3609 | 357.3859 | 357.3859 | 368.4898 | 368.4898
2019-04-23 00:30 | No Data | No Data | No Data | No Data | 450.3185 | 486.7917 | No Data | No Data | No Data | No Data | No Data | No Data | No Data | No Data | 348.0793 | 348.0793 | 358.2763 | 358.2763 | 369.7647 | 369.7647
2019-04-23 01:00 | No Data | No Data | No Data | No Data | 450.7181 | 487.495 | No Data | No Data | No Data | No Data | No Data | No Data | No Data | No Data | 348.4953 | 348.4953 | 358.8296 | 358.8296 | 371.1686 | 371.1686
2019-04-23 01:30 | No Data | No Data | No Data | No Data | 454.3548 | 490.7394 | No Data | No Data | No Data | No Data | No Data | No Data | No Data | No Data | 348.853 | 348.853 | 359.411 | 359.411 | 373.1308 | 373.1308
2019-04-23 02:00 | No Data | No Data | No Data | No Data | 450.9818 | 487.9612 | No Data | No Data | No Data | No Data | No Data | No Data | No Data | No Data | 350.662 | 350.662 | 360.7217 | 360.7217 | 373.4383 | 373.4383
2019-04-23 02:30 | No Data | No Data | No Data | No Data | 453.9079 | 491.0216 | No Data | No Data | No Data | No Data | No Data | No Data | No Data | No Data | 351.3048 | 351.3048 | 361.2404 | 361.2404 | 373.7325 | 373.7325
2019-04-23 03:00 | No Data | No Data | No Data | No Data | 454.235 | 491.2638 | No Data | No Data | No Data | No Data | No Data | No Data | No Data | No Data | 352.4064 | 352.4064 | 362.3899 | 362.3899 | 373.5854 | 373.5854
2019-04-23 03:30 | No Data | No Data | No Data | No Data | 457.0465 | 493.6466 | No Data | No Data | No Data | No Data | No Data | No Data | No Data | No Data | 354.6652 | 354.6652 | 364.6682 | 364.6682 | 375.2217 | 375.2217
2019-04-23 04:00 | No Data | No Data | No Data | No Data | 456.699 | 493.2662 | No Data | No Data | No Data | No Data | No Data | No Data | No Data | No Data | 356.1381 | 356.1381 | 366.1221 | 366.1221 | 375.4408 | 375.4408
2019-04-23 04:30 | No Data | No Data | No Data | No Data | 456.0905 | 492.6142 | No Data | No Data | No Data | No Data | No Data | No Data | No Data | No Data | 356.9538 | 356.9538 | 367.0157 | 367.0157 | 375.3201 | 375.3201
2019-04-23 05:00 | No Data | No Data | No Data | No Data | 453.8064 | 490.2205 | No Data | No Data | No Data | No Data | No Data | No Data | No Data | No Data | 356.1489 | 356.1489 | 366.3315 | 366.3315 | 374.6493 | 374.6493
2019-04-23 05:30 | No Data | No Data | No Data | No Data | 451.2025 | 487.8512 | No Data | No Data | No Data | No Data | No Data | No Data | No Data | No Data | 354.9415 | 354.9415 | 365.4058 | 365.4058 | 373.5492 | 373.5492
2019-04-23 06:00 | No Data | No Data | No Data | No Data | 450.5404 | 487.2722 | No Data | No Data | No Data | No Data | No Data | No Data | No Data | No Data | 355.7229 | 355.7229 | 366.0107 | 366.0107 | 374.1947 | 374.1947
2019-04-23 06:30 | No Data | No Data | No Data | No Data | 444.7635 | 481.6503 | No Data | No Data | No Data | No Data | No Data | No Data | No Data | No Data | 355.2533 | 355.2533 | 365.6106 | 365.6106 | 372.6289 | 372.6289
2019-04-23 07:00 | No Data | No Data | No Data | No Data | 441.792 | 479.2006 | No Data | No Data | No Data | No Data | No Data | No Data | No Data | No Data | 354.8965 | 354.8965 | 365.3904 | 365.3904 | 370.5134 | 370.5134
2019-04-23 07:30 | No Data | No Data | No Data | No Data | 436.7948 | 478.1939 | No Data | No Data | No Data | No Data | No Data | No Data | No Data | No Data | 354.9216 | 354.9216 | 365.6724 | 365.6724 | 369.8474 | 369.8474
2019-04-23 08:00 | No Data | No Data | No Data | No Data | 430.2319 | 475.9279 | No Data | No Data | No Data | No Data | No Data | No Data | No Data | No Data | 353.6938 | 353.6938 | 364.5401 | 364.5401 | 368.4037 | 368.4037
2019-04-23 08:30 | No Data | No Data | No Data | No Data | 419.046 | 470.1017 | No Data | No Data | No Data | No Data | No Data | No Data | No Data | No Data | 353.1414 | 353.1414 | 364.1545 | 364.1545 | 366.4585 | 366.4585
2019-04-23 09:00 | No Data | No Data | No Data | No Data | 410.679 | 466.3372 | No Data | No Data | No Data | No Data | No Data | No Data | No Data | No Data | 353.6992 | 353.6992 | 364.6392 | 364.6392 | 365.3703 | 365.3703
2019-04-23 09:30 | No Data | No Data | No Data | No Data | 406.4107 | 465.7549 | No Data | No Data | No Data | No Data | No Data | No Data | No Data | No Data | 353.6151 | 353.6151 | 364.7282 | 364.7282 | 365.1866 | 365.1866
2019-04-23 10:00 | No Data | No Data | No Data | No Data | 399.8324 | 462.6169 | No Data | No Data | No Data | No Data | No Data | No Data | No Data | No Data | 350.4973 | 350.4973 | 361.6533 | 361.6533 | 359.1893 | 359.1893
2019-04-23 10:30 | No Data | No Data | No Data | No Data | 399.4795 | 464.3983 | No Data | No Data | No Data | No Data | No Data | No Data | No Data | No Data | 349.4813 | 349.4813 | 360.3592 | 360.3592 | 359.5646 | 359.5646
2019-04-23 11:00 | No Data | No Data | No Data | No Data | 397.2837 | 464.0926 | No Data | No Data | No Data | No Data | No Data | No Data | No Data | No Data | 348.3009 | 348.3009 | 359.3769 | 359.3769 | 364.5007 | 364.5007
2019-04-23 11:30 | No Data | No Data | No Data | No Data | 392.5657 | 461.5078 | No Data | No Data | No Data | No Data | No Data | No Data | No Data | No Data | 346.0457 | 346.0457 | 356.7701 | 356.7701 | 362.5756 | 362.5756
2019-04-23 12:00 | No Data | No Data | No Data | No Data | 391.0598 | 461.0698 | No Data | No Data | No Data | No Data | No Data | No Data | No Data | No Data | 344.9285 | 344.9285 | 355.8091 | 355.8091 | 360.5312 | 360.5312
2019-04-23 12:30 | No Data | No Data | No Data | No Data | 390.5635 | 460.6613 | No Data | No Data | No Data | No Data | No Data | No Data | No Data | No Data | 344.1784 | 344.1784 | 354.5135 | 354.5135 | 357.3355 | 357.3355
2019-04-23 13:00 | No Data | No Data | No Data | No Data | 388.8 | 458.912 | No Data | No Data | No Data | No Data | No Data | No Data | No Data | No Data | 342.7375 | 342.7375 | 353.3449 | 353.3449 | 356.886 | 356.886
2019-04-23 13:30 | No Data | No Data | No Data | No Data | 390.2635 | 459.3011 | No Data | No Data | No Data | No Data | No Data | No Data | No Data | No Data | 343.0873 | 343.0873 | 353.3061 | 353.3061 | 355.1303 | 355.1303
2019-04-23 14:00 | No Data | No Data | No Data | No Data | 390.4122 | 458.0122 | No Data | No Data | No Data | No Data | No Data | No Data | No Data | No Data | 340.7704 | 340.7704 | 350.9306 | 350.9306 | 357.1861 | 357.1861
2019-04-23 14:30 | No Data | No Data | No Data | No Data | 392.0197 | 457.9729 | No Data | No Data | No Data | No Data | No Data | No Data | No Data | No Data | 339.0311 | 339.0311 | 349.405 | 349.405 | 355.5652 | 355.5652
2019-04-23 15:00 | No Data | No Data | No Data | No Data | 396.0271 | 458.9723 | No Data | No Data | No Data | No Data | No Data | No Data | No Data | No Data | 337.7887 | 337.7887 | 347.933 | 347.933 | 354.2366 | 354.2366
2019-04-23 15:30 | No Data | No Data | No Data | No Data | 396.8085 | 457.1059 | No Data | No Data | No Data | No Data | No Data | No Data | No Data | No Data | 336.0735 | 336.0735 | 346.3292 | 346.3292 | 352.1751 | 352.1751
2019-04-23 16:00 | No Data | No Data | No Data | No Data | 404.76 | 460.5706 | No Data | No Data | No Data | No Data | No Data | No Data | No Data | No Data | 336.3404 | 336.3404 | 346.2148 | 346.2148 | 352.048 | 352.048
2019-04-23 16:30 | No Data | No Data | No Data | No Data | 411.3771 | 462.5913 | No Data | No Data | No Data | No Data | No Data | No Data | No Data | No Data | 336.3404 | 336.3404 | 346.1767 | 346.1767 | 351.4253 | 351.4253
2019-04-23 17:00 | No Data | No Data | No Data | No Data | 416.6161 | 463.5968 | No Data | No Data | No Data | No Data | No Data | No Data | No Data | No Data | 336.8361 | 336.8361 | 346.558 | 346.558 | 351.3364 | 351.3364
2019-04-23 17:30 | No Data | No Data | No Data | No Data | 421.6228 | 464.6142 | No Data | No Data | No Data | No Data | No Data | No Data | No Data | No Data | 337.7647 | 337.7647 | 347.7924 | 347.7924 | 352.7807 | 352.7807
2019-04-23 18:00 | No Data | No Data | No Data | No Data | 425.6626 | 466.3681 | No Data | No Data | No Data | No Data | No Data | No Data | No Data | No Data | 336.8079 | 336.8079 | 346.8739 | 346.8739 | 352.4745 | 352.4745
2019-04-23 18:30 | No Data | No Data | No Data | No Data | 425.9091 | 466.0923 | No Data | No Data | No Data | No Data | No Data | No Data | No Data | No Data | 337.9403 | 337.9403 | 348.0086 | 348.0086 | 353.8497 | 353.8497
2019-04-23 19:00 | No Data | No Data | No Data | No Data | 428.1384 | 468.338 | No Data | No Data | No Data | No Data | No Data | No Data | No Data | No Data | 339.7368 | 339.7368 | 349.9594 | 349.9594 | 356.1958 | 356.1958
2019-04-23 19:30 | No Data | No Data | No Data | No Data | 426.4552 | 466.9232 | No Data | No Data | No Data | No Data | No Data | No Data | No Data | No Data | 341.2224 | 341.2224 | 351.5613 | 351.5613 | 357.7699 | 357.7699
2019-04-23 20:00 | No Data | No Data | No Data | No Data | 427.0099 | 467.5695 | No Data | No Data | No Data | No Data | No Data | No Data | No Data | No Data | 341.2224 | 341.2224 | 351.7162 | 351.7162 | 358.312 | 358.312
2019-04-23 20:30 | No Data | No Data | No Data | No Data | 426.8253 | 467.5633 | No Data | No Data | No Data | No Data | No Data | No Data | No Data | No Data | 342.9155 | 342.9155 | 353.0972 | 353.0972 | 360.0923 | 360.0923
2019-04-23 21:00 | No Data | No Data | No Data | No Data | 429.0376 | 469.9868 | No Data | No Data | No Data | No Data | No Data | No Data | No Data | No Data | 342.9932 | 342.9932 | 353.447 | 353.447 | 360.9602 | 360.9602
2019-04-23 21:30 | No Data | No Data | No Data | No Data | 428.7384 | 469.6985 | No Data | No Data | No Data | No Data | No Data | No Data | No Data | No Data | 345.1067 | 345.1067 | 355.8717 | 355.8717 | 363.4007 | 363.4007
2019-04-23 22:00 | No Data | No Data | No Data | No Data | 428.0464 | 468.8223 | No Data | No Data | No Data | No Data | No Data | No Data | No Data | No Data | 346.2567 | 346.2567 | 356.8968 | 356.8968 | 364.4091 | 364.4091
2019-04-23 22:30 | No Data | No Data | No Data | No Data | 428.7713 | 469.3417 | No Data | No Data | No Data | No Data | No Data | No Data | No Data | No Data | 347.7325 | 347.7325 | 358.5806 | 358.5806 | 365.8127 | 365.8127
2019-04-23 23:00 | No Data | No Data | No Data | No Data | 430.2586 | 470.4634 | No Data | No Data | No Data | No Data | No Data | No Data | No Data | No Data | 348.021 | 348.021 | 359.1343 | 359.1343 | 366.2784 | 366.2784
2019-04-23 23:30 | No Data | No Data | No Data | No Data | 428.6179 | 468.4392 | No Data | No Data | No Data | No Data | No Data | No Data | No Data | No Data | 348.0854 | 348.0854 | 358.613 | 358.613 | 364.3782 | 364.3782
2019-04-24 | No Data | No Data | No Data | No Data | 431.7505 | 471.3654 | No Data | No Data | No Data | No Data | No Data | No Data | No Data | No Data | 348.4416 | 348.4416 | 359.0484 | 359.0484 | 366.3175 | 366.3175
2019-04-24 00:30 | No Data | No Data | No Data | No Data | 432.9225 | 472.7594 | No Data | No Data | No Data | No Data | No Data | No Data | No Data | No Data | 351.93 | 351.93 | 362.9128 | 362.9128 | 368.6068 | 368.6068
2019-04-24 01:00 | No Data | No Data | No Data | No Data | 433.2545 | 473.1601 | No Data | No Data | No Data | No Data | No Data | No Data | No Data | No Data | 351.3937 | 351.3937 | 362.3088 | 362.3088 | 370.3613 | 370.3613
2019-04-24 01:30 | No Data | No Data | No Data | No Data | 433.4016 | 473.3976 | No Data | No Data | No Data | No Data | No Data | No Data | No Data | No Data | 350.6366 | 350.6366 | 361.7577 | 361.7577 | 370.033 | 370.033
2019-04-24 02:00 | No Data | No Data | No Data | No Data | 433.7524 | 473.9348 | No Data | No Data | No Data | No Data | No Data | No Data | No Data | No Data | 350.557 | 350.557 | 361.6383 | 361.6383 | 370.6544 | 370.6544
2019-04-24 02:30 | No Data | No Data | No Data | No Data | 434.3157 | 474.744 | No Data | No Data | No Data | No Data | No Data | No Data | No Data | No Data | 350.2977 | 350.2977 | 361.4668 | 361.4668 | 370.7272 | 370.7272
2019-04-24 03:00 | No Data | No Data | No Data | No Data | 435.1158 | 475.6185 | No Data | No Data | No Data | No Data | No Data | No Data | No Data | No Data | 350.0783 | 350.0783 | 361.202 | 361.202 | 370.6141 | 370.6141
2019-04-24 03:30 | No Data | No Data | No Data | No Data | 434.8733 | 475.3924 | No Data | No Data | No Data | No Data | No Data | No Data | No Data | No Data | 350.1779 | 350.1779 | 361.4227 | 361.4227 | 371.0938 | 371.0938
2019-04-24 04:00 | No Data | No Data | No Data | No Data | 433.4875 | 473.9163 | No Data | No Data | No Data | No Data | No Data | No Data | No Data | No Data | 350.3564 | 350.3564 | 361.4006 | 361.4006 | 370.5408 | 370.5408
2019-04-24 04:30 | No Data | No Data | No Data | No Data | 434.8301 | 475.3062 | No Data | No Data | No Data | No Data | No Data | No Data | No Data | No Data | 350.6352 | 350.6352 | 361.723 | 361.723 | 370.5661 | 370.5661
2019-04-24 05:00 | No Data | No Data | No Data | No Data | 433.0304 | 473.4166 | No Data | No Data | No Data | No Data | No Data | No Data | No Data | No Data | 350.7354 | 350.7354 | 361.9482 | 361.9482 | 370.4576 | 370.4576
2019-04-24 05:30 | No Data | No Data | No Data | No Data | 432.8584 | 473.2285 | No Data | No Data | No Data | No Data | No Data | No Data | No Data | No Data | 351.1148 | 351.1148 | 362.2433 | 362.2433 | 369.9463 | 369.9463
2019-04-24 06:00 | No Data | No Data | No Data | No Data | 431.4044 | 471.3692 | No Data | No Data | No Data | No Data | No Data | No Data | No Data | No Data | 351.6521 | 351.6521 | 362.7036 | 362.7036 | 368.9627 | 368.9627
2019-04-24 06:30 | No Data | No Data | No Data | No Data | 431.1437 | 470.8169 | No Data | No Data | No Data | No Data | No Data | No Data | No Data | No Data | 351.8893 | 351.8893 | 362.6761 | 362.6761 | 369.6717 | 369.6717
2019-04-24 07:00 | No Data | No Data | No Data | No Data | 430.0684 | 469.6161 | No Data | No Data | No Data | No Data | No Data | No Data | No Data | No Data | 352.1468 | 352.1468 | 362.7428 | 362.7428 | 368.5082 | 368.5082
2019-04-24 07:30 | No Data | No Data | No Data | No Data | 425.6434 | 469.2968 | No Data | No Data | No Data | No Data | No Data | No Data | No Data | No Data | 352.3251 | 352.3251 | 363.089 | 363.089 | 369.0035 | 369.0035
2019-04-24 08:00 | No Data | No Data | No Data | No Data | 421.3567 | 468.1263 | No Data | No Data | No Data | No Data | No Data | No Data | No Data | No Data | 352.2851 | 352.2851 | 363.0865 | 363.0865 | 367.3861 | 367.3861
2019-04-24 08:30 | No Data | No Data | No Data | No Data | 418.5564 | 469.0052 | No Data | No Data | No Data | No Data | No Data | No Data | No Data | No Data | 351.1346 | 351.1346 | 362.0553 | 362.0553 | 365.1576 | 365.1576
2019-04-24 09:00 | No Data | No Data | No Data | No Data | 416.0995 | 469.9614 | No Data | No Data | No Data | No Data | No Data | No Data | No Data | No Data | 349.7787 | 349.7787 | 360.5974 | 360.5974 | 363.0386 | 363.0386
2019-04-24 09:30 | No Data | No Data | No Data | No Data | 409.7362 | 467.5502 | No Data | No Data | No Data | No Data | No Data | No Data | No Data | No Data | 347.7784 | 347.7784 | 358.6378 | 358.6378 | 359.2804 | 359.2804
2019-04-24 10:00 | No Data | No Data | No Data | No Data | 399.6696 | 462.2684 | No Data | No Data | No Data | No Data | No Data | No Data | No Data | No Data | 346.8474 | 346.8474 | 357.5675 | 357.5675 | 358.4517 | 358.4517
2019-04-24 10:30 | No Data | No Data | No Data | No Data | 400.7793 | 465.5872 | No Data | No Data | No Data | No Data | No Data | No Data | No Data | No Data | 346.9866 | 346.9866 | 357.4724 | 357.4724 | 357.5683 | 357.5683
2019-04-24 11:00 | No Data | No Data | No Data | No Data | 396.4781 | 463.9835 | No Data | No Data | No Data | No Data | No Data | No Data | No Data | No Data | 346.2697 | 346.2697 | 356.8461 | 356.8461 | 357.0771 | 357.0771
2019-04-24 11:30 | No Data | No Data | No Data | No Data | 392.9019 | 462.3269 | No Data | No Data | No Data | No Data | No Data | No Data | No Data | No Data | 345.2416 | 345.2416 | 355.7307 | 355.7307 | 355.0262 | 355.0262
2019-04-24 12:00 | No Data | No Data | No Data | No Data | 385.6325 | 457.3866 | No Data | No Data | No Data | No Data | No Data | No Data | No Data | No Data | 344.0844 | 344.0844 | 354.1747 | 354.1747 | 355.8784 | 355.8784
2019-04-24 12:30 | No Data | No Data | No Data | No Data | 384.2641 | 456.6732 | No Data | No Data | No Data | No Data | No Data | No Data | No Data | No Data | 343.1459 | 343.1459 | 352.8778 | 352.8778 | 355.2574 | 355.2574
2019-04-24 13:00 | No Data | No Data | No Data | No Data | 375.3925 | 449.4061 | No Data | No Data | No Data | No Data | No Data | No Data | No Data | No Data | 341.4349 | 341.4349 | 351.242 | 351.242 | 354.6111 | 354.6111
2019-04-24 13:30 | No Data | No Data | No Data | No Data | 374.4464 | 448.1447 | No Data | No Data | No Data | No Data | No Data | No Data | No Data | No Data | 339.6356 | 339.6356 | 349.9147 | 349.9147 | 353.8865 | 353.8865
2019-04-24 14:00 | No Data | No Data | No Data | No Data | 371.0123 | 444.3166 | No Data | No Data | No Data | No Data | No Data | No Data | No Data | No Data | 338.31 | 338.31 | 348.4712 | 348.4712 | 354.9742 | 354.9742
2019-04-24 14:30 | No Data | No Data | No Data | No Data | 372.6507 | 443.5738 | No Data | No Data | No Data | No Data | No Data | No Data | No Data | No Data | 336.9606 | 336.9606 | 347.1645 | 347.1645 | 354.9232 | 354.9232
2019-04-24 15:00 | No Data | No Data | No Data | No Data | 390.3029 | 454.5329 | No Data | No Data | No Data | No Data | No Data | No Data | No Data | No Data | 335.938 | 335.938 | 346.2242 | 346.2242 | 355.6626 | 355.6626
2019-04-24 15:30 | No Data | No Data | No Data | No Data | 396.5433 | 456.7166 | No Data | No Data | No Data | No Data | No Data | No Data | No Data | No Data | 336.0492 | 336.0492 | 346.1505 | 346.1505 | 353.919 | 353.919
2019-04-24 16:00 | No Data | No Data | No Data | No Data | 405.5958 | 461.0825 | No Data | No Data | No Data | No Data | No Data | No Data | No Data | No Data | 335.223 | 335.223 | 345.0735 | 345.0735 | 352.0644 | 352.0644
2019-04-24 16:30 | No Data | No Data | No Data | No Data | 409.7794 | 461.5946 | No Data | No Data | No Data | No Data | No Data | No Data | No Data | No Data | 336.1602 | 336.1602 | 346.1528 | 346.1528 | 353.3064 | 353.3064
2019-04-24 17:00 | No Data | No Data | No Data | No Data | 413.5768 | 461.8785 | No Data | No Data | No Data | No Data | No Data | No Data | No Data | No Data | 336.136 | 336.136 | 346.0263 | 346.0263 | 353.5106 | 353.5106
2019-04-24 17:30 | No Data | No Data | No Data | No Data | 417.4436 | 461.4312 | No Data | No Data | No Data | No Data | No Data | No Data | No Data | No Data | 336.9684 | 336.9684 | 347.1108 | 347.1108 | 353.3957 | 353.3957
2019-04-24 18:00 | No Data | No Data | No Data | No Data | 420.7972 | 462.5044 | No Data | No Data | No Data | No Data | No Data | No Data | No Data | No Data | 337.1089 | 337.1089 | 347.4485 | 347.4485 | 354.145 | 354.145
2019-04-24 18:30 | No Data | No Data | No Data | No Data | 423.1875 | 464.3664 | No Data | No Data | No Data | No Data | No Data | No Data | No Data | No Data | 337.6845 | 337.6845 | 347.8953 | 347.8953 | 355.3729 | 355.3729
2019-04-24 19:00 | No Data | No Data | No Data | No Data | 424.2906 | 465.643 | No Data | No Data | No Data | No Data | No Data | No Data | No Data | No Data | 339.0196 | 339.0196 | 349.2602 | 349.2602 | 357.757 | 357.757
2019-04-24 19:30 | No Data | No Data | No Data | No Data | 428.5874 | 469.1794 | No Data | No Data | No Data | No Data | No Data | No Data | No Data | No Data | 340.8536 | 340.8536 | 351.1566 | 351.1566 | 360.8436 | 360.8436
2019-04-24 20:00 | No Data | No Data | No Data | No Data | 432.2365 | 472.3554 | No Data | No Data | No Data | No Data | No Data | No Data | No Data | No Data | 342.1877 | 342.1877 | 352.9078 | 352.9078 | 363.3343 | 363.3343
2019-04-24 20:30 | No Data | No Data | No Data | No Data | 432.177 | 471.9452 | No Data | No Data | No Data | No Data | No Data | No Data | No Data | No Data | 343.7811 | 343.7811 | 354.6566 | 354.6566 | 364.1386 | 364.1386
2019-04-24 21:00 | No Data | No Data | No Data | No Data | 434.6266 | 474.125 | No Data | No Data | No Data | No Data | No Data | No Data | No Data | No Data | 344.2681 | 344.2681 | 355.1198 | 355.1198 | 365.8452 | 365.8452
2019-04-24 21:30 | No Data | No Data | No Data | No Data | 437.2345 | 476.1053 | No Data | No Data | No Data | No Data | No Data | No Data | No Data | No Data | 345.6136 | 345.6136 | 356.5736 | 356.5736 | 367.2773 | 367.2773
2019-04-24 22:00 | No Data | No Data | No Data | No Data | 438.4644 | 476.9271 | No Data | No Data | No Data | No Data | No Data | No Data | No Data | No Data | 347.3172 | 347.3172 | 358.2818 | 358.2818 | 366.5201 | 366.5201
2019-04-24 22:30 | No Data | No Data | No Data | No Data | 439.807 | 477.8399 | No Data | No Data | No Data | No Data | No Data | No Data | No Data | No Data | 348.3445 | 348.3445 | 359.3132 | 359.3132 | 366.2439 | 366.2439
2019-04-24 23:00 | No Data | No Data | No Data | No Data | 440.1862 | 478.1991 | No Data | No Data | No Data | No Data | No Data | No Data | No Data | No Data | 349.2633 | 349.2633 | 360.2088 | 360.2088 | 366.5182 | 366.5182
2019-04-24 23:30 | No Data | No Data | No Data | No Data | 437.8041 | 475.6381 | No Data | No Data | No Data | No Data | No Data | No Data | No Data | No Data | 350.3745 | 350.3745 | 361.1504 | 361.1504 | 365.6093 | 365.6093
2019-04-25 | No Data | No Data | No Data | No Data | 439.2933 | 477.1394 | No Data | No Data | No Data | No Data | No Data | No Data | No Data | No Data | 351.562 | 351.562 | 362.8722 | 362.8722 | 367.7621 | 367.7621
2019-04-25 00:30 | No Data | No Data | No Data | No Data | 441.2807 | 479.0797 | No Data | No Data | No Data | No Data | No Data | No Data | No Data | No Data | 353.0471 | 353.0471 | 364.4525 | 364.4525 | 369.6133 | 369.6133
2019-04-25 01:00 | No Data | No Data | No Data | No Data | 442.4181 | 479.7508 | No Data | No Data | No Data | No Data | No Data | No Data | No Data | No Data | 354.2488 | 354.2488 | 365.6099 | 365.6099 | 369.1739 | 369.1739
2019-04-25 01:30 | No Data | No Data | No Data | No Data | 443.1243 | 480.615 | No Data | No Data | No Data | No Data | No Data | No Data | No Data | No Data | 355.4363 | 355.4363 | 366.7834 | 366.7834 | 371.4862 | 371.4862
2019-04-25 02:00 | No Data | No Data | No Data | No Data | 445.4675 | 482.8712 | No Data | No Data | No Data | No Data | No Data | No Data | No Data | No Data | 356.5831 | 356.5831 | 368.1183 | 368.1183 | 371.9653 | 371.9653
2019-04-25 02:30 | No Data | No Data | No Data | No Data | 445.2967 | 482.6505 | No Data | No Data | No Data | No Data | No Data | No Data | No Data | No Data | 357.6121 | 357.6121 | 369.3314 | 369.3314 | 373.1011 | 373.1011
2019-04-25 03:00 | No Data | No Data | No Data | No Data | 443.3484 | 480.9294 | No Data | No Data | No Data | No Data | No Data | No Data | No Data | No Data | 358.6571 | 358.6571 | 370.1754 | 370.1754 | 373.8586 | 373.8586
2019-04-25 03:30 | No Data | No Data | No Data | No Data | 444.1368 | 481.6418 | No Data | No Data | No Data | No Data | No Data | No Data | No Data | No Data | 359.5736 | 359.5736 | 371.3242 | 371.3242 | 379.1536 | 379.1536
2019-04-25 04:00 | No Data | No Data | No Data | No Data | 446.6012 | 483.9944 | No Data | No Data | No Data | No Data | No Data | No Data | No Data | No Data | 360.1737 | 360.1737 | 372.1927 | 372.1927 | 376.2669 | 376.2669
2019-04-25 04:30 | No Data | No Data | No Data | No Data | 446.0585 | 483.5119 | No Data | No Data | No Data | No Data | No Data | No Data | No Data | No Data | 360.9297 | 360.9297 | 372.8896 | 372.8896 | 377.492 | 377.492
2019-04-25 05:00 | No Data | No Data | No Data | No Data | 446.7897 | 484.1622 | No Data | No Data | No Data | No Data | No Data | No Data | No Data | No Data | 361.5171 | 361.5171 | 373.5114 | 373.5114 | 378.8895 | 378.8895
2019-04-25 05:30 | No Data | No Data | No Data | No Data | 445.3741 | 482.9836 | No Data | No Data | No Data | No Data | No Data | No Data | No Data | No Data | 362.6425 | 362.6425 | 374.4056 | 374.4056 | 379.0103 | 379.0103
2019-04-25 06:00 | No Data | No Data | No Data | No Data | 446.2941 | 483.8659 | No Data | No Data | No Data | No Data | No Data | No Data | No Data | No Data | 366.6641 | 366.6641 | 376.7105 | 376.7105 | 379.9311 | 379.9311
2019-04-25 06:30 | No Data | No Data | No Data | No Data | 445.1967 | 482.7913 | No Data | No Data | No Data | No Data | No Data | No Data | No Data | No Data | 366.9728 | 366.9728 | 376.8676 | 376.8676 | 381.0271 | 381.0271
2019-04-25 07:00 | No Data | No Data | No Data | No Data | 446.4787 | 484.0972 | No Data | No Data | No Data | No Data | No Data | No Data | No Data | No Data | 367.2843 | 367.2843 | 377.2042 | 377.2042 | 380.1472 | 380.1472
2019-04-25 07:30 | No Data | No Data | No Data | No Data | 436.7813 | 478.821 | No Data | No Data | No Data | No Data | No Data | No Data | No Data | No Data | 368.6163 | 368.6163 | 378.4582 | 378.4582 | 381.6057 | 381.6057
2019-04-25 08:00 | No Data | No Data | No Data | No Data | 431.894 | 477.8589 | No Data | No Data | No Data | No Data | No Data | No Data | No Data | No Data | 366.8391 | 366.8391 | 376.2347 | 376.2347 | 378.6364 | 378.6364
2019-04-25 08:30 | No Data | No Data | No Data | No Data | 424.2854 | 474.8287 | No Data | No Data | No Data | No Data | No Data | No Data | No Data | No Data | 362.9647 | 362.9647 | 372.3457 | 372.3457 | 377.0896 | 377.0896
2019-04-25 09:00 | No Data | No Data | No Data | No Data | 419.3711 | 474.3755 | No Data | No Data | No Data | No Data | No Data | No Data | No Data | No Data | 361.6035 | 361.6035 | 371.0945 | 371.0945 | 375.5247 | 375.5247
2019-04-25 09:30 | No Data | No Data | No Data | No Data | 409.8064 | 469.3847 | No Data | No Data | No Data | No Data | No Data | No Data | No Data | No Data | 358.1625 | 358.1625 | 367.2555 | 367.2555 | 373.6379 | 373.6379
2019-04-25 10:00 | No Data | No Data | No Data | No Data | 403.7945 | 467.08 | No Data | No Data | No Data | No Data | No Data | No Data | No Data | No Data | 356.4454 | 356.4454 | 365.622 | 365.622 | 372.1045 | 372.1045
2019-04-25 10:30 | No Data | No Data | No Data | No Data | 400.5044 | 466.1532 | No Data | No Data | No Data | No Data | No Data | No Data | No Data | No Data | 354.2005 | 354.2005 | 363.2785 | 363.2785 | 368.8727 | 368.8727
2019-04-25 11:00 | No Data | No Data | No Data | No Data | 396.7083 | 463.902 | No Data | No Data | No Data | No Data | No Data | No Data | No Data | No Data | 351.9161 | 351.9161 | 360.9305 | 360.9305 | 368.3106 | 368.3106
2019-04-25 11:30 | No Data | No Data | No Data | No Data | 393.4318 | 462.3951 | No Data | No Data | No Data | No Data | No Data | No Data | No Data | No Data | 350.3755 | 350.3755 | 359.4705 | 359.4705 | 365.4733 | 365.4733
2019-04-25 12:00 | No Data | No Data | No Data | No Data | 388.8503 | 458.9684 | No Data | No Data | No Data | No Data | No Data | No Data | No Data | No Data | 348.2443 | 348.2443 | 357.0052 | 357.0052 | 363.736 | 363.736
2019-04-25 12:30 | No Data | No Data | No Data | No Data | 388.8179 | 458.4159 | No Data | No Data | No Data | No Data | No Data | No Data | No Data | No Data | 346.4933 | 346.4933 | 355.4896 | 355.4896 | 362.6283 | 362.6283
2019-04-25 13:00 | No Data | No Data | No Data | No Data | 385.3733 | 454.7457 | No Data | No Data | No Data | No Data | No Data | No Data | No Data | No Data | 345.1325 | 345.1325 | 353.7909 | 353.7909 | 359.1102 | 359.1102
2019-04-25 13:30 | No Data | No Data | No Data | No Data | 387.5095 | 456.0011 | No Data | No Data | No Data | No Data | No Data | No Data | No Data | No Data | 344.1028 | 344.1028 | 352.7672 | 352.7672 | 359.214 | 359.214
2019-04-25 14:00 | No Data | No Data | No Data | No Data | 387.0852 | 454.4802 | No Data | No Data | No Data | No Data | No Data | No Data | No Data | No Data | 342.7607 | 342.7607 | 351.4772 | 351.4772 | 358.6854 | 358.6854
2019-04-25 14:30 | No Data | No Data | No Data | No Data | 386.1122 | 452.3417 | No Data | No Data | No Data | No Data | No Data | No Data | No Data | No Data | 342.0331 | 342.0331 | 350.6473 | 350.6473 | 359.2527 | 359.2527
2019-04-25 15:00 | No Data | No Data | No Data | No Data | 386.9179 | 450.371 | No Data | No Data | No Data | No Data | No Data | No Data | No Data | No Data | 340.8266 | 340.8266 | 349.4173 | 349.4173 | 356.8874 | 356.8874
2019-04-25 15:30 | No Data | No Data | No Data | No Data | 387.6014 | 448.4679 | No Data | No Data | No Data | No Data | No Data | No Data | No Data | No Data | 340.8407 | 340.8407 | 349.2765 | 349.2765 | 356.5149 | 356.5149
2019-04-25 16:00 | No Data | No Data | No Data | No Data | 389.8766 | 447.248 | No Data | No Data | No Data | No Data | No Data | No Data | No Data | No Data | 339.8269 | 339.8269 | 348.2346 | 348.2346 | 356.9902 | 356.9902
2019-04-25 16:30 | No Data | No Data | No Data | No Data | 390.7146 | 444.8422 | No Data | No Data | No Data | No Data | No Data | No Data | No Data | No Data | 340.5172 | 340.5172 | 348.5974 | 348.5974 | 355.8468 | 355.8468
2019-04-25 17:00 | No Data | No Data | No Data | No Data | 398.0987 | 448.244 | No Data | No Data | No Data | No Data | No Data | No Data | No Data | No Data | 341.927 | 341.927 | 350.4935 | 350.4935 | 358.4662 | 358.4662
2019-04-25 17:30 | No Data | No Data | No Data | No Data | 405.3715 | 450.575 | No Data | No Data | No Data | No Data | No Data | No Data | No Data | No Data | 343.5172 | 343.5172 | 351.811 | 351.811 | 358.9937 | 358.9937
2019-04-25 18:00 | No Data | No Data | No Data | No Data | 408.3025 | 450.9598 | No Data | No Data | No Data | No Data | No Data | No Data | No Data | No Data | 346.821 | 346.821 | 354.9883 | 354.9883 | 360.825 | 360.825
2019-04-25 18:30 | No Data | No Data | No Data | No Data | 412.2912 | 454.6132 | No Data | No Data | No Data | No Data | No Data | No Data | No Data | No Data | 349.5056 | 349.5056 | 358.0071 | 358.0071 | 363.8733 | 363.8733
2019-04-25 19:00 | No Data | No Data | No Data | No Data | 417.3657 | 459.6685 | No Data | No Data | No Data | No Data | No Data | No Data | No Data | No Data | 351.5208 | 351.5208 | 360.4561 | 360.4561 | 366.2285 | 366.2285
2019-04-25 19:30 | No Data | No Data | No Data | No Data | 418.2313 | 459.2047 | No Data | No Data | No Data | No Data | No Data | No Data | No Data | No Data | 354.1208 | 354.1208 | 362.9201 | 362.9201 | 366.4714 | 366.4714
2019-04-25 20:00 | No Data | No Data | No Data | No Data | 421.9328 | 462.3987 | No Data | No Data | No Data | No Data | No Data | No Data | No Data | No Data | 355.2851 | 355.2851 | 364.2741 | 364.2741 | 366.898 | 366.898
2019-04-25 20:30 | No Data | No Data | No Data | No Data | 422.4014 | 463.0297 | No Data | No Data | No Data | No Data | No Data | No Data | No Data | No Data | 356.3648 | 356.3648 | 365.3842 | 365.3842 | 366.5139 | 366.5139
2019-04-25 21:00 | No Data | No Data | No Data | No Data | 422.3875 | 463.0537 | No Data | No Data | No Data | No Data | No Data | No Data | No Data | No Data | 357.781 | 357.781 | 366.993 | 366.993 | 367.6577 | 367.6577
2019-04-25 21:30 | No Data | No Data | No Data | No Data | 422.1484 | 463.4254 | No Data | No Data | No Data | No Data | No Data | No Data | No Data | No Data | 357.8615 | 357.8615 | 366.7517 | 366.7517 | 369.3136 | 369.3136
2019-04-25 22:00 | No Data | No Data | No Data | No Data | 422.4159 | 463.1635 | No Data | No Data | No Data | No Data | No Data | No Data | No Data | No Data | 357.8212 | 357.8212 | 366.8322 | 366.8322 | 369.7289 | 369.7289
2019-04-25 22:30 | No Data | No Data | No Data | No Data | 426.326 | 466.8295 | No Data | No Data | No Data | No Data | No Data | No Data | No Data | No Data | 357.4994 | 357.4994 | 366.5505 | 366.5505 | 370.5661 | 370.5661
2019-04-25 23:00 | No Data | No Data | No Data | No Data | 419.9524 | 461.5758 | No Data | No Data | No Data | No Data | No Data | No Data | No Data | No Data | 355.9645 | 355.9645 | 365.061 | 365.061 | 370.7406 | 370.7406
2019-04-25 23:30 | No Data | No Data | No Data | No Data | 420.1239 | 461.0442 | No Data | No Data | No Data | No Data | No Data | No Data | No Data | No Data | 355.3449 | 355.3449 | 364.6339 | 364.6339 | 369.9202 | 369.9202
2019-04-26 | No Data | No Data | No Data | No Data | 422.3269 | 463.3029 | No Data | No Data | No Data | No Data | No Data | No Data | No Data | No Data | 357.3009 | 357.3009 | 366.5872 | 366.5872 | 371.969 | 371.969
2019-04-26 00:30 | No Data | No Data | No Data | No Data | 421.9119 | 463.0461 | No Data | No Data | No Data | No Data | No Data | No Data | No Data | No Data | 358.4333 | 358.4333 | 368.1523 | 368.1523 | 372.9904 | 372.9904
2019-04-26 01:00 | No Data | No Data | No Data | No Data | 423.0481 | 464.4131 | No Data | No Data | No Data | No Data | No Data | No Data | No Data | No Data | 359.6293 | 359.6293 | 369.1694 | 369.1694 | 373.6756 | 373.6756
2019-04-26 01:30 | No Data | No Data | No Data | No Data | 422.1455 | 463.7031 | No Data | No Data | No Data | No Data | No Data | No Data | No Data | No Data | 360.7439 | 360.7439 | 370.2649 | 370.2649 | 374.3716 | 374.3716
2019-04-26 02:00 | No Data | No Data | No Data | No Data | 420.2035 | 461.6503 | No Data | No Data | No Data | No Data | No Data | No Data | No Data | No Data | 361.8881 | 361.8881 | 371.5623 | 371.5623 | 375.1739 | 375.1739
2019-04-26 02:30 | No Data | No Data | No Data | No Data | 421.0908 | 462.7866 | No Data | No Data | No Data | No Data | No Data | No Data | No Data | No Data | 362.3057 | 362.3057 | 371.7437 | 371.7437 | 375.6297 | 375.6297
2019-04-26 03:00 | No Data | No Data | No Data | No Data | 427.1956 | 467.0375 | No Data | No Data | No Data | No Data | No Data | No Data | No Data | No Data | 362.8963 | 362.8963 | 372.409 | 372.409 | 377.1602 | 377.1602
2019-04-26 03:30 | No Data | No Data | No Data | No Data | 423.5752 | 464.3558 | No Data | No Data | No Data | No Data | No Data | No Data | No Data | No Data | 364.1641 | 364.1641 | 373.6967 | 373.6967 | 378.5986 | 378.5986
2019-04-26 04:00 | No Data | No Data | No Data | No Data | 423.547 | 464.0893 | No Data | No Data | No Data | No Data | No Data | No Data | No Data | No Data | 365.6419 | 365.6419 | 374.8374 | 374.8374 | 378.2997 | 378.2997
2019-04-26 04:30 | No Data | No Data | No Data | No Data | 423.9011 | 463.8831 | No Data | No Data | No Data | No Data | No Data | No Data | No Data | No Data | 365.2724 | 365.2724 | 374.7141 | 374.7141 | 377.9446 | 377.9446
2019-04-26 05:00 | No Data | No Data | No Data | No Data | 428.7 | 467.6225 | No Data | No Data | No Data | No Data | No Data | No Data | No Data | No Data | 366.8529 | 366.8529 | 375.9542 | 375.9542 | 376.3305 | 376.3305
2019-04-26 05:30 | No Data | No Data | No Data | No Data | 425.9552 | 465.2262 | No Data | No Data | No Data | No Data | No Data | No Data | No Data | No Data | 366.6469 | 366.6469 | 375.6659 | 375.6659 | 376.2159 | 376.2159
2019-04-26 06:00 | No Data | No Data | No Data | No Data | 423.6417 | 462.7746 | No Data | No Data | No Data | No Data | No Data | No Data | No Data | No Data | 366.3587 | 366.3587 | 375.6247 | 375.6247 | 375.4635 | 375.4635
2019-04-26 06:30 | No Data | No Data | No Data | No Data | 432.4151 | 469.8836 | No Data | No Data | No Data | No Data | No Data | No Data | No Data | No Data | 365.4366 | 365.4366 | 375.0015 | 375.0015 | 376.8123 | 376.8123
2019-04-26 07:00 | No Data | No Data | No Data | No Data | 433.841 | 471.1473 | No Data | No Data | No Data | No Data | No Data | No Data | No Data | No Data | 364.2459 | 364.2459 | 373.1649 | 373.1649 | 376.2771 | 376.2771
2019-04-26 07:30 | No Data | No Data | No Data | No Data | 431.9655 | 473.1828 | No Data | No Data | No Data | No Data | No Data | No Data | No Data | No Data | 365.0642 | 365.0642 | 374.1059 | 374.1059 | 376.7725 | 376.7725
2019-04-26 08:00 | No Data | No Data | No Data | No Data | 427.4915 | 472.0912 | No Data | No Data | No Data | No Data | No Data | No Data | No Data | No Data | 361.9323 | 361.9323 | 370.9938 | 370.9938 | 375.6788 | 375.6788
2019-04-26 08:30 | No Data | No Data | No Data | No Data | 420.6385 | 468.4962 | No Data | No Data | No Data | No Data | No Data | No Data | No Data | No Data | 359.5104 | 359.5104 | 368.1981 | 368.1981 | 372.814 | 372.814
2019-04-26 09:00 | No Data | No Data | No Data | No Data | 416.1786 | 467.3109 | No Data | No Data | No Data | No Data | No Data | No Data | No Data | No Data | 354.8857 | 354.8857 | 363.718 | 363.718 | 372.1228 | 372.1228
2019-04-26 09:30 | No Data | No Data | No Data | No Data | 409.5664 | 464.0954 | No Data | No Data | No Data | No Data | No Data | No Data | No Data | No Data | 352.8798 | 352.8798 | 361.5816 | 361.5816 | 370.6455 | 370.6455
2019-04-26 10:00 | No Data | No Data | No Data | No Data | 410.8267 | 466.3754 | No Data | No Data | No Data | No Data | No Data | No Data | No Data | No Data | 352.3044 | 352.3044 | 360.7388 | 360.7388 | 367.7985 | 367.7985
2019-04-26 10:30 | No Data | No Data | No Data | No Data | 403.1988 | 463.0803 | No Data | No Data | No Data | No Data | No Data | No Data | No Data | No Data | 350.6398 | 350.6398 | 359.168 | 359.168 | 366.1173 | 366.1173
2019-04-26 11:00 | No Data | No Data | No Data | No Data | 400.6638 | 462.9152 | No Data | No Data | No Data | No Data | No Data | No Data | No Data | No Data | 350.0091 | 350.0091 | 358.5834 | 358.5834 | 367.1821 | 367.1821
2019-04-26 11:30 | No Data | No Data | No Data | No Data | 406.1045 | 467.9382 | No Data | No Data | No Data | No Data | No Data | No Data | No Data | No Data | 349.5941 | 349.5941 | 358.3402 | 358.3402 | 365.0322 | 365.0322
2019-04-26 12:00 | No Data | No Data | No Data | No Data | 403.8756 | 466.0126 | No Data | No Data | No Data | No Data | No Data | No Data | No Data | No Data | 348.0528 | 348.0528 | 356.8434 | 356.8434 | 364.0807 | 364.0807
2019-04-26 12:30 | No Data | No Data | No Data | No Data | 402.7698 | 466.8844 | No Data | No Data | No Data | No Data | No Data | No Data | No Data | No Data | 346.9474 | 346.9474 | 355.5665 | 355.5665 | 367.4076 | 367.4076
2019-04-26 13:00 | No Data | No Data | No Data | No Data | 410.7198 | 472.3084 | No Data | No Data | No Data | No Data | No Data | No Data | No Data | No Data | 347.9865 | 347.9865 | 356.6783 | 356.6783 | 365.5145 | 365.5145
2019-04-26 13:30 | No Data | No Data | No Data | No Data | 403.7748 | 466.3287 | No Data | No Data | No Data | No Data | No Data | No Data | No Data | No Data | 350.4971 | 350.4971 | 359.2347 | 359.2347 | 365.7657 | 365.7657
2019-04-26 14:00 | No Data | No Data | No Data | No Data | 410.5342 | 470.5927 | No Data | No Data | No Data | No Data | No Data | No Data | No Data | No Data | 348.596 | 348.596 | 357.1327 | 357.1327 | 366.7735 | 366.7735
2019-04-26 14:30 | No Data | No Data | No Data | No Data | 403.8958 | 463.5488 | No Data | No Data | No Data | No Data | No Data | No Data | No Data | No Data | 347.6408 | 347.6408 | 356.5205 | 356.5205 | 364.1418 | 364.1418
2019-04-26 15:00 | No Data | No Data | No Data | No Data | 417.6852 | 472.6007 | No Data | No Data | No Data | No Data | No Data | No Data | No Data | No Data | 348.1653 | 348.1653 | 356.9761 | 356.9761 | 365.6829 | 365.6829
2019-04-26 15:30 | No Data | No Data | No Data | No Data | 413.5763 | 467.7181 | No Data | No Data | No Data | No Data | No Data | No Data | No Data | No Data | 348.3226 | 348.3226 | 357.0443 | 357.0443 | 367.9705 | 367.9705
2019-04-26 16:00 | No Data | No Data | No Data | No Data | 419.8927 | 469.3915 | No Data | No Data | No Data | No Data | No Data | No Data | No Data | No Data | 349.232 | 349.232 | 357.6022 | 357.6022 | 365.9078 | 365.9078
2019-04-26 16:30 | No Data | No Data | No Data | No Data | 422.9008 | 469.5246 | No Data | No Data | No Data | No Data | No Data | No Data | No Data | No Data | 350.5859 | 350.5859 | 359.1413 | 359.1413 | 367.4944 | 367.4944
2019-04-26 17:00 | No Data | No Data | No Data | No Data | 429.1322 | 471.7615 | No Data | No Data | No Data | No Data | No Data | No Data | No Data | No Data | 351.9033 | 351.9033 | 360.8657 | 360.8657 | 370.1242 | 370.1242
2019-04-26 17:30 | No Data | No Data | No Data | No Data | 438.8755 | 477.359 | No Data | No Data | No Data | No Data | No Data | No Data | No Data | No Data | 353.6903 | 353.6903 | 362.5207 | 362.5207 | 372.1587 | 372.1587
2019-04-26 18:00 | No Data | No Data | No Data | No Data | 442.7405 | 479.5291 | No Data | No Data | No Data | No Data | No Data | No Data | No Data | No Data | 354.8246 | 354.8246 | 363.8015 | 363.8015 | 373.6439 | 373.6439
2019-04-26 18:30 | No Data | No Data | No Data | No Data | 444.6278 | 480.9546 | No Data | No Data | No Data | No Data | No Data | No Data | No Data | No Data | 354.9823 | 354.9823 | 364.3174 | 364.3174 | 375.2192 | 375.2192
2019-04-26 19:00 | No Data | No Data | No Data | No Data | 451.2855 | 487.6645 | No Data | No Data | No Data | No Data | No Data | No Data | No Data | No Data | 356.7262 | 356.7262 | 366.0969 | 366.0969 | 379.7617 | 379.7617
2019-04-26 19:30 | No Data | No Data | No Data | No Data | 454.3777 | 490.4559 | No Data | No Data | No Data | No Data | No Data | No Data | No Data | No Data | 357.7859 | 357.7859 | 367.0227 | 367.0227 | 380.4474 | 380.4474
2019-04-26 20:00 | No Data | No Data | No Data | No Data | 454.5024 | 490.5223 | No Data | No Data | No Data | No Data | No Data | No Data | No Data | No Data | 359.0593 | 359.0593 | 368.5764 | 368.5764 | 379.97 | 379.97
2019-04-26 20:30 | No Data | No Data | No Data | No Data | 452.5337 | 488.0306 | No Data | No Data | No Data | No Data | No Data | No Data | No Data | No Data | 360.4876 | 360.4876 | 369.7378 | 369.7378 | 382.7068 | 382.7068
2019-04-26 21:00 | No Data | No Data | No Data | No Data | 456.6968 | 492.0459 | No Data | No Data | No Data | No Data | No Data | No Data | No Data | No Data | 361.814 | 361.814 | 371.4412 | 371.4412 | 384.5007 | 384.5007
2019-04-26 21:30 | No Data | No Data | No Data | No Data | 457.2324 | 492.1561 | No Data | No Data | No Data | No Data | No Data | No Data | No Data | No Data | 363.5131 | 363.5131 | 372.8956 | 372.8956 | 383.2556 | 383.2556
2019-04-26 22:00 | No Data | No Data | No Data | No Data | 459.346 | 493.9752 | No Data | No Data | No Data | No Data | No Data | No Data | No Data | No Data | 364.6959 | 364.6959 | 374.3708 | 374.3708 | 384.8232 | 384.8232
2019-04-26 22:30 | No Data | No Data | No Data | No Data | 460.3829 | 495.3183 | No Data | No Data | No Data | No Data | No Data | No Data | No Data | No Data | 365.2372 | 365.2372 | 374.8293 | 374.8293 | 387.5445 | 387.5445
2019-04-26 23:00 | No Data | No Data | No Data | No Data | 459.7751 | 494.761 | No Data | No Data | No Data | No Data | No Data | No Data | No Data | No Data | 365.6882 | 365.6882 | 375.2007 | 375.2007 | 386.629 | 386.629
2019-04-26 23:30 | No Data | No Data | No Data | No Data | 457.7048 | 492.2065 | No Data | No Data | No Data | No Data | No Data | No Data | No Data | No Data | 365.8644 | 365.8644 | 375.0707 | 375.0707 | 384.4043 | 384.4043
2019-04-27 | No Data | No Data | No Data | No Data | 460.1872 | 494.6837 | No Data | No Data | No Data | No Data | No Data | No Data | No Data | No Data | 366.9923 | 366.9923 | 376.3187 | 376.3187 | 386.6783 | 386.6783
2019-04-27 00:30 | No Data | No Data | No Data | No Data | 459.1494 | 493.5992 | No Data | No Data | No Data | No Data | No Data | No Data | No Data | No Data | 368.4854 | 368.4854 | 378.0974 | 378.0974 | 386.7658 | 386.7658
2019-04-27 01:00 | No Data | No Data | No Data | No Data | 459.0465 | 493.8477 | No Data | No Data | No Data | No Data | No Data | No Data | No Data | No Data | 369.2633 | 369.2633 | 379.2849 | 379.2849 | 389.2169 | 389.2169
2019-04-27 01:30 | No Data | No Data | No Data | No Data | 460.7908 | 495.2967 | No Data | No Data | No Data | No Data | No Data | No Data | No Data | No Data | 370.3961 | 370.3961 | 380.3832 | 380.3832 | 390.6021 | 390.6021
2019-04-27 02:00 | No Data | No Data | No Data | No Data | 460.9679 | 495.4239 | No Data | No Data | No Data | No Data | No Data | No Data | No Data | No Data | 371.3963 | 371.3963 | 381.4036 | 381.4036 | 392.401 | 392.401
2019-04-27 02:30 | No Data | No Data | No Data | No Data | 459.575 | 494.0567 | No Data | No Data | No Data | No Data | No Data | No Data | No Data | No Data | 372.2501 | 372.2501 | 381.7231 | 381.7231 | 393.8826 | 393.8826
2019-04-27 03:00 | No Data | No Data | No Data | No Data | 461.0511 | 496.0042 | No Data | No Data | No Data | No Data | No Data | No Data | No Data | No Data | 372.9813 | 372.9813 | 382.6148 | 382.6148 | 394.4544 | 394.4544
2019-04-27 03:30 | No Data | No Data | No Data | No Data | 460.5681 | 495.5505 | No Data | No Data | No Data | No Data | No Data | No Data | No Data | No Data | 373.6735 | 373.6735 | 383.5811 | 383.5811 | 394.0034 | 394.0034
2019-04-27 04:00 | No Data | No Data | No Data | No Data | 460.0196 | 495.5923 | No Data | No Data | No Data | No Data | No Data | No Data | No Data | No Data | 374.4137 | 374.4137 | 384.3784 | 384.3784 | 395.5448 | 395.5448
2019-04-27 04:30 | No Data | No Data | No Data | No Data | 459.7209 | 494.8371 | No Data | No Data | No Data | No Data | No Data | No Data | No Data | No Data | 375.2854 | 375.2854 | 385.148 | 385.148 | 395.9989 | 395.9989
2019-04-27 05:00 | No Data | No Data | No Data | No Data | 457.4841 | 492.8274 | No Data | No Data | No Data | No Data | No Data | No Data | No Data | No Data | 375.526 | 375.526 | 385.4243 | 385.4243 | 395.9479 | 395.9479
2019-04-27 05:30 | No Data | No Data | No Data | No Data | 455.1763 | 491.0117 | No Data | No Data | No Data | No Data | No Data | No Data | No Data | No Data | 376.2815 | 376.2815 | 386.168 | 386.168 | 396.0774 | 396.0774
2019-04-27 06:00 | No Data | No Data | No Data | No Data | 454.9948 | 490.7532 | No Data | No Data | No Data | No Data | No Data | No Data | No Data | No Data | 376.525 | 376.525 | 386.1696 | 386.1696 | 395.9526 | 395.9526
2019-04-27 06:30 | No Data | No Data | No Data | No Data | 453.3141 | 489.0029 | No Data | No Data | No Data | No Data | No Data | No Data | No Data | No Data | 376.9522 | 376.9522 | 386.8307 | 386.8307 | 395.8423 | 395.8423
2019-04-27 07:00 | No Data | No Data | No Data | No Data | 453.8391 | 489.8745 | No Data | No Data | No Data | No Data | No Data | No Data | No Data | No Data | 378.2676 | 378.2676 | 388.0027 | 388.0027 | 396.3797 | 396.3797
2019-04-27 07:30 | No Data | No Data | No Data | No Data | 447.7408 | 487.9476 | No Data | No Data | No Data | No Data | No Data | No Data | No Data | No Data | 379.5004 | 379.5004 | 389.0273 | 389.0273 | 397.0169 | 397.0169
2019-04-27 08:00 | No Data | No Data | No Data | No Data | 441.7613 | 485.9233 | No Data | No Data | No Data | No Data | No Data | No Data | No Data | No Data | 376.2521 | 376.2521 | 385.8722 | 385.8722 | 390.5799 | 390.5799
2019-04-27 08:30 | No Data | No Data | No Data | No Data | 435.732 | 483.5555 | No Data | No Data | No Data | No Data | No Data | No Data | No Data | No Data | 372.4431 | 372.4431 | 381.6506 | 381.6506 | 388.2033 | 388.2033
2019-04-27 09:00 | No Data | No Data | No Data | No Data | 429.7863 | 481.627 | No Data | No Data | No Data | No Data | No Data | No Data | No Data | No Data | 368.7414 | 368.7414 | 377.9091 | 377.9091 | 384.2837 | 384.2837
2019-04-27 09:30 | No Data | No Data | No Data | No Data | 422.8536 | 477.6916 | No Data | No Data | No Data | No Data | No Data | No Data | No Data | No Data | 365.0719 | 365.0719 | 374.2336 | 374.2336 | 380.3688 | 380.3688
2019-04-27 10:00 | No Data | No Data | No Data | No Data | 419.3016 | 477.0992 | No Data | No Data | No Data | No Data | No Data | No Data | No Data | No Data | 361.5551 | 361.5551 | 370.6255 | 370.6255 | 377.1605 | 377.1605
2019-04-27 10:30 | No Data | No Data | No Data | No Data | 414.8246 | 475.1912 | No Data | No Data | No Data | No Data | No Data | No Data | No Data | No Data | 359.8962 | 359.8962 | 368.8065 | 368.8065 | 375.8521 | 375.8521
2019-04-27 11:00 | No Data | No Data | No Data | No Data | 410.3812 | 473.2339 | No Data | No Data | No Data | No Data | No Data | No Data | No Data | No Data | 357.9988 | 357.9988 | 366.7354 | 366.7354 | 373.5127 | 373.5127
2019-04-27 11:30 | No Data | No Data | No Data | No Data | 407.5417 | 472.1038 | No Data | No Data | No Data | No Data | No Data | No Data | No Data | No Data | 358.1196 | 358.1196 | 367.1574 | 367.1574 | 373.875 | 373.875
2019-04-27 12:00 | No Data | No Data | No Data | No Data | 405.7518 | 470.5891 | No Data | No Data | No Data | No Data | No Data | No Data | No Data | No Data | 357.0653 | 357.0653 | 366.0922 | 366.0922 | 373.1132 | 373.1132
2019-04-27 12:30 | No Data | No Data | No Data | No Data | 406.8195 | 471.9913 | No Data | No Data | No Data | No Data | No Data | No Data | No Data | No Data | 355.2043 | 355.2043 | 364.347 | 364.347 | 372.2267 | 372.2267
2019-04-27 13:00 | No Data | No Data | No Data | No Data | 404.6714 | 469.9925 | No Data | No Data | No Data | No Data | No Data | No Data | No Data | No Data | 355.224 | 355.224 | 364.3651 | 364.3651 | 372.0269 | 372.0269
2019-04-27 13:30 | No Data | No Data | No Data | No Data | 406.159 | 470.0872 | No Data | No Data | No Data | No Data | No Data | No Data | No Data | No Data | 353.9398 | 353.9398 | 362.9734 | 362.9734 | 370.6046 | 370.6046
2019-04-27 14:00 | No Data | No Data | No Data | No Data | 407.1935 | 469.7953 | No Data | No Data | No Data | No Data | No Data | No Data | No Data | No Data | 353.1942 | 353.1942 | 362.1681 | 362.1681 | 370.5648 | 370.5648
2019-04-27 14:30 | No Data | No Data | No Data | No Data | 407.5735 | 468.3817 | No Data | No Data | No Data | No Data | No Data | No Data | No Data | No Data | 353.0941 | 353.0941 | 362.0266 | 362.0266 | 370.3257 | 370.3257
2019-04-27 15:00 | No Data | No Data | No Data | No Data | 408.83 | 467.4279 | No Data | No Data | No Data | No Data | No Data | No Data | No Data | No Data | 351.3598 | 351.3598 | 360.0548 | 360.0548 | 368.7227 | 368.7227
2019-04-27 15:30 | No Data | No Data | No Data | No Data | 412.9109 | 468.2372 | No Data | No Data | No Data | No Data | No Data | No Data | No Data | No Data | 351.9875 | 351.9875 | 360.7388 | 360.7388 | 367.9684 | 367.9684
2019-04-27 16:00 | No Data | No Data | No Data | No Data | 414.0752 | 466.1417 | No Data | No Data | No Data | No Data | No Data | No Data | No Data | No Data | 350.8308 | 350.8308 | 359.2347 | 359.2347 | 367.492 | 367.492
2019-04-27 16:30 | No Data | No Data | No Data | No Data | 415.1683 | 463.635 | No Data | No Data | No Data | No Data | No Data | No Data | No Data | No Data | 351.4176 | 351.4176 | 359.874 | 359.874 | 365.6505 | 365.6505
2019-04-27 17:00 | No Data | No Data | No Data | No Data | 419.8178 | 465.0182 | No Data | No Data | No Data | No Data | No Data | No Data | No Data | No Data | 351.8215 | 351.8215 | 360.7219 | 360.7219 | 367.3829 | 367.3829
2019-04-27 17:30 | No Data | No Data | No Data | No Data | 426.3571 | 467.6899 | No Data | No Data | No Data | No Data | No Data | No Data | No Data | No Data | 352.9083 | 352.9083 | 361.5526 | 361.5526 | 367.4888 | 367.4888
2019-04-27 18:00 | No Data | No Data | No Data | No Data | 427.7258 | 467.3879 | No Data | No Data | No Data | No Data | No Data | No Data | No Data | No Data | 354.3824 | 354.3824 | 363.1892 | 363.1892 | 369.1317 | 369.1317
2019-04-27 18:30 | No Data | No Data | No Data | No Data | 428.9731 | 468.7519 | No Data | No Data | No Data | No Data | No Data | No Data | No Data | No Data | 357.4142 | 357.4142 | 366.3535 | 366.3535 | 371.9053 | 371.9053
2019-04-27 19:00 | No Data | No Data | No Data | No Data | 428.638 | 468.5761 | No Data | No Data | No Data | No Data | No Data | No Data | No Data | No Data | 360.0048 | 360.0048 | 368.9268 | 368.9268 | 374.9019 | 374.9019
2019-04-27 19:30 | No Data | No Data | No Data | No Data | 430.4858 | 470.7119 | No Data | No Data | No Data | No Data | No Data | No Data | No Data | No Data | 361.6731 | 361.6731 | 370.8685 | 370.8685 | 377.2972 | 377.2972
2019-04-27 20:00 | No Data | No Data | No Data | No Data | 429.6103 | 469.6389 | No Data | No Data | No Data | No Data | No Data | No Data | No Data | No Data | 362.9326 | 362.9326 | 372.1987 | 372.1987 | 378.5259 | 378.5259
2019-04-27 20:30 | No Data | No Data | No Data | No Data | 430.093 | 470.0898 | No Data | No Data | No Data | No Data | No Data | No Data | No Data | No Data | 365.4654 | 365.4654 | 374.5024 | 374.5024 | 381.0611 | 381.0611
2019-04-27 21:00 | No Data | No Data | No Data | No Data | 430.8552 | 470.5018 | No Data | No Data | No Data | No Data | No Data | No Data | No Data | No Data | 366.5945 | 366.5945 | 375.8738 | 375.8738 | 382.0841 | 382.0841
2019-04-27 21:30 | No Data | No Data | No Data | No Data | 429.467 | 469.0239 | No Data | No Data | No Data | No Data | No Data | No Data | No Data | No Data | 366.5533 | 366.5533 | 375.7501 | 375.7501 | 381.8813 | 381.8813
2019-04-27 22:00 | No Data | No Data | No Data | No Data | 430.3967 | 470.0011 | No Data | No Data | No Data | No Data | No Data | No Data | No Data | No Data | 365.4115 | 365.4115 | 374.8242 | 374.8242 | 380.9486 | 380.9486
2019-04-27 22:30 | No Data | No Data | No Data | No Data | 432.1159 | 471.4991 | No Data | No Data | No Data | No Data | No Data | No Data | No Data | No Data | 367.0069 | 367.0069 | 376.2038 | 376.2038 | 382.5274 | 382.5274
2019-04-27 23:00 | No Data | No Data | No Data | No Data | 431.242 | 470.5833 | No Data | No Data | No Data | No Data | No Data | No Data | No Data | No Data | 362.4117 | 362.4117 | 371.2658 | 371.2658 | 381.0565 | 381.0565
2019-04-27 23:30 | No Data | No Data | No Data | No Data | 431.7655 | 470.9288 | No Data | No Data | No Data | No Data | No Data | No Data | No Data | No Data | 362.2664 | 362.2664 | 370.7938 | 370.7938 | 380.9316 | 380.9316
2019-04-28 | No Data | No Data | No Data | No Data | 433.2271 | 472.4478 | No Data | No Data | No Data | No Data | No Data | No Data | No Data | No Data | 363.2695 | 363.2695 | 372.1638 | 372.1638 | 383.5009 | 383.5009
2019-04-28 00:30 | No Data | No Data | No Data | No Data | 433.4788 | 472.5477 | No Data | No Data | No Data | No Data | No Data | No Data | No Data | No Data | 364.5459 | 364.5459 | 373.7354 | 373.7354 | 383.6196 | 383.6196
2019-04-28 01:00 | No Data | No Data | No Data | No Data | 435.9343 | 475.2116 | No Data | No Data | No Data | No Data | No Data | No Data | No Data | No Data | 365.3358 | 365.3358 | 374.7267 | 374.7267 | 382.7834 | 382.7834
2019-04-28 01:30 | No Data | No Data | No Data | No Data | 437.8268 | 477.1241 | No Data | No Data | No Data | No Data | No Data | No Data | No Data | No Data | 365.7988 | 365.7988 | 375.5419 | 375.5419 | 383.4367 | 383.4367
2019-04-28 02:00 | No Data | No Data | No Data | No Data | 437.1648 | 476.3162 | No Data | No Data | No Data | No Data | No Data | No Data | No Data | No Data | 365.9674 | 365.9674 | 375.7594 | 375.7594 | 382.9933 | 382.9933
2019-04-28 02:30 | No Data | No Data | No Data | No Data | 438.9033 | 477.5148 | No Data | No Data | No Data | No Data | No Data | No Data | No Data | No Data | 367.014 | 367.014 | 376.8264 | 376.8264 | 382.9813 | 382.9813
2019-04-28 03:00 | No Data | No Data | No Data | No Data | 435.0134 | 473.7607 | No Data | No Data | No Data | No Data | No Data | No Data | No Data | No Data | 367.1668 | 367.1668 | 376.9518 | 376.9518 | 383.3062 | 383.3062
2019-04-28 03:30 | No Data | No Data | No Data | No Data | 435.5647 | 474.4724 | No Data | No Data | No Data | No Data | No Data | No Data | No Data | No Data | 367.6227 | 367.6227 | 377.2503 | 377.2503 | 384.7596 | 384.7596
2019-04-28 04:00 | No Data | No Data | No Data | No Data | 436.973 | 475.8088 | No Data | No Data | No Data | No Data | No Data | No Data | No Data | No Data | 368.2864 | 368.2864 | 377.9706 | 377.9706 | 385.7824 | 385.7824
2019-04-28 04:30 | No Data | No Data | No Data | No Data | 437.2904 | 475.9441 | No Data | No Data | No Data | No Data | No Data | No Data | No Data | No Data | 368.7672 | 368.7672 | 378.6307 | 378.6307 | 384.5636 | 384.5636
2019-04-28 05:00 | No Data | No Data | No Data | No Data | 435.9798 | 474.9869 | No Data | No Data | No Data | No Data | No Data | No Data | No Data | No Data | 368.303 | 368.303 | 378.0068 | 378.0068 | 384.3354 | 384.3354
2019-04-28 05:30 | No Data | No Data | No Data | No Data | 436.4988 | 475.2302 | No Data | No Data | No Data | No Data | No Data | No Data | No Data | No Data | 366.66 | 366.66 | 376.3502 | 376.3502 | 383.4403 | 383.4403
2019-04-28 06:00 | No Data | No Data | No Data | No Data | 437.2895 | 475.9431 | No Data | No Data | No Data | No Data | No Data | No Data | No Data | No Data | 364.4698 | 364.4698 | 374.0967 | 374.0967 | 381.4705 | 381.4705
2019-04-28 06:30 | No Data | No Data | No Data | No Data | 437.2661 | 475.7704 | No Data | No Data | No Data | No Data | No Data | No Data | No Data | No Data | 362.9913 | 362.9913 | 372.504 | 372.504 | 379.4173 | 379.4173
2019-04-28 07:00 | No Data | No Data | No Data | No Data | 435.2967 | 473.8476 | No Data | No Data | No Data | No Data | No Data | No Data | No Data | No Data | 363.1547 | 363.1547 | 372.4632 | 372.4632 | 378.9547 | 378.9547
2019-04-28 07:30 | No Data | No Data | No Data | No Data | 432.5616 | 474.7131 | No Data | No Data | No Data | No Data | No Data | No Data | No Data | No Data | 361.7952 | 361.7952 | 370.9092 | 370.9092 | 377.3379 | 377.3379
2019-04-28 08:00 | No Data | No Data | No Data | No Data | 425.7742 | 471.6516 | No Data | No Data | No Data | No Data | No Data | No Data | No Data | No Data | 361.4647 | 361.4647 | 370.6301 | 370.6301 | 376.2537 | 376.2537
2019-04-28 08:30 | No Data | No Data | No Data | No Data | 423.22 | 472.9361 | No Data | No Data | No Data | No Data | No Data | No Data | No Data | No Data | 360.8159 | 360.8159 | 370.1435 | 370.1435 | 376.7269 | 376.7269
2019-04-28 09:00 | No Data | No Data | No Data | No Data | 419.2725 | 471.4958 | No Data | No Data | No Data | No Data | No Data | No Data | No Data | No Data | 359.6102 | 359.6102 | 368.9461 | 368.9461 | 374.9948 | 374.9948
2019-04-28 09:30 | No Data | No Data | No Data | No Data | 416.7723 | 471.9216 | No Data | No Data | No Data | No Data | No Data | No Data | No Data | No Data | 358.8787 | 358.8787 | 367.8688 | 367.8688 | 375.2372 | 375.2372
2019-04-28 10:00 | No Data | No Data | No Data | No Data | 409.4074 | 468.5655 | No Data | No Data | No Data | No Data | No Data | No Data | No Data | No Data | 357.1455 | 357.1455 | 366.1725 | 366.1725 | 374.3888 | 374.3888
2019-04-28 10:30 | No Data | No Data | No Data | No Data | 404.1147 | 464.9807 | No Data | No Data | No Data | No Data | No Data | No Data | No Data | No Data | 355.0051 | 355.0051 | 364.1725 | 364.1725 | 372.0209 | 372.0209
2019-04-28 11:00 | No Data | No Data | No Data | No Data | 404.9228 | 467.0745 | No Data | No Data | No Data | No Data | No Data | No Data | No Data | No Data | 353.5188 | 353.5188 | 362.5446 | 362.5446 | 370.7091 | 370.7091
2019-04-28 11:30 | No Data | No Data | No Data | No Data | 402.329 | 466.8654 | No Data | No Data | No Data | No Data | No Data | No Data | No Data | No Data | 352.5073 | 352.5073 | 361.7401 | 361.7401 | 371.6155 | 371.6155
2019-04-28 12:00 | No Data | No Data | No Data | No Data | 398.6335 | 465.1307 | No Data | No Data | No Data | No Data | No Data | No Data | No Data | No Data | 350.806 | 350.806 | 359.6787 | 359.6787 | 370.8635 | 370.8635
2019-04-28 12:30 | No Data | No Data | No Data | No Data | 398.1701 | 464.6986 | No Data | No Data | No Data | No Data | No Data | No Data | No Data | No Data | 349.507 | 349.507 | 358.4275 | 358.4275 | 368.7828 | 368.7828
2019-04-28 13:00 | No Data | No Data | No Data | No Data | 396.1845 | 463.1447 | No Data | No Data | No Data | No Data | No Data | No Data | No Data | No Data | 348.6676 | 348.6676 | 357.5646 | 357.5646 | 367.4283 | 367.4283
2019-04-28 13:30 | No Data | No Data | No Data | No Data | 399.4027 | 465.8746 | No Data | No Data | No Data | No Data | No Data | No Data | No Data | No Data | 347.4008 | 347.4008 | 356.4617 | 356.4617 | 366.882 | 366.882
2019-04-28 14:00 | No Data | No Data | No Data | No Data | 398.379 | 463.2519 | No Data | No Data | No Data | No Data | No Data | No Data | No Data | No Data | 346.4998 | 346.4998 | 355.3435 | 355.3435 | 365.1472 | 365.1472
2019-04-28 14:30 | No Data | No Data | No Data | No Data | 402.262 | 464.5134 | No Data | No Data | No Data | No Data | No Data | No Data | No Data | No Data | 345.8668 | 345.8668 | 354.5018 | 354.5018 | 363.1124 | 363.1124
2019-04-28 15:00 | No Data | No Data | No Data | No Data | 405.2961 | 465.5861 | No Data | No Data | No Data | No Data | No Data | No Data | No Data | No Data | 345.2418 | 345.2418 | 353.9994 | 353.9994 | 365.8808 | 365.8808
2019-04-28 15:30 | No Data | No Data | No Data | No Data | 406.6824 | 464.1522 | No Data | No Data | No Data | No Data | No Data | No Data | No Data | No Data | 344.568 | 344.568 | 353.2403 | 353.2403 | 365.1996 | 365.1996
2019-04-28 16:00 | No Data | No Data | No Data | No Data | 411.4407 | 465.0841 | No Data | No Data | No Data | No Data | No Data | No Data | No Data | No Data | 344.5062 | 344.5062 | 353.1073 | 353.1073 | 364.2434 | 364.2434
2019-04-28 16:30 | No Data | No Data | No Data | No Data | 414.8667 | 464.8719 | No Data | No Data | No Data | No Data | No Data | No Data | No Data | No Data | 345.6834 | 345.6834 | 354.1118 | 354.1118 | 363.9028 | 363.9028
2019-04-28 17:00 | No Data | No Data | No Data | No Data | 417.8639 | 464.2989 | No Data | No Data | No Data | No Data | No Data | No Data | No Data | No Data | 346.464 | 346.464 | 354.8763 | 354.8763 | 363.8242 | 363.8242
2019-04-28 17:30 | No Data | No Data | No Data | No Data | 424.9274 | 466.8495 | No Data | No Data | No Data | No Data | No Data | No Data | No Data | No Data | 347.7191 | 347.7191 | 356.1971 | 356.1971 | 365.6813 | 365.6813
2019-04-28 18:00 | No Data | No Data | No Data | No Data | 425.3763 | 465.7418 | No Data | No Data | No Data | No Data | No Data | No Data | No Data | No Data | 349.3629 | 349.3629 | 357.8467 | 357.8467 | 367.3521 | 367.3521
2019-04-28 18:30 | No Data | No Data | No Data | No Data | 428.4812 | 468.713 | No Data | No Data | No Data | No Data | No Data | No Data | No Data | No Data | 350.6273 | 350.6273 | 359.3603 | 359.3603 | 369.6616 | 369.6616
2019-04-28 19:00 | No Data | No Data | No Data | No Data | 431.0017 | 470.9292 | No Data | No Data | No Data | No Data | No Data | No Data | No Data | No Data | 354.4044 | 354.4044 | 362.9395 | 362.9395 | 372.3977 | 372.3977
2019-04-28 19:30 | No Data | No Data | No Data | No Data | 431.9993 | 472.2892 | No Data | No Data | No Data | No Data | No Data | No Data | No Data | No Data | 354.2027 | 354.2027 | 362.7689 | 362.7689 | 373.5399 | 373.5399
2019-04-28 20:00 | No Data | No Data | No Data | No Data | 434.7638 | 474.924 | No Data | No Data | No Data | No Data | No Data | No Data | No Data | No Data | 355.8456 | 355.8456 | 364.7697 | 364.7697 | 375.9428 | 375.9428
2019-04-28 20:30 | No Data | No Data | No Data | No Data | 436.8889 | 476.8984 | No Data | No Data | No Data | No Data | No Data | No Data | No Data | No Data | 358.2039 | 358.2039 | 367.175 | 367.175 | 377.5655 | 377.5655
2019-04-28 21:00 | No Data | No Data | No Data | No Data | 435.5822 | 475.0538 | No Data | No Data | No Data | No Data | No Data | No Data | No Data | No Data | 361.3213 | 361.3213 | 370.1637 | 370.1637 | 378.8187 | 378.8187
2019-04-28 21:30 | No Data | No Data | No Data | No Data | 435.2119 | 474.5627 | No Data | No Data | No Data | No Data | No Data | No Data | No Data | No Data | 363.7347 | 363.7347 | 372.7238 | 372.7238 | 379.5732 | 379.5732
2019-04-28 22:00 | No Data | No Data | No Data | No Data | 438.9911 | 478.1674 | No Data | No Data | No Data | No Data | No Data | No Data | No Data | No Data | 364.696 | 364.696 | 373.6559 | 373.6559 | 383.6075 | 383.6075
2019-04-28 22:30 | No Data | No Data | No Data | No Data | 441.4101 | 480.0834 | No Data | No Data | No Data | No Data | No Data | No Data | No Data | No Data | 366.0815 | 366.0815 | 375.1596 | 375.1596 | 383.7744 | 383.7744
2019-04-28 23:00 | No Data | No Data | No Data | No Data | 442.5255 | 480.3591 | No Data | No Data | No Data | No Data | No Data | No Data | No Data | No Data | 367.7054 | 367.7054 | 377.0436 | 377.0436 | 384.2598 | 384.2598
2019-04-28 23:30 | No Data | No Data | No Data | No Data | 442.016 | 479.3419 | No Data | No Data | No Data | No Data | No Data | No Data | No Data | No Data | 363.7016 | 363.7016 | 372.1255 | 372.1255 | 382.3979 | 382.3979
2019-04-29 | No Data | No Data | No Data | No Data | 443.1513 | 480.8228 | No Data | No Data | No Data | No Data | No Data | No Data | No Data | No Data | 362.5114 | 362.5114 | 371.2495 | 371.2495 | 384.2944 | 384.2944
2019-04-29 00:30 | No Data | No Data | No Data | No Data | 447.5717 | 484.9031 | No Data | No Data | No Data | No Data | No Data | No Data | No Data | No Data | 363.4451 | 363.4451 | 372.5449 | 372.5449 | 385.5449 | 385.5449
2019-04-29 01:00 | No Data | No Data | No Data | No Data | 449.602 | 486.5732 | No Data | No Data | No Data | No Data | No Data | No Data | No Data | No Data | 364.6908 | 364.6908 | 373.6536 | 373.6536 | 385.1624 | 385.1624
2019-04-29 01:30 | No Data | No Data | No Data | No Data | 449.0684 | 485.9958 | No Data | No Data | No Data | No Data | No Data | No Data | No Data | No Data | 365.4543 | 365.4543 | 374.4987 | 374.4987 | 386.3933 | 386.3933
2019-04-29 02:00 | No Data | No Data | No Data | No Data | 449.6667 | 486.6082 | No Data | No Data | No Data | No Data | No Data | No Data | No Data | No Data | 366.2869 | 366.2869 | 375.4061 | 375.4061 | 388.4089 | 388.4089
2019-04-29 02:30 | No Data | No Data | No Data | No Data | 449.1641 | 486.3732 | No Data | No Data | No Data | No Data | No Data | No Data | No Data | No Data | 366.5624 | 366.5624 | 375.7696 | 375.7696 | 387.5761 | 387.5761
2019-04-29 03:00 | No Data | No Data | No Data | No Data | 449.9939 | 487.1731 | No Data | No Data | No Data | No Data | No Data | No Data | No Data | No Data | 367.5913 | 367.5913 | 376.7852 | 376.7852 | 384.8807 | 384.8807
2019-04-29 03:30 | No Data | No Data | No Data | No Data | 452.3036 | 489.2861 | No Data | No Data | No Data | No Data | No Data | No Data | No Data | No Data | 370.044 | 370.044 | 379.5215 | 379.5215 | 383.5796 | 383.5796
2019-04-29 04:00 | No Data | No Data | No Data | No Data | 450.2138 | 487.8727 | No Data | No Data | No Data | No Data | No Data | No Data | No Data | No Data | 370.9462 | 370.9462 | 380.4309 | 380.4309 | 384.8786 | 384.8786
2019-04-29 04:30 | No Data | No Data | No Data | No Data | 451.458 | 488.8645 | No Data | No Data | No Data | No Data | No Data | No Data | No Data | No Data | 372.7778 | 372.7778 | 382.2247 | 382.2247 | 386.3326 | 386.3326
2019-04-29 05:00 | No Data | No Data | No Data | No Data | 451.7593 | 488.7674 | No Data | No Data | No Data | No Data | No Data | No Data | No Data | No Data | 374.6928 | 374.6928 | 384.261 | 384.261 | 385.7858 | 385.7858
2019-04-29 05:30 | No Data | No Data | No Data | No Data | 451.4122 | 488.3219 | No Data | No Data | No Data | No Data | No Data | No Data | No Data | No Data | 375.821 | 375.821 | 385.0965 | 385.0965 | 389.472 | 389.472
2019-04-29 06:00 | No Data | No Data | No Data | No Data | 449.9383 | 486.5251 | No Data | No Data | No Data | No Data | No Data | No Data | No Data | No Data | 375.9501 | 375.9501 | 385.061 | 385.061 | 389.3381 | 389.3381
2019-04-29 06:30 | No Data | No Data | No Data | No Data | 448.2406 | 484.4425 | No Data | No Data | No Data | No Data | No Data | No Data | No Data | No Data | 375.6126 | 375.6126 | 384.3861 | 384.3861 | 388.6324 | 388.6324
2019-04-29 07:00 | No Data | No Data | No Data | No Data | 443.643 | 479.5756 | No Data | No Data | No Data | No Data | No Data | No Data | No Data | No Data | 376.8956 | 376.8956 | 385.6549 | 385.6549 | 387.7145 | 387.7145
2019-04-29 07:30 | No Data | No Data | No Data | No Data | 439.641 | 478.8697 | No Data | No Data | No Data | No Data | No Data | No Data | No Data | No Data | 375.0516 | 375.0516 | 384.2395 | 384.2395 | 385.2075 | 385.2075
2019-04-29 08:00 | No Data | No Data | No Data | No Data | 436.9728 | 480.0894 | No Data | No Data | No Data | No Data | No Data | No Data | No Data | No Data | 372.344 | 372.344 | 381.3297 | 381.3297 | 383.2327 | 383.2327
2019-04-29 08:30 | No Data | No Data | No Data | No Data | 428.5736 | 476.254 | No Data | No Data | No Data | No Data | No Data | No Data | No Data | No Data | 368.3682 | 368.3682 | 376.9695 | 376.9695 | 378.9132 | 378.9132
2019-04-29 09:00 | No Data | No Data | No Data | No Data | 421.1808 | 473.0625 | No Data | No Data | No Data | No Data | No Data | No Data | No Data | No Data | 363.995 | 363.995 | 373.0397 | 373.0397 | 374.0327 | 374.0327
2019-04-29 09:30 | No Data | No Data | No Data | No Data | 415.6173 | 471.3859 | No Data | No Data | No Data | No Data | No Data | No Data | No Data | No Data | 360.9529 | 360.9529 | 369.92 | 369.92 | 372.9004 | 372.9004
2019-04-29 10:00 | No Data | No Data | No Data | No Data | 410.9286 | 469.7141 | No Data | No Data | No Data | No Data | No Data | No Data | No Data | No Data | 358.1986 | 358.1986 | 367.1395 | 367.1395 | 373.8148 | 373.8148
2019-04-29 10:30 | No Data | No Data | No Data | No Data | 405.7002 | 467.4217 | No Data | No Data | No Data | No Data | No Data | No Data | No Data | No Data | 355.2448 | 355.2448 | 363.9512 | 363.9512 | 372.2491 | 372.2491
2019-04-29 11:00 | No Data | No Data | No Data | No Data | 406.2108 | 469.2162 | No Data | No Data | No Data | No Data | No Data | No Data | No Data | No Data | 353.9179 | 353.9179 | 362.5491 | 362.5491 | 370.4085 | 370.4085
2019-04-29 11:30 | No Data | No Data | No Data | No Data | 404.2422 | 469.0545 | No Data | No Data | No Data | No Data | No Data | No Data | No Data | No Data | 352.0347 | 352.0347 | 360.6933 | 360.6933 | 370.6208 | 370.6208
2019-04-29 12:00 | No Data | No Data | No Data | No Data | 402.7123 | 468.5196 | No Data | No Data | No Data | No Data | No Data | No Data | No Data | No Data | 350.8165 | 350.8165 | 359.6815 | 359.6815 | 370.9449 | 370.9449
2019-04-29 12:30 | No Data | No Data | No Data | No Data | 401.4012 | 467.7773 | No Data | No Data | No Data | No Data | No Data | No Data | No Data | No Data | 350.6334 | 350.6334 | 358.8637 | 358.8637 | 368.6244 | 368.6244
2019-04-29 13:00 | No Data | No Data | No Data | No Data | 399.4962 | 466.5709 | No Data | No Data | No Data | No Data | No Data | No Data | No Data | No Data | 349.8433 | 349.8433 | 358.215 | 358.215 | 365.5235 | 365.5235
2019-04-29 13:30 | No Data | No Data | No Data | No Data | 398.7215 | 465.2182 | No Data | No Data | No Data | No Data | No Data | No Data | No Data | No Data | 348.4275 | 348.4275 | 357.0079 | 357.0079 | 366.6027 | 366.6027
2019-04-29 14:00 | No Data | No Data | No Data | No Data | 398.2939 | 463.8604 | No Data | No Data | No Data | No Data | No Data | No Data | No Data | No Data | 345.4431 | 345.4431 | 353.6888 | 353.6888 | 365.5018 | 365.5018
2019-04-29 14:30 | No Data | No Data | No Data | No Data | 400.7489 | 464.369 | No Data | No Data | No Data | No Data | No Data | No Data | No Data | No Data | 345.6675 | 345.6675 | 353.6989 | 353.6989 | 364.4548 | 364.4548
2019-04-29 15:00 | No Data | No Data | No Data | No Data | 402.8983 | 464.2813 | No Data | No Data | No Data | No Data | No Data | No Data | No Data | No Data | 346.1364 | 346.1364 | 354.5066 | 354.5066 | 364.2621 | 364.2621
2019-04-29 15:30 | No Data | No Data | No Data | No Data | 405.4762 | 463.9709 | No Data | No Data | No Data | No Data | No Data | No Data | No Data | No Data | 345.5649 | 345.5649 | 353.9232 | 353.9232 | 362.3177 | 362.3177
2019-04-29 16:00 | No Data | No Data | No Data | No Data | 406.5314 | 461.9644 | No Data | No Data | No Data | No Data | No Data | No Data | No Data | No Data | 345.0549 | 345.0549 | 353.1596 | 353.1596 | 363.2217 | 363.2217
2019-04-29 16:30 | No Data | No Data | No Data | No Data | 409.3688 | 460.9531 | No Data | No Data | No Data | No Data | No Data | No Data | No Data | No Data | 346.178 | 346.178 | 354.3074 | 354.3074 | 363.0514 | 363.0514
2019-04-29 17:00 | No Data | No Data | No Data | No Data | 414.3891 | 461.7773 | No Data | No Data | No Data | No Data | No Data | No Data | No Data | No Data | 346.5712 | 346.5712 | 354.7496 | 354.7496 | 362.748 | 362.748
2019-04-29 17:30 | No Data | No Data | No Data | No Data | 421.7578 | 463.67 | No Data | No Data | No Data | No Data | No Data | No Data | No Data | No Data | 347.6409 | 347.6409 | 355.7522 | 355.7522 | 363.3492 | 363.3492
2019-04-29 18:00 | No Data | No Data | No Data | No Data | 422.4698 | 461.924 | No Data | No Data | No Data | No Data | No Data | No Data | No Data | No Data | 349.903 | 349.903 | 358.2893 | 358.2893 | 364.5614 | 364.5614
2019-04-29 18:30 | No Data | No Data | No Data | No Data | 425.385 | 464.3784 | No Data | No Data | No Data | No Data | No Data | No Data | No Data | No Data | 352.7235 | 352.7235 | 361.3915 | 361.3915 | 367.4295 | 367.4295
2019-04-29 19:00 | No Data | No Data | No Data | No Data | 430.0858 | 468.3941 | No Data | No Data | No Data | No Data | No Data | No Data | No Data | No Data | 355.2053 | 355.2053 | 364.0494 | 364.0494 | 370.0861 | 370.0861
2019-04-29 19:30 | No Data | No Data | No Data | No Data | 434.0085 | 472.2891 | No Data | No Data | No Data | No Data | No Data | No Data | No Data | No Data | 358.4886 | 358.4886 | 367.4084 | 367.4084 | 372.0403 | 372.0403
2019-04-29 20:00 | No Data | No Data | No Data | No Data | 435.7025 | 474.0325 | No Data | No Data | No Data | No Data | No Data | No Data | No Data | No Data | 362.942 | 362.942 | 372.0178 | 372.0178 | 376.9541 | 376.9541
2019-04-29 20:30 | No Data | No Data | No Data | No Data | 439.2031 | 476.5803 | No Data | No Data | No Data | No Data | No Data | No Data | No Data | No Data | 364.7211 | 364.7211 | 373.7306 | 373.7306 | 378.9725 | 378.9725
2019-04-29 21:00 | No Data | No Data | No Data | No Data | 441.5691 | 478.6806 | No Data | No Data | No Data | No Data | No Data | No Data | No Data | No Data | 365.2195 | 365.2195 | 374.2362 | 374.2362 | 378.3218 | 378.3218
2019-04-29 21:30 | No Data | No Data | No Data | No Data | 444.4697 | 481.1996 | No Data | No Data | No Data | No Data | No Data | No Data | No Data | No Data | 366.1872 | 366.1872 | 375.3049 | 375.3049 | 379.459 | 379.459
2019-04-29 22:00 | No Data | No Data | No Data | No Data | 444.0938 | 481.4885 | No Data | No Data | No Data | No Data | No Data | No Data | No Data | No Data | 365.9702 | 365.9702 | 375.2888 | 375.2888 | 380.8763 | 380.8763
2019-04-29 22:30 | No Data | No Data | No Data | No Data | 448.0118 | 484.7477 | No Data | No Data | No Data | No Data | No Data | No Data | No Data | No Data | 367.9925 | 367.9925 | 377.2408 | 377.2408 | 381.9811 | 381.9811
2019-04-29 23:00 | No Data | No Data | No Data | No Data | 443.7806 | 480.8663 | No Data | No Data | No Data | No Data | No Data | No Data | No Data | No Data | 369.4467 | 369.4467 | 378.7802 | 378.7802 | 384.2304 | 384.2304
2019-04-29 23:30 | No Data | No Data | No Data | No Data | 439.1397 | 476.5768 | No Data | No Data | No Data | No Data | No Data | No Data | No Data | No Data | 369.0645 | 369.0645 | 377.9447 | 377.9447 | 379.3218 | 379.3218
2019-04-30 | No Data | No Data | No Data | No Data | 448.6397 | 485.0803 | No Data | No Data | No Data | No Data | No Data | No Data | No Data | No Data | 371.6645 | 371.6645 | 381.2438 | 381.2438 | 385.0011 | 385.0011
2019-04-30 00:30 | No Data | No Data | No Data | No Data | 446.4733 | 483.537 | No Data | No Data | No Data | No Data | No Data | No Data | No Data | No Data | 371.2167 | 371.2167 | 380.5065 | 380.5065 | 384.1782 | 384.1782
2019-04-30 01:00 | No Data | No Data | No Data | No Data | 453.9214 | 489.1222 | No Data | No Data | No Data | No Data | No Data | No Data | No Data | No Data | 373.0184 | 373.0184 | 382.0613 | 382.0613 | 384.5861 | 384.5861
2019-04-30 01:30 | No Data | No Data | No Data | No Data | 454.6434 | 489.7672 | No Data | No Data | No Data | No Data | No Data | No Data | No Data | No Data | 373.6096 | 373.6096 | 382.2378 | 382.2378 | 384.5531 | 384.5531
2019-04-30 02:00 | No Data | No Data | No Data | No Data | 448.2864 | 484.6639 | No Data | No Data | No Data | No Data | No Data | No Data | No Data | No Data | 374.9704 | 374.9704 | 383.6565 | 383.6565 | 385.5368 | 385.5368
2019-04-30 02:30 | No Data | No Data | No Data | No Data | 459.4363 | 493.7463 | No Data | No Data | No Data | No Data | No Data | No Data | No Data | No Data | 376.2371 | 376.2371 | 384.6895 | 384.6895 | 384.344 | 384.344
2019-04-30 03:00 | No Data | No Data | No Data | No Data | 454.8152 | 490.6561 | No Data | No Data | No Data | No Data | No Data | No Data | No Data | No Data | 376.7958 | 376.7958 | 385.1591 | 385.1591 | 387.584 | 387.584
2019-04-30 03:30 | No Data | No Data | No Data | No Data | 453.0592 | 489.0667 | No Data | No Data | No Data | No Data | No Data | No Data | No Data | No Data | 374.7247 | 374.7247 | 383.2678 | 383.2678 | 388.7177 | 388.7177
2019-04-30 04:00 | No Data | No Data | No Data | No Data | 457.8987 | 492.7111 | No Data | No Data | No Data | No Data | No Data | No Data | No Data | No Data | 374.2051 | 374.2051 | 382.4436 | 382.4436 | 386.5557 | 386.5557
2019-04-30 04:30 | No Data | No Data | No Data | No Data | 461.6571 | 495.6483 | No Data | No Data | No Data | No Data | No Data | No Data | No Data | No Data | 374.5469 | 374.5469 | 383.0926 | 383.0926 | 387.0699 | 387.0699
2019-04-30 05:00 | No Data | No Data | No Data | No Data | 456.0174 | 490.6541 | No Data | No Data | No Data | No Data | No Data | No Data | No Data | No Data | 374.7845 | 374.7845 | 383.136 | 383.136 | 385.2565 | 385.2565
2019-04-30 05:30 | No Data | No Data | No Data | No Data | 460.5218 | 493.739 | No Data | No Data | No Data | No Data | No Data | No Data | No Data | No Data | 374.3072 | 374.3072 | 382.9593 | 382.9593 | 384.688 | 384.688
2019-04-30 06:00 | No Data | No Data | No Data | No Data | 463.9688 | 496.5588 | No Data | No Data | No Data | No Data | No Data | No Data | No Data | No Data | 373.1799 | 373.1799 | 381.9784 | 381.9784 | 383.7689 | 383.7689
2019-04-30 06:30 | No Data | No Data | No Data | No Data | 460.6131 | 493.1815 | No Data | No Data | No Data | No Data | No Data | No Data | No Data | No Data | 373.4445 | 373.4445 | 381.7936 | 381.7936 | 382.8383 | 382.8383
2019-04-30 07:00 | No Data | No Data | No Data | No Data | 450.5326 | 483.7986 | No Data | No Data | No Data | No Data | No Data | No Data | No Data | No Data | 374.2573 | 374.2573 | 382.1757 | 382.1757 | 380.0568 | 380.0568
2019-04-30 07:30 | No Data | No Data | No Data | No Data | 452.1542 | 488.0923 | No Data | No Data | No Data | No Data | No Data | No Data | No Data | No Data | 376.1333 | 376.1333 | 383.2611 | 383.2611 | 379.6639 | 379.6639
2019-04-30 08:00 | No Data | No Data | No Data | No Data | 439.4333 | 480.3729 | No Data | No Data | No Data | No Data | No Data | No Data | No Data | No Data | 370.431 | 370.431 | 377.5515 | 377.5515 | 374.502 | 374.502
2019-04-30 08:30 | No Data | No Data | No Data | No Data | 432.406 | 477.8266 | No Data | No Data | No Data | No Data | No Data | No Data | No Data | No Data | 362.3167 | 362.3167 | 370.2823 | 370.2823 | 370.8387 | 370.8387
2019-04-30 09:00 | No Data | No Data | No Data | No Data | 418.3889 | 470.39 | No Data | No Data | No Data | No Data | No Data | No Data | No Data | No Data | 359.5849 | 359.5849 | 367.848 | 367.848 | 370.3685 | 370.3685
2019-04-30 09:30 | No Data | No Data | No Data | No Data | 417.0386 | 471.2492 | No Data | No Data | No Data | No Data | No Data | No Data | No Data | No Data | 354.3222 | 354.3222 | 362.49 | 362.49 | 366.2841 | 366.2841
2019-04-30 10:00 | No Data | No Data | No Data | No Data | 400.4594 | 460.9906 | No Data | No Data | No Data | No Data | No Data | No Data | No Data | No Data | 351.1318 | 351.1318 | 359.3821 | 359.3821 | 367.4872 | 367.4872
2019-04-30 10:30 | No Data | No Data | No Data | No Data | 388.0991 | 452.321 | No Data | No Data | No Data | No Data | No Data | No Data | No Data | No Data | 349.8433 | 349.8433 | 357.5862 | 357.5862 | 365.0618 | 365.0618
2019-04-30 11:00 | No Data | No Data | No Data | No Data | 378.8735 | 446.5933 | No Data | No Data | No Data | No Data | No Data | No Data | No Data | No Data | 348.0488 | 348.0488 | 355.519 | 355.519 | 362.3855 | 362.3855
2019-04-30 11:30 | No Data | No Data | No Data | No Data | 373.5942 | 443.2882 | No Data | No Data | No Data | No Data | No Data | No Data | No Data | No Data | 347.7728 | 347.7728 | 355.1075 | 355.1075 | 360.5562 | 360.5562
2019-04-30 12:00 | No Data | No Data | No Data | No Data | 368.5461 | 439.921 | No Data | No Data | No Data | No Data | No Data | No Data | No Data | No Data | 349.5214 | 349.5214 | 356.2296 | 356.2296 | 359.3626 | 359.3626
2019-04-30 12:30 | No Data | No Data | No Data | No Data | 368.2119 | 439.7726 | No Data | No Data | No Data | No Data | No Data | No Data | No Data | No Data | 346.8174 | 346.8174 | 353.85 | 353.85 | 357.4376 | 357.4376
2019-04-30 13:00 | No Data | No Data | No Data | No Data | 365.6182 | 437.5339 | No Data | No Data | No Data | No Data | No Data | No Data | No Data | No Data | 344.1252 | 344.1252 | 350.7193 | 350.7193 | 354.6012 | 354.6012
2019-04-30 13:30 | No Data | No Data | No Data | No Data | 366.3943 | 437.7648 | No Data | No Data | No Data | No Data | No Data | No Data | No Data | No Data | 344.7422 | 344.7422 | 351.3363 | 351.3363 | 354.8326 | 354.8326
2019-04-30 14:00 | No Data | No Data | No Data | No Data | 362.7051 | 434.4188 | No Data | No Data | No Data | No Data | No Data | No Data | No Data | No Data | 345.2435 | 345.2435 | 351.6448 | 351.6448 | 355.5909 | 355.5909
2019-04-30 14:30 | No Data | No Data | No Data | No Data | 366.8387 | 435.7694 | No Data | No Data | No Data | No Data | No Data | No Data | No Data | No Data | 343.8127 | 343.8127 | 350.6556 | 350.6556 | 354.9611 | 354.9611
2019-04-30 15:00 | No Data | No Data | No Data | No Data | 369.204 | 435.7573 | No Data | No Data | No Data | No Data | No Data | No Data | No Data | No Data | 344.3994 | 344.3994 | 350.775 | 350.775 | 353.9884 | 353.9884
2019-04-30 15:30 | No Data | No Data | No Data | No Data | 373.4492 | 436.4936 | No Data | No Data | No Data | No Data | No Data | No Data | No Data | No Data | 344.6682 | 344.6682 | 351.0054 | 351.0054 | 354.2444 | 354.2444
2019-04-30 16:00 | No Data | No Data | No Data | No Data | 378.4413 | 437.4781 | No Data | No Data | No Data | No Data | No Data | No Data | No Data | No Data | 345.7735 | 345.7735 | 352.0953 | 352.0953 | 354.9352 | 354.9352
2019-04-30 16:30 | No Data | No Data | No Data | No Data | 385.1704 | 439.9809 | No Data | No Data | No Data | No Data | No Data | No Data | No Data | No Data | 343.5616 | 343.5616 | 351.1183 | 351.1183 | 355.1537 | 355.1537
2019-04-30 17:00 | No Data | No Data | No Data | No Data | 391.519 | 441.8979 | No Data | No Data | No Data | No Data | No Data | No Data | No Data | No Data | 345.6619 | 345.6619 | 352.926 | 352.926 | 356.7509 | 356.7509
2019-04-30 17:30 | No Data | No Data | No Data | No Data | 395.8008 | 441.6169 | No Data | No Data | No Data | No Data | No Data | No Data | No Data | No Data | 348.1159 | 348.1159 | 353.8772 | 353.8772 | 357.0767 | 357.0767
2019-04-30 18:00 | No Data | No Data | No Data | No Data | 400.699 | 444.5454 | No Data | No Data | No Data | No Data | No Data | No Data | No Data | No Data | 346.4434 | 346.4434 | 353.2762 | 353.2762 | 358.4615 | 358.4615
2019-04-30 18:30 | No Data | No Data | No Data | No Data | 398.7635 | 443.1843 | No Data | No Data | No Data | No Data | No Data | No Data | No Data | No Data | 346.5527 | 346.5527 | 353.5101 | 353.5101 | 359.5286 | 359.5286
2019-04-30 19:00 | No Data | No Data | No Data | No Data | 400.5042 | 444.8978 | No Data | No Data | No Data | No Data | No Data | No Data | No Data | No Data | 347.3211 | 347.3211 | 355.6687 | 355.6687 | 362.8545 | 362.8545
2019-04-30 19:30 | No Data | No Data | No Data | No Data | 403.2715 | 447.6626 | No Data | No Data | No Data | No Data | No Data | No Data | No Data | No Data | 346.3405 | 346.3405 | 354.6283 | 354.6283 | 361.8549 | 361.8549
2019-04-30 20:00 | No Data | No Data | No Data | No Data | 404.0047 | 448.1255 | No Data | No Data | No Data | No Data | No Data | No Data | No Data | No Data | 346.0933 | 346.0933 | 354.3364 | 354.3364 | 362.0121 | 362.0121
2019-04-30 20:30 | No Data | No Data | No Data | No Data | 406.2865 | 449.8319 | No Data | No Data | No Data | No Data | No Data | No Data | No Data | No Data | 345.8301 | 345.8301 | 354.0975 | 354.0975 | 363.8506 | 363.8506
2019-04-30 21:00 | No Data | No Data | No Data | No Data | 410.9146 | 453.8027 | No Data | No Data | No Data | No Data | No Data | No Data | No Data | No Data | 345.9625 | 345.9625 | 354.6271 | 354.6271 | 364.455 | 364.455
2019-04-30 21:30 | No Data | No Data | No Data | No Data | 411.5912 | 454.6342 | No Data | No Data | No Data | No Data | No Data | No Data | No Data | No Data | 346.3793 | 346.3793 | 354.8228 | 354.8228 | 364.4287 | 364.4287
2019-04-30 22:00 | No Data | No Data | No Data | No Data | 413.4081 | 456.3036 | No Data | No Data | No Data | No Data | No Data | No Data | No Data | No Data | 346.5161 | 346.5161 | 355.5139 | 355.5139 | 367.0379 | 367.0379
2019-04-30 22:30 | No Data | No Data | No Data | No Data | 414.7328 | 457.3053 | No Data | No Data | No Data | No Data | No Data | No Data | No Data | No Data | 346.4508 | 346.4508 | 355.5088 | 355.5088 | 366.3496 | 366.3496
2019-04-30 23:00 | No Data | No Data | No Data | No Data | 416.384 | 458.7935 | No Data | No Data | No Data | No Data | No Data | No Data | No Data | No Data | 346.6004 | 346.6004 | 355.4456 | 355.4456 | 365.7794 | 365.7794
2019-04-30 23:30 | No Data | No Data | No Data | No Data | 406.334 | 450.3161 | No Data | No Data | No Data | No Data | No Data | No Data | No Data | No Data | 346.1389 | 346.1389 | 354.5975 | 354.5975 | 362.8243 | 362.8243
2019-05-01 | No Data | No Data | No Data | No Data | 403.9449 | 448.9429 | No Data | No Data | No Data | No Data | No Data | No Data | No Data | No Data | 350.2753 | 350.2753 | 359.2678 | 359.2678 | 363.7588 | 363.7588
2019-05-01 00:30 | No Data | No Data | No Data | No Data | 408.1335 | 452.3104 | No Data | No Data | No Data | No Data | No Data | No Data | No Data | No Data | 351.6238 | 351.6238 | 360.4846 | 360.4846 | 363.5897 | 363.5897
2019-05-01 01:00 | No Data | No Data | No Data | No Data | 404.3201 | 448.6945 | No Data | No Data | No Data | No Data | No Data | No Data | No Data | No Data | 351.7029 | 351.7029 | 360.7614 | 360.7614 | 364.2037 | 364.2037
2019-05-01 01:30 | No Data | No Data | No Data | No Data | 405.4022 | 449.5008 | No Data | No Data | No Data | No Data | No Data | No Data | No Data | No Data | 352.138 | 352.138 | 361.1175 | 361.1175 | 365.0352 | 365.0352
2019-05-01 02:00 | No Data | No Data | No Data | No Data | 404.5918 | 448.3854 | No Data | No Data | No Data | No Data | No Data | No Data | No Data | No Data | 351.9798 | 351.9798 | 360.3659 | 360.3659 | 364.136 | 364.136
2019-05-01 02:30 | No Data | No Data | No Data | No Data | 417.9837 | 459.2916 | No Data | No Data | No Data | No Data | No Data | No Data | No Data | No Data | 349.1649 | 349.1649 | 358.3482 | 358.3482 | 364.2077 | 364.2077
2019-05-01 03:00 | No Data | No Data | No Data | No Data | 409.0577 | 451.775 | No Data | No Data | No Data | No Data | No Data | No Data | No Data | No Data | 350.6743 | 350.6743 | 359.733 | 359.733 | 364.7881 | 364.7881
2019-05-01 03:30 | No Data | No Data | No Data | No Data | 416.0821 | 456.8843 | No Data | No Data | No Data | No Data | No Data | No Data | No Data | No Data | 352.0015 | 352.0015 | 360.615 | 360.615 | 363.3949 | 363.3949
2019-05-01 04:00 | No Data | No Data | No Data | No Data | 407.701 | 450.0457 | No Data | No Data | No Data | No Data | No Data | No Data | No Data | No Data | 352.1077 | 352.1077 | 361.2146 | 361.2146 | 363.3381 | 363.3381
2019-05-01 04:30 | No Data | No Data | No Data | No Data | 407.3479 | 449.9472 | No Data | No Data | No Data | No Data | No Data | No Data | No Data | No Data | 352.5655 | 352.5655 | 361.4354 | 361.4354 | 363.8474 | 363.8474
2019-05-01 05:00 | No Data | No Data | No Data | No Data | 410.0778 | 452.4201 | No Data | No Data | No Data | No Data | No Data | No Data | No Data | No Data | 352.6469 | 352.6469 | 362.0004 | 362.0004 | 363.0891 | 363.0891
2019-05-01 05:30 | No Data | No Data | No Data | No Data | 408.0797 | 450.8392 | No Data | No Data | No Data | No Data | No Data | No Data | No Data | No Data | 352.3291 | 352.3291 | 361.3673 | 361.3673 | 363.8423 | 363.8423
2019-05-01 06:00 | No Data | No Data | No Data | No Data | 406.04 | 449.175 | No Data | No Data | No Data | No Data | No Data | No Data | No Data | No Data | 351.6723 | 351.6723 | 361.2459 | 361.2459 | 362.8913 | 362.8913
2019-05-01 06:30 | No Data | No Data | No Data | No Data | 408.7632 | 451.4268 | No Data | No Data | No Data | No Data | No Data | No Data | No Data | No Data | 351.2526 | 351.2526 | 361.5495 | 361.5495 | 363.4182 | 363.4182
2019-05-01 07:00 | No Data | No Data | No Data | No Data | 409.8551 | 452.1744 | No Data | No Data | No Data | No Data | No Data | No Data | No Data | No Data | 353.4277 | 353.4277 | 362.2894 | 362.2894 | 362.7507 | 362.7507
2019-05-01 07:30 | No Data | No Data | No Data | No Data | 408.3581 | 453.3165 | No Data | No Data | No Data | No Data | No Data | No Data | No Data | No Data | 350.952 | 350.952 | 361.8345 | 361.8345 | 362.7376 | 362.7376
2019-05-01 08:00 | No Data | No Data | No Data | No Data | 420.1225 | 465.2293 | No Data | No Data | No Data | No Data | No Data | No Data | No Data | No Data | 353.244 | 353.244 | 362.3587 | 362.3587 | 362.5145 | 362.5145
2019-05-01 08:30 | No Data | No Data | No Data | No Data | 404.5265 | 455.9311 | No Data | No Data | No Data | No Data | No Data | No Data | No Data | No Data | 352.3633 | 352.3633 | 361.7582 | 361.7582 | 362.6905 | 362.6905
2019-05-01 09:00 | No Data | No Data | No Data | No Data | 400.0926 | 455.0301 | No Data | No Data | No Data | No Data | No Data | No Data | No Data | No Data | 349.4293 | 349.4293 | 359.2411 | 359.2411 | 363.4507 | 363.4507
2019-05-01 09:30 | No Data | No Data | No Data | No Data | 389.596 | 449.1357 | No Data | No Data | No Data | No Data | No Data | No Data | No Data | No Data | 347.4421 | 347.4421 | 356.7539 | 356.7539 | 364.2611 | 364.2611
2019-05-01 10:00 | No Data | No Data | No Data | No Data | 381.0429 | 443.9116 | No Data | No Data | No Data | No Data | No Data | No Data | No Data | No Data | 345.6156 | 345.6156 | 354.6974 | 354.6974 | 361.5718 | 361.5718
2019-05-01 10:30 | No Data | No Data | No Data | No Data | 371.6347 | 438.5237 | No Data | No Data | No Data | No Data | No Data | No Data | No Data | No Data | 344.3662 | 344.3662 | 353.1163 | 353.1163 | 363.3555 | 363.3555
2019-05-01 11:00 | No Data | No Data | No Data | No Data | 378.589 | 444.826 | No Data | No Data | No Data | No Data | No Data | No Data | No Data | No Data | 345.4293 | 345.4293 | 353.3683 | 353.3683 | 361.8963 | 361.8963
2019-05-01 11:30 | No Data | No Data | No Data | No Data | 362.7093 | 434.7855 | No Data | No Data | No Data | No Data | No Data | No Data | No Data | No Data | 342.8317 | 342.8317 | 352.7767 | 352.7767 | 362.2435 | 362.2435
2019-05-01 12:00 | No Data | No Data | No Data | No Data | 361.3973 | 434.0922 | No Data | No Data | No Data | No Data | No Data | No Data | No Data | No Data | 346.6385 | 346.6385 | 353.5798 | 353.5798 | 358.6821 | 358.6821
2019-05-01 12:30 | No Data | No Data | No Data | No Data | 369.5879 | 440.2637 | No Data | No Data | No Data | No Data | No Data | No Data | No Data | No Data | 344.8764 | 344.8764 | 352.5076 | 352.5076 | 357.4089 | 357.4089
2019-05-01 13:00 | No Data | No Data | No Data | No Data | 359.057 | 432.451 | No Data | No Data | No Data | No Data | No Data | No Data | No Data | No Data | 342.9898 | 342.9898 | 350.1467 | 350.1467 | 358.2166 | 358.2166
2019-05-01 13:30 | No Data | No Data | No Data | No Data | 359.7686 | 431.6855 | No Data | No Data | No Data | No Data | No Data | No Data | No Data | No Data | 339.9451 | 339.9451 | 348.6231 | 348.6231 | 355.3069 | 355.3069
2019-05-01 14:00 | No Data | No Data | No Data | No Data | 361.4858 | 431.86 | No Data | No Data | No Data | No Data | No Data | No Data | No Data | No Data | 343.1464 | 343.1464 | 351.0915 | 351.0915 | 357.0092 | 357.0092
2019-05-01 14:30 | No Data | No Data | No Data | No Data | 372.44 | 439.1503 | No Data | No Data | No Data | No Data | No Data | No Data | No Data | No Data | 342.8549 | 342.8549 | 350.6986 | 350.6986 | 358.5566 | 358.5566
2019-05-01 15:00 | No Data | No Data | No Data | No Data | 373.7527 | 438.2741 | No Data | No Data | No Data | No Data | No Data | No Data | No Data | No Data | 344.1237 | 344.1237 | 351.519 | 351.519 | 358.26 | 358.26
2019-05-01 15:30 | No Data | No Data | No Data | No Data | 372.5416 | 435.5672 | No Data | No Data | No Data | No Data | No Data | No Data | No Data | No Data | 343.4391 | 343.4391 | 350.7178 | 350.7178 | 359.0986 | 359.0986
2019-05-01 16:00 | No Data | No Data | No Data | No Data | 380.3153 | 439.8667 | No Data | No Data | No Data | No Data | No Data | No Data | No Data | No Data | 344.6298 | 344.6298 | 351.9012 | 351.9012 | 358.1858 | 358.1858
2019-05-01 16:30 | No Data | No Data | No Data | No Data | 387.3689 | 442.7696 | No Data | No Data | No Data | No Data | No Data | No Data | No Data | No Data | 346.5407 | 346.5407 | 353.7002 | 353.7002 | 360.182 | 360.182
2019-05-01 17:00 | No Data | No Data | No Data | No Data | 398.3303 | 448.7877 | No Data | No Data | No Data | No Data | No Data | No Data | No Data | No Data | 345.716 | 345.716 | 353.5083 | 353.5083 | 360.1175 | 360.1175
2019-05-01 17:30 | No Data | No Data | No Data | No Data | 411.8549 | 455.97 | No Data | No Data | No Data | No Data | No Data | No Data | No Data | No Data | 347.3566 | 347.3566 | 354.4211 | 354.4211 | 361.0903 | 361.0903
2019-05-01 18:00 | No Data | No Data | No Data | No Data | 414.5427 | 457.7248 | No Data | No Data | No Data | No Data | No Data | No Data | No Data | No Data | 342.2678 | 342.2678 | 351.6299 | 351.6299 | 361.7561 | 361.7561
2019-05-01 18:30 | No Data | No Data | No Data | No Data | 414.466 | 457.3452 | No Data | No Data | No Data | No Data | No Data | No Data | No Data | No Data | 341.373 | 341.373 | 351.2121 | 351.2121 | 362.5422 | 362.5422
2019-05-01 19:00 | No Data | No Data | No Data | No Data | 417.0781 | 459.9751 | No Data | No Data | No Data | No Data | No Data | No Data | No Data | No Data | 345.2496 | 345.2496 | 353.4588 | 353.4588 | 365.2045 | 365.2045
2019-05-01 19:30 | No Data | No Data | No Data | No Data | 420.5099 | 462.8419 | No Data | No Data | No Data | No Data | No Data | No Data | No Data | No Data | 344.0157 | 344.0157 | 353.2903 | 353.2903 | 364.995 | 364.995
2019-05-01 20:00 | No Data | No Data | No Data | No Data | 419.5779 | 462.0222 | No Data | No Data | No Data | No Data | No Data | No Data | No Data | No Data | 342.2771 | 342.2771 | 352.8105 | 352.8105 | 365.0342 | 365.0342
2019-05-01 20:30 | No Data | No Data | No Data | No Data | 420.4163 | 462.6976 | No Data | No Data | No Data | No Data | No Data | No Data | No Data | No Data | 344.0621 | 344.0621 | 354.0428 | 354.0428 | 365.0735 | 365.0735
2019-05-01 21:00 | No Data | No Data | No Data | No Data | 420.5844 | 462.8827 | No Data | No Data | No Data | No Data | No Data | No Data | No Data | No Data | 347.8705 | 347.8705 | 357.6269 | 357.6269 | 365.4924 | 365.4924
2019-05-01 21:30 | No Data | No Data | No Data | No Data | 419.5611 | 461.9211 | No Data | No Data | No Data | No Data | No Data | No Data | No Data | No Data | 345.5155 | 345.5155 | 355.2335 | 355.2335 | 365.6888 | 365.6888
2019-05-01 22:00 | No Data | No Data | No Data | No Data | 420.2513 | 463.2222 | No Data | No Data | No Data | No Data | No Data | No Data | No Data | No Data | 347.6485 | 347.6485 | 357.4624 | 357.4624 | 365.8197 | 365.8197
2019-05-01 22:30 | No Data | No Data | No Data | No Data | 417.4027 | 461.0107 | No Data | No Data | No Data | No Data | No Data | No Data | No Data | No Data | 346.5078 | 346.5078 | 355.8339 | 355.8339 | 366.8859 | 366.8859
2019-05-01 23:00 | No Data | No Data | No Data | No Data | 414.5917 | 458.3332 | No Data | No Data | No Data | No Data | No Data | No Data | No Data | No Data | 346.7368 | 346.7368 | 355.6805 | 355.6805 | 366.3209 | 366.3209
2019-05-01 23:30 | No Data | No Data | No Data | No Data | 410.6709 | 454.7729 | No Data | No Data | No Data | No Data | No Data | No Data | No Data | No Data | 344.2941 | 344.2941 | 354.6585 | 354.6585 | 364.3236 | 364.3236
2019-05-02 | No Data | No Data | No Data | No Data | 410.2058 | 454.6071 | No Data | No Data | No Data | No Data | No Data | No Data | No Data | No Data | 347.294 | 347.294 | 357.9769 | 357.9769 | 365.8084 | 365.8084
2019-05-02 00:30 | No Data | No Data | No Data | No Data | 413.8277 | 458.5768 | No Data | No Data | No Data | No Data | No Data | No Data | No Data | No Data | 349.8169 | 349.8169 | 359.6326 | 359.6326 | 368.0422 | 368.0422
2019-05-02 01:00 | No Data | No Data | No Data | No Data | 410.667 | 455.6488 | No Data | No Data | No Data | No Data | No Data | No Data | No Data | No Data | 350.9207 | 350.9207 | 360.421 | 360.421 | 368.0948 | 368.0948
2019-05-02 01:30 | No Data | No Data | No Data | No Data | 410.8334 | 456.012 | No Data | No Data | No Data | No Data | No Data | No Data | No Data | No Data | 351.7879 | 351.7879 | 361.0517 | 361.0517 | 368.1979 | 368.1979
2019-05-02 02:00 | No Data | No Data | No Data | No Data | 430.7476 | 471.5442 | No Data | No Data | No Data | No Data | No Data | No Data | No Data | No Data | 352.5763 | 352.5763 | 361.3671 | 361.3671 | 367.451 | 367.451
2019-05-02 02:30 | No Data | No Data | No Data | No Data | 426.6941 | 468.456 | No Data | No Data | No Data | No Data | No Data | No Data | No Data | No Data | 352.8128 | 352.8128 | 361.5642 | 361.5642 | 368.016 | 368.016
2019-05-02 03:00 | No Data | No Data | No Data | No Data | 424.3791 | 466.1971 | No Data | No Data | No Data | No Data | No Data | No Data | No Data | No Data | 352.2215 | 352.2215 | 360.8546 | 360.8546 | 366.8988 | 366.8988
2019-05-02 03:30 | No Data | No Data | No Data | No Data | 436.724 | 476.1479 | No Data | No Data | No Data | No Data | No Data | No Data | No Data | No Data | 357.7047 | 357.7047 | 365.8616 | 365.8616 | 365.5463 | 365.5463
2019-05-02 04:00 | No Data | No Data | No Data | No Data | 417.0392 | 460.7804 | No Data | No Data | No Data | No Data | No Data | No Data | No Data | No Data | 359.0111 | 359.0111 | 367.2371 | 367.2371 | 365.5841 | 365.5841
2019-05-02 04:30 | No Data | No Data | No Data | No Data | 439.5356 | 478.6857 | No Data | No Data | No Data | No Data | No Data | No Data | No Data | No Data | 359.2118 | 359.2118 | 367.4377 | 367.4377 | 366.038 | 366.038
2019-05-02 05:00 | No Data | No Data | No Data | No Data | 421.2537 | 464.2889 | No Data | No Data | No Data | No Data | No Data | No Data | No Data | No Data | 360.4145 | 360.4145 | 368.7484 | 368.7484 | 366.1135 | 366.1135
2019-05-02 05:30 | No Data | No Data | No Data | No Data | 422.7244 | 465.3207 | No Data | No Data | No Data | No Data | No Data | No Data | No Data | No Data | 360.1729 | 360.1729 | 368.3459 | 368.3459 | 366.1644 | 366.1644
2019-05-02 06:00 | No Data | No Data | No Data | No Data | 422.7067 | 464.7253 | No Data | No Data | No Data | No Data | No Data | No Data | No Data | No Data | 359.3274 | 359.3274 | 368.0238 | 368.0238 | 365.1259 | 365.1259
2019-05-02 06:30 | No Data | No Data | No Data | No Data | 423.6276 | 465.2908 | No Data | No Data | No Data | No Data | No Data | No Data | No Data | No Data | 358.7638 | 358.7638 | 367.6212 | 367.6212 | 364.0312 | 364.0312
2019-05-02 07:00 | No Data | No Data | No Data | No Data | 440.214 | 477.7338 | No Data | No Data | No Data | No Data | No Data | No Data | No Data | No Data | 358.8449 | 358.8449 | 368.0564 | 368.0564 | 362.8964 | 362.8964
2019-05-02 07:30 | No Data | No Data | No Data | No Data | 432.5038 | 473.0456 | No Data | No Data | No Data | No Data | No Data | No Data | No Data | No Data | 358.7146 | 358.7146 | 368.036 | 368.036 | 362.0776 | 362.0776
2019-05-02 08:00 | No Data | No Data | No Data | No Data | 415.9227 | 463.9774 | No Data | No Data | No Data | No Data | No Data | No Data | No Data | No Data | 361.0782 | 361.0782 | 369.6155 | 369.6155 | 364.2192 | 364.2192
2019-05-02 08:30 | No Data | No Data | No Data | No Data | 413.0189 | 464.343 | No Data | No Data | No Data | No Data | No Data | No Data | No Data | No Data | 356.7085 | 356.7085 | 366.3144 | 366.3144 | 364.1815 | 364.1815
2019-05-02 09:00 | No Data | No Data | No Data | No Data | 409.1524 | 464.0057 | No Data | No Data | No Data | No Data | No Data | No Data | No Data | No Data | 356.826 | 356.826 | 365.924 | 365.924 | 364.8971 | 364.8971
2019-05-02 09:30 | No Data | No Data | No Data | No Data | 402.4026 | 460.4969 | No Data | No Data | No Data | No Data | No Data | No Data | No Data | No Data | 353.188 | 353.188 | 362.5622 | 362.5622 | 365.095 | 365.095
2019-05-02 10:00 | No Data | No Data | No Data | No Data | 395.5091 | 456.7528 | No Data | No Data | No Data | No Data | No Data | No Data | No Data | No Data | 351.8221 | 351.8221 | 361.1088 | 361.1088 | 365.4151 | 365.4151
2019-05-02 10:30 | No Data | No Data | No Data | No Data | 393.3375 | 456.9587 | No Data | No Data | No Data | No Data | No Data | No Data | No Data | No Data | 350.7827 | 350.7827 | 360.4496 | 360.4496 | 364.6217 | 364.6217
2019-05-02 11:00 | No Data | No Data | No Data | No Data | 387.619 | 453.2954 | No Data | No Data | No Data | No Data | No Data | No Data | No Data | No Data | 349.9159 | 349.9159 | 359.0442 | 359.0442 | 363.3875 | 363.3875
2019-05-02 11:30 | No Data | No Data | No Data | No Data | 384.581 | 451.9126 | No Data | No Data | No Data | No Data | No Data | No Data | No Data | No Data | 347.9556 | 347.9556 | 357.6035 | 357.6035 | 363.2406 | 363.2406
2019-05-02 12:00 | No Data | No Data | No Data | No Data | 378.6272 | 446.7429 | No Data | No Data | No Data | No Data | No Data | No Data | No Data | No Data | 346.7921 | 346.7921 | 356.2201 | 356.2201 | 360.4786 | 360.4786
2019-05-02 12:30 | No Data | No Data | No Data | No Data | 376.991 | 445.8011 | No Data | No Data | No Data | No Data | No Data | No Data | No Data | No Data | 346.5468 | 346.5468 | 356.0284 | 356.0284 | 361.1573 | 361.1573
2019-05-02 13:00 | No Data | No Data | No Data | No Data | 373.8734 | 442.5243 | No Data | No Data | No Data | No Data | No Data | No Data | No Data | No Data | 343.7122 | 343.7122 | 354.2046 | 354.2046 | 359.2867 | 359.2867
2019-05-02 13:30 | No Data | No Data | No Data | No Data | 369.0273 | 437.9602 | No Data | No Data | No Data | No Data | No Data | No Data | No Data | No Data | 342.5599 | 342.5599 | 352.8025 | 352.8025 | 358.2041 | 358.2041
2019-05-02 14:00 | No Data | No Data | No Data | No Data | 365.1938 | 433.9675 | No Data | No Data | No Data | No Data | No Data | No Data | No Data | No Data | 343.9029 | 343.9029 | 354.0556 | 354.0556 | 358.116 | 358.116
2019-05-02 14:30 | No Data | No Data | No Data | No Data | 366.6636 | 433.3311 | No Data | No Data | No Data | No Data | No Data | No Data | No Data | No Data | 343.5669 | 343.5669 | 353.5333 | 353.5333 | 357.9443 | 357.9443
2019-05-02 15:00 | No Data | No Data | No Data | No Data | 373.3455 | 436.3473 | No Data | No Data | No Data | No Data | No Data | No Data | No Data | No Data | 342.3879 | 342.3879 | 352.4513 | 352.4513 | 357.8936 | 357.8936
2019-05-02 15:30 | No Data | No Data | No Data | No Data | 375.0023 | 436.0512 | No Data | No Data | No Data | No Data | No Data | No Data | No Data | No Data | 342.7494 | 342.7494 | 353.2218 | 353.2218 | 358.2384 | 358.2384
2019-05-02 16:00 | No Data | No Data | No Data | No Data | 377.195 | 435.0009 | No Data | No Data | No Data | No Data | No Data | No Data | No Data | No Data | 343.7559 | 343.7559 | 353.887 | 353.887 | 358.0544 | 358.0544
2019-05-02 16:30 | No Data | No Data | No Data | No Data | 383.4556 | 436.99 | No Data | No Data | No Data | No Data | No Data | No Data | No Data | No Data | 346.6136 | 346.6136 | 356.1125 | 356.1125 | 358.4743 | 358.4743
2019-05-02 17:00 | No Data | No Data | No Data | No Data | 390.231 | 439.6653 | No Data | No Data | No Data | No Data | No Data | No Data | No Data | No Data | 345.7896 | 345.7896 | 355.6133 | 355.6133 | 362.0275 | 362.0275
2019-05-02 17:30 | No Data | No Data | No Data | No Data | 397.4339 | 442.421 | No Data | No Data | No Data | No Data | No Data | No Data | No Data | No Data | 350.101 | 350.101 | 358.8279 | 358.8279 | 366.3769 | 366.3769
2019-05-02 18:00 | No Data | No Data | No Data | No Data | 400.9471 | 445.5668 | No Data | No Data | No Data | No Data | No Data | No Data | No Data | No Data | 352.0103 | 352.0103 | 361.3361 | 361.3361 | 367.5246 | 367.5246
2019-05-02 18:30 | No Data | No Data | No Data | No Data | 406.5825 | 450.9409 | No Data | No Data | No Data | No Data | No Data | No Data | No Data | No Data | 360.293 | 360.293 | 365.7688 | 365.7688 | 369.425 | 369.425
2019-05-02 19:00 | No Data | No Data | No Data | No Data | 411.8637 | 455.4885 | No Data | No Data | No Data | No Data | No Data | No Data | No Data | No Data | 361.0197 | 361.0197 | 366.771 | 366.771 | 370.7762 | 370.7762
2019-05-02 19:30 | No Data | No Data | No Data | No Data | 418.0396 | 460.9936 | No Data | No Data | No Data | No Data | No Data | No Data | No Data | No Data | 361.7873 | 361.7873 | 367.5898 | 367.5898 | 372.2077 | 372.2077
2019-05-02 20:00 | No Data | No Data | No Data | No Data | 419.1083 | 461.7954 | No Data | No Data | No Data | No Data | No Data | No Data | No Data | No Data | 363.2652 | 363.2652 | 369.225 | 369.225 | 372.3544 | 372.3544
2019-05-02 20:30 | No Data | No Data | No Data | No Data | 419.8203 | 462.2478 | No Data | No Data | No Data | No Data | No Data | No Data | No Data | No Data | 363.1665 | 363.1665 | 369.2873 | 369.2873 | 372.101 | 372.101
2019-05-02 21:00 | No Data | No Data | No Data | No Data | 423.1548 | 465.3407 | No Data | No Data | No Data | No Data | No Data | No Data | No Data | No Data | 363.6964 | 363.6964 | 369.3047 | 369.3047 | 373.1627 | 373.1627
2019-05-02 21:30 | No Data | No Data | No Data | No Data | 423.8076 | 465.9767 | No Data | No Data | No Data | No Data | No Data | No Data | No Data | No Data | 363.7576 | 363.7576 | 369.1665 | 369.1665 | 373.1895 | 373.1895
2019-05-02 22:00 | No Data | No Data | No Data | No Data | 426.1412 | 468.3371 | No Data | No Data | No Data | No Data | No Data | No Data | No Data | No Data | 363.8331 | 363.8331 | 369.4786 | 369.4786 | 374.608 | 374.608
2019-05-02 22:30 | No Data | No Data | No Data | No Data | 430.1413 | 471.5541 | No Data | No Data | No Data | No Data | No Data | No Data | No Data | No Data | 364.9327 | 364.9327 | 370.3926 | 370.3926 | 374.3404 | 374.3404
2019-05-02 23:00 | No Data | No Data | No Data | No Data | 427.15 | 469.2003 | No Data | No Data | No Data | No Data | No Data | No Data | No Data | No Data | 364.8925 | 364.8925 | 370.1116 | 370.1116 | 374.0727 | 374.0727
2019-05-02 23:30 | No Data | No Data | No Data | No Data | 424.6244 | 466.5479 | No Data | No Data | No Data | No Data | No Data | No Data | No Data | No Data | 364.2903 | 364.2903 | 369.3087 | 369.3087 | 371.7843 | 371.7843
2019-05-03 | No Data | No Data | No Data | No Data | 427.2957 | 469.157 | No Data | No Data | No Data | No Data | No Data | No Data | No Data | No Data | 364.7319 | 364.7319 | 370.1116 | 370.1116 | 373.6044 | 373.6044
2019-05-03 00:30 | No Data | No Data | No Data | No Data | 427.8132 | 468.8827 | No Data | No Data | No Data | No Data | No Data | No Data | No Data | No Data | 364.9327 | 364.9327 | 370.2722 | 370.2722 | 373.7382 | 373.7382
2019-05-03 01:00 | No Data | No Data | No Data | No Data | 432.5555 | 472.7812 | No Data | No Data | No Data | No Data | No Data | No Data | No Data | No Data | 365.1334 | 365.1334 | 370.5131 | 370.5131 | 374.2601 | 374.2601
2019-05-03 01:30 | No Data | No Data | No Data | No Data | 433.5403 | 473.819 | No Data | No Data | No Data | No Data | No Data | No Data | No Data | No Data | 365.2137 | 365.2137 | 370.5131 | 370.5131 | 374.8756 | 374.8756
2019-05-03 02:00 | No Data | No Data | No Data | No Data | 435.9716 | 475.8971 | No Data | No Data | No Data | No Data | No Data | No Data | No Data | No Data | 360.2355 | 360.2355 | 368.024 | 368.024 | 374.1129 | 374.1129
2019-05-03 02:30 | No Data | No Data | No Data | No Data | 438.3593 | 478.235 | No Data | No Data | No Data | No Data | No Data | No Data | No Data | No Data | 362.2257 | 362.2257 | 369.961 | 369.961 | 376.4741 | 376.4741
2019-05-03 03:00 | No Data | No Data | No Data | No Data | 438.3168 | 477.9603 | No Data | No Data | No Data | No Data | No Data | No Data | No Data | No Data | 361.9034 | 361.9034 | 369.7595 | 369.7595 | 376.0712 | 376.0712
2019-05-03 03:30 | No Data | No Data | No Data | No Data | 439.4924 | 478.7885 | No Data | No Data | No Data | No Data | No Data | No Data | No Data | No Data | 363.3076 | 363.3076 | 371.1898 | 371.1898 | 377.2934 | 377.2934
2019-05-03 04:00 | No Data | No Data | No Data | No Data | 439.7457 | 478.9895 | No Data | No Data | No Data | No Data | No Data | No Data | No Data | No Data | 364.8501 | 364.8501 | 372.3134 | 372.3134 | 378.6196 | 378.6196
2019-05-03 04:30 | No Data | No Data | No Data | No Data | 439.122 | 478.049 | No Data | No Data | No Data | No Data | No Data | No Data | No Data | No Data | 366.1867 | 366.1867 | 374.0013 | 374.0013 | 378.8609 | 378.8609
2019-05-03 05:00 | No Data | No Data | No Data | No Data | 443.7999 | 482.1052 | No Data | No Data | No Data | No Data | No Data | No Data | No Data | No Data | 367.1929 | 367.1929 | 375.0342 | 375.0342 | 380.0442 | 380.0442
2019-05-03 05:30 | No Data | No Data | No Data | No Data | 441.555 | 480.0312 | No Data | No Data | No Data | No Data | No Data | No Data | No Data | No Data | 368.3161 | 368.3161 | 376.1021 | 376.1021 | 380.2997 | 380.2997
2019-05-03 06:00 | No Data | No Data | No Data | No Data | 441.8109 | 479.9444 | No Data | No Data | No Data | No Data | No Data | No Data | No Data | No Data | 369.2287 | 369.2287 | 377.2054 | 377.2054 | 379.2883 | 379.2883
2019-05-03 06:30 | No Data | No Data | No Data | No Data | 438.9074 | 476.3248 | No Data | No Data | No Data | No Data | No Data | No Data | No Data | No Data | 368.8176 | 368.8176 | 376.1364 | 376.1364 | 376.9003 | 376.9003
2019-05-03 07:00 | No Data | No Data | No Data | No Data | 438.9702 | 476.455 | No Data | No Data | No Data | No Data | No Data | No Data | No Data | No Data | 369.5162 | 369.5162 | 376.8594 | 376.8594 | 375.4872 | 375.4872
2019-05-03 07:30 | No Data | No Data | No Data | No Data | 432.9189 | 473.2758 | No Data | No Data | No Data | No Data | No Data | No Data | No Data | No Data | 370.8937 | 370.8937 | 378.0533 | 378.0533 | 375.1138 | 375.1138
2019-05-03 08:00 | No Data | No Data | No Data | No Data | 429.0181 | 473.1053 | No Data | No Data | No Data | No Data | No Data | No Data | No Data | No Data | 370.4798 | 370.4798 | 377.8464 | 377.8464 | 375.222 | 375.222
2019-05-03 08:30 | No Data | No Data | No Data | No Data | 424.8853 | 472.9799 | No Data | No Data | No Data | No Data | No Data | No Data | No Data | No Data | 367.0907 | 367.0907 | 375.2729 | 375.2729 | 376.3698 | 376.3698
2019-05-03 09:00 | No Data | No Data | No Data | No Data | 416.6733 | 469.5544 | No Data | No Data | No Data | No Data | No Data | No Data | No Data | No Data | 365.1057 | 365.1057 | 373.1538 | 373.1538 | 377.2061 | 377.2061
2019-05-03 09:30 | No Data | No Data | No Data | No Data | 409.9461 | 467.5569 | No Data | No Data | No Data | No Data | No Data | No Data | No Data | No Data | 362.2215 | 362.2215 | 370.4879 | 370.4879 | 375.7524 | 375.7524
2019-05-03 10:00 | No Data | No Data | No Data | No Data | 405.2914 | 465.7823 | No Data | No Data | No Data | No Data | No Data | No Data | No Data | No Data | 359.6321 | 359.6321 | 367.715 | 367.715 | 372.8145 | 372.8145
2019-05-03 10:30 | No Data | No Data | No Data | No Data | 398.8967 | 462.3523 | No Data | No Data | No Data | No Data | No Data | No Data | No Data | No Data | 357.9672 | 357.9672 | 366.0537 | 366.0537 | 371.3245 | 371.3245
2019-05-03 11:00 | No Data | No Data | No Data | No Data | 394.5657 | 460.5078 | No Data | No Data | No Data | No Data | No Data | No Data | No Data | No Data | 356.4754 | 356.4754 | 364.3271 | 364.3271 | 369.7787 | 369.7787
2019-05-03 11:30 | No Data | No Data | No Data | No Data | 389.9429 | 457.7373 | No Data | No Data | No Data | No Data | No Data | No Data | No Data | No Data | 355.7454 | 355.7454 | 363.4591 | 363.4591 | 368.4557 | 368.4557
2019-05-03 12:00 | No Data | No Data | No Data | No Data | 388.5101 | 457.0028 | No Data | No Data | No Data | No Data | No Data | No Data | No Data | No Data | 354.3484 | 354.3484 | 361.8759 | 361.8759 | 366.432 | 366.432
2019-05-03 12:30 | No Data | No Data | No Data | No Data | 385.5801 | 453.9176 | No Data | No Data | No Data | No Data | No Data | No Data | No Data | No Data | 352.4381 | 352.4381 | 359.3486 | 359.3486 | 364.9265 | 364.9265
2019-05-03 13:00 | No Data | No Data | No Data | No Data | 387.0269 | 454.631 | No Data | No Data | No Data | No Data | No Data | No Data | No Data | No Data | 352.3806 | 352.3806 | 359.2924 | 359.2924 | 365.0454 | 365.0454
2019-05-03 13:30 | No Data | No Data | No Data | No Data | 384.6426 | 452.2679 | No Data | No Data | No Data | No Data | No Data | No Data | No Data | No Data | 351.6221 | 351.6221 | 358.2401 | 358.2401 | 364.9133 | 364.9133
2019-05-03 14:00 | No Data | No Data | No Data | No Data | 386.1694 | 452.4422 | No Data | No Data | No Data | No Data | No Data | No Data | No Data | No Data | 350.9619 | 350.9619 | 357.8496 | 357.8496 | 364.8341 | 364.8341
2019-05-03 14:30 | No Data | No Data | No Data | No Data | 390.8053 | 454.727 | No Data | No Data | No Data | No Data | No Data | No Data | No Data | No Data | 350.9137 | 350.9137 | 357.718 | 357.718 | 363.9716 | 363.9716
2019-05-03 15:00 | No Data | No Data | No Data | No Data | 397.4744 | 459.7881 | No Data | No Data | No Data | No Data | No Data | No Data | No Data | No Data | 349.9272 | 349.9272 | 356.9061 | 356.9061 | 364.6137 | 364.6137
2019-05-03 15:30 | No Data | No Data | No Data | No Data | 395.8565 | 455.6887 | No Data | No Data | No Data | No Data | No Data | No Data | No Data | No Data | 348.5515 | 348.5515 | 355.8326 | 355.8326 | 364.3006 | 364.3006
2019-05-03 16:00 | No Data | No Data | No Data | No Data | 400.3865 | 456.644 | No Data | No Data | No Data | No Data | No Data | No Data | No Data | No Data | 349.322 | 349.322 | 356.6943 | 356.6943 | 364.2085 | 364.2085
2019-05-03 16:30 | No Data | No Data | No Data | No Data | 403.8128 | 455.8763 | No Data | No Data | No Data | No Data | No Data | No Data | No Data | No Data | 350.7949 | 350.7949 | 358.1613 | 358.1613 | 364.9397 | 364.9397
2019-05-03 17:00 | No Data | No Data | No Data | No Data | 409.8058 | 457.614 | No Data | No Data | No Data | No Data | No Data | No Data | No Data | No Data | 350.9207 | 350.9207 | 357.8252 | 357.8252 | 365.5532 | 365.5532
2019-05-03 17:30 | No Data | No Data | No Data | No Data | 418.1425 | 460.8569 | No Data | No Data | No Data | No Data | No Data | No Data | No Data | No Data | 352.2227 | 352.2227 | 358.8184 | 358.8184 | 366.4229 | 366.4229
2019-05-03 18:00 | No Data | No Data | No Data | No Data | 421.6111 | 462.9156 | No Data | No Data | No Data | No Data | No Data | No Data | No Data | No Data | 352.74 | 352.74 | 359.234 | 359.234 | 366.5908 | 366.5908
2019-05-03 18:30 | No Data | No Data | No Data | No Data | 425.7582 | 466.6698 | No Data | No Data | No Data | No Data | No Data | No Data | No Data | No Data | 354.0908 | 354.0908 | 360.765 | 360.765 | 370.1016 | 370.1016
2019-05-03 19:00 | No Data | No Data | No Data | No Data | 425.4249 | 466.582 | No Data | No Data | No Data | No Data | No Data | No Data | No Data | No Data | 355.7604 | 355.7604 | 362.4243 | 362.4243 | 370.5048 | 370.5048
2019-05-03 19:30 | No Data | No Data | No Data | No Data | 425.8133 | 467.1676 | No Data | No Data | No Data | No Data | No Data | No Data | No Data | No Data | 358.1685 | 358.1685 | 364.9288 | 364.9288 | 374.0479 | 374.0479
2019-05-03 20:00 | No Data | No Data | No Data | No Data | 427.1472 | 468.1133 | No Data | No Data | No Data | No Data | No Data | No Data | No Data | No Data | 358.2886 | 358.2886 | 364.9518 | 364.9518 | 374.3653 | 374.3653
2019-05-03 20:30 | No Data | No Data | No Data | No Data | 426.2889 | 467.4897 | No Data | No Data | No Data | No Data | No Data | No Data | No Data | No Data | 357.3865 | 357.3865 | 364.0307 | 364.0307 | 374.2904 | 374.2904
2019-05-03 21:00 | No Data | No Data | No Data | No Data | 427.6276 | 468.7189 | No Data | No Data | No Data | No Data | No Data | No Data | No Data | No Data | 356.0576 | 356.0576 | 362.5952 | 362.5952 | 374.2241 | 374.2241
2019-05-03 21:30 | No Data | No Data | No Data | No Data | 425.965 | 467.0947 | No Data | No Data | No Data | No Data | No Data | No Data | No Data | No Data | 357.0052 | 357.0052 | 363.6439 | 363.6439 | 373.9385 | 373.9385
2019-05-03 22:00 | No Data | No Data | No Data | No Data | 426.5145 | 467.8433 | No Data | No Data | No Data | No Data | No Data | No Data | No Data | No Data | 358.3287 | 358.3287 | 365.2729 | 365.2729 | 374.737 | 374.737
2019-05-03 22:30 | No Data | No Data | No Data | No Data | 428.413 | 469.3026 | No Data | No Data | No Data | No Data | No Data | No Data | No Data | No Data | 359.3666 | 359.3666 | 366.3743 | 366.3743 | 374.3987 | 374.3987
2019-05-03 23:00 | No Data | No Data | No Data | No Data | 430.008 | 470.5779 | No Data | No Data | No Data | No Data | No Data | No Data | No Data | No Data | 360.361 | 360.361 | 367.3089 | 367.3089 | 374.4122 | 374.4122
2019-05-03 23:30 | No Data | No Data | No Data | No Data | 431.3572 | 471.2793 | No Data | No Data | No Data | No Data | No Data | No Data | No Data | No Data | 360.8061 | 360.8061 | 367.531 | 367.531 | 372.5851 | 372.5851
2019-05-04 | No Data | No Data | No Data | No Data | 435.7422 | 475.2661 | No Data | No Data | No Data | No Data | No Data | No Data | No Data | No Data | 362.9778 | 362.9778 | 370.1493 | 370.1493 | 374.9304 | 374.9304
2019-05-04 00:30 | No Data | No Data | No Data | No Data | 433.1545 | 473.5134 | No Data | No Data | No Data | No Data | No Data | No Data | No Data | No Data | 363.1408 | 363.1408 | 370.3531 | 370.3531 | 375.9762 | 375.9762
2019-05-04 01:00 | No Data | No Data | No Data | No Data | 436.5796 | 476.7916 | No Data | No Data | No Data | No Data | No Data | No Data | No Data | No Data | 364.071 | 364.071 | 371.5821 | 371.5821 | 378.0621 | 378.0621
2019-05-04 01:30 | No Data | No Data | No Data | No Data | 439.2718 | 478.8878 | No Data | No Data | No Data | No Data | No Data | No Data | No Data | No Data | 364.3022 | 364.3022 | 371.8119 | 371.8119 | 380.1819 | 380.1819
2019-05-04 02:00 | No Data | No Data | No Data | No Data | 438.1991 | 477.6427 | No Data | No Data | No Data | No Data | No Data | No Data | No Data | No Data | 365.0738 | 365.0738 | 372.5969 | 372.5969 | 380.5666 | 380.5666
2019-05-04 02:30 | No Data | No Data | No Data | No Data | 436.5127 | 475.8422 | No Data | No Data | No Data | No Data | No Data | No Data | No Data | No Data | 365.3865 | 365.3865 | 372.9796 | 372.9796 | 380.7717 | 380.7717
2019-05-04 03:00 | No Data | No Data | No Data | No Data | 437.4005 | 476.7347 | No Data | No Data | No Data | No Data | No Data | No Data | No Data | No Data | 365.519 | 365.519 | 373.208 | 373.208 | 381.3869 | 381.3869
2019-05-04 03:30 | No Data | No Data | No Data | No Data | 437.6277 | 476.7945 | No Data | No Data | No Data | No Data | No Data | No Data | No Data | No Data | 365.8908 | 365.8908 | 373.5284 | 373.5284 | 381.1049 | 381.1049
2019-05-04 04:00 | No Data | No Data | No Data | No Data | 439.0797 | 477.9286 | No Data | No Data | No Data | No Data | No Data | No Data | No Data | No Data | 365.8217 | 365.8217 | 373.769 | 373.769 | 380.8884 | 380.8884
2019-05-04 04:30 | No Data | No Data | No Data | No Data | 441.0425 | 479.6577 | No Data | No Data | No Data | No Data | No Data | No Data | No Data | No Data | 366.4973 | 366.4973 | 374.619 | 374.619 | 381.9885 | 381.9885
2019-05-04 05:00 | No Data | No Data | No Data | No Data | 438.8795 | 477.4411 | No Data | No Data | No Data | No Data | No Data | No Data | No Data | No Data | 366.2512 | 366.2512 | 374.2088 | 374.2088 | 380.6896 | 380.6896
2019-05-04 05:30 | No Data | No Data | No Data | No Data | 437.8398 | 476.1746 | No Data | No Data | No Data | No Data | No Data | No Data | No Data | No Data | 366.3332 | 366.3332 | 374.0447 | 374.0447 | 380.2111 | 380.2111
2019-05-04 06:00 | No Data | No Data | No Data | No Data | 439.4615 | 477.7188 | No Data | No Data | No Data | No Data | No Data | No Data | No Data | No Data | 367.1553 | 367.1553 | 374.6374 | 374.6374 | 380.9183 | 380.9183
2019-05-04 06:30 | No Data | No Data | No Data | No Data | 437.7396 | 475.7022 | No Data | No Data | No Data | No Data | No Data | No Data | No Data | No Data | 366.2035 | 366.2035 | 373.8113 | 373.8113 | 379.0622 | 379.0622
2019-05-04 07:00 | No Data | No Data | No Data | No Data | 439.6635 | 477.1809 | No Data | No Data | No Data | No Data | No Data | No Data | No Data | No Data | 366.489 | 366.489 | 374.0087 | 374.0087 | 379.7256 | 379.7256
2019-05-04 07:30 | No Data | No Data | No Data | No Data | 438.3116 | 478.2537 | No Data | No Data | No Data | No Data | No Data | No Data | No Data | No Data | 365.3704 | 365.3704 | 373.0157 | 373.0157 | 379.5273 | 379.5273
2019-05-04 08:00 | No Data | No Data | No Data | No Data | 433.4745 | 477.3628 | No Data | No Data | No Data | No Data | No Data | No Data | No Data | No Data | 365.7292 | 365.7292 | 373.4305 | 373.4305 | 379.3326 | 379.3326
2019-05-04 08:30 | No Data | No Data | No Data | No Data | 427.337 | 474.8784 | No Data | No Data | No Data | No Data | No Data | No Data | No Data | No Data | 365.7709 | 365.7709 | 373.3629 | 373.3629 | 377.3782 | 377.3782
2019-05-04 09:00 | No Data | No Data | No Data | No Data | 423.7834 | 474.8661 | No Data | No Data | No Data | No Data | No Data | No Data | No Data | No Data | 364.3634 | 364.3634 | 372.3848 | 372.3848 | 377.4231 | 377.4231
2019-05-04 09:30 | No Data | No Data | No Data | No Data | 417.0946 | 471.7625 | No Data | No Data | No Data | No Data | No Data | No Data | No Data | No Data | 362.4016 | 362.4016 | 370.1347 | 370.1347 | 375.8907 | 375.8907
2019-05-04 10:00 | No Data | No Data | No Data | No Data | 410.6829 | 468.4003 | No Data | No Data | No Data | No Data | No Data | No Data | No Data | No Data | 359.8931 | 359.8931 | 367.4507 | 367.4507 | 373.617 | 373.617
2019-05-04 10:30 | No Data | No Data | No Data | No Data | 407.2327 | 468.0641 | No Data | No Data | No Data | No Data | No Data | No Data | No Data | No Data | 358.643 | 358.643 | 366.3328 | 366.3328 | 372.9541 | 372.9541
2019-05-04 11:00 | No Data | No Data | No Data | No Data | 405.3986 | 467.7767 | No Data | No Data | No Data | No Data | No Data | No Data | No Data | No Data | 357.1065 | 357.1065 | 364.4811 | 364.4811 | 371.3577 | 371.3577
2019-05-04 11:30 | No Data | No Data | No Data | No Data | 405.0236 | 468.3795 | No Data | No Data | No Data | No Data | No Data | No Data | No Data | No Data | 356.726 | 356.726 | 364.0494 | 364.0494 | 369.6252 | 369.6252
2019-05-04 12:00 | No Data | No Data | No Data | No Data | 402.1166 | 466.8109 | No Data | No Data | No Data | No Data | No Data | No Data | No Data | No Data | 354.3745 | 354.3745 | 361.8509 | 361.8509 | 368.8092 | 368.8092
2019-05-04 12:30 | No Data | No Data | No Data | No Data | 405.3648 | 469.2679 | No Data | No Data | No Data | No Data | No Data | No Data | No Data | No Data | 354.9952 | 354.9952 | 362.2791 | 362.2791 | 368.9821 | 368.9821
2019-05-04 13:00 | No Data | No Data | No Data | No Data | 397.9217 | 463.4444 | No Data | No Data | No Data | No Data | No Data | No Data | No Data | No Data | 354.3103 | 354.3103 | 361.8598 | 361.8598 | 368.618 | 368.618
2019-05-04 13:30 | No Data | No Data | No Data | No Data | 400.8406 | 464.9023 | No Data | No Data | No Data | No Data | No Data | No Data | No Data | No Data | 353.1176 | 353.1176 | 360.6029 | 360.6029 | 368.4058 | 368.4058
2019-05-04 14:00 | No Data | No Data | No Data | No Data | 405.7673 | 467.5711 | No Data | No Data | No Data | No Data | No Data | No Data | No Data | No Data | 352.8192 | 352.8192 | 360.4616 | 360.4616 | 369.6701 | 369.6701
2019-05-04 14:30 | No Data | No Data | No Data | No Data | 406.6449 | 466.593 | No Data | No Data | No Data | No Data | No Data | No Data | No Data | No Data | 352.2354 | 352.2354 | 360.0269 | 360.0269 | 368.7737 | 368.7737
2019-05-04 15:00 | No Data | No Data | No Data | No Data | 407.7677 | 465.6244 | No Data | No Data | No Data | No Data | No Data | No Data | No Data | No Data | 352.1645 | 352.1645 | 359.9468 | 359.9468 | 368.9955 | 368.9955
2019-05-04 15:30 | No Data | No Data | No Data | No Data | 411.0555 | 465.4304 | No Data | No Data | No Data | No Data | No Data | No Data | No Data | No Data | 351.0347 | 351.0347 | 358.4573 | 358.4573 | 367.2425 | 367.2425
2019-05-04 16:00 | No Data | No Data | No Data | No Data | 410.6233 | 462.3453 | No Data | No Data | No Data | No Data | No Data | No Data | No Data | No Data | 351.8057 | 351.8057 | 359.4442 | 359.4442 | 367.9709 | 367.9709
2019-05-04 16:30 | No Data | No Data | No Data | No Data | 414.8941 | 463.0472 | No Data | No Data | No Data | No Data | No Data | No Data | No Data | No Data | 352.1898 | 352.1898 | 359.1797 | 359.1797 | 367.6915 | 367.6915
2019-05-04 17:00 | No Data | No Data | No Data | No Data | 420.1763 | 464.1734 | No Data | No Data | No Data | No Data | No Data | No Data | No Data | No Data | 352.2383 | 352.2383 | 359.2411 | 359.2411 | 366.5605 | 366.5605
2019-05-04 17:30 | No Data | No Data | No Data | No Data | 427.5162 | 467.051 | No Data | No Data | No Data | No Data | No Data | No Data | No Data | No Data | 353.5776 | 353.5776 | 360.6937 | 360.6937 | 367.5336 | 367.5336
2019-05-04 18:00 | No Data | No Data | No Data | No Data | 426.1726 | 465.3132 | No Data | No Data | No Data | No Data | No Data | No Data | No Data | No Data | 354.6444 | 354.6444 | 361.5834 | 361.5834 | 369.3218 | 369.3218
2019-05-04 18:30 | No Data | No Data | No Data | No Data | 428.8477 | 467.8955 | No Data | No Data | No Data | No Data | No Data | No Data | No Data | No Data | 355.4054 | 355.4054 | 362.6888 | 362.6888 | 370.7826 | 370.7826
2019-05-04 19:00 | No Data | No Data | No Data | No Data | 432.1729 | 471.1486 | No Data | No Data | No Data | No Data | No Data | No Data | No Data | No Data | 357.1237 | 357.1237 | 364.2308 | 364.2308 | 372.7356 | 372.7356
2019-05-04 19:30 | No Data | No Data | No Data | No Data | 436.6011 | 475.157 | No Data | No Data | No Data | No Data | No Data | No Data | No Data | No Data | 358.4417 | 358.4417 | 365.8508 | 365.8508 | 374.8329 | 374.8329
2019-05-04 20:00 | No Data | No Data | No Data | No Data | 438.4303 | 476.7802 | No Data | No Data | No Data | No Data | No Data | No Data | No Data | No Data | 359.2592 | 359.2592 | 366.5598 | 366.5598 | 375.9681 | 375.9681
2019-05-04 20:30 | No Data | No Data | No Data | No Data | 437.8575 | 476.3771 | No Data | No Data | No Data | No Data | No Data | No Data | No Data | No Data | 360.9653 | 360.9653 | 368.2596 | 368.2596 | 377.5213 | 377.5213
2019-05-04 21:00 | No Data | No Data | No Data | No Data | 438.8549 | 477.4254 | No Data | No Data | No Data | No Data | No Data | No Data | No Data | No Data | 362.2503 | 362.2503 | 369.6913 | 369.6913 | 378.4269 | 378.4269
2019-05-04 21:30 | No Data | No Data | No Data | No Data | 438.8549 | 477.5247 | No Data | No Data | No Data | No Data | No Data | No Data | No Data | No Data | 363.5268 | 363.5268 | 371.0773 | 371.0773 | 379.6212 | 379.6212
2019-05-04 22:00 | No Data | No Data | No Data | No Data | 440.0768 | 478.7547 | No Data | No Data | No Data | No Data | No Data | No Data | No Data | No Data | 366.3095 | 366.3095 | 374.1628 | 374.1628 | 380.7983 | 380.7983
2019-05-04 22:30 | No Data | No Data | No Data | No Data | 438.689 | 477.2082 | No Data | No Data | No Data | No Data | No Data | No Data | No Data | No Data | 364.1053 | 364.1053 | 371.8775 | 371.8775 | 380.4926 | 380.4926
2019-05-04 23:00 | No Data | No Data | No Data | No Data | 438.8804 | 477.3429 | No Data | No Data | No Data | No Data | No Data | No Data | No Data | No Data | 364.4577 | 364.4577 | 371.8908 | 371.8908 | 380.259 | 380.259
2019-05-04 23:30 | No Data | No Data | No Data | No Data | 437.0665 | 475.5054 | No Data | No Data | No Data | No Data | No Data | No Data | No Data | No Data | 364.8331 | 364.8331 | 372.0721 | 372.0721 | 379.1819 | 379.1819
2019-05-05 | No Data | No Data | No Data | No Data | 437.2576 | 475.6402 | No Data | No Data | No Data | No Data | No Data | No Data | No Data | No Data | 365.82 | 365.82 | 373.1858 | 373.1858 | 379.8414 | 379.8414
2019-05-05 00:30 | No Data | No Data | No Data | No Data | 440.5866 | 478.869 | No Data | No Data | No Data | No Data | No Data | No Data | No Data | No Data | 366.9558 | 366.9558 | 374.765 | 374.765 | 381.2444 | 381.2444
2019-05-05 01:00 | No Data | No Data | No Data | No Data | 444.7403 | 482.8357 | No Data | No Data | No Data | No Data | No Data | No Data | No Data | No Data | 368.6163 | 368.6163 | 376.3079 | 376.3079 | 382.9881 | 382.9881
2019-05-05 01:30 | No Data | No Data | No Data | No Data | 445.4738 | 483.487 | No Data | No Data | No Data | No Data | No Data | No Data | No Data | No Data | 369.5545 | 369.5545 | 377.4289 | 377.4289 | 383.2167 | 383.2167
2019-05-05 02:00 | No Data | No Data | No Data | No Data | 448.1626 | 485.8007 | No Data | No Data | No Data | No Data | No Data | No Data | No Data | No Data | 370.243 | 370.243 | 377.9979 | 377.9979 | 384.4448 | 384.4448
2019-05-05 02:30 | No Data | No Data | No Data | No Data | 448.1622 | 485.8995 | No Data | No Data | No Data | No Data | No Data | No Data | No Data | No Data | 370.9901 | 370.9901 | 378.834 | 378.834 | 386.2074 | 386.2074
2019-05-05 03:00 | No Data | No Data | No Data | No Data | 447.0891 | 484.8076 | No Data | No Data | No Data | No Data | No Data | No Data | No Data | No Data | 369.7779 | 369.7779 | 378.2885 | 378.2885 | 385.9407 | 385.9407
2019-05-05 03:30 | No Data | No Data | No Data | No Data | 446.0482 | 483.894 | No Data | No Data | No Data | No Data | No Data | No Data | No Data | No Data | 370.7358 | 370.7358 | 379.437 | 379.437 | 385.0821 | 385.0821
2019-05-05 04:00 | No Data | No Data | No Data | No Data | 445.0658 | 483.0442 | No Data | No Data | No Data | No Data | No Data | No Data | No Data | No Data | 368.8945 | 368.8945 | 378.5682 | 378.5682 | 384.8664 | 384.8664
2019-05-05 04:30 | No Data | No Data | No Data | No Data | 445.0805 | 482.9881 | No Data | No Data | No Data | No Data | No Data | No Data | No Data | No Data | 369.2118 | 369.2118 | 379.0212 | 379.0212 | 383.043 | 383.043
2019-05-05 05:00 | No Data | No Data | No Data | No Data | 444.1715 | 482.1459 | No Data | No Data | No Data | No Data | No Data | No Data | No Data | No Data | 369.4977 | 369.4977 | 378.9557 | 378.9557 | 384.1944 | 384.1944
2019-05-05 05:30 | No Data | No Data | No Data | No Data | 445.0141 | 482.8529 | No Data | No Data | No Data | No Data | No Data | No Data | No Data | No Data | 369.8781 | 369.8781 | 379.4158 | 379.4158 | 384.2584 | 384.2584
2019-05-05 06:00 | No Data | No Data | No Data | No Data | 445.6007 | 483.5887 | No Data | No Data | No Data | No Data | No Data | No Data | No Data | No Data | 369.8977 | 369.8977 | 379.3908 | 379.3908 | 384.2824 | 384.2824
2019-05-05 06:30 | No Data | No Data | No Data | No Data | 444.6685 | 482.5409 | No Data | No Data | No Data | No Data | No Data | No Data | No Data | No Data | 369.2774 | 369.2774 | 378.9214 | 378.9214 | 382.2711 | 382.2711
2019-05-05 07:00 | No Data | No Data | No Data | No Data | 443.702 | 481.313 | No Data | No Data | No Data | No Data | No Data | No Data | No Data | No Data | 369.0764 | 369.0764 | 378.6547 | 378.6547 | 385.9471 | 385.9471
2019-05-05 07:30 | No Data | No Data | No Data | No Data | 440.751 | 480.9301 | No Data | No Data | No Data | No Data | No Data | No Data | No Data | No Data | 367.4197 | 367.4197 | 377.0503 | 377.0503 | 381.784 | 381.784
2019-05-05 08:00 | No Data | No Data | No Data | No Data | 435.2658 | 479.2658 | No Data | No Data | No Data | No Data | No Data | No Data | No Data | No Data | 367.5031 | 367.5031 | 377.2587 | 377.2587 | 379.1226 | 379.1226
2019-05-05 08:30 | No Data | No Data | No Data | No Data | 429.6627 | 477.6326 | No Data | No Data | No Data | No Data | No Data | No Data | No Data | No Data | 363.93 | 363.93 | 373.8373 | 373.8373 | 377.844 | 377.844
2019-05-05 09:00 | No Data | No Data | No Data | No Data | 426.045 | 477.5715 | No Data | No Data | No Data | No Data | No Data | No Data | No Data | No Data | 361.7871 | 361.7871 | 371.5053 | 371.5053 | 376.7968 | 376.7968
2019-05-05 09:30 | No Data | No Data | No Data | No Data | 421.6073 | 476.0073 | No Data | No Data | No Data | No Data | No Data | No Data | No Data | No Data | 359.4788 | 359.4788 | 369.092 | 369.092 | 374.762 | 374.762
2019-05-05 10:00 | No Data | No Data | No Data | No Data | 417.5667 | 475.3336 | No Data | No Data | No Data | No Data | No Data | No Data | No Data | No Data | 358.2077 | 358.2077 | 367.788 | 367.788 | 373.8037 | 373.8037
2019-05-05 10:30 | No Data | No Data | No Data | No Data | 413.1086 | 473.3506 | No Data | No Data | No Data | No Data | No Data | No Data | No Data | No Data | 356.1562 | 356.1562 | 365.4703 | 365.4703 | 372.3567 | 372.3567
2019-05-05 11:00 | No Data | No Data | No Data | No Data | 407.0926 | 470.0843 | No Data | No Data | No Data | No Data | No Data | No Data | No Data | No Data | 354.711 | 354.711 | 364.3542 | 364.3542 | 370.2814 | 370.2814
2019-05-05 11:30 | No Data | No Data | No Data | No Data | 402.705 | 467.9212 | No Data | No Data | No Data | No Data | No Data | No Data | No Data | No Data | 354.1365 | 354.1365 | 364.0462 | 364.0462 | 370.0238 | 370.0238
2019-05-05 12:00 | No Data | No Data | No Data | No Data | 402.6042 | 468.6201 | No Data | No Data | No Data | No Data | No Data | No Data | No Data | No Data | 352.43 | 352.43 | 362.2464 | 362.2464 | 370.2404 | 370.2404
2019-05-05 12:30 | No Data | No Data | No Data | No Data | 401.3246 | 467.3899 | No Data | No Data | No Data | No Data | No Data | No Data | No Data | No Data | 351.1331 | 351.1331 | 360.7156 | 360.7156 | 368.4293 | 368.4293
2019-05-05 13:00 | No Data | No Data | No Data | No Data | 401.8823 | 467.4088 | No Data | No Data | No Data | No Data | No Data | No Data | No Data | No Data | 350.8547 | 350.8547 | 360.5963 | 360.5963 | 368.5486 | 368.5486
2019-05-05 13:30 | No Data | No Data | No Data | No Data | 402.1364 | 467.1277 | No Data | No Data | No Data | No Data | No Data | No Data | No Data | No Data | 349.9111 | 349.9111 | 359.4196 | 359.4196 | 367.0659 | 367.0659
2019-05-05 14:00 | No Data | No Data | No Data | No Data | 402.3554 | 465.9374 | No Data | No Data | No Data | No Data | No Data | No Data | No Data | No Data | 349.8715 | 349.8715 | 359.0233 | 359.0233 | 366.5549 | 366.5549
2019-05-05 14:30 | No Data | No Data | No Data | No Data | 405.5013 | 467.0039 | No Data | No Data | No Data | No Data | No Data | No Data | No Data | No Data | 349.7526 | 349.7526 | 359.2215 | 359.2215 | 367.1451 | 367.1451
2019-05-05 15:00 | No Data | No Data | No Data | No Data | 409.3733 | 468.2754 | No Data | No Data | No Data | No Data | No Data | No Data | No Data | No Data | 349.5149 | 349.5149 | 358.9442 | 358.9442 | 365.3716 | 365.3716
2019-05-05 15:30 | No Data | No Data | No Data | No Data | 411.4651 | 467.4318 | No Data | No Data | No Data | No Data | No Data | No Data | No Data | No Data | 349.3564 | 349.3564 | 358.9045 | 358.9045 | 366.4981 | 366.4981
2019-05-05 16:00 | No Data | No Data | No Data | No Data | 414.6438 | 466.5092 | No Data | No Data | No Data | No Data | No Data | No Data | No Data | No Data | 348.9795 | 348.9795 | 358.5655 | 358.5655 | 365.5208 | 365.5208
2019-05-05 16:30 | No Data | No Data | No Data | No Data | 419.7316 | 467.796 | No Data | No Data | No Data | No Data | No Data | No Data | No Data | No Data | 350.1092 | 350.1092 | 359.0234 | 359.0234 | 365.4416 | 365.4416
2019-05-05 17:00 | No Data | No Data | No Data | No Data | 424.3648 | 468.3908 | No Data | No Data | No Data | No Data | No Data | No Data | No Data | No Data | 349.8715 | 349.8715 | 358.3102 | 358.3102 | 364.4643 | 364.4643
2019-05-05 17:30 | No Data | No Data | No Data | No Data | 427.5563 | 467.4894 | No Data | No Data | No Data | No Data | No Data | No Data | No Data | No Data | 350.5563 | 350.5563 | 359.024 | 359.024 | 364.6427 | 364.6427
2019-05-05 18:00 | No Data | No Data | No Data | No Data | 429.1638 | 468.1016 | No Data | No Data | No Data | No Data | No Data | No Data | No Data | No Data | 352.7023 | 352.7023 | 361.1906 | 361.1906 | 366.2354 | 366.2354
2019-05-05 18:30 | No Data | No Data | No Data | No Data | 433.9104 | 472.5594 | No Data | No Data | No Data | No Data | No Data | No Data | No Data | No Data | 352.7023 | 352.7023 | 361.2306 | 361.2306 | 366.4356 | 366.4356
2019-05-05 19:00 | No Data | No Data | No Data | No Data | 436.4578 | 475.1115 | No Data | No Data | No Data | No Data | No Data | No Data | No Data | No Data | 354.1294 | 354.1294 | 362.847 | 362.847 | 368.6454 | 368.6454
2019-05-05 19:30 | No Data | No Data | No Data | No Data | 436.9616 | 475.734 | No Data | No Data | No Data | No Data | No Data | No Data | No Data | No Data | 354.1294 | 354.1294 | 363.2086 | 363.2086 | 368.9133 | 368.9133
2019-05-05 20:00 | No Data | No Data | No Data | No Data | 441.8267 | 480.3099 | No Data | No Data | No Data | No Data | No Data | No Data | No Data | No Data | 357.1938 | 357.1938 | 366.0144 | 366.0144 | 372.6097 | 372.6097
2019-05-05 20:30 | No Data | No Data | No Data | No Data | 444.0063 | 482.5112 | No Data | No Data | No Data | No Data | No Data | No Data | No Data | No Data | 358.7354 | 358.7354 | 367.5851 | 367.5851 | 374.4726 | 374.4726
2019-05-05 21:00 | No Data | No Data | No Data | No Data | 445.1259 | 483.3632 | No Data | No Data | No Data | No Data | No Data | No Data | No Data | No Data | 361.3415 | 361.3415 | 370.2095 | 370.2095 | 376.7296 | 376.7296
2019-05-05 21:30 | No Data | No Data | No Data | No Data | 440.4341 | 478.5939 | No Data | No Data | No Data | No Data | No Data | No Data | No Data | No Data | 360.9737 | 360.9737 | 369.9235 | 369.9235 | 376.3532 | 376.3532
2019-05-05 22:00 | No Data | No Data | No Data | No Data | 438.6055 | 476.9707 | No Data | No Data | No Data | No Data | No Data | No Data | No Data | No Data | 362.1694 | 362.1694 | 370.8568 | 370.8568 | 376.6413 | 376.6413
2019-05-05 22:30 | No Data | No Data | No Data | No Data | 438.9946 | 477.2113 | No Data | No Data | No Data | No Data | No Data | No Data | No Data | No Data | 361.934 | 361.934 | 371.0767 | 371.0767 | 376.8469 | 376.8469
2019-05-05 23:00 | No Data | No Data | No Data | No Data | 439.0444 | 477.3019 | No Data | No Data | No Data | No Data | No Data | No Data | No Data | No Data | 361.934 | 361.934 | 370.9126 | 370.9126 | 376.833 | 376.833
2019-05-05 23:30 | No Data | No Data | No Data | No Data | 437.389 | 475.2228 | No Data | No Data | No Data | No Data | No Data | No Data | No Data | No Data | 362.7003 | 362.7003 | 371.3802 | 371.3802 | 374.5639 | 374.5639
2019-05-06 | No Data | No Data | No Data | No Data | 440.039 | 478.092 | No Data | No Data | No Data | No Data | No Data | No Data | No Data | No Data | 364.1613 | 364.1613 | 373.5718 | 373.5718 | 376.3086 | 376.3086
2019-05-06 00:30 | No Data | No Data | No Data | No Data | 441.9185 | 480.0977 | No Data | No Data | No Data | No Data | No Data | No Data | No Data | No Data | 365.7025 | 365.7025 | 375.2686 | 375.2686 | 377.6796 | 377.6796
2019-05-06 01:00 | No Data | No Data | No Data | No Data | 442.6592 | 480.8198 | No Data | No Data | No Data | No Data | No Data | No Data | No Data | No Data | 365.4485 | 365.4485 | 375.1857 | 375.1857 | 378.335 | 378.335
2019-05-06 01:30 | No Data | No Data | No Data | No Data | 443.1859 | 481.2928 | No Data | No Data | No Data | No Data | No Data | No Data | No Data | No Data | 365.5812 | 365.5812 | 375.2148 | 375.2148 | 379.327 | 379.327
2019-05-06 02:00 | No Data | No Data | No Data | No Data | 444.2643 | 482.355 | No Data | No Data | No Data | No Data | No Data | No Data | No Data | No Data | 366.1921 | 366.1921 | 375.8777 | 375.8777 | 380.7294 | 380.7294
2019-05-06 02:30 | No Data | No Data | No Data | No Data | 448.6917 | 486.4736 | No Data | No Data | No Data | No Data | No Data | No Data | No Data | No Data | 365.8207 | 365.8207 | 375.8296 | 375.8296 | 381.4868 | 381.4868
2019-05-06 03:00 | No Data | No Data | No Data | No Data | 448.1707 | 486.1604 | No Data | No Data | No Data | No Data | No Data | No Data | No Data | No Data | 367.0218 | 367.0218 | 376.901 | 376.901 | 382.6021 | 382.6021
2019-05-06 03:30 | No Data | No Data | No Data | No Data | 448.8326 | 486.8062 | No Data | No Data | No Data | No Data | No Data | No Data | No Data | No Data | 367.816 | 367.816 | 377.8864 | 377.8864 | 381.6982 | 381.6982
2019-05-06 04:00 | No Data | No Data | No Data | No Data | 450.349 | 488.2344 | No Data | No Data | No Data | No Data | No Data | No Data | No Data | No Data | 368.6392 | 368.6392 | 378.6418 | 378.6418 | 383.9112 | 383.9112
2019-05-06 04:30 | No Data | No Data | No Data | No Data | 450.0492 | 487.6515 | No Data | No Data | No Data | No Data | No Data | No Data | No Data | No Data | 368.5142 | 368.5142 | 378.6418 | 378.6418 | 381.249 | 381.249
2019-05-06 05:00 | No Data | No Data | No Data | No Data | 450.9137 | 488.346 | No Data | No Data | No Data | No Data | No Data | No Data | No Data | No Data | 368.6392 | 368.6392 | 378.7669 | 378.7669 | 381.736 | 381.736
2019-05-06 05:30 | No Data | No Data | No Data | No Data | 451.7144 | 488.6138 | No Data | No Data | No Data | No Data | No Data | No Data | No Data | No Data | 368.7643 | 368.7643 | 378.5168 | 378.5168 | 380.5704 | 380.5704
2019-05-06 06:00 | No Data | No Data | No Data | No Data | 451.7218 | 488.5178 | No Data | No Data | No Data | No Data | No Data | No Data | No Data | No Data | 369.6315 | 369.6315 | 379.2904 | 379.2904 | 380.4186 | 380.4186
2019-05-06 06:30 | No Data | No Data | No Data | No Data | 448.3515 | 485.2548 | No Data | No Data | No Data | No Data | No Data | No Data | No Data | No Data | 369.2133 | 369.2133 | 378.5378 | 378.5378 | 381.3217 | 381.3217
2019-05-06 07:00 | No Data | No Data | No Data | No Data | 443.6459 | 480.3702 | No Data | No Data | No Data | No Data | No Data | No Data | No Data | No Data | 370.0313 | 370.0313 | 379.0435 | 379.0435 | 378.5893 | 378.5893
2019-05-06 07:30 | No Data | No Data | No Data | No Data | 443.4453 | 483.1089 | No Data | No Data | No Data | No Data | No Data | No Data | No Data | No Data | 369.5845 | 369.5845 | 378.7308 | 378.7308 | 378.3214 | 378.3214
2019-05-06 08:00 | No Data | No Data | No Data | No Data | 440.1699 | 483.211 | No Data | No Data | No Data | No Data | No Data | No Data | No Data | No Data | 367.0708 | 367.0708 | 376.4915 | 376.4915 | 375.3414 | 375.3414
2019-05-06 08:30 | No Data | No Data | No Data | No Data | 433.8617 | 481.0414 | No Data | No Data | No Data | No Data | No Data | No Data | No Data | No Data | 364.849 | 364.849 | 374.4165 | 374.4165 | 374.8885 | 374.8885
2019-05-06 09:00 | No Data | No Data | No Data | No Data | 428.8365 | 479.6075 | No Data | No Data | No Data | No Data | No Data | No Data | No Data | No Data | 362.1577 | 362.1577 | 371.7044 | 371.7044 | 372.6941 | 372.6941
2019-05-06 09:30 | No Data | No Data | No Data | No Data | 423.836 | 477.6568 | No Data | No Data | No Data | No Data | No Data | No Data | No Data | No Data | 359.9049 | 359.9049 | 369.4707 | 369.4707 | 371.8006 | 371.8006
2019-05-06 10:00 | No Data | No Data | No Data | No Data | 420.9817 | 477.5585 | No Data | No Data | No Data | No Data | No Data | No Data | No Data | No Data | 357.77 | 357.77 | 367.2224 | 367.2224 | 373.7155 | 373.7155
2019-05-06 10:30 | No Data | No Data | No Data | No Data | 416.0192 | 475.8703 | No Data | No Data | No Data | No Data | No Data | No Data | No Data | No Data | 356.0428 | 356.0428 | 365.0657 | 365.0657 | 371.7146 | 371.7146
2019-05-06 11:00 | No Data | No Data | No Data | No Data | 411.5071 | 473.6921 | No Data | No Data | No Data | No Data | No Data | No Data | No Data | No Data | 354.0226 | 354.0226 | 362.4737 | 362.4737 | 369.2131 | 369.2131
2019-05-06 11:30 | No Data | No Data | No Data | No Data | 406.6638 | 470.7877 | No Data | No Data | No Data | No Data | No Data | No Data | No Data | No Data | 351.772 | 351.772 | 360.0964 | 360.0964 | 368.3394 | 368.3394
2019-05-06 12:00 | No Data | No Data | No Data | No Data | 407.5265 | 472.0114 | No Data | No Data | No Data | No Data | No Data | No Data | No Data | No Data | 350.7537 | 350.7537 | 359.0567 | 359.0567 | 367.0705 | 367.0705
2019-05-06 12:30 | No Data | No Data | No Data | No Data | 406.2594 | 471.2688 | No Data | No Data | No Data | No Data | No Data | No Data | No Data | No Data | 348.7908 | 348.7908 | 357.2882 | 357.2882 | 365.9697 | 365.9697
2019-05-06 13:00 | No Data | No Data | No Data | No Data | 406.5654 | 471.5983 | No Data | No Data | No Data | No Data | No Data | No Data | No Data | No Data | 347.8586 | 347.8586 | 356.3661 | 356.3661 | 365.0917 | 365.0917
2019-05-06 13:30 | No Data | No Data | No Data | No Data | 404.8506 | 469.4025 | No Data | No Data | No Data | No Data | No Data | No Data | No Data | No Data | 348.6214 | 348.6214 | 356.9069 | 356.9069 | 364.9728 | 364.9728
2019-05-06 14:00 | No Data | No Data | No Data | No Data | 402.7417 | 466.3263 | No Data | No Data | No Data | No Data | No Data | No Data | No Data | No Data | 348.1584 | 348.1584 | 356.4733 | 356.4733 | 364.8143 | 364.8143
2019-05-06 14:30 | No Data | No Data | No Data | No Data | 405.2393 | 466.7975 | No Data | No Data | No Data | No Data | No Data | No Data | No Data | No Data | 346.8418 | 346.8418 | 355.2804 | 355.2804 | 363.4657 | 363.4657
2019-05-06 15:00 | No Data | No Data | No Data | No Data | 407.6912 | 467.1859 | No Data | No Data | No Data | No Data | No Data | No Data | No Data | No Data | 346.3201 | 346.3201 | 354.7497 | 354.7497 | 363.6764 | 363.6764
2019-05-06 15:30 | No Data | No Data | No Data | No Data | 411.2103 | 467.5979 | No Data | No Data | No Data | No Data | No Data | No Data | No Data | No Data | 344.8942 | 344.8942 | 354.1128 | 354.1128 | 363.3999 | 363.3999
2019-05-06 16:00 | No Data | No Data | No Data | No Data | 412.4899 | 465.6276 | No Data | No Data | No Data | No Data | No Data | No Data | No Data | No Data | 346.8849 | 346.8849 | 355.13 | 355.13 | 363.1103 | 363.1103
2019-05-06 16:30 | No Data | No Data | No Data | No Data | 416.9148 | 466.1534 | No Data | No Data | No Data | No Data | No Data | No Data | No Data | No Data | 348.482 | 348.482 | 357.0646 | 357.0646 | 362.5705 | 362.5705
2019-05-06 17:00 | No Data | No Data | No Data | No Data | 420.6682 | 465.0022 | No Data | No Data | No Data | No Data | No Data | No Data | No Data | No Data | 349.0111 | 349.0111 | 357.3153 | 357.3153 | 362.3042 | 362.3042
2019-05-06 17:30 | No Data | No Data | No Data | No Data | 432.4384 | 472.5916 | No Data | No Data | No Data | No Data | No Data | No Data | No Data | No Data | 349.4392 | 349.4392 | 357.4901 | 357.4901 | 364.4496 | 364.4496
2019-05-06 18:00 | No Data | No Data | No Data | No Data | 431.1893 | 469.9774 | No Data | No Data | No Data | No Data | No Data | No Data | No Data | No Data | 352.0451 | 352.0451 | 360.2462 | 360.2462 | 364.0946 | 364.0946
2019-05-06 18:30 | No Data | No Data | No Data | No Data | 432.2789 | 470.8194 | No Data | No Data | No Data | No Data | No Data | No Data | No Data | No Data | 354.7046 | 354.7046 | 363.4139 | 363.4139 | 367.1772 | 367.1772
2019-05-06 19:00 | No Data | No Data | No Data | No Data | 433.922 | 472.7571 | No Data | No Data | No Data | No Data | No Data | No Data | No Data | No Data | 356.1418 | 356.1418 | 365.3265 | 365.3265 | 370.0066 | 370.0066
2019-05-06 19:30 | No Data | No Data | No Data | No Data | 434.3367 | 472.401 | No Data | No Data | No Data | No Data | No Data | No Data | No Data | No Data | 358.8039 | 358.8039 | 367.9299 | 367.9299 | 372.6558 | 372.6558
2019-05-06 20:00 | No Data | No Data | No Data | No Data | 439.2862 | 476.9143 | No Data | No Data | No Data | No Data | No Data | No Data | No Data | No Data | 360.4364 | 360.4364 | 369.5116 | 369.5116 | 374.5262 | 374.5262
2019-05-06 20:30 | No Data | No Data | No Data | No Data | 441.9767 | 479.1577 | No Data | No Data | No Data | No Data | No Data | No Data | No Data | No Data | 362.1218 | 362.1218 | 371.017 | 371.017 | 376.9883 | 376.9883
2019-05-06 21:00 | No Data | No Data | No Data | No Data | 444.201 | 481.6759 | No Data | No Data | No Data | No Data | No Data | No Data | No Data | No Data | 364.2684 | 364.2684 | 373.7112 | 373.7112 | 380.1987 | 380.1987
2019-05-06 21:30 | No Data | No Data | No Data | No Data | 447.477 | 484.169 | No Data | No Data | No Data | No Data | No Data | No Data | No Data | No Data | 365.1024 | 365.1024 | 374.2682 | 374.2682 | 381.1493 | 381.1493
2019-05-06 22:00 | No Data | No Data | No Data | No Data | 452.8508 | 489.249 | No Data | No Data | No Data | No Data | No Data | No Data | No Data | No Data | 366.5885 | 366.5885 | 376.156 | 376.156 | 383.5023 | 383.5023
2019-05-06 22:30 | No Data | No Data | No Data | No Data | 452.399 | 488.4512 | No Data | No Data | No Data | No Data | No Data | No Data | No Data | No Data | 368.8266 | 368.8266 | 377.7095 | 377.7095 | 382.4297 | 382.4297
2019-05-06 23:00 | No Data | No Data | No Data | No Data | 453.3711 | 489.0981 | No Data | No Data | No Data | No Data | No Data | No Data | No Data | No Data | 367.456 | 367.456 | 376.3514 | 376.3514 | 383.5009 | 383.5009
2019-05-06 23:30 | No Data | No Data | No Data | No Data | 449.5849 | 484.7469 | No Data | No Data | No Data | No Data | No Data | No Data | No Data | No Data | 367.4975 | 367.4975 | 375.7694 | 375.7694 | 381.2702 | 381.2702
2019-05-07 | No Data | No Data | No Data | No Data | 456.8115 | 491.7384 | No Data | No Data | No Data | No Data | No Data | No Data | No Data | No Data | 368.6598 | 368.6598 | 377.3342 | 377.3342 | 383.826 | 383.826
2019-05-07 00:30 | No Data | No Data | No Data | No Data | 454.1627 | 489.3821 | No Data | No Data | No Data | No Data | No Data | No Data | No Data | No Data | 370.0537 | 370.0537 | 378.5457 | 378.5457 | 384.7231 | 384.7231
2019-05-07 01:00 | No Data | No Data | No Data | No Data | 456.7573 | 491.8452 | No Data | No Data | No Data | No Data | No Data | No Data | No Data | No Data | 370.7383 | 370.7383 | 379.4828 | 379.4828 | 385.8423 | 385.8423
2019-05-07 01:30 | No Data | No Data | No Data | No Data | 455.31 | 490.6517 | No Data | No Data | No Data | No Data | No Data | No Data | No Data | No Data | 371.0466 | 371.0466 | 379.7924 | 379.7924 | 386.0325 | 386.0325
2019-05-07 02:00 | No Data | No Data | No Data | No Data | 454.7029 | 490.2987 | No Data | No Data | No Data | No Data | No Data | No Data | No Data | No Data | 372.3721 | 372.3721 | 381.356 | 381.356 | 388.7447 | 388.7447
2019-05-07 02:30 | No Data | No Data | No Data | No Data | 460.8028 | 495.54 | No Data | No Data | No Data | No Data | No Data | No Data | No Data | No Data | 375.5104 | 375.5104 | 384.5669 | 384.5669 | 389.2838 | 389.2838
2019-05-07 03:00 | No Data | No Data | No Data | No Data | 461.9491 | 496.5437 | No Data | No Data | No Data | No Data | No Data | No Data | No Data | No Data | 376.1748 | 376.1748 | 385.1999 | 385.1999 | 389.7216 | 389.7216
2019-05-07 03:30 | No Data | No Data | No Data | No Data | 466.3467 | 500.3933 | No Data | No Data | No Data | No Data | No Data | No Data | No Data | No Data | 377.7849 | 377.7849 | 386.1322 | 386.1322 | 389.5954 | 389.5954
2019-05-07 04:00 | No Data | No Data | No Data | No Data | 464.308 | 498.7206 | No Data | No Data | No Data | No Data | No Data | No Data | No Data | No Data | 379.6493 | 379.6493 | 386.8948 | 386.8948 | 390.1386 | 390.1386
2019-05-07 04:30 | No Data | No Data | No Data | No Data | 465.0803 | 499.259 | No Data | No Data | No Data | No Data | No Data | No Data | No Data | No Data | 378.2934 | 378.2934 | 385.9627 | 385.9627 | 391.3441 | 391.3441
2019-05-07 05:00 | No Data | No Data | No Data | No Data | 464.4261 | 498.1732 | No Data | No Data | No Data | No Data | No Data | No Data | No Data | No Data | 377.3613 | 377.3613 | 385.0305 | 385.0305 | 390.2749 | 390.2749
2019-05-07 05:30 | No Data | No Data | No Data | No Data | 462.5118 | 496.0565 | No Data | No Data | No Data | No Data | No Data | No Data | No Data | No Data | 376.1748 | 376.1748 | 384.1407 | 384.1407 | 389.2198 | 389.2198
2019-05-07 06:00 | No Data | No Data | No Data | No Data | 464.4202 | 497.7248 | No Data | No Data | No Data | No Data | No Data | No Data | No Data | No Data | 377.2898 | 377.2898 | 385.452 | 385.452 | 389.0857 | 389.0857
2019-05-07 06:30 | No Data | No Data | No Data | No Data | 457.9295 | 491.2986 | No Data | No Data | No Data | No Data | No Data | No Data | No Data | No Data | 373.7735 | 373.7735 | 382.5457 | 382.5457 | 386.7595 | 386.7595
2019-05-07 07:00 | No Data | No Data | No Data | No Data | 458.8197 | 491.5066 | No Data | No Data | No Data | No Data | No Data | No Data | No Data | No Data | 373.4344 | 373.4344 | 382.7152 | 382.7152 | 386.3593 | 386.3593
2019-05-07 07:30 | No Data | No Data | No Data | No Data | 452.5686 | 488.3582 | No Data | No Data | No Data | No Data | No Data | No Data | No Data | No Data | 373.71 | 373.71 | 382.9679 | 382.9679 | 385.1335 | 385.1335
2019-05-07 08:00 | No Data | No Data | No Data | No Data | 448.3146 | 488.3118 | No Data | No Data | No Data | No Data | No Data | No Data | No Data | No Data | 371.5354 | 371.5354 | 381.2383 | 381.2383 | 383.9755 | 383.9755
2019-05-07 08:30 | No Data | No Data | No Data | No Data | 440.6873 | 485.6682 | No Data | No Data | No Data | No Data | No Data | No Data | No Data | No Data | 366.4429 | 366.4429 | 375.8057 | 375.8057 | 381.3776 | 381.3776
2019-05-07 09:00 | No Data | No Data | No Data | No Data | 427.1943 | 478.3885 | No Data | No Data | No Data | No Data | No Data | No Data | No Data | No Data | 359.8826 | 359.8826 | 369.235 | 369.235 | 379.4684 | 379.4684
2019-05-07 09:30 | No Data | No Data | No Data | No Data | 417.8154 | 473.557 | No Data | No Data | No Data | No Data | No Data | No Data | No Data | No Data | 356.4029 | 356.4029 | 365.7915 | 365.7915 | 373.9536 | 373.9536
2019-05-07 10:00 | No Data | No Data | No Data | No Data | 410.3824 | 469.6414 | No Data | No Data | No Data | No Data | No Data | No Data | No Data | No Data | 352.3662 | 352.3662 | 361.4843 | 361.4843 | 371.8291 | 371.8291
2019-05-07 10:30 | No Data | No Data | No Data | No Data | 398.0497 | 460.8167 | No Data | No Data | No Data | No Data | No Data | No Data | No Data | No Data | 348.5984 | 348.5984 | 357.7377 | 357.7377 | 369.348 | 369.348
2019-05-07 11:00 | No Data | No Data | No Data | No Data | 392.848 | 457.8567 | No Data | No Data | No Data | No Data | No Data | No Data | No Data | No Data | 346.6113 | 346.6113 | 355.859 | 355.859 | 366.7331 | 366.7331
2019-05-07 11:30 | No Data | No Data | No Data | No Data | 390.6445 | 457.8386 | No Data | No Data | No Data | No Data | No Data | No Data | No Data | No Data | 344.4462 | 344.4462 | 353.6341 | 353.6341 | 365.6664 | 365.6664
2019-05-07 12:00 | No Data | No Data | No Data | No Data | 384.699 | 452.2297 | No Data | No Data | No Data | No Data | No Data | No Data | No Data | No Data | 343.664 | 343.664 | 353.3837 | 353.3837 | 364.0934 | 364.0934
2019-05-07 12:30 | No Data | No Data | No Data | No Data | 382.537 | 449.981 | No Data | No Data | No Data | No Data | No Data | No Data | No Data | No Data | 342.8273 | 342.8273 | 352.0928 | 352.0928 | 361.7855 | 361.7855
2019-05-07 13:00 | No Data | No Data | No Data | No Data | 381.8448 | 449.1844 | No Data | No Data | No Data | No Data | No Data | No Data | No Data | No Data | 341.4908 | 341.4908 | 350.3662 | 350.3662 | 360.5397 | 360.5397
2019-05-07 13:30 | No Data | No Data | No Data | No Data | 380.6107 | 447.5469 | No Data | No Data | No Data | No Data | No Data | No Data | No Data | No Data | 341.3421 | 341.3421 | 350.4921 | 350.4921 | 360.592 | 360.592
2019-05-07 14:00 | No Data | No Data | No Data | No Data | 381.6389 | 447.2744 | No Data | No Data | No Data | No Data | No Data | No Data | No Data | No Data | 339.7677 | 339.7677 | 348.4827 | 348.4827 | 359.0016 | 359.0016
2019-05-07 14:30 | No Data | No Data | No Data | No Data | 379.5368 | 444.2253 | No Data | No Data | No Data | No Data | No Data | No Data | No Data | No Data | 339.5287 | 339.5287 | 348.3561 | 348.3561 | 358.9756 | 358.9756
2019-05-07 15:00 | No Data | No Data | No Data | No Data | 383.8738 | 445.464 | No Data | No Data | No Data | No Data | No Data | No Data | No Data | No Data | 339.1124 | 339.1124 | 347.7424 | 347.7424 | 356.5887 | 356.5887
2019-05-07 15:30 | No Data | No Data | No Data | No Data | 388.4022 | 446.7663 | No Data | No Data | No Data | No Data | No Data | No Data | No Data | No Data | 338.734 | 338.734 | 347.236 | 347.236 | 357.1601 | 357.1601
2019-05-07 16:00 | No Data | No Data | No Data | No Data | 392.7289 | 447.6115 | No Data | No Data | No Data | No Data | No Data | No Data | No Data | No Data | 338.4867 | 338.4867 | 347.0728 | 347.0728 | 356.8484 | 356.8484
2019-05-07 16:30 | No Data | No Data | No Data | No Data | 394.5359 | 445.0848 | No Data | No Data | No Data | No Data | No Data | No Data | No Data | No Data | 341.4326 | 341.4326 | 349.1408 | 349.1408 | 357.7614 | 357.7614
2019-05-07 17:00 | No Data | No Data | No Data | No Data | 398.3433 | 445.528 | No Data | No Data | No Data | No Data | No Data | No Data | No Data | No Data | 341.1174 | 341.1174 | 348.984 | 348.984 | 359.3099 | 359.3099
2019-05-07 17:30 | No Data | No Data | No Data | No Data | 403.4227 | 445.7069 | No Data | No Data | No Data | No Data | No Data | No Data | No Data | No Data | 348.0373 | 348.0373 | 355.8766 | 355.8766 | 358.6078 | 358.6078
2019-05-07 18:00 | No Data | No Data | No Data | No Data | 411.2188 | 453.3482 | No Data | No Data | No Data | No Data | No Data | No Data | No Data | No Data | 350.7698 | 350.7698 | 358.7852 | 358.7852 | 361.695 | 361.695
2019-05-07 18:30 | No Data | No Data | No Data | No Data | 417.3932 | 459.1262 | No Data | No Data | No Data | No Data | No Data | No Data | No Data | No Data | 353.1677 | 353.1677 | 361.2379 | 361.2379 | 365.2329 | 365.2329
2019-05-07 19:00 | No Data | No Data | No Data | No Data | 423.3545 | 464.8298 | No Data | No Data | No Data | No Data | No Data | No Data | No Data | No Data | 353.5272 | 353.5272 | 361.5974 | 361.5974 | 366.1385 | 366.1385
2019-05-07 19:30 | No Data | No Data | No Data | No Data | 425.6602 | 466.9596 | No Data | No Data | No Data | No Data | No Data | No Data | No Data | No Data | 355.6351 | 355.6351 | 364.2751 | 364.2751 | 367.9641 | 367.9641
2019-05-07 20:00 | No Data | No Data | No Data | No Data | 428.2414 | 469.551 | No Data | No Data | No Data | No Data | No Data | No Data | No Data | No Data | 356.4053 | 356.4053 | 364.9046 | 364.9046 | 372.0357 | 372.0357
2019-05-07 20:30 | No Data | No Data | No Data | No Data | 422.6377 | 464.2841 | No Data | No Data | No Data | No Data | No Data | No Data | No Data | No Data | 357.4713 | 357.4713 | 366.0363 | 366.0363 | 371.9196 | 371.9196
2019-05-07 21:00 | No Data | No Data | No Data | No Data | 436.991 | 476.1009 | No Data | No Data | No Data | No Data | No Data | No Data | No Data | No Data | 358.8104 | 358.8104 | 367.6696 | 367.6696 | 372.7031 | 372.7031
2019-05-07 21:30 | No Data | No Data | No Data | No Data | 440.7357 | 479.1405 | No Data | No Data | No Data | No Data | No Data | No Data | No Data | No Data | 360.2264 | 360.2264 | 368.9756 | 368.9756 | 372.9794 | 372.9794
2019-05-07 22:00 | No Data | No Data | No Data | No Data | 441.5158 | 479.6239 | No Data | No Data | No Data | No Data | No Data | No Data | No Data | No Data | 361.193 | 361.193 | 369.8792 | 369.8792 | 373.6937 | 373.6937
2019-05-07 22:30 | No Data | No Data | No Data | No Data | 441.8445 | 479.7999 | No Data | No Data | No Data | No Data | No Data | No Data | No Data | No Data | 362.2412 | 362.2412 | 371.2829 | 371.2829 | 374.8233 | 374.8233
2019-05-07 23:00 | No Data | No Data | No Data | No Data | 439.819 | 477.5551 | No Data | No Data | No Data | No Data | No Data | No Data | No Data | No Data | 363.6714 | 363.6714 | 372.5795 | 372.5795 | 375.7925 | 375.7925
2019-05-07 23:30 | No Data | No Data | No Data | No Data | 434.8334 | 472.0447 | No Data | No Data | No Data | No Data | No Data | No Data | No Data | No Data | 363.0556 | 363.0556 | 371.348 | 371.348 | 375.9046 | 375.9046
2019-05-08 | No Data | No Data | No Data | No Data | 437.7877 | 475.4663 | No Data | No Data | No Data | No Data | No Data | No Data | No Data | No Data | 364.116 | 364.116 | 372.7971 | 372.7971 | 378.4541 | 378.4541
2019-05-08 00:30 | No Data | No Data | No Data | No Data | 438.139 | 475.4908 | No Data | No Data | No Data | No Data | No Data | No Data | No Data | No Data | 364.1884 | 364.1884 | 372.6642 | 372.6642 | 379.3201 | 379.3201
2019-05-08 01:00 | No Data | No Data | No Data | No Data | 437.3582 | 474.326 | No Data | No Data | No Data | No Data | No Data | No Data | No Data | No Data | 364.692 | 364.692 | 373.0256 | 373.0256 | 379.1105 | 379.1105
2019-05-08 01:30 | No Data | No Data | No Data | No Data | 439.6923 | 476.541 | No Data | No Data | No Data | No Data | No Data | No Data | No Data | No Data | 365.1062 | 365.1062 | 373.7119 | 373.7119 | 379.7194 | 379.7194
2019-05-08 02:00 | No Data | No Data | No Data | No Data | 440.2271 | 477.0857 | No Data | No Data | No Data | No Data | No Data | No Data | No Data | No Data | 365.1885 | 365.1885 | 373.6203 | 373.6203 | 380.2234 | 380.2234
2019-05-08 02:30 | No Data | No Data | No Data | No Data | 438.544 | 475.5416 | No Data | No Data | No Data | No Data | No Data | No Data | No Data | No Data | 365.8622 | 365.8622 | 374.6578 | 374.6578 | 380.9531 | 380.9531
2019-05-08 03:00 | No Data | No Data | No Data | No Data | 436.4117 | 473.7936 | No Data | No Data | No Data | No Data | No Data | No Data | No Data | No Data | 366.499 | 366.499 | 375.1857 | 375.1857 | 381.2779 | 381.2779
2019-05-08 03:30 | No Data | No Data | No Data | No Data | 435.7623 | 473.1241 | No Data | No Data | No Data | No Data | No Data | No Data | No Data | No Data | 367.0114 | 367.0114 | 375.5821 | 375.5821 | 381.0852 | 381.0852
2019-05-08 04:00 | No Data | No Data | No Data | No Data | 435.7466 | 473.2138 | No Data | No Data | No Data | No Data | No Data | No Data | No Data | No Data | 367.176 | 367.176 | 375.7711 | 375.7711 | 381.8611 | 381.8611
2019-05-08 04:30 | No Data | No Data | No Data | No Data | 436.1781 | 473.5399 | No Data | No Data | No Data | No Data | No Data | No Data | No Data | No Data | 367.7436 | 367.7436 | 376.3788 | 376.3788 | 382.3565 | 382.3565
2019-05-08 05:00 | No Data | No Data | No Data | No Data | 437.094 | 474.286 | No Data | No Data | No Data | No Data | No Data | No Data | No Data | No Data | 367.2709 | 367.2709 | 375.9048 | 375.9048 | 382.127 | 382.127
2019-05-08 05:30 | No Data | No Data | No Data | No Data | 437.5143 | 474.6713 | No Data | No Data | No Data | No Data | No Data | No Data | No Data | No Data | 367.6576 | 367.6576 | 376.4069 | 376.4069 | 381.9007 | 381.9007
2019-05-08 06:00 | No Data | No Data | No Data | No Data | 439.1737 | 476.463 | No Data | No Data | No Data | No Data | No Data | No Data | No Data | No Data | 367.9926 | 367.9926 | 376.5621 | 376.5621 | 381.6656 | 381.6656
2019-05-08 06:30 | No Data | No Data | No Data | No Data | 436.4467 | 473.5836 | No Data | No Data | No Data | No Data | No Data | No Data | No Data | No Data | 366.3286 | 366.3286 | 375.9381 | 375.9381 | 381.3607 | 381.3607
2019-05-08 07:00 | No Data | No Data | No Data | No Data | 430.3402 | 466.9227 | No Data | No Data | No Data | No Data | No Data | No Data | No Data | No Data | 365.7046 | 365.7046 | 374.8565 | 374.8565 | 378.5678 | 378.5678
2019-05-08 07:30 | No Data | No Data | No Data | No Data | 428.7658 | 467.496 | No Data | No Data | No Data | No Data | No Data | No Data | No Data | No Data | 365.5382 | 365.5382 | 374.9814 | 374.9814 | 379.9698 | 379.9698
2019-05-08 08:00 | No Data | No Data | No Data | No Data | 424.8466 | 467.3345 | No Data | No Data | No Data | No Data | No Data | No Data | No Data | No Data | 365.871 | 365.871 | 375.7301 | 375.7301 | 380.9985 | 380.9985
2019-05-08 08:30 | No Data | No Data | No Data | No Data | 425.6068 | 472.4211 | No Data | No Data | No Data | No Data | No Data | No Data | No Data | No Data | 363.5823 | 363.5823 | 373.5785 | 373.5785 | 381.7096 | 381.7096
2019-05-08 09:00 | No Data | No Data | No Data | No Data | 419.9604 | 470.0952 | No Data | No Data | No Data | No Data | No Data | No Data | No Data | No Data | 361.0588 | 361.0588 | 370.9868 | 370.9868 | 380.6556 | 380.6556
2019-05-08 09:30 | No Data | No Data | No Data | No Data | 416.4054 | 470.2726 | No Data | No Data | No Data | No Data | No Data | No Data | No Data | No Data | 359.2643 | 359.2643 | 369.1714 | 369.1714 | 380.4909 | 380.4909
2019-05-08 10:00 | No Data | No Data | No Data | No Data | 413.6535 | 470.593 | No Data | No Data | No Data | No Data | No Data | No Data | No Data | No Data | 356.8908 | 356.8908 | 367.0634 | 367.0634 | 378.5237 | 378.5237
2019-05-08 10:30 | No Data | No Data | No Data | No Data | 410.6823 | 469.772 | No Data | No Data | No Data | No Data | No Data | No Data | No Data | No Data | 354.7402 | 354.7402 | 364.6206 | 364.6206 | 376.0471 | 376.0471
2019-05-08 11:00 | No Data | No Data | No Data | No Data | 410.1657 | 469.7032 | No Data | No Data | No Data | No Data | No Data | No Data | No Data | No Data | 352.4667 | 352.4667 | 362.3429 | 362.3429 | 375.8709 | 375.8709
2019-05-08 11:30 | No Data | No Data | No Data | No Data | 407.6445 | 469.0124 | No Data | No Data | No Data | No Data | No Data | No Data | No Data | No Data | 351.4332 | 351.4332 | 361.4024 | 361.4024 | 373.5056 | 373.5056
2019-05-08 12:00 | No Data | No Data | No Data | No Data | 402.8086 | 466.5716 | No Data | No Data | No Data | No Data | No Data | No Data | No Data | No Data | 351.1746 | 351.1746 | 361.0556 | 361.0556 | 372.5663 | 372.5663
2019-05-08 12:30 | No Data | No Data | No Data | No Data | 401.3952 | 465.653 | No Data | No Data | No Data | No Data | No Data | No Data | No Data | No Data | 350.4169 | 350.4169 | 360.1154 | 360.1154 | 371.7214 | 371.7214
2019-05-08 13:00 | No Data | No Data | No Data | No Data | 406.9282 | 470.1606 | No Data | No Data | No Data | No Data | No Data | No Data | No Data | No Data | 348.918 | 348.918 | 358.7367 | 358.7367 | 372.2712 | 372.2712
2019-05-08 13:30 | No Data | No Data | No Data | No Data | 409.1099 | 471.8082 | No Data | No Data | No Data | No Data | No Data | No Data | No Data | No Data | 347.3961 | 347.3961 | 357.2169 | 357.2169 | 370.7466 | 370.7466
2019-05-08 14:00 | No Data | No Data | No Data | No Data | 410.0756 | 471.2793 | No Data | No Data | No Data | No Data | No Data | No Data | No Data | No Data | 348.9385 | 348.9385 | 358.8777 | 358.8777 | 371.562 | 371.562
2019-05-08 14:30 | No Data | No Data | No Data | No Data | 411.2207 | 470.4291 | No Data | No Data | No Data | No Data | No Data | No Data | No Data | No Data | 348.9576 | 348.9576 | 358.7763 | 358.7763 | 371.1343 | 371.1343
2019-05-08 15:00 | No Data | No Data | No Data | No Data | 413.6444 | 470.9901 | No Data | No Data | No Data | No Data | No Data | No Data | No Data | No Data | 347.5769 | 347.5769 | 357.6001 | 357.6001 | 371.709 | 371.709
2019-05-08 15:30 | No Data | No Data | No Data | No Data | 418.9702 | 473.1325 | No Data | No Data | No Data | No Data | No Data | No Data | No Data | No Data | 348.2461 | 348.2461 | 357.4561 | 357.4561 | 370.4665 | 370.4665
2019-05-08 16:00 | No Data | No Data | No Data | No Data | 423.0382 | 473.2971 | No Data | No Data | No Data | No Data | No Data | No Data | No Data | No Data | 349.7764 | 349.7764 | 358.8636 | 358.8636 | 369.7607 | 369.7607
2019-05-08 16:30 | No Data | No Data | No Data | No Data | 425.842 | 472.7074 | No Data | No Data | No Data | No Data | No Data | No Data | No Data | No Data | 351.127 | 351.127 | 360.0153 | 360.0153 | 369.4851 | 369.4851
2019-05-08 17:00 | No Data | No Data | No Data | No Data | 430.8012 | 473.29 | No Data | No Data | No Data | No Data | No Data | No Data | No Data | No Data | 352.7493 | 352.7493 | 361.6847 | 361.6847 | 369.8872 | 369.8872
2019-05-08 17:30 | No Data | No Data | No Data | No Data | 435.4531 | 474.0917 | No Data | No Data | No Data | No Data | No Data | No Data | No Data | No Data | 352.4895 | 352.4895 | 361.2673 | 361.2673 | 369.8626 | 369.8626
2019-05-08 18:00 | No Data | No Data | No Data | No Data | 436.329 | 474.1071 | No Data | No Data | No Data | No Data | No Data | No Data | No Data | No Data | 353.5809 | 353.5809 | 362.2351 | 362.2351 | 370.8045 | 370.8045
2019-05-08 18:30 | No Data | No Data | No Data | No Data | 438.8927 | 476.38 | No Data | No Data | No Data | No Data | No Data | No Data | No Data | No Data | 354.6243 | 354.6243 | 363.5131 | 363.5131 | 372.3483 | 372.3483
2019-05-08 19:00 | No Data | No Data | No Data | No Data | 439.8011 | 477.545 | No Data | No Data | No Data | No Data | No Data | No Data | No Data | No Data | 356.1565 | 356.1565 | 365.0063 | 365.0063 | 373.5749 | 373.5749
2019-05-08 19:30 | No Data | No Data | No Data | No Data | 441.8271 | 479.6635 | No Data | No Data | No Data | No Data | No Data | No Data | No Data | No Data | 356.7744 | 356.7744 | 365.8937 | 365.8937 | 375.7075 | 375.7075
2019-05-08 20:00 | No Data | No Data | No Data | No Data | 449.3541 | 485.9504 | No Data | No Data | No Data | No Data | No Data | No Data | No Data | No Data | 357.8452 | 357.8452 | 367.1246 | 367.1246 | 378.3135 | 378.3135
2019-05-08 20:30 | No Data | No Data | No Data | No Data | 451.1213 | 487.9373 | No Data | No Data | No Data | No Data | No Data | No Data | No Data | No Data | 360.1126 | 360.1126 | 369.3985 | 369.3985 | 380.7141 | 380.7141
2019-05-08 21:00 | No Data | No Data | No Data | No Data | 450.1995 | 487.1848 | No Data | No Data | No Data | No Data | No Data | No Data | No Data | No Data | 361.9723 | 361.9723 | 371.3836 | 371.3836 | 380.8141 | 380.8141
2019-05-08 21:30 | No Data | No Data | No Data | No Data | 451.8941 | 488.7732 | No Data | No Data | No Data | No Data | No Data | No Data | No Data | No Data | 363.5483 | 363.5483 | 373.1131 | 373.1131 | 382.1512 | 382.1512
2019-05-08 22:00 | No Data | No Data | No Data | No Data | 453.6029 | 490.7269 | No Data | No Data | No Data | No Data | No Data | No Data | No Data | No Data | 364.818 | 364.818 | 374.1237 | 374.1237 | 381.0061 | 381.0061
2019-05-08 22:30 | No Data | No Data | No Data | No Data | 451.6454 | 488.9964 | No Data | No Data | No Data | No Data | No Data | No Data | No Data | No Data | 364.3798 | 364.3798 | 373.803 | 373.803 | 380.4909 | 380.4909
2019-05-08 23:00 | No Data | No Data | No Data | No Data | 450.9387 | 488.5511 | No Data | No Data | No Data | No Data | No Data | No Data | No Data | No Data | 363.9005 | 363.9005 | 373.3178 | 373.3178 | 381.6888 | 381.6888
2019-05-08 23:30 | No Data | No Data | No Data | No Data | 449.4526 | 486.6224 | No Data | No Data | No Data | No Data | No Data | No Data | No Data | No Data | 363.407 | 363.407 | 372.2075 | 372.2075 | 379.6556 | 379.6556
2019-05-09 | No Data | No Data | No Data | No Data | 451.4991 | 488.6263 | No Data | No Data | No Data | No Data | No Data | No Data | No Data | No Data | 365.2923 | 365.2923 | 374.34 | 374.34 | 380.9501 | 380.9501
2019-05-09 00:30 | No Data | No Data | No Data | No Data | 452.8635 | 490.1029 | No Data | No Data | No Data | No Data | No Data | No Data | No Data | No Data | 365.7881 | 365.7881 | 375.0009 | 375.0009 | 382.1068 | 382.1068
2019-05-09 01:00 | No Data | No Data | No Data | No Data | 453.252 | 490.3121 | No Data | No Data | No Data | No Data | No Data | No Data | No Data | No Data | 366.0773 | 366.0773 | 375.4141 | 375.4141 | 382.1299 | 382.1299
2019-05-09 01:30 | No Data | No Data | No Data | No Data | 454.1915 | 491.3987 | No Data | No Data | No Data | No Data | No Data | No Data | No Data | No Data | 365.8294 | 365.8294 | 375.4967 | 375.4967 | 382.7566 | 382.7566
2019-05-09 02:00 | No Data | No Data | No Data | No Data | 452.3674 | 489.7073 | No Data | No Data | No Data | No Data | No Data | No Data | No Data | No Data | 365.9947 | 365.9947 | 375.5794 | 375.5794 | 381.9596 | 381.9596
2019-05-09 02:30 | No Data | No Data | No Data | No Data | 451.2359 | 488.5178 | No Data | No Data | No Data | No Data | No Data | No Data | No Data | No Data | 366.2012 | 366.2012 | 375.5381 | 375.5381 | 380.9007 | 380.9007
2019-05-09 03:00 | No Data | No Data | No Data | No Data | 451.7567 | 488.7346 | No Data | No Data | No Data | No Data | No Data | No Data | No Data | No Data | 366.3665 | 366.3665 | 375.1249 | 375.1249 | 380.9966 | 380.9966
2019-05-09 03:30 | No Data | No Data | No Data | No Data | 449.2899 | 486.3407 | No Data | No Data | No Data | No Data | No Data | No Data | No Data | No Data | 366.3252 | 366.3252 | 375.2488 | 375.2488 | 380.0498 | 380.0498
2019-05-09 04:00 | No Data | No Data | No Data | No Data | 444.0118 | 481.2499 | No Data | No Data | No Data | No Data | No Data | No Data | No Data | No Data | 366.3665 | 366.3665 | 375.001 | 375.001 | 379.1591 | 379.1591
2019-05-09 04:30 | No Data | No Data | No Data | No Data | 443.9318 | 480.7495 | No Data | No Data | No Data | No Data | No Data | No Data | No Data | No Data | 364.818 | 364.818 | 373.3826 | 373.3826 | 378.5653 | 378.5653
2019-05-09 05:00 | No Data | No Data | No Data | No Data | 442.5294 | 479.5807 | No Data | No Data | No Data | No Data | No Data | No Data | No Data | No Data | 364.4379 | 364.4379 | 373.0807 | 373.0807 | 378.5357 | 378.5357
2019-05-09 05:30 | No Data | No Data | No Data | No Data | 440.318 | 476.8707 | No Data | No Data | No Data | No Data | No Data | No Data | No Data | No Data | 363.8564 | 363.8564 | 372.2389 | 372.2389 | 378.0211 | 378.0211
2019-05-09 06:00 | No Data | No Data | No Data | No Data | 438.5855 | 475.7275 | No Data | No Data | No Data | No Data | No Data | No Data | No Data | No Data | 363.8836 | 363.8836 | 372.1525 | 372.1525 | 376.6725 | 376.6725
2019-05-09 06:30 | No Data | No Data | No Data | No Data | 431.6321 | 468.3244 | No Data | No Data | No Data | No Data | No Data | No Data | No Data | No Data | 363.6634 | 363.6634 | 371.5217 | 371.5217 | 373.7942 | 373.7942
2019-05-09 07:00 | No Data | No Data | No Data | No Data | 432.3977 | 469.2164 | No Data | No Data | No Data | No Data | No Data | No Data | No Data | No Data | 363.5324 | 363.5324 | 371.1463 | 371.1463 | 372.4337 | 372.4337
2019-05-09 07:30 | No Data | No Data | No Data | No Data | 432.9841 | 472.2042 | No Data | No Data | No Data | No Data | No Data | No Data | No Data | No Data | 362.652 | 362.652 | 370.2029 | 370.2029 | 372.6429 | 372.6429
2019-05-09 08:00 | No Data | No Data | No Data | No Data | 426.5922 | 469.7832 | No Data | No Data | No Data | No Data | No Data | No Data | No Data | No Data | 362.8982 | 362.8982 | 370.9417 | 370.9417 | 372.8131 | 372.8131
2019-05-09 08:30 | No Data | No Data | No Data | No Data | 422.6507 | 469.7973 | No Data | No Data | No Data | No Data | No Data | No Data | No Data | No Data | 361.6335 | 361.6335 | 369.8134 | 369.8134 | 373.9677 | 373.9677
2019-05-09 09:00 | No Data | No Data | No Data | No Data | 413.0526 | 464.7701 | No Data | No Data | No Data | No Data | No Data | No Data | No Data | No Data | 360.5457 | 360.5457 | 368.903 | 368.903 | 373.2923 | 373.2923
2019-05-09 09:30 | No Data | No Data | No Data | No Data | 407.5841 | 462.7344 | No Data | No Data | No Data | No Data | No Data | No Data | No Data | No Data | 359.3135 | 359.3135 | 367.8048 | 367.8048 | 372.6395 | 372.6395
2019-05-09 10:00 | No Data | No Data | No Data | No Data | 403.8066 | 461.6269 | No Data | No Data | No Data | No Data | No Data | No Data | No Data | No Data | 359.119 | 359.119 | 367.4423 | 367.4423 | 372.152 | 372.152
2019-05-09 10:30 | No Data | No Data | No Data | No Data | 402.4564 | 462.7531 | No Data | No Data | No Data | No Data | No Data | No Data | No Data | No Data | 357.2534 | 357.2534 | 365.7739 | 365.7739 | 372.9104 | 372.9104
2019-05-09 11:00 | No Data | No Data | No Data | No Data | 395.7319 | 457.1091 | No Data | No Data | No Data | No Data | No Data | No Data | No Data | No Data | 358.1685 | 358.1685 | 364.6689 | 364.6689 | 370.588 | 370.588
2019-05-09 11:30 | No Data | No Data | No Data | No Data | 393.0871 | 455.8449 | No Data | No Data | No Data | No Data | No Data | No Data | No Data | No Data | 357.7072 | 357.7072 | 364.2335 | 364.2335 | 370.8715 | 370.8715
2019-05-09 12:00 | No Data | No Data | No Data | No Data | 388.7932 | 453.0965 | No Data | No Data | No Data | No Data | No Data | No Data | No Data | No Data | 355.3309 | 355.3309 | 361.8551 | 361.8551 | 369.3578 | 369.3578
2019-05-09 12:30 | No Data | No Data | No Data | No Data | 389.7556 | 454.3267 | No Data | No Data | No Data | No Data | No Data | No Data | No Data | No Data | 354.7661 | 354.7661 | 361.1843 | 361.1843 | 369.8689 | 369.8689
2019-05-09 13:00 | No Data | No Data | No Data | No Data | 391.577 | 456.2226 | No Data | No Data | No Data | No Data | No Data | No Data | No Data | No Data | 353.5257 | 353.5257 | 360.0549 | 360.0549 | 368.6722 | 368.6722
2019-05-09 13:30 | No Data | No Data | No Data | No Data | 392.8358 | 456.5078 | No Data | No Data | No Data | No Data | No Data | No Data | No Data | No Data | 352.4702 | 352.4702 | 358.9418 | 358.9418 | 368.5784 | 368.5784
2019-05-09 14:00 | No Data | No Data | No Data | No Data | 396.8887 | 459.3101 | No Data | No Data | No Data | No Data | No Data | No Data | No Data | No Data | 351.7141 | 351.7141 | 358.4469 | 358.4469 | 368.0981 | 368.0981
2019-05-09 14:30 | No Data | No Data | No Data | No Data | 400.806 | 461.5046 | No Data | No Data | No Data | No Data | No Data | No Data | No Data | No Data | 351.7928 | 351.7928 | 358.5649 | 358.5649 | 367.0973 | 367.0973
2019-05-09 15:00 | No Data | No Data | No Data | No Data | 404.2528 | 462.2338 | No Data | No Data | No Data | No Data | No Data | No Data | No Data | No Data | 351.285 | 351.285 | 357.8522 | 357.8522 | 365.3651 | 365.3651
2019-05-09 15:30 | No Data | No Data | No Data | No Data | 408.2915 | 463.5236 | No Data | No Data | No Data | No Data | No Data | No Data | No Data | No Data | 351.6966 | 351.6966 | 358.4305 | 358.4305 | 365.2988 | 365.2988
2019-05-09 16:00 | No Data | No Data | No Data | No Data | 410.5597 | 462.559 | No Data | No Data | No Data | No Data | No Data | No Data | No Data | No Data | 355.471 | 355.471 | 362.1954 | 362.1954 | 365.4712 | 365.4712
2019-05-09 16:30 | No Data | No Data | No Data | No Data | 413.0572 | 461.3758 | No Data | No Data | No Data | No Data | No Data | No Data | No Data | No Data | 355.3517 | 355.3517 | 361.877 | 361.877 | 364.8479 | 364.8479
2019-05-09 17:00 | No Data | No Data | No Data | No Data | 417.4508 | 462.0423 | No Data | No Data | No Data | No Data | No Data | No Data | No Data | No Data | 355.2324 | 355.2324 | 361.5985 | 361.5985 | 364.4766 | 364.4766
2019-05-09 17:30 | No Data | No Data | No Data | No Data | 421.3414 | 462.1428 | No Data | No Data | No Data | No Data | No Data | No Data | No Data | No Data | 355.2324 | 355.2324 | 361.7577 | 361.7577 | 364.4766 | 364.4766
2019-05-09 18:00 | No Data | No Data | No Data | No Data | 421.5516 | 461.942 | No Data | No Data | No Data | No Data | No Data | No Data | No Data | No Data | 356.5627 | 356.5627 | 363.0326 | 363.0326 | 365.0162 | 365.0162
2019-05-09 18:30 | No Data | No Data | No Data | No Data | 424.2241 | 464.1714 | No Data | No Data | No Data | No Data | No Data | No Data | No Data | No Data | 357.9883 | 357.9883 | 364.6815 | 364.6815 | 367.4203 | 367.4203
2019-05-09 19:00 | No Data | No Data | No Data | No Data | 428.0566 | 467.7876 | No Data | No Data | No Data | No Data | No Data | No Data | No Data | No Data | 359.1093 | 359.1093 | 365.7445 | 365.7445 | 369.1895 | 369.1895
2019-05-09 19:30 | No Data | No Data | No Data | No Data | 430.9572 | 470.4613 | No Data | No Data | No Data | No Data | No Data | No Data | No Data | No Data | 359.1494 | 359.1494 | 365.9859 | 365.9859 | 370.1547 | 370.1547
2019-05-09 20:00 | No Data | No Data | No Data | No Data | 442.6979 | 480.2238 | No Data | No Data | No Data | No Data | No Data | No Data | No Data | No Data | 359.2701 | 359.2701 | 366.2673 | 366.2673 | 370.8651 | 370.8651
2019-05-09 20:30 | No Data | No Data | No Data | No Data | 445.8516 | 483.075 | No Data | No Data | No Data | No Data | No Data | No Data | No Data | No Data | 363.2545 | 363.2545 | 370.3237 | 370.3237 | 373.8405 | 373.8405
2019-05-09 21:00 | No Data | No Data | No Data | No Data | 449.5541 | 486.4805 | No Data | No Data | No Data | No Data | No Data | No Data | No Data | No Data | 364.6632 | 364.6632 | 371.9198 | 371.9198 | 374.3707 | 374.3707
2019-05-09 21:30 | No Data | No Data | No Data | No Data | 445.7852 | 481.9254 | No Data | No Data | No Data | No Data | No Data | No Data | No Data | No Data | 365.6597 | 365.6597 | 372.8592 | 372.8592 | 374.9265 | 374.9265
2019-05-09 22:00 | No Data | No Data | No Data | No Data | 445.5502 | 481.5689 | No Data | No Data | No Data | No Data | No Data | No Data | No Data | No Data | 367.2483 | 367.2483 | 374.6351 | 374.6351 | 376.619 | 376.619
2019-05-09 22:30 | No Data | No Data | No Data | No Data | 446.5067 | 482.5687 | No Data | No Data | No Data | No Data | No Data | No Data | No Data | No Data | 368.0123 | 368.0123 | 374.8464 | 374.8464 | 375.2016 | 375.2016
2019-05-09 23:00 | No Data | No Data | No Data | No Data | 446.03 | 482.0534 | No Data | No Data | No Data | No Data | No Data | No Data | No Data | No Data | 367.8888 | 367.8888 | 374.6405 | 374.6405 | 375.8811 | 375.8811
2019-05-09 23:30 | No Data | No Data | No Data | No Data | 447.0435 | 483.2799 | No Data | No Data | No Data | No Data | No Data | No Data | No Data | No Data | 367.5182 | 367.5182 | 373.8171 | 373.8171 | 374.094 | 374.094
2019-05-10 | No Data | No Data | No Data | No Data | 450.6228 | 487.0171 | No Data | No Data | No Data | No Data | No Data | No Data | No Data | No Data | 367.6829 | 367.6829 | 374.3523 | 374.3523 | 376.4855 | 376.4855
2019-05-10 00:30 | No Data | No Data | No Data | No Data | 452.4796 | 488.9548 | No Data | No Data | No Data | No Data | No Data | No Data | No Data | No Data | 368.0534 | 368.0534 | 374.9287 | 374.9287 | 377.1513 | 377.1513
2019-05-10 01:00 | No Data | No Data | No Data | No Data | 450.7495 | 487.0853 | No Data | No Data | No Data | No Data | No Data | No Data | No Data | No Data | 368.1769 | 368.1769 | 374.9287 | 374.9287 | 376.9475 | 376.9475
2019-05-10 01:30 | No Data | No Data | No Data | No Data | 451.4124 | 487.7328 | No Data | No Data | No Data | No Data | No Data | No Data | No Data | No Data | 368.1357 | 368.1357 | 375.1758 | 375.1758 | 377.2742 | 377.2742
2019-05-10 02:00 | No Data | No Data | No Data | No Data | 449.0906 | 485.1217 | No Data | No Data | No Data | No Data | No Data | No Data | No Data | No Data | 369.3652 | 369.3652 | 376.1396 | 376.1396 | 378.3456 | 378.3456
2019-05-10 02:30 | No Data | No Data | No Data | No Data | 449.2693 | 485.3149 | No Data | No Data | No Data | No Data | No Data | No Data | No Data | No Data | 370.0734 | 370.0734 | 376.8765 | 376.8765 | 378.9638 | 378.9638
2019-05-10 03:00 | No Data | No Data | No Data | No Data | 443.4123 | 478.9206 | No Data | No Data | No Data | No Data | No Data | No Data | No Data | No Data | 370.2747 | 370.2747 | 376.7773 | 376.7773 | 378.2598 | 378.2598
2019-05-10 03:30 | No Data | No Data | No Data | No Data | 442.4543 | 478.1214 | No Data | No Data | No Data | No Data | No Data | No Data | No Data | No Data | 370.2591 | 370.2591 | 377.1388 | 377.1388 | 377.834 | 377.834
2019-05-10 04:00 | No Data | No Data | No Data | No Data | 434.9433 | 470.2714 | No Data | No Data | No Data | No Data | No Data | No Data | No Data | No Data | 370.6412 | 370.6412 | 377.2027 | 377.2027 | 376.7192 | 376.7192
2019-05-10 04:30 | No Data | No Data | No Data | No Data | 431.9771 | 467.6678 | No Data | No Data | No Data | No Data | No Data | No Data | No Data | No Data | 370.5898 | 370.5898 | 376.9507 | 376.9507 | 376.3829 | 376.3829
2019-05-10 05:00 | No Data | No Data | No Data | No Data | 430.3692 | 466.4366 | No Data | No Data | No Data | No Data | No Data | No Data | No Data | No Data | 370.5898 | 370.5898 | 377.0338 | 377.0338 | 377.7946 | 377.7946
2019-05-10 05:30 | No Data | No Data | No Data | No Data | 433.6772 | 469.9529 | No Data | No Data | No Data | No Data | No Data | No Data | No Data | No Data | 370.7977 | 370.7977 | 377.4496 | 377.4496 | 380.0078 | 380.0078
2019-05-10 06:00 | No Data | No Data | No Data | No Data | 432.9777 | 468.9893 | No Data | No Data | No Data | No Data | No Data | No Data | No Data | No Data | 370.8809 | 370.8809 | 377.2832 | 377.2832 | 378.7326 | 378.7326
2019-05-10 06:30 | No Data | No Data | No Data | No Data | 431.1682 | 467.7167 | No Data | No Data | No Data | No Data | No Data | No Data | No Data | No Data | 370.673 | 370.673 | 376.9922 | 376.9922 | 378.2967 | 378.2967
2019-05-10 07:00 | No Data | No Data | No Data | No Data | 429.2753 | 465.8367 | No Data | No Data | No Data | No Data | No Data | No Data | No Data | No Data | 370.2572 | 370.2572 | 376.9091 | 376.9091 | 378.0671 | 378.0671
2019-05-10 07:30 | No Data | No Data | No Data | No Data | 430.1912 | 468.5783 | No Data | No Data | No Data | No Data | No Data | No Data | No Data | No Data | 370.4651 | 370.4651 | 377.3664 | 377.3664 | 379.2944 | 379.2944
2019-05-10 08:00 | No Data | No Data | No Data | No Data | 425.3137 | 467.0468 | No Data | No Data | No Data | No Data | No Data | No Data | No Data | No Data | 370.3404 | 370.3404 | 376.9922 | 376.9922 | 378.8393 | 378.8393
2019-05-10 08:30 | No Data | No Data | No Data | No Data | 425.4576 | 470.7487 | No Data | No Data | No Data | No Data | No Data | No Data | No Data | No Data | 370.4651 | 370.4651 | 377.3249 | 377.3249 | 379.851 | 379.851
2019-05-10 09:00 | No Data | No Data | No Data | No Data | 419.3124 | 467.6192 | No Data | No Data | No Data | No Data | No Data | No Data | No Data | No Data | 370.6314 | 370.6314 | 377.4911 | 377.4911 | 379.5524 | 379.5524
2019-05-10 09:30 | No Data | No Data | No Data | No Data | 417.7652 | 468.673 | No Data | No Data | No Data | No Data | No Data | No Data | No Data | No Data | 369.5131 | 369.5131 | 376.4342 | 376.4342 | 379.5491 | 379.5491
2019-05-10 10:00 | No Data | No Data | No Data | No Data | 414.7713 | 468.5406 | No Data | No Data | No Data | No Data | No Data | No Data | No Data | No Data | 368.7002 | 368.7002 | 375.3633 | 375.3633 | 376.6904 | 376.6904
2019-05-10 10:30 | No Data | No Data | No Data | No Data | 412.34 | 468.0619 | No Data | No Data | No Data | No Data | No Data | No Data | No Data | No Data | 366.7443 | 366.7443 | 373.1164 | 373.1164 | 376.81 | 376.81
2019-05-10 11:00 | No Data | No Data | No Data | No Data | 411.5785 | 469.1371 | No Data | No Data | No Data | No Data | No Data | No Data | No Data | No Data | 365.5349 | 365.5349 | 371.6388 | 371.6388 | 374.916 | 374.916
2019-05-10 11:30 | No Data | No Data | No Data | No Data | 410.518 | 469.1375 | No Data | No Data | No Data | No Data | No Data | No Data | No Data | No Data | 363.5522 | 363.5522 | 369.6252 | 369.6252 | 374.6213 | 374.6213
2019-05-10 12:00 | No Data | No Data | No Data | No Data | 409.4222 | 468.7201 | No Data | No Data | No Data | No Data | No Data | No Data | No Data | No Data | 362.5638 | 362.5638 | 368.6986 | 368.6986 | 376.5873 | 376.5873
2019-05-10 12:30 | No Data | No Data | No Data | No Data | 408.89 | 468.2121 | No Data | No Data | No Data | No Data | No Data | No Data | No Data | No Data | 360.8227 | 360.8227 | 367.0465 | 367.0465 | 375.9438 | 375.9438
2019-05-10 13:00 | No Data | No Data | No Data | No Data | 405.3497 | 465.2957 | No Data | No Data | No Data | No Data | No Data | No Data | No Data | No Data | 361.5732 | 361.5732 | 367.9756 | 367.9756 | 372.118 | 372.118
2019-05-10 13:30 | No Data | No Data | No Data | No Data | 411.9518 | 471.6439 | No Data | No Data | No Data | No Data | No Data | No Data | No Data | No Data | 360.4032 | 360.4032 | 366.4604 | 366.4604 | 374.5654 | 374.5654
2019-05-10 14:00 | No Data | No Data | No Data | No Data | 416.3173 | 474.1214 | No Data | No Data | No Data | No Data | No Data | No Data | No Data | No Data | 360.5436 | 360.5436 | 366.8846 | 366.8846 | 373.4842 | 373.4842
2019-05-10 14:30 | No Data | No Data | No Data | No Data | 419.4693 | 475.6897 | No Data | No Data | No Data | No Data | No Data | No Data | No Data | No Data | 360.6471 | 360.6471 | 367.106 | 367.106 | 371.1498 | 371.1498
2019-05-10 15:00 | No Data | No Data | No Data | No Data | 421.3224 | 475.7999 | No Data | No Data | No Data | No Data | No Data | No Data | No Data | No Data | 359.1468 | 359.1468 | 365.5461 | 365.5461 | 375.6972 | 375.6972
2019-05-10 15:30 | No Data | No Data | No Data | No Data | 425.7456 | 477.3806 | No Data | No Data | No Data | No Data | No Data | No Data | No Data | No Data | 359.5707 | 359.5707 | 366.3702 | 366.3702 | 378.1024 | 378.1024
2019-05-10 16:00 | No Data | No Data | No Data | No Data | 425.1186 | 473.924 | No Data | No Data | No Data | No Data | No Data | No Data | No Data | No Data | 359.9867 | 359.9867 | 366.5392 | 366.5392 | 376.9572 | 376.9572
2019-05-10 16:30 | No Data | No Data | No Data | No Data | 423.8967 | 468.6658 | No Data | No Data | No Data | No Data | No Data | No Data | No Data | No Data | 360.2272 | 360.2272 | 367.0034 | 367.0034 | 375.3783 | 375.3783
2019-05-10 17:00 | No Data | No Data | No Data | No Data | 430.7645 | 471.6671 | No Data | No Data | No Data | No Data | No Data | No Data | No Data | No Data | 360.8053 | 360.8053 | 367.4504 | 367.4504 | 375.487 | 375.487
2019-05-10 17:30 | No Data | No Data | No Data | No Data | 438.4737 | 476.3192 | No Data | No Data | No Data | No Data | No Data | No Data | No Data | No Data | 361.3542 | 361.3542 | 368.3205 | 368.3205 | 375.9218 | 375.9218
2019-05-10 18:00 | No Data | No Data | No Data | No Data | 441.0774 | 479.0594 | No Data | No Data | No Data | No Data | No Data | No Data | No Data | No Data | 362.9601 | 362.9601 | 370.077 | 370.077 | 377.857 | 377.857
2019-05-10 18:30 | No Data | No Data | No Data | No Data | 444.0713 | 482.218 | No Data | No Data | No Data | No Data | No Data | No Data | No Data | No Data | 365.0013 | 365.0013 | 372.07 | 372.07 | 379.0158 | 379.0158
2019-05-10 19:00 | No Data | No Data | No Data | No Data | 447.6101 | 485.4084 | No Data | No Data | No Data | No Data | No Data | No Data | No Data | No Data | 366.1747 | 366.1747 | 373.5146 | 373.5146 | 380.5719 | 380.5719
2019-05-10 19:30 | No Data | No Data | No Data | No Data | 447.377 | 484.7986 | No Data | No Data | No Data | No Data | No Data | No Data | No Data | No Data | 366.5917 | 366.5917 | 374.0606 | 374.0606 | 380.9412 | 380.9412
2019-05-10 20:00 | No Data | No Data | No Data | No Data | 448.9392 | 485.9259 | No Data | No Data | No Data | No Data | No Data | No Data | No Data | No Data | 367.6829 | 367.6829 | 375.0522 | 375.0522 | 381.3099 | 381.3099
2019-05-10 20:30 | No Data | No Data | No Data | No Data | 449.8336 | 486.8589 | No Data | No Data | No Data | No Data | No Data | No Data | No Data | No Data | 368.7495 | 368.7495 | 376.1353 | 376.1353 | 383.0121 | 383.0121
2019-05-10 21:00 | No Data | No Data | No Data | No Data | 449.636 | 486.7856 | No Data | No Data | No Data | No Data | No Data | No Data | No Data | No Data | 369.2683 | 369.2683 | 377.1216 | 377.1216 | 383.4759 | 383.4759
2019-05-10 21:30 | No Data | No Data | No Data | No Data | 451.9786 | 488.6556 | No Data | No Data | No Data | No Data | No Data | No Data | No Data | No Data | 370.0094 | 370.0094 | 377.6704 | 377.6704 | 382.859 | 382.859
2019-05-10 22:00 | No Data | No Data | No Data | No Data | 450.7875 | 487.8562 | No Data | No Data | No Data | No Data | No Data | No Data | No Data | No Data | 371.505 | 371.505 | 379.1486 | 379.1486 | 383.336 | 383.336
2019-05-10 22:30 | No Data | No Data | No Data | No Data | 454.885 | 491.2828 | No Data | No Data | No Data | No Data | No Data | No Data | No Data | No Data | 371.7288 | 371.7288 | 379.5875 | 379.5875 | 384.2306 | 384.2306
2019-05-10 23:00 | No Data | No Data | No Data | No Data | 452.5116 | 488.5143 | No Data | No Data | No Data | No Data | No Data | No Data | No Data | No Data | 372.3252 | 372.3252 | 380.1141 | 380.1141 | 384.287 | 384.287
2019-05-10 23:30 | No Data | No Data | No Data | No Data | 447.5191 | 483.7313 | No Data | No Data | No Data | No Data | No Data | No Data | No Data | No Data | 372.2368 | 372.2368 | 379.7039 | 379.7039 | 382.7374 | 382.7374
2019-05-11 | No Data | No Data | No Data | No Data | 450.9346 | 487.2166 | No Data | No Data | No Data | No Data | No Data | No Data | No Data | No Data | 372.6539 | 372.6539 | 380.1039 | 380.1039 | 383.2168 | 383.2168
2019-05-11 00:30 | No Data | No Data | No Data | No Data | 453.4509 | 489.832 | No Data | No Data | No Data | No Data | No Data | No Data | No Data | No Data | 373.1676 | 373.1676 | 380.4748 | 380.4748 | 382.5296 | 382.5296
2019-05-11 01:00 | No Data | No Data | No Data | No Data | 452.6258 | 489.425 | No Data | No Data | No Data | No Data | No Data | No Data | No Data | No Data | 374.2846 | 374.2846 | 381.3995 | 381.3995 | 381.81 | 381.81
2019-05-11 01:30 | No Data | No Data | No Data | No Data | 451.3242 | 487.9482 | No Data | No Data | No Data | No Data | No Data | No Data | No Data | No Data | 374.9344 | 374.9344 | 382.0372 | 382.0372 | 382.7182 | 382.7182
2019-05-11 02:00 | No Data | No Data | No Data | No Data | 456.7194 | 492.9492 | No Data | No Data | No Data | No Data | No Data | No Data | No Data | No Data | 375.6261 | 375.6261 | 382.8844 | 382.8844 | 384.8992 | 384.8992
2019-05-11 02:30 | No Data | No Data | No Data | No Data | 457.6955 | 493.8955 | No Data | No Data | No Data | No Data | No Data | No Data | No Data | No Data | 376.1708 | 376.1708 | 383.5639 | 383.5639 | 384.823 | 384.823
2019-05-11 03:00 | No Data | No Data | No Data | No Data | 455.3586 | 492.0599 | No Data | No Data | No Data | No Data | No Data | No Data | No Data | No Data | 375.8721 | 375.8721 | 383.4298 | 383.4298 | 385.3637 | 385.3637
2019-05-11 03:30 | No Data | No Data | No Data | No Data | 455.8957 | 492.5421 | No Data | No Data | No Data | No Data | No Data | No Data | No Data | No Data | 374.745 | 374.745 | 381.9854 | 381.9854 | 385.2493 | 385.2493
2019-05-11 04:00 | No Data | No Data | No Data | No Data | 454.0256 | 490.6947 | No Data | No Data | No Data | No Data | No Data | No Data | No Data | No Data | 374.7032 | 374.7032 | 382.0691 | 382.0691 | 385.2315 | 385.2315
2019-05-11 04:30 | No Data | No Data | No Data | No Data | 453.6361 | 489.9976 | No Data | No Data | No Data | No Data | No Data | No Data | No Data | No Data | 374.8287 | 374.8287 | 381.9017 | 381.9017 | 386.1071 | 386.1071
2019-05-11 05:00 | No Data | No Data | No Data | No Data | 450.8618 | 487.31 | No Data | No Data | No Data | No Data | No Data | No Data | No Data | No Data | 373.7908 | 373.7908 | 380.8112 | 380.8112 | 385.3535 | 385.3535
2019-05-11 05:30 | No Data | No Data | No Data | No Data | 451.2468 | 487.3825 | No Data | No Data | No Data | No Data | No Data | No Data | No Data | No Data | 373.9162 | 373.9162 | 380.8947 | 380.8947 | 385.3527 | 385.3527
2019-05-11 06:00 | No Data | No Data | No Data | No Data | 453.4888 | 489.3266 | No Data | No Data | No Data | No Data | No Data | No Data | No Data | No Data | 374.2947 | 374.2947 | 381.6257 | 381.6257 | 385.5872 | 385.5872
2019-05-11 06:30 | No Data | No Data | No Data | No Data | 453.5569 | 489.1974 | No Data | No Data | No Data | No Data | No Data | No Data | No Data | No Data | 375.4786 | 375.4786 | 382.0112 | 382.0112 | 386.7307 | 386.7307
2019-05-11 07:00 | No Data | No Data | No Data | No Data | 452.8078 | 489.0304 | No Data | No Data | No Data | No Data | No Data | No Data | No Data | No Data | 374.3264 | 374.3264 | 381.1484 | 381.1484 | 386.7286 | 386.7286
2019-05-11 07:30 | No Data | No Data | No Data | No Data | 450.2041 | 488.2543 | No Data | No Data | No Data | No Data | No Data | No Data | No Data | No Data | 374.0753 | 374.0753 | 381.2321 | 381.2321 | 386.2822 | 386.2822
2019-05-11 08:00 | No Data | No Data | No Data | No Data | 443.2135 | 485.0786 | No Data | No Data | No Data | No Data | No Data | No Data | No Data | No Data | 373.1128 | 373.1128 | 380.0378 | 380.0378 | 384.8212 | 384.8212
2019-05-11 08:30 | No Data | No Data | No Data | No Data | 438.204 | 483.3684 | No Data | No Data | No Data | No Data | No Data | No Data | No Data | No Data | 371.9367 | 371.9367 | 378.7143 | 378.7143 | 384.0529 | 384.0529
2019-05-11 09:00 | No Data | No Data | No Data | No Data | 433.2516 | 481.9302 | No Data | No Data | No Data | No Data | No Data | No Data | No Data | No Data | 370.0708 | 370.0708 | 376.8091 | 376.8091 | 382.6646 | 382.6646
2019-05-11 09:30 | No Data | No Data | No Data | No Data | 430.1936 | 481.9716 | No Data | No Data | No Data | No Data | No Data | No Data | No Data | No Data | 367.3535 | 367.3535 | 374.3289 | 374.3289 | 381.7986 | 381.7986
2019-05-11 10:00 | No Data | No Data | No Data | No Data | 424.2567 | 479.0041 | No Data | No Data | No Data | No Data | No Data | No Data | No Data | No Data | 365.8368 | 365.8368 | 372.7024 | 372.7024 | 379.4304 | 379.4304
2019-05-11 10:30 | No Data | No Data | No Data | No Data | 419.5106 | 476.9356 | No Data | No Data | No Data | No Data | No Data | No Data | No Data | No Data | 365.8871 | 365.8871 | 372.8809 | 372.8809 | 378.2523 | 378.2523
2019-05-11 11:00 | No Data | No Data | No Data | No Data | 416.4036 | 476.1859 | No Data | No Data | No Data | No Data | No Data | No Data | No Data | No Data | 361.8718 | 361.8718 | 368.9063 | 368.9063 | 377.3213 | 377.3213
2019-05-11 11:30 | No Data | No Data | No Data | No Data | 414.4559 | 475.8176 | No Data | No Data | No Data | No Data | No Data | No Data | No Data | No Data | 362.0755 | 362.0755 | 368.7439 | 368.7439 | 375.3851 | 375.3851
2019-05-11 12:00 | No Data | No Data | No Data | No Data | 409.5558 | 472.5067 | No Data | No Data | No Data | No Data | No Data | No Data | No Data | No Data | 360.9543 | 360.9543 | 368.1718 | 368.1718 | 376.8104 | 376.8104
2019-05-11 12:30 | No Data | No Data | No Data | No Data | 410.3753 | 473.7416 | No Data | No Data | No Data | No Data | No Data | No Data | No Data | No Data | 359.2315 | 359.2315 | 366.1298 | 366.1298 | 376.3699 | 376.3699
2019-05-11 13:00 | No Data | No Data | No Data | No Data | 408.9749 | 472.387 | No Data | No Data | No Data | No Data | No Data | No Data | No Data | No Data | 359.4928 | 359.4928 | 366.4771 | 366.4771 | 376.7084 | 376.7084
2019-05-11 13:30 | No Data | No Data | No Data | No Data | 409.6606 | 472.0752 | No Data | No Data | No Data | No Data | No Data | No Data | No Data | No Data | 358.2459 | 358.2459 | 365.1668 | 365.1668 | 375.2576 | 375.2576
2019-05-11 14:00 | No Data | No Data | No Data | No Data | 409.0427 | 470.5978 | No Data | No Data | No Data | No Data | No Data | No Data | No Data | No Data | 358.0635 | 358.0635 | 365.1384 | 365.1384 | 375.838 | 375.838
2019-05-11 14:30 | No Data | No Data | No Data | No Data | 408.6366 | 468.5706 | No Data | No Data | No Data | No Data | No Data | No Data | No Data | No Data | 357.3203 | 357.3203 | 364.3868 | 364.3868 | 375.0009 | 375.0009
2019-05-11 15:00 | No Data | No Data | No Data | No Data | 411.6231 | 468.9337 | No Data | No Data | No Data | No Data | No Data | No Data | No Data | No Data | 356.9983 | 356.9983 | 363.9622 | 363.9622 | 373.4779 | 373.4779
2019-05-11 15:30 | No Data | No Data | No Data | No Data | 415.3824 | 469.5757 | No Data | No Data | No Data | No Data | No Data | No Data | No Data | No Data | 356.8593 | 356.8593 | 363.7228 | 363.7228 | 372.93 | 372.93
2019-05-11 16:00 | No Data | No Data | No Data | No Data | 417.7643 | 468.8759 | No Data | No Data | No Data | No Data | No Data | No Data | No Data | No Data | 357.1412 | 357.1412 | 363.853 | 363.853 | 372.3304 | 372.3304
2019-05-11 16:30 | No Data | No Data | No Data | No Data | 421.363 | 468.7523 | No Data | No Data | No Data | No Data | No Data | No Data | No Data | No Data | 356.7429 | 356.7429 | 363.3704 | 363.3704 | 371.6309 | 371.6309
2019-05-11 17:00 | No Data | No Data | No Data | No Data | 423.0715 | 466.4668 | No Data | No Data | No Data | No Data | No Data | No Data | No Data | No Data | 356.7437 | 356.7437 | 363.1799 | 363.1799 | 371.1315 | 371.1315
2019-05-11 17:30 | No Data | No Data | No Data | No Data | 429.0312 | 468.4722 | No Data | No Data | No Data | No Data | No Data | No Data | No Data | No Data | 356.6048 | 356.6048 | 362.9614 | 362.9614 | 370.8373 | 370.8373
2019-05-11 18:00 | No Data | No Data | No Data | No Data | 428.7579 | 468.3989 | No Data | No Data | No Data | No Data | No Data | No Data | No Data | No Data | 356.7461 | 356.7461 | 363.2302 | 363.2302 | 370.5341 | 370.5341
2019-05-11 18:30 | No Data | No Data | No Data | No Data | 429.8809 | 469.4378 | No Data | No Data | No Data | No Data | No Data | No Data | No Data | No Data | 357.5273 | 357.5273 | 364.1014 | 364.1014 | 371.9652 | 371.9652
2019-05-11 19:00 | No Data | No Data | No Data | No Data | 433.9308 | 473.1776 | No Data | No Data | No Data | No Data | No Data | No Data | No Data | No Data | 359.0084 | 359.0084 | 365.6447 | 365.6447 | 373.2292 | 373.2292
2019-05-11 19:30 | No Data | No Data | No Data | No Data | 436.7969 | 475.9642 | No Data | No Data | No Data | No Data | No Data | No Data | No Data | No Data | 359.1093 | 359.1093 | 366.026 | 366.026 | 374.2241 | 374.2241
2019-05-11 20:00 | No Data | No Data | No Data | No Data | 440.017 | 479.1352 | No Data | No Data | No Data | No Data | No Data | No Data | No Data | No Data | 360.1504 | 360.1504 | 366.9601 | 366.9601 | 375.1452 | 375.1452
2019-05-11 20:30 | No Data | No Data | No Data | No Data | 439.9019 | 479.0098 | No Data | No Data | No Data | No Data | No Data | No Data | No Data | No Data | 360.8699 | 360.8699 | 367.6506 | 367.6506 | 375.3145 | 375.3145
2019-05-11 21:00 | No Data | No Data | No Data | No Data | 441.6863 | 480.5798 | No Data | No Data | No Data | No Data | No Data | No Data | No Data | No Data | 361.1478 | 361.1478 | 368.1372 | 368.1372 | 376.2773 | 376.2773
2019-05-11 21:30 | No Data | No Data | No Data | No Data | 440.9179 | 480.004 | No Data | No Data | No Data | No Data | No Data | No Data | No Data | No Data | 359.8096 | 359.8096 | 366.777 | 366.777 | 376.7719 | 376.7719
2019-05-11 22:00 | No Data | No Data | No Data | No Data | 441.314 | 480.4727 | No Data | No Data | No Data | No Data | No Data | No Data | No Data | No Data | 359.9922 | 359.9922 | 367.0575 | 367.0575 | 377.7359 | 377.7359
2019-05-11 22:30 | No Data | No Data | No Data | No Data | 437.5807 | 476.7059 | No Data | No Data | No Data | No Data | No Data | No Data | No Data | No Data | 360.0698 | 360.0698 | 367.0004 | 367.0004 | 376.4994 | 376.4994
2019-05-11 23:00 | No Data | No Data | No Data | No Data | 438.29 | 477.6288 | No Data | No Data | No Data | No Data | No Data | No Data | No Data | No Data | 360.6665 | 360.6665 | 367.4494 | 367.4494 | 376.4314 | 376.4314
2019-05-11 23:30 | No Data | No Data | No Data | No Data | 435.416 | 474.6466 | No Data | No Data | No Data | No Data | No Data | No Data | No Data | No Data | 360.5014 | 360.5014 | 367.006 | 367.006 | 374.3522 | 374.3522
2019-05-12 | No Data | No Data | No Data | No Data | 437.0569 | 476.5487 | No Data | No Data | No Data | No Data | No Data | No Data | No Data | No Data | 361.4187 | 361.4187 | 368.1386 | 368.1386 | 375.8335 | 375.8335
2019-05-12 00:30 | No Data | No Data | No Data | No Data | 439.8857 | 479.4433 | No Data | No Data | No Data | No Data | No Data | No Data | No Data | No Data | 362.0568 | 362.0568 | 369.0288 | 369.0288 | 376.9885 | 376.9885
2019-05-12 01:00 | No Data | No Data | No Data | No Data | 439.8022 | 479.051 | No Data | No Data | No Data | No Data | No Data | No Data | No Data | No Data | 363.2514 | 363.2514 | 369.9979 | 369.9979 | 376.9885 | 376.9885
2019-05-12 01:30 | No Data | No Data | No Data | No Data | 440.2319 | 479.6318 | No Data | No Data | No Data | No Data | No Data | No Data | No Data | No Data | 364.6287 | 364.6287 | 371.5262 | 371.5262 | 378.4977 | 378.4977
2019-05-12 02:00 | No Data | No Data | No Data | No Data | 441.3729 | 480.5368 | No Data | No Data | No Data | No Data | No Data | No Data | No Data | No Data | 366.8611 | 366.8611 | 374.0416 | 374.0416 | 380.6266 | 380.6266
2019-05-12 02:30 | No Data | No Data | No Data | No Data | 440.7248 | 479.8685 | No Data | No Data | No Data | No Data | No Data | No Data | No Data | No Data | 366.6327 | 366.6327 | 373.8964 | 373.8964 | 380.4625 | 380.4625
2019-05-12 03:00 | No Data | No Data | No Data | No Data | 439.924 | 478.7363 | No Data | No Data | No Data | No Data | No Data | No Data | No Data | No Data | 367.5356 | 367.5356 | 374.9884 | 374.9884 | 380.959 | 380.959
2019-05-12 03:30 | No Data | No Data | No Data | No Data | 441.1155 | 479.8218 | No Data | No Data | No Data | No Data | No Data | No Data | No Data | No Data | 368.0297 | 368.0297 | 375.2355 | 375.2355 | 381.5628 | 381.5628
2019-05-12 04:00 | No Data | No Data | No Data | No Data | 442.2282 | 480.8735 | No Data | No Data | No Data | No Data | No Data | No Data | No Data | No Data | 367.7067 | 367.7067 | 375.0707 | 375.0707 | 381.7412 | 381.7412
2019-05-12 04:30 | No Data | No Data | No Data | No Data | 443.8921 | 482.3149 | No Data | No Data | No Data | No Data | No Data | No Data | No Data | No Data | 367.0674 | 367.0674 | 374.6633 | 374.6633 | 380.8831 | 380.8831
2019-05-12 05:00 | No Data | No Data | No Data | No Data | 441.4436 | 480.1308 | No Data | No Data | No Data | No Data | No Data | No Data | No Data | No Data | 366.5917 | 366.5917 | 374.0196 | 374.0196 | 380.4899 | 380.4899
2019-05-12 05:30 | No Data | No Data | No Data | No Data | 442.1892 | 480.5011 | No Data | No Data | No Data | No Data | No Data | No Data | No Data | No Data | 365.9929 | 365.9929 | 373.3126 | 373.3126 | 379.929 | 379.929
2019-05-12 06:00 | No Data | No Data | No Data | No Data | 441.9131 | 480.3839 | No Data | No Data | No Data | No Data | No Data | No Data | No Data | No Data | 365.7398 | 365.7398 | 373.0125 | 373.0125 | 379.7785 | 379.7785
2019-05-12 06:30 | No Data | No Data | No Data | No Data | 443.1048 | 481.3137 | No Data | No Data | No Data | No Data | No Data | No Data | No Data | No Data | 365.6092 | 365.6092 | 372.7941 | 372.7941 | 379.5733 | 379.5733
2019-05-12 07:00 | No Data | No Data | No Data | No Data | 443.5644 | 481.8494 | No Data | No Data | No Data | No Data | No Data | No Data | No Data | No Data | 365.4684 | 365.4684 | 372.6714 | 372.6714 | 379.4092 | 379.4092
2019-05-12 07:30 | No Data | No Data | No Data | No Data | 442.905 | 482.827 | No Data | No Data | No Data | No Data | No Data | No Data | No Data | No Data | 364.5791 | 364.5791 | 371.8272 | 371.8272 | 379.9153 | 379.9153
2019-05-12 08:00 | No Data | No Data | No Data | No Data | 436.6703 | 480.162 | No Data | No Data | No Data | No Data | No Data | No Data | No Data | No Data | 364.4837 | 364.4837 | 371.9538 | 371.9538 | 378.8658 | 378.8658
2019-05-12 08:30 | No Data | No Data | No Data | No Data | 431.229 | 478.6642 | No Data | No Data | No Data | No Data | No Data | No Data | No Data | No Data | 363.3295 | 363.3295 | 370.7882 | 370.7882 | 378.8522 | 378.8522
2019-05-12 09:00 | No Data | No Data | No Data | No Data | 424.4094 | 475.6176 | No Data | No Data | No Data | No Data | No Data | No Data | No Data | No Data | 362.9221 | 362.9221 | 370.0621 | 370.0621 | 377.43 | 377.43
2019-05-12 09:30 | No Data | No Data | No Data | No Data | 419.135 | 473.9373 | No Data | No Data | No Data | No Data | No Data | No Data | No Data | No Data | 362.1047 | 362.1047 | 369.495 | 369.495 | 376.3022 | 376.3022
2019-05-12 10:00 | No Data | No Data | No Data | No Data | 416.3544 | 473.8722 | No Data | No Data | No Data | No Data | No Data | No Data | No Data | No Data | 361.4095 | 361.4095 | 368.7234 | 368.7234 | 375.2903 | 375.2903
2019-05-12 10:30 | No Data | No Data | No Data | No Data | 412.6456 | 472.731 | No Data | No Data | No Data | No Data | No Data | No Data | No Data | No Data | 360.8713 | 360.8713 | 368.2953 | 368.2953 | 375.6006 | 375.6006
2019-05-12 11:00 | No Data | No Data | No Data | No Data | 410.6882 | 472.3564 | No Data | No Data | No Data | No Data | No Data | No Data | No Data | No Data | 359.8312 | 359.8312 | 367.3184 | 367.3184 | 374.4333 | 374.4333
2019-05-12 11:30 | No Data | No Data | No Data | No Data | 403.7806 | 468.1299 | No Data | No Data | No Data | No Data | No Data | No Data | No Data | No Data | 359.7924 | 359.7924 | 367.3167 | 367.3167 | 374.1912 | 374.1912
2019-05-12 12:00 | No Data | No Data | No Data | No Data | 405.5519 | 470.2222 | No Data | No Data | No Data | No Data | No Data | No Data | No Data | No Data | 359.1514 | 359.1514 | 366.7249 | 366.7249 | 372.6307 | 372.6307
2019-05-12 12:30 | No Data | No Data | No Data | No Data | 405.035 | 470.0203 | No Data | No Data | No Data | No Data | No Data | No Data | No Data | No Data | 358.0877 | 358.0877 | 365.5362 | 365.5362 | 372.8719 | 372.8719
2019-05-12 13:00 | No Data | No Data | No Data | No Data | 405.9441 | 470.3889 | No Data | No Data | No Data | No Data | No Data | No Data | No Data | No Data | 357.7658 | 357.7658 | 365.2868 | 365.2868 | 373.3275 | 373.3275
2019-05-12 13:30 | No Data | No Data | No Data | No Data | 404.9858 | 468.9548 | No Data | No Data | No Data | No Data | No Data | No Data | No Data | No Data | 357.7258 | 357.7258 | 365.2068 | 365.2068 | 372.2424 | 372.2424
2019-05-12 14:00 | No Data | No Data | No Data | No Data | 405.6613 | 468.2153 | No Data | No Data | No Data | No Data | No Data | No Data | No Data | No Data | 358.4487 | 358.4487 | 365.6994 | 365.6994 | 372.1355 | 372.1355
2019-05-12 14:30 | No Data | No Data | No Data | No Data | 406.7171 | 467.4556 | No Data | No Data | No Data | No Data | No Data | No Data | No Data | No Data | 356.9005 | 356.9005 | 364.3651 | 364.3651 | 370.5522 | 370.5522
2019-05-12 15:00 | No Data | No Data | No Data | No Data | 404.4676 | 463.6945 | No Data | No Data | No Data | No Data | No Data | No Data | No Data | No Data | 357.4451 | 357.4451 | 364.7604 | 364.7604 | 371.1207 | 371.1207
2019-05-12 15:30 | No Data | No Data | No Data | No Data | 411.3697 | 466.7164 | No Data | No Data | No Data | No Data | No Data | No Data | No Data | No Data | 357.4851 | 357.4851 | 364.8652 | 364.8652 | 371.1741 | 371.1741
2019-05-12 16:00 | No Data | No Data | No Data | No Data | 414.0928 | 465.782 | No Data | No Data | No Data | No Data | No Data | No Data | No Data | No Data | 356.5413 | 356.5413 | 363.6865 | 363.6865 | 368.9955 | 368.9955
2019-05-12 16:30 | No Data | No Data | No Data | No Data | 416.8508 | 465.142 | No Data | No Data | No Data | No Data | No Data | No Data | No Data | No Data | 356.1421 | 356.1421 | 363.0078 | 363.0078 | 367.8245 | 367.8245
2019-05-12 17:00 | No Data | No Data | No Data | No Data | 418.4232 | 462.8326 | No Data | No Data | No Data | No Data | No Data | No Data | No Data | No Data | 357.1864 | 357.1864 | 363.6705 | 363.6705 | 369.5486 | 369.5486
2019-05-12 17:30 | No Data | No Data | No Data | No Data | 420.7613 | 461.704 | No Data | No Data | No Data | No Data | No Data | No Data | No Data | No Data | 357.4873 | 357.4873 | 363.899 | 363.899 | 370.1495 | 370.1495
2019-05-12 18:00 | No Data | No Data | No Data | No Data | 421.5271 | 462.3071 | No Data | No Data | No Data | No Data | No Data | No Data | No Data | No Data | 357.928 | 357.928 | 364.4433 | 364.4433 | 369.8403 | 369.8403
2019-05-12 18:30 | No Data | No Data | No Data | No Data | 422.574 | 463.219 | No Data | No Data | No Data | No Data | No Data | No Data | No Data | No Data | 358.9878 | 358.9878 | 365.5046 | 365.5046 | 371.3967 | 371.3967
2019-05-12 19:00 | No Data | No Data | No Data | No Data | 424.1451 | 464.8232 | No Data | No Data | No Data | No Data | No Data | No Data | No Data | No Data | 359.5265 | 359.5265 | 366.113 | 366.113 | 372.2957 | 372.2957
2019-05-12 19:30 | No Data | No Data | No Data | No Data | 425.7898 | 466.4682 | No Data | No Data | No Data | No Data | No Data | No Data | No Data | No Data | 360.6841 | 360.6841 | 367.3288 | 367.3288 | 373.4052 | 373.4052
2019-05-12 20:00 | No Data | No Data | No Data | No Data | 428.1463 | 468.5803 | No Data | No Data | No Data | No Data | No Data | No Data | No Data | No Data | 361.9044 | 361.9044 | 368.3815 | 368.3815 | 374.237 | 374.237
2019-05-12 20:30 | No Data | No Data | No Data | No Data | 430.5322 | 470.8014 | No Data | No Data | No Data | No Data | No Data | No Data | No Data | No Data | 362.8513 | 362.8513 | 369.7558 | 369.7558 | 374.5213 | 374.5213
2019-05-12 21:00 | No Data | No Data | No Data | No Data | 432.0968 | 472.2798 | No Data | No Data | No Data | No Data | No Data | No Data | No Data | No Data | 365.2555 | 365.2555 | 372.1664 | 372.1664 | 375.3406 | 375.3406
2019-05-12 21:30 | No Data | No Data | No Data | No Data | 431.9314 | 471.9066 | No Data | No Data | No Data | No Data | No Data | No Data | No Data | No Data | 366.5329 | 366.5329 | 373.4262 | 373.4262 | 376.0378 | 376.0378
2019-05-12 22:00 | No Data | No Data | No Data | No Data | 434.9624 | 475.0639 | No Data | No Data | No Data | No Data | No Data | No Data | No Data | No Data | 366.9021 | 366.9021 | 373.9185 | 373.9185 | 377.5797 | 377.5797
2019-05-12 22:30 | No Data | No Data | No Data | No Data | 436.1617 | 476.2197 | No Data | No Data | No Data | No Data | No Data | No Data | No Data | No Data | 367.7066 | 367.7066 | 375.0336 | 375.0336 | 377.83 | 377.83
2019-05-12 23:00 | No Data | No Data | No Data | No Data | 435.428 | 475.3802 | No Data | No Data | No Data | No Data | No Data | No Data | No Data | No Data | 368.7115 | 368.7115 | 375.8966 | 375.8966 | 377.3593 | 377.3593
2019-05-12 23:30 | No Data | No Data | No Data | No Data | 433.8317 | 473.5993 | No Data | No Data | No Data | No Data | No Data | No Data | No Data | No Data | 369.4798 | 369.4798 | 376.4816 | 376.4816 | 375.3234 | 375.3234
2019-05-13 | No Data | No Data | No Data | No Data | 432.8569 | 473.2268 | No Data | No Data | No Data | No Data | No Data | No Data | No Data | No Data | 369.4383 | 369.4383 | 376.7302 | 376.7302 | 376.2356 | 376.2356
2019-05-13 00:30 | No Data | No Data | No Data | No Data | 435.6132 | 475.5441 | No Data | No Data | No Data | No Data | No Data | No Data | No Data | No Data | 370.9728 | 370.9728 | 378.2044 | 378.2044 | 377.1949 | 377.1949
2019-05-13 01:00 | No Data | No Data | No Data | No Data | 438.1735 | 478.0706 | No Data | No Data | No Data | No Data | No Data | No Data | No Data | No Data | 371.4299 | 371.4299 | 378.62 | 378.62 | 378.0392 | 378.0392
2019-05-13 01:30 | No Data | No Data | No Data | No Data | 436.2393 | 475.6949 | No Data | No Data | No Data | No Data | No Data | No Data | No Data | No Data | 371.3053 | 371.3053 | 378.3291 | 378.3291 | 376.7789 | 376.7789
2019-05-13 02:00 | No Data | No Data | No Data | No Data | 438.6973 | 478.2615 | No Data | No Data | No Data | No Data | No Data | No Data | No Data | No Data | 371.4715 | 371.4715 | 378.5784 | 378.5784 | 377.7375 | 377.7375
2019-05-13 02:30 | No Data | No Data | No Data | No Data | 439.5052 | 478.9531 | No Data | No Data | No Data | No Data | No Data | No Data | No Data | No Data | 371.804 | 371.804 | 378.7862 | 378.7862 | 378.0137 | 378.0137
2019-05-13 03:00 | No Data | No Data | No Data | No Data | 438.0497 | 477.4046 | No Data | No Data | No Data | No Data | No Data | No Data | No Data | No Data | 372.5638 | 372.5638 | 379.5689 | 379.5689 | 376.7983 | 376.7983
2019-05-13 03:30 | No Data | No Data | No Data | No Data | 438.7336 | 477.775 | No Data | No Data | No Data | No Data | No Data | No Data | No Data | No Data | 373.1476 | 373.1476 | 379.8608 | 379.8608 | 377.4085 | 377.4085
2019-05-13 04:00 | No Data | No Data | No Data | No Data | 441.7346 | 480.4473 | No Data | No Data | No Data | No Data | No Data | No Data | No Data | No Data | 373.3144 | 373.3144 | 379.7357 | 379.7357 | 377.2484 | 377.2484
2019-05-13 04:30 | No Data | No Data | No Data | No Data | 442.372 | 480.6632 | No Data | No Data | No Data | No Data | No Data | No Data | No Data | No Data | 374.4461 | 374.4461 | 380.8048 | 380.8048 | 377.0992 | 377.0992
2019-05-13 05:00 | No Data | No Data | No Data | No Data | 443.1058 | 481.4141 | No Data | No Data | No Data | No Data | No Data | No Data | No Data | No Data | 375.5735 | 375.5735 | 382.1205 | 382.1205 | 377.6652 | 377.6652
2019-05-13 05:30 | No Data | No Data | No Data | No Data | 440.004 | 478.2357 | No Data | No Data | No Data | No Data | No Data | No Data | No Data | No Data | 374.9439 | 374.9439 | 381.8687 | 381.8687 | 376.7931 | 376.7931
2019-05-13 06:00 | No Data | No Data | No Data | No Data | 438.2884 | 476.4799 | No Data | No Data | No Data | No Data | No Data | No Data | No Data | No Data | 376.0039 | 376.0039 | 382.7363 | 382.7363 | 376.5826 | 376.5826
2019-05-13 06:30 | No Data | No Data | No Data | No Data | 437.4343 | 475.4427 | No Data | No Data | No Data | No Data | No Data | No Data | No Data | No Data | 375.9806 | 375.9806 | 382.6329 | 382.6329 | 375.8198 | 375.8198
2019-05-13 07:00 | No Data | No Data | No Data | No Data | 436.2594 | 474.2936 | No Data | No Data | No Data | No Data | No Data | No Data | No Data | No Data | 375.8122 | 375.8122 | 382.3382 | 382.3382 | 375.0836 | 375.0836
2019-05-13 07:30 | No Data | No Data | No Data | No Data | 431.8308 | 471.2745 | No Data | No Data | No Data | No Data | No Data | No Data | No Data | No Data | 375.9385 | 375.9385 | 382.2119 | 382.2119 | 375.0887 | 375.0887
2019-05-13 08:00 | No Data | No Data | No Data | No Data | 429.0337 | 472.4375 | No Data | No Data | No Data | No Data | No Data | No Data | No Data | No Data | 373.5417 | 373.5417 | 379.9012 | 379.9012 | 375.2887 | 375.2887
2019-05-13 08:30 | No Data | No Data | No Data | No Data | 424.7239 | 471.4262 | No Data | No Data | No Data | No Data | No Data | No Data | No Data | No Data | 372.5127 | 372.5127 | 378.5607 | 378.5607 | 375.1416 | 375.1416
2019-05-13 09:00 | No Data | No Data | No Data | No Data | 419.0683 | 469.228 | No Data | No Data | No Data | No Data | No Data | No Data | No Data | No Data | 369.9523 | 369.9523 | 376.085 | 376.085 | 374.422 | 374.422
2019-05-13 09:30 | No Data | No Data | No Data | No Data | 412.9661 | 466.4855 | No Data | No Data | No Data | No Data | No Data | No Data | No Data | No Data | 365.9446 | 365.9446 | 372.7858 | 372.7858 | 375.0568 | 375.0568
2019-05-13 10:00 | No Data | No Data | No Data | No Data | 408.8359 | 465.3651 | No Data | No Data | No Data | No Data | No Data | No Data | No Data | No Data | 362.8138 | 362.8138 | 369.6754 | 369.6754 | 374.8538 | 374.8538
2019-05-13 10:30 | No Data | No Data | No Data | No Data | 402.0203 | 461.3343 | No Data | No Data | No Data | No Data | No Data | No Data | No Data | No Data | 359.3293 | 359.3293 | 366.2094 | 366.2094 | 372.5041 | 372.5041
2019-05-13 11:00 | No Data | No Data | No Data | No Data | 397.4483 | 458.6121 | No Data | No Data | No Data | No Data | No Data | No Data | No Data | No Data | 357.9081 | 357.9081 | 364.686 | 364.686 | 369.7344 | 369.7344
2019-05-13 11:30 | No Data | No Data | No Data | No Data | 395.1842 | 457.8868 | No Data | No Data | No Data | No Data | No Data | No Data | No Data | No Data | 356.1399 | 356.1399 | 362.9213 | 362.9213 | 368.6187 | 368.6187
2019-05-13 12:00 | No Data | No Data | No Data | No Data | 393.1319 | 456.4378 | No Data | No Data | No Data | No Data | No Data | No Data | No Data | No Data | 355.3154 | 355.3154 | 361.8849 | 361.8849 | 367.0675 | 367.0675
2019-05-13 12:30 | No Data | No Data | No Data | No Data | 393.2722 | 456.9877 | No Data | No Data | No Data | No Data | No Data | No Data | No Data | No Data | 355.4746 | 355.4746 | 362.0044 | 362.0044 | 366.2899 | 366.2899
2019-05-13 13:00 | No Data | No Data | No Data | No Data | 397.0939 | 461.5453 | No Data | No Data | No Data | No Data | No Data | No Data | No Data | No Data | 354.8643 | 354.8643 | 361.299 | 361.299 | 366.5973 | 366.5973
2019-05-13 13:30 | No Data | No Data | No Data | No Data | 400.7862 | 464.3714 | No Data | No Data | No Data | No Data | No Data | No Data | No Data | No Data | 353.5439 | 353.5439 | 360.5072 | 360.5072 | 368.1047 | 368.1047
2019-05-13 14:00 | No Data | No Data | No Data | No Data | 397.8672 | 460.6324 | No Data | No Data | No Data | No Data | No Data | No Data | No Data | No Data | 352.1427 | 352.1427 | 359.0807 | 359.0807 | 367.905 | 367.905
2019-05-13 14:30 | No Data | No Data | No Data | No Data | 400.3401 | 461.4472 | No Data | No Data | No Data | No Data | No Data | No Data | No Data | No Data | 353.2728 | 353.2728 | 359.7016 | 359.7016 | 366.3521 | 366.3521
2019-05-13 15:00 | No Data | No Data | No Data | No Data | 405.8864 | 463.8619 | No Data | No Data | No Data | No Data | No Data | No Data | No Data | No Data | 351.2154 | 351.2154 | 357.4941 | 357.4941 | 366.0204 | 366.0204
2019-05-13 15:30 | No Data | No Data | No Data | No Data | 409.5657 | 464.6176 | No Data | No Data | No Data | No Data | No Data | No Data | No Data | No Data | 352.2386 | 352.2386 | 358.7317 | 358.7317 | 366.4583 | 366.4583
2019-05-13 16:00 | No Data | No Data | No Data | No Data | 412.8727 | 464.6326 | No Data | No Data | No Data | No Data | No Data | No Data | No Data | No Data | 350.4135 | 350.4135 | 356.6933 | 356.6933 | 365.6622 | 365.6622
2019-05-13 16:30 | No Data | No Data | No Data | No Data | 416.1019 | 464.4045 | No Data | No Data | No Data | No Data | No Data | No Data | No Data | No Data | 352.7503 | 352.7503 | 359.0435 | 359.0435 | 365.848 | 365.848
2019-05-13 17:00 | No Data | No Data | No Data | No Data | 419.8856 | 464.0534 | No Data | No Data | No Data | No Data | No Data | No Data | No Data | No Data | 353.4344 | 353.4344 | 359.6128 | 359.6128 | 365.6285 | 365.6285
2019-05-13 17:30 | No Data | No Data | No Data | No Data | 426.3923 | 466.6987 | No Data | No Data | No Data | No Data | No Data | No Data | No Data | No Data | 355.9903 | 355.9903 | 362.0402 | 362.0402 | 368.2725 | 368.2725
2019-05-13 18:00 | No Data | No Data | No Data | No Data | 428.9499 | 468.4591 | No Data | No Data | No Data | No Data | No Data | No Data | No Data | No Data | 357.4863 | 357.4863 | 364.0269 | 364.0269 | 368.7734 | 368.7734
2019-05-13 18:30 | No Data | No Data | No Data | No Data | 429.9711 | 469.6124 | No Data | No Data | No Data | No Data | No Data | No Data | No Data | No Data | 359.6167 | 359.6167 | 366.3593 | 366.3593 | 371.7932 | 371.7932
2019-05-13 19:00 | No Data | No Data | No Data | No Data | 432.1284 | 471.5642 | No Data | No Data | No Data | No Data | No Data | No Data | No Data | No Data | 362.2243 | 362.2243 | 369.0181 | 369.0181 | 373.3169 | 373.3169
2019-05-13 19:30 | No Data | No Data | No Data | No Data | 437.3388 | 476.256 | No Data | No Data | No Data | No Data | No Data | No Data | No Data | No Data | 364.4326 | 364.4326 | 371.0594 | 371.0594 | 375.2068 | 375.2068
2019-05-13 20:00 | No Data | No Data | No Data | No Data | 439.1562 | 478.1606 | No Data | No Data | No Data | No Data | No Data | No Data | No Data | No Data | 365.8176 | 365.8176 | 372.8034 | 372.8034 | 377.8174 | 377.8174
2019-05-13 20:30 | No Data | No Data | No Data | No Data | 437.4657 | 476.3571 | No Data | No Data | No Data | No Data | No Data | No Data | No Data | No Data | 368.0847 | 368.0847 | 375.3082 | 375.3082 | 379.7599 | 379.7599
2019-05-13 21:00 | No Data | No Data | No Data | No Data | 435.1272 | 474.3318 | No Data | No Data | No Data | No Data | No Data | No Data | No Data | No Data | 369.8117 | 369.8117 | 376.9019 | 376.9019 | 382.2553 | 382.2553
2019-05-13 21:30 | No Data | No Data | No Data | No Data | 433.175 | 472.9588 | No Data | No Data | No Data | No Data | No Data | No Data | No Data | No Data | 370.8972 | 370.8972 | 378.0075 | 378.0075 | 381.9975 | 381.9975
2019-05-13 22:00 | No Data | No Data | No Data | No Data | 431.6956 | 471.8413 | No Data | No Data | No Data | No Data | No Data | No Data | No Data | No Data | 370.523 | 370.523 | 378.0075 | 378.0075 | 383.3025 | 383.3025
2019-05-13 22:30 | No Data | No Data | No Data | No Data | 432.3501 | 472.4795 | No Data | No Data | No Data | No Data | No Data | No Data | No Data | No Data | 370.4398 | 370.4398 | 377.758 | 377.758 | 383.2144 | 383.2144
2019-05-13 23:00 | No Data | No Data | No Data | No Data | 432.9691 | 472.6576 | No Data | No Data | No Data | No Data | No Data | No Data | No Data | No Data | 370.024 | 370.024 | 377.3422 | 377.3422 | 382.5397 | 382.5397
2019-05-13 23:30 | No Data | No Data | No Data | No Data | 432.9083 | 472.2128 | No Data | No Data | No Data | No Data | No Data | No Data | No Data | No Data | 372.223 | 372.223 | 379.9262 | 379.9262 | 381.9456 | 381.9456
2019-05-14 | No Data | No Data | No Data | No Data | 437.7935 | 476.7884 | No Data | No Data | No Data | No Data | No Data | No Data | No Data | No Data | 373.0706 | 373.0706 | 380.8778 | 380.8778 | 383.8974 | 383.8974
2019-05-14 00:30 | No Data | No Data | No Data | No Data | 441.5172 | 480.1371 | No Data | No Data | No Data | No Data | No Data | No Data | No Data | No Data | 373.7841 | 373.7841 | 381.4655 | 381.4655 | 385.2719 | 385.2719
2019-05-14 01:00 | No Data | No Data | No Data | No Data | 442.419 | 481.0073 | No Data | No Data | No Data | No Data | No Data | No Data | No Data | No Data | 373.7002 | 373.7002 | 381.7173 | 381.7173 | 385.2263 | 385.2263
2019-05-14 01:30 | No Data | No Data | No Data | No Data | 441.7142 | 480.3991 | No Data | No Data | No Data | No Data | No Data | No Data | No Data | No Data | 374.2039 | 374.2039 | 381.9692 | 381.9692 | 384.4484 | 384.4484
2019-05-14 02:00 | No Data | No Data | No Data | No Data | 441.9362 | 481.0005 | No Data | No Data | No Data | No Data | No Data | No Data | No Data | No Data | 374.4977 | 374.4977 | 382.5989 | 382.5989 | 385.3625 | 385.3625
2019-05-14 02:30 | No Data | No Data | No Data | No Data | 441.1774 | 480.3987 | No Data | No Data | No Data | No Data | No Data | No Data | No Data | No Data | 375.6589 | 375.6589 | 383.786 | 383.786 | 385.8793 | 385.8793
2019-05-14 03:00 | No Data | No Data | No Data | No Data | 441.742 | 480.8638 | No Data | No Data | No Data | No Data | No Data | No Data | No Data | No Data | 375.8694 | 375.8694 | 383.9545 | 383.9545 | 386.5073 | 386.5073
2019-05-14 03:30 | No Data | No Data | No Data | No Data | 444.2324 | 482.7213 | No Data | No Data | No Data | No Data | No Data | No Data | No Data | No Data | 377.3228 | 377.3228 | 385.3492 | 385.3492 | 386.6952 | 386.6952
2019-05-14 04:00 | No Data | No Data | No Data | No Data | 444.8518 | 483.2479 | No Data | No Data | No Data | No Data | No Data | No Data | No Data | No Data | 378.5622 | 378.5622 | 386.5716 | 386.5716 | 387.8474 | 387.8474
2019-05-14 04:30 | No Data | No Data | No Data | No Data | 445.166 | 483.3246 | No Data | No Data | No Data | No Data | No Data | No Data | No Data | No Data | 379.174 | 379.174 | 387.1566 | 387.1566 | 388.3275 | 388.3275
2019-05-14 05:00 | No Data | No Data | No Data | No Data | 444.4395 | 482.6167 | No Data | No Data | No Data | No Data | No Data | No Data | No Data | No Data | 379.1034 | 379.1034 | 387.1296 | 387.1296 | 389.1486 | 389.1486
2019-05-14 05:30 | No Data | No Data | No Data | No Data | 441.662 | 480.0274 | No Data | No Data | No Data | No Data | No Data | No Data | No Data | No Data | 379.387 | 379.387 | 386.9518 | 386.9518 | 388.4788 | 388.4788
2019-05-14 06:00 | No Data | No Data | No Data | No Data | 441.4516 | 479.5625 | No Data | No Data | No Data | No Data | No Data | No Data | No Data | No Data | 379.3162 | 379.3162 | 386.4996 | 386.4996 | 387.1321 | 387.1321
2019-05-14 06:30 | No Data | No Data | No Data | No Data | 440.4777 | 478.1004 | No Data | No Data | No Data | No Data | No Data | No Data | No Data | No Data | 375.7701 | 375.7701 | 382.4644 | 382.4644 | 386.1859 | 386.1859
2019-05-14 07:00 | No Data | No Data | No Data | No Data | 433.1072 | 470.7755 | No Data | No Data | No Data | No Data | No Data | No Data | No Data | No Data | 376.0072 | 376.0072 | 382.4195 | 382.4195 | 383.0354 | 383.0354
2019-05-14 07:30 | No Data | No Data | No Data | No Data | 436.8131 | 476.3828 | No Data | No Data | No Data | No Data | No Data | No Data | No Data | No Data | 378.1686 | 378.1686 | 384.7875 | 384.7875 | 384.4862 | 384.4862
2019-05-14 08:00 | No Data | No Data | No Data | No Data | 430.0177 | 473.8848 | No Data | No Data | No Data | No Data | No Data | No Data | No Data | No Data | 377.5018 | 377.5018 | 384.4487 | 384.4487 | 382.6593 | 382.6593
2019-05-14 08:30 | No Data | No Data | No Data | No Data | 426.9076 | 475.2779 | No Data | No Data | No Data | No Data | No Data | No Data | No Data | No Data | 373.6411 | 373.6411 | 380.4619 | 380.4619 | 378.9342 | 378.9342
2019-05-14 09:00 | No Data | No Data | No Data | No Data | 417.9024 | 470.7083 | No Data | No Data | No Data | No Data | No Data | No Data | No Data | No Data | 369.3362 | 369.3362 | 376.1317 | 376.1317 | 377.679 | 377.679
2019-05-14 09:30 | No Data | No Data | No Data | No Data | 413.2603 | 469.451 | No Data | No Data | No Data | No Data | No Data | No Data | No Data | No Data | 365.1737 | 365.1737 | 372.33 | 372.33 | 376.2057 | 376.2057
2019-05-14 10:00 | No Data | No Data | No Data | No Data | 407.6065 | 466.7279 | No Data | No Data | No Data | No Data | No Data | No Data | No Data | No Data | 360.7262 | 360.7262 | 367.591 | 367.591 | 372.874 | 372.874
2019-05-14 10:30 | No Data | No Data | No Data | No Data | 403.6208 | 465.3401 | No Data | No Data | No Data | No Data | No Data | No Data | No Data | No Data | 358.0082 | 358.0082 | 364.7404 | 364.7404 | 374.3164 | 374.3164
2019-05-14 11:00 | No Data | No Data | No Data | No Data | 399.5527 | 463.2705 | No Data | No Data | No Data | No Data | No Data | No Data | No Data | No Data | 355.1943 | 355.1943 | 362.2791 | 362.2791 | 370.3369 | 370.3369
2019-05-14 11:30 | No Data | No Data | No Data | No Data | 395.0062 | 460.8419 | No Data | No Data | No Data | No Data | No Data | No Data | No Data | No Data | 351.5697 | 351.5697 | 358.5349 | 358.5349 | 369.4411 | 369.4411
2019-05-14 12:00 | No Data | No Data | No Data | No Data | 392.1739 | 458.9936 | No Data | No Data | No Data | No Data | No Data | No Data | No Data | No Data | 352.2907 | 352.2907 | 359.2741 | 359.2741 | 365.8813 | 365.8813
2019-05-14 12:30 | No Data | No Data | No Data | No Data | 392.7941 | 459.5902 | No Data | No Data | No Data | No Data | No Data | No Data | No Data | No Data | 349.8931 | 349.8931 | 356.4661 | 356.4661 | 366.3045 | 366.3045
2019-05-14 13:00 | No Data | No Data | No Data | No Data | 392.9939 | 459.7181 | No Data | No Data | No Data | No Data | No Data | No Data | No Data | No Data | 350.1399 | 350.1399 | 356.7175 | 356.7175 | 365.1533 | 365.1533
2019-05-14 13:30 | No Data | No Data | No Data | No Data | 390.8561 | 457.2789 | No Data | No Data | No Data | No Data | No Data | No Data | No Data | No Data | 350.2239 | 350.2239 | 356.9295 | 356.9295 | 362.9329 | 362.9329
2019-05-14 14:00 | No Data | No Data | No Data | No Data | 394.1947 | 458.8027 | No Data | No Data | No Data | No Data | No Data | No Data | No Data | No Data | 349.3903 | 349.3903 | 356.2477 | 356.2477 | 364.0759 | 364.0759
2019-05-14 14:30 | No Data | No Data | No Data | No Data | 397.0072 | 459.5038 | No Data | No Data | No Data | No Data | No Data | No Data | No Data | No Data | 349.4011 | 349.4011 | 356.0202 | 356.0202 | 361.4746 | 361.4746
2019-05-14 15:00 | No Data | No Data | No Data | No Data | 399.8925 | 460.0863 | No Data | No Data | No Data | No Data | No Data | No Data | No Data | No Data | 349.6867 | 349.6867 | 356.1849 | 356.1849 | 362.7146 | 362.7146
2019-05-14 15:30 | No Data | No Data | No Data | No Data | 402.5312 | 460.0159 | No Data | No Data | No Data | No Data | No Data | No Data | No Data | No Data | 349.1544 | 349.1544 | 355.6434 | 355.6434 | 362.649 | 362.649
2019-05-14 16:00 | No Data | No Data | No Data | No Data | 414.1143 | 466.0563 | No Data | No Data | No Data | No Data | No Data | No Data | No Data | No Data | 348.5369 | 348.5369 | 355.0534 | 355.0534 | 363.5652 | 363.5652
2019-05-14 16:30 | No Data | No Data | No Data | No Data | 416.1026 | 464.579 | No Data | No Data | No Data | No Data | No Data | No Data | No Data | No Data | 350.7222 | 350.7222 | 357.1176 | 357.1176 | 363.3282 | 363.3282
2019-05-14 17:00 | No Data | No Data | No Data | No Data | 417.3543 | 461.9254 | No Data | No Data | No Data | No Data | No Data | No Data | No Data | No Data | 351.3244 | 351.3244 | 357.3804 | 357.3804 | 363.6049 | 363.6049
2019-05-14 17:30 | No Data | No Data | No Data | No Data | 423.6189 | 464.4431 | No Data | No Data | No Data | No Data | No Data | No Data | No Data | No Data | 353.494 | 353.494 | 359.558 | 359.558 | 365.9162 | 365.9162
2019-05-14 18:00 | No Data | No Data | No Data | No Data | 423.839 | 464.0587 | No Data | No Data | No Data | No Data | No Data | No Data | No Data | No Data | 355.2808 | 355.2808 | 361.6599 | 361.6599 | 366.7876 | 366.7876
2019-05-14 18:30 | No Data | No Data | No Data | No Data | 425.9769 | 466.1279 | No Data | No Data | No Data | No Data | No Data | No Data | No Data | No Data | 358.1862 | 358.1862 | 364.7367 | 364.7367 | 368.8602 | 368.8602
2019-05-14 19:00 | No Data | No Data | No Data | No Data | 429.8334 | 469.5382 | No Data | No Data | No Data | No Data | No Data | No Data | No Data | No Data | 360.8544 | 360.8544 | 367.4912 | 367.4912 | 370.9454 | 370.9454
2019-05-14 19:30 | No Data | No Data | No Data | No Data | 433.3784 | 472.688 | No Data | No Data | No Data | No Data | No Data | No Data | No Data | No Data | 363.4851 | 363.4851 | 370.0892 | 370.0892 | 373.6143 | 373.6143
2019-05-14 20:00 | No Data | No Data | No Data | No Data | 434.8307 | 474.2342 | No Data | No Data | No Data | No Data | No Data | No Data | No Data | No Data | 364.9921 | 364.9921 | 371.6566 | 371.6566 | 375.7179 | 375.7179
2019-05-14 20:30 | No Data | No Data | No Data | No Data | 436.6758 | 476.2465 | No Data | No Data | No Data | No Data | No Data | No Data | No Data | No Data | 365.8177 | 365.8177 | 372.7509 | 372.7509 | 377.3047 | 377.3047
2019-05-14 21:00 | No Data | No Data | No Data | No Data | 437.287 | 476.7995 | No Data | No Data | No Data | No Data | No Data | No Data | No Data | No Data | 366.5022 | 366.5022 | 373.62 | 373.62 | 375.0603 | 375.0603
2019-05-14 21:30 | No Data | No Data | No Data | No Data | 437.2862 | 476.9883 | No Data | No Data | No Data | No Data | No Data | No Data | No Data | No Data | 367.9269 | 367.9269 | 375.112 | 375.112 | 377.2143 | 377.2143
2019-05-14 22:00 | No Data | No Data | No Data | No Data | 440.8092 | 480.2607 | No Data | No Data | No Data | No Data | No Data | No Data | No Data | No Data | 368.2573 | 368.2573 | 375.6075 | 375.6075 | 377.6581 | 377.6581
2019-05-14 22:30 | No Data | No Data | No Data | No Data | 440.9694 | 480.2847 | No Data | No Data | No Data | No Data | No Data | No Data | No Data | No Data | 368.0921 | 368.0921 | 375.4424 | 375.4424 | 377.0199 | 377.0199
2019-05-14 23:00 | No Data | No Data | No Data | No Data | 438.1996 | 477.0077 | No Data | No Data | No Data | No Data | No Data | No Data | No Data | No Data | 368.9246 | 368.9246 | 376.1738 | 376.1738 | 376.2292 | 376.2292
2019-05-14 23:30 | No Data | No Data | No Data | No Data | 434.8063 | 473.1671 | No Data | No Data | No Data | No Data | No Data | No Data | No Data | No Data | 369.2892 | 369.2892 | 375.9244 | 375.9244 | 373.5407 | 373.5407
2019-05-15 | No Data | No Data | No Data | No Data | 438.5029 | 476.9792 | No Data | No Data | No Data | No Data | No Data | No Data | No Data | No Data | 371.7299 | 371.7299 | 378.6932 | 378.6932 | 377.0116 | 377.0116
2019-05-15 00:30 | No Data | No Data | No Data | No Data | 440.2446 | 478.6172 | No Data | No Data | No Data | No Data | No Data | No Data | No Data | No Data | 371.7715 | 371.7715 | 379.0268 | 379.0268 | 378.9727 | 378.9727
2019-05-15 01:00 | No Data | No Data | No Data | No Data | 441.7235 | 480.4721 | No Data | No Data | No Data | No Data | No Data | No Data | No Data | No Data | 373.2172 | 373.2172 | 380.2441 | 380.2441 | 379.8142 | 379.8142
2019-05-15 01:30 | No Data | No Data | No Data | No Data | 443.3704 | 481.968 | No Data | No Data | No Data | No Data | No Data | No Data | No Data | No Data | 373.3845 | 373.3845 | 380.8715 | 380.8715 | 382.8769 | 382.8769
2019-05-15 02:00 | No Data | No Data | No Data | No Data | 445.4112 | 483.7095 | No Data | No Data | No Data | No Data | No Data | No Data | No Data | No Data | 374.5508 | 374.5508 | 382.2717 | 382.2717 | 383.9707 | 383.9707
2019-05-15 02:30 | No Data | No Data | No Data | No Data | 446.817 | 484.692 | No Data | No Data | No Data | No Data | No Data | No Data | No Data | No Data | 375.6859 | 375.6859 | 383.3065 | 383.3065 | 384.8131 | 384.8131
2019-05-15 03:00 | No Data | No Data | No Data | No Data | 446.2368 | 484.3152 | No Data | No Data | No Data | No Data | No Data | No Data | No Data | No Data | 375.7701 | 375.7701 | 383.5591 | 383.5591 | 385.5012 | 385.5012
2019-05-15 03:30 | No Data | No Data | No Data | No Data | 445.7523 | 483.8618 | No Data | No Data | No Data | No Data | No Data | No Data | No Data | No Data | 375.9233 | 375.9233 | 383.5007 | 383.5007 | 386.3781 | 386.3781
2019-05-15 04:00 | No Data | No Data | No Data | No Data | 444.4084 | 482.6568 | No Data | No Data | No Data | No Data | No Data | No Data | No Data | No Data | 375.9806 | 375.9806 | 383.3486 | 383.3486 | 385.6531 | 385.6531
2019-05-15 04:30 | No Data | No Data | No Data | No Data | 442.3636 | 480.6906 | No Data | No Data | No Data | No Data | No Data | No Data | No Data | No Data | 376.8012 | 376.8012 | 384.4461 | 384.4461 | 385.8362 | 385.8362
2019-05-15 05:00 | No Data | No Data | No Data | No Data | 445.1104 | 483.4193 | No Data | No Data | No Data | No Data | No Data | No Data | No Data | No Data | 376.4739 | 376.4739 | 383.6216 | 383.6216 | 386.541 | 386.541
2019-05-15 05:30 | No Data | No Data | No Data | No Data | 445.7821 | 483.7494 | No Data | No Data | No Data | No Data | No Data | No Data | No Data | No Data | 394.5721 | 394.5721 | 395.3299 | 395.3299 | 390.948 | 390.948
2019-05-15 06:00 | No Data | No Data | No Data | No Data | 443.9948 | 481.6305 | No Data | No Data | No Data | No Data | No Data | No Data | No Data | No Data | 395.0555 | 395.0555 | 395.7333 | 395.7333 | 389.1356 | 389.1356
2019-05-15 06:30 | No Data | No Data | No Data | No Data | 440.8779 | 478.2495 | No Data | No Data | No Data | No Data | No Data | No Data | No Data | No Data | 392.26 | 392.26 | 391.6265 | 391.6265 | 384.9334 | 384.9334
2019-05-15 07:00 | No Data | No Data | No Data | No Data | 434.083 | 471.1595 | No Data | No Data | No Data | No Data | No Data | No Data | No Data | No Data | 390.9884 | 390.9884 | 390.6919 | 390.6919 | 382.1068 | 382.1068
2019-05-15 07:30 | No Data | No Data | No Data | No Data | 434.3931 | 473.5475 | No Data | No Data | No Data | No Data | No Data | No Data | No Data | No Data | 389.7091 | 389.7091 | 389.6668 | 389.6668 | 380.754 | 380.754
2019-05-15 08:00 | No Data | No Data | No Data | No Data | 430.0441 | 472.8621 | No Data | No Data | No Data | No Data | No Data | No Data | No Data | No Data | 387.6603 | 387.6603 | 387.6603 | 387.6603 | 381.6201 | 381.6201
2019-05-15 08:30 | No Data | No Data | No Data | No Data | 426.4218 | 472.8024 | No Data | No Data | No Data | No Data | No Data | No Data | No Data | No Data | 385.2884 | 385.2884 | 384.9559 | 384.9559 | 379.3693 | 379.3693
2019-05-15 09:00 | No Data | No Data | No Data | No Data | 422.8438 | 472.7489 | No Data | No Data | No Data | No Data | No Data | No Data | No Data | No Data | 382.7707 | 382.7707 | 382.6468 | 382.6468 | 375.5957 | 375.5957
2019-05-15 09:30 | No Data | No Data | No Data | No Data | 419.5482 | 472.7399 | No Data | No Data | No Data | No Data | No Data | No Data | No Data | No Data | 379.179 | 379.179 | 378.7708 | 378.7708 | 373.3916 | 373.3916
2019-05-15 10:00 | No Data | No Data | No Data | No Data | 413.0975 | 469.8527 | No Data | No Data | No Data | No Data | No Data | No Data | No Data | No Data | 373.8538 | 373.8538 | 373.715 | 373.715 | 372.9357 | 372.9357
2019-05-15 10:30 | No Data | No Data | No Data | No Data | 411.4669 | 469.8021 | No Data | No Data | No Data | No Data | No Data | No Data | No Data | No Data | 370.3852 | 370.3852 | 369.8671 | 369.8671 | 371.2152 | 371.2152
2019-05-15 11:00 | No Data | No Data | No Data | No Data | 410.7448 | 470.9414 | No Data | No Data | No Data | No Data | No Data | No Data | No Data | No Data | 369.0232 | 369.0232 | 368.8647 | 368.8647 | 370.5975 | 370.5975
2019-05-15 11:30 | No Data | No Data | No Data | No Data | 409.4058 | 470.7547 | No Data | No Data | No Data | No Data | No Data | No Data | No Data | No Data | 367.8254 | 367.8254 | 367.8253 | 367.8253 | 370.6266 | 370.6266
2019-05-15 12:00 | No Data | No Data | No Data | No Data | 405.2953 | 467.0172 | No Data | No Data | No Data | No Data | No Data | No Data | No Data | No Data | 367.5071 | 367.5071 | 366.9955 | 366.9955 | 369.1318 | 369.1318
2019-05-15 12:30 | No Data | No Data | No Data | No Data | 400.4391 | 463.6866 | No Data | No Data | No Data | No Data | No Data | No Data | No Data | No Data | 366.9873 | 366.9873 | 366.9088 | 366.9088 | 367.8338 | 367.8338
2019-05-15 13:00 | No Data | No Data | No Data | No Data | 402.9868 | 465.4269 | No Data | No Data | No Data | No Data | No Data | No Data | No Data | No Data | 365.0596 | 365.0596 | 364.7857 | 364.7857 | 366.0148 | 366.0148
2019-05-15 13:30 | No Data | No Data | No Data | No Data | 404.6919 | 466.0768 | No Data | No Data | No Data | No Data | No Data | No Data | No Data | No Data | 364.249 | 364.249 | 363.8587 | 363.8587 | 364.4073 | 364.4073
2019-05-15 14:00 | No Data | No Data | No Data | No Data | 406.5907 | 466.1932 | No Data | No Data | No Data | No Data | No Data | No Data | No Data | No Data | 363.965 | 363.965 | 363.77 | 363.77 | 364.5647 | 364.5647
2019-05-15 14:30 | No Data | No Data | No Data | No Data | 406.6506 | 464.6431 | No Data | No Data | No Data | No Data | No Data | No Data | No Data | No Data | 362.9916 | 362.9916 | 362.5629 | 362.5629 | 363.3969 | 363.3969
2019-05-15 15:00 | No Data | No Data | No Data | No Data | 407.2221 | 463.3756 | No Data | No Data | No Data | No Data | No Data | No Data | No Data | No Data | 363.0839 | 363.0839 | 362.1881 | 362.1881 | 363.8824 | 363.8824
2019-05-15 15:30 | No Data | No Data | No Data | No Data | 412.049 | 464.9428 | No Data | No Data | No Data | No Data | No Data | No Data | No Data | No Data | 362.4618 | 362.4618 | 362.137 | 362.137 | 363.7534 | 363.7534
2019-05-15 16:00 | No Data | No Data | No Data | No Data | 415.015 | 464.7832 | No Data | No Data | No Data | No Data | No Data | No Data | No Data | No Data | 362.356 | 362.356 | 361.6937 | 361.6937 | 362.1791 | 362.1791
2019-05-15 16:30 | No Data | No Data | No Data | No Data | 419.0204 | 464.9933 | No Data | No Data | No Data | No Data | No Data | No Data | No Data | No Data | 364.0982 | 364.0982 | 363.1597 | 363.1597 | 363.2126 | 363.2126
2019-05-15 17:00 | No Data | No Data | No Data | No Data | 423.6783 | 465.481 | No Data | No Data | No Data | No Data | No Data | No Data | No Data | No Data | 363.786 | 363.786 | 362.8849 | 362.8849 | 363.7503 | 363.7503
2019-05-15 17:30 | No Data | No Data | No Data | No Data | 427.6657 | 465.9775 | No Data | No Data | No Data | No Data | No Data | No Data | No Data | No Data | 366.3808 | 366.3808 | 365.5152 | 365.5152 | 364.8122 | 364.8122
2019-05-15 18:00 | No Data | No Data | No Data | No Data | 429.8519 | 467.5231 | No Data | No Data | No Data | No Data | No Data | No Data | No Data | No Data | 367.7503 | 367.7503 | 367.1943 | 367.1943 | 365.017 | 365.017
2019-05-15 18:30 | No Data | No Data | No Data | No Data | 430.2249 | 467.7854 | No Data | No Data | No Data | No Data | No Data | No Data | No Data | No Data | 370.5148 | 370.5148 | 370.0746 | 370.0746 | 367.8737 | 367.8737
2019-05-15 19:00 | No Data | No Data | No Data | No Data | 432.7089 | 470.334 | No Data | No Data | No Data | No Data | No Data | No Data | No Data | No Data | 373.5563 | 373.5563 | 372.9917 | 372.9917 | 369.8403 | 369.8403
2019-05-15 19:30 | No Data | No Data | No Data | No Data | 437.7898 | 475.1118 | No Data | No Data | No Data | No Data | No Data | No Data | No Data | No Data | 375.3634 | 375.3634 | 374.8372 | 374.8372 | 372.004 | 372.004
2019-05-15 20:00 | No Data | No Data | No Data | No Data | 439.4157 | 476.5926 | No Data | No Data | No Data | No Data | No Data | No Data | No Data | No Data | 376.7415 | 376.7415 | 376.2947 | 376.2947 | 373.3434 | 373.3434
2019-05-15 20:30 | No Data | No Data | No Data | No Data | 440.7353 | 477.7496 | No Data | No Data | No Data | No Data | No Data | No Data | No Data | No Data | 379.6294 | 379.6294 | 379.0161 | 379.0161 | 376.3994 | 376.3994
2019-05-15 21:00 | No Data | No Data | No Data | No Data | 445.3237 | 482.0126 | No Data | No Data | No Data | No Data | No Data | No Data | No Data | No Data | 380.488 | 380.488 | 379.8338 | 379.8338 | 376.5573 | 376.5573
2019-05-15 21:30 | No Data | No Data | No Data | No Data | 444.6212 | 481.051 | No Data | No Data | No Data | No Data | No Data | No Data | No Data | No Data | 381.0177 | 381.0177 | 380.4025 | 380.4025 | 377.4786 | 377.4786
2019-05-15 22:00 | No Data | No Data | No Data | No Data | 446.7118 | 483.2718 | No Data | No Data | No Data | No Data | No Data | No Data | No Data | No Data | 379.5001 | 379.5001 | 380.1153 | 380.1153 | 378.9692 | 378.9692
2019-05-15 22:30 | No Data | No Data | No Data | No Data | 443.0533 | 480.2189 | No Data | No Data | No Data | No Data | No Data | No Data | No Data | No Data | 377.3832 | 377.3832 | 379.9847 | 379.9847 | 378.5197 | 378.5197
2019-05-15 23:00 | No Data | No Data | No Data | No Data | 444.9982 | 481.9044 | No Data | No Data | No Data | No Data | No Data | No Data | No Data | No Data | 378.2188 | 378.2188 | 380.8261 | 380.8261 | 378.9993 | 378.9993
2019-05-15 23:30 | No Data | No Data | No Data | No Data | 440.712 | 477.5063 | No Data | No Data | No Data | No Data | No Data | No Data | No Data | No Data | 377.704 | 377.704 | 379.8557 | 379.8557 | 377.5236 | 377.5236
2019-05-16 | No Data | No Data | No Data | No Data | 446.2802 | 483.4335 | No Data | No Data | No Data | No Data | No Data | No Data | No Data | No Data | 378.9102 | 378.9102 | 381.3155 | 381.3155 | 380.231 | 380.231
2019-05-16 00:30 | No Data | No Data | No Data | No Data | 448.2858 | 485.6414 | No Data | No Data | No Data | No Data | No Data | No Data | No Data | No Data | 378.9259 | 378.9259 | 381.4533 | 381.4533 | 381.3742 | 381.3742
2019-05-16 01:00 | No Data | No Data | No Data | No Data | 446.8828 | 484.4053 | No Data | No Data | No Data | No Data | No Data | No Data | No Data | No Data | 381.149 | 381.149 | 383.8029 | 383.8029 | 382.3132 | 382.3132
2019-05-16 01:30 | No Data | No Data | No Data | No Data | 448.2318 | 486.0027 | No Data | No Data | No Data | No Data | No Data | No Data | No Data | No Data | 381.6955 | 381.6955 | 384.3224 | 384.3224 | 385.2206 | 385.2206
2019-05-16 02:00 | No Data | No Data | No Data | No Data | 450.4338 | 487.8617 | No Data | No Data | No Data | No Data | No Data | No Data | No Data | No Data | 380.5733 | 380.5733 | 383.6904 | 383.6904 | 388.1074 | 388.1074
2019-05-16 02:30 | No Data | No Data | No Data | No Data | 451.6411 | 489.0272 | No Data | No Data | No Data | No Data | No Data | No Data | No Data | No Data | 380.7575 | 380.7575 | 384.0829 | 384.0829 | 389.0458 | 389.0458
2019-05-16 03:00 | No Data | No Data | No Data | No Data | 453.4655 | 490.6199 | No Data | No Data | No Data | No Data | No Data | No Data | No Data | No Data | 381.5125 | 381.5125 | 385.1317 | 385.1317 | 390.1474 | 390.1474
2019-05-16 03:30 | No Data | No Data | No Data | No Data | 454.7227 | 492.0088 | No Data | No Data | No Data | No Data | No Data | No Data | No Data | No Data | 381.9884 | 381.9884 | 385.8387 | 385.8387 | 391.5452 | 391.5452
2019-05-16 04:00 | No Data | No Data | No Data | No Data | 453.3677 | 490.4724 | No Data | No Data | No Data | No Data | No Data | No Data | No Data | No Data | 381.7196 | 381.7196 | 384.9715 | 384.9715 | 390.8677 | 390.8677
2019-05-16 04:30 | No Data | No Data | No Data | No Data | 452.8175 | 489.9826 | No Data | No Data | No Data | No Data | No Data | No Data | No Data | No Data | 384.4753 | 384.4753 | 388.0294 | 388.0294 | 392.3972 | 392.3972
2019-05-16 05:00 | No Data | No Data | No Data | No Data | 451.581 | 488.5745 | No Data | No Data | No Data | No Data | No Data | No Data | No Data | No Data | 380.7957 | 380.7957 | 384.6601 | 384.6601 | 389.5537 | 389.5537
2019-05-16 05:30 | No Data | No Data | No Data | No Data | 448.2898 | 485.2231 | No Data | No Data | No Data | No Data | No Data | No Data | No Data | No Data | 380.688 | 380.688 | 384.4302 | 384.4302 | 389.1894 | 389.1894
2019-05-16 06:00 | No Data | No Data | No Data | No Data | 448.061 | 484.9055 | No Data | No Data | No Data | No Data | No Data | No Data | No Data | No Data | 381.4667 | 381.4667 | 385.3254 | 385.3254 | 389.4873 | 389.4873
2019-05-16 06:30 | No Data | No Data | No Data | No Data | 443.1204 | 479.7318 | No Data | No Data | No Data | No Data | No Data | No Data | No Data | No Data | 381.4984 | 381.4984 | 384.8574 | 384.8574 | 387.1931 | 387.1931
2019-05-16 07:00 | No Data | No Data | No Data | No Data | 438.954 | 475.4627 | No Data | No Data | No Data | No Data | No Data | No Data | No Data | No Data | 381.9465 | 381.9465 | 385.1855 | 385.1855 | 386.5465 | 386.5465
2019-05-16 07:30 | No Data | No Data | No Data | No Data | 434.5696 | 472.1964 | No Data | No Data | No Data | No Data | No Data | No Data | No Data | No Data | 380.3949 | 380.3949 | 383.3268 | 383.3268 | 384.9446 | 384.9446
2019-05-16 08:00 | No Data | No Data | No Data | No Data | 442.1215 | 483.6805 | No Data | No Data | No Data | No Data | No Data | No Data | No Data | No Data | 380.7713 | 380.7713 | 384.1418 | 384.1418 | 384.1541 | 384.1541
2019-05-16 08:30 | No Data | No Data | No Data | No Data | 437.7935 | 482.955 | No Data | No Data | No Data | No Data | No Data | No Data | No Data | No Data | 378.2469 | 378.2469 | 381.5781 | 381.5781 | 381.368 | 381.368
2019-05-16 09:00 | No Data | No Data | No Data | No Data | 435.5069 | 484.6751 | No Data | No Data | No Data | No Data | No Data | No Data | No Data | No Data | 375.1196 | 375.1196 | 378.8347 | 378.8347 | 379.8843 | 379.8843
2019-05-16 09:30 | No Data | No Data | No Data | No Data | 428.7493 | 481.7108 | No Data | No Data | No Data | No Data | No Data | No Data | No Data | No Data | 371.0078 | 371.0078 | 374.7669 | 374.7669 | 376.0162 | 376.0162
2019-05-16 10:00 | No Data | No Data | No Data | No Data | 432.3053 | 486.6197 | No Data | No Data | No Data | No Data | No Data | No Data | No Data | No Data | 367.5925 | 367.5925 | 371.3125 | 371.3125 | 375.2784 | 375.2784
2019-05-16 10:30 | No Data | No Data | No Data | No Data | 422.7219 | 479.8483 | No Data | No Data | No Data | No Data | No Data | No Data | No Data | No Data | 364.5424 | 364.5424 | 368.1502 | 368.1502 | 374.0277 | 374.0277
2019-05-16 11:00 | No Data | No Data | No Data | No Data | 413.0908 | 473.323 | No Data | No Data | No Data | No Data | No Data | No Data | No Data | No Data | 361.7975 | 361.7975 | 365.3387 | 365.3387 | 371.0444 | 371.0444
2019-05-16 11:30 | No Data | No Data | No Data | No Data | 405.4504 | 468.7348 | No Data | No Data | No Data | No Data | No Data | No Data | No Data | No Data | 359.3091 | 359.3091 | 363.0606 | 363.0606 | 371.7381 | 371.7381
2019-05-16 12:00 | No Data | No Data | No Data | No Data | 405.5914 | 469.814 | No Data | No Data | No Data | No Data | No Data | No Data | No Data | No Data | 357.6325 | 357.6325 | 361.2104 | 361.2104 | 371.7012 | 371.7012
2019-05-16 12:30 | No Data | No Data | No Data | No Data | 411.0217 | 473.1236 | No Data | No Data | No Data | No Data | No Data | No Data | No Data | No Data | 356.4435 | 356.4435 | 360.0454 | 360.0454 | 370.7691 | 370.7691
2019-05-16 13:00 | No Data | No Data | No Data | No Data | 412.3589 | 473.7392 | No Data | No Data | No Data | No Data | No Data | No Data | No Data | No Data | 355.3681 | 355.3681 | 359.1175 | 359.1175 | 367.9708 | 367.9708
2019-05-16 13:30 | No Data | No Data | No Data | No Data | 411.2472 | 472.1457 | No Data | No Data | No Data | No Data | No Data | No Data | No Data | No Data | 356.4906 | 356.4906 | 360.0156 | 360.0156 | 367.7187 | 367.7187
2019-05-16 14:00 | No Data | No Data | No Data | No Data | 407.6883 | 468.5625 | No Data | No Data | No Data | No Data | No Data | No Data | No Data | No Data | 356.8669 | 356.8669 | 360.5132 | 360.5132 | 367.9177 | 367.9177
2019-05-16 14:30 | No Data | No Data | No Data | No Data | 411.3424 | 469.5541 | No Data | No Data | No Data | No Data | No Data | No Data | No Data | No Data | 355.8091 | 355.8091 | 359.488 | 359.488 | 366.1061 | 366.1061
2019-05-16 15:00 | No Data | No Data | No Data | No Data | 415.1849 | 470.7588 | No Data | No Data | No Data | No Data | No Data | No Data | No Data | No Data | 354.2467 | 354.2467 | 357.8718 | 357.8718 | 366.0004 | 366.0004
2019-05-16 15:30 | No Data | No Data | No Data | No Data | 417.53 | 470.4943 | No Data | No Data | No Data | No Data | No Data | No Data | No Data | No Data | 353.6741 | 353.6741 | 357.3343 | 357.3343 | 365.8946 | 365.8946
2019-05-16 16:00 | No Data | No Data | No Data | No Data | 416.0214 | 466.5077 | No Data | No Data | No Data | No Data | No Data | No Data | No Data | No Data | 354.9538 | 354.9538 | 358.2729 | 358.2729 | 365.3525 | 365.3525
2019-05-16 16:30 | No Data | No Data | No Data | No Data | 421.9277 | 468.1404 | No Data | No Data | No Data | No Data | No Data | No Data | No Data | No Data | 356.0284 | 356.0284 | 359.5154 | 359.5154 | 364.8633 | 364.8633
2019-05-16 17:00 | No Data | No Data | No Data | No Data | 426.4889 | 467.7675 | No Data | No Data | No Data | No Data | No Data | No Data | No Data | No Data | 356.1578 | 356.1578 | 359.6141 | 359.6141 | 364.6937 | 364.6937
2019-05-16 17:30 | No Data | No Data | No Data | No Data | 433.0133 | 470.1041 | No Data | No Data | No Data | No Data | No Data | No Data | No Data | No Data | 358.3331 | 358.3331 | 361.53 | 361.53 | 366.0361 | 366.0361
2019-05-16 18:00 | No Data | No Data | No Data | No Data | 439.0171 | 475.4933 | No Data | No Data | No Data | No Data | No Data | No Data | No Data | No Data | 360.014 | 360.014 | 363.3921 | 363.3921 | 369.7044 | 369.7044
2019-05-16 18:30 | No Data | No Data | No Data | No Data | 443.4711 | 478.7833 | No Data | No Data | No Data | No Data | No Data | No Data | No Data | No Data | 362.2524 | 362.2524 | 365.5362 | 365.5362 | 370.8967 | 370.8967
2019-05-16 19:00 | No Data | No Data | No Data | No Data | 448.3816 | 483.4826 | No Data | No Data | No Data | No Data | No Data | No Data | No Data | No Data | 365.1482 | 365.1482 | 369.2233 | 369.2233 | 374.4819 | 374.4819
2019-05-16 19:30 | No Data | No Data | No Data | No Data | 453.0099 | 487.8455 | No Data | No Data | No Data | No Data | No Data | No Data | No Data | No Data | 367.2038 | 367.2038 | 371.4208 | 371.4208 | 375.5344 | 375.5344
2019-05-16 20:00 | No Data | No Data | No Data | No Data | 455.2187 | 489.6971 | No Data | No Data | No Data | No Data | No Data | No Data | No Data | No Data | 368.7704 | 368.7704 | 372.9632 | 372.9632 | 376.3538 | 376.3538
2019-05-16 20:30 | No Data | No Data | No Data | No Data | 456.7173 | 491.0169 | No Data | No Data | No Data | No Data | No Data | No Data | No Data | No Data | 370.5851 | 370.5851 | 374.7495 | 374.7495 | 379.7869 | 379.7869
2019-05-16 21:00 | No Data | No Data | No Data | No Data | 458.5253 | 492.2223 | No Data | No Data | No Data | No Data | No Data | No Data | No Data | No Data | 371.6263 | 371.6263 | 375.5575 | 375.5575 | 380.7619 | 380.7619
2019-05-16 21:30 | No Data | No Data | No Data | No Data | 460.6752 | 494.1497 | No Data | No Data | No Data | No Data | No Data | No Data | No Data | No Data | 372.3886 | 372.3886 | 376.3654 | 376.3654 | 381.0533 | 381.0533
2019-05-16 22:00 | No Data | No Data | No Data | No Data | 462.5931 | 496.3021 | No Data | No Data | No Data | No Data | No Data | No Data | No Data | No Data | 375.145 | 375.145 | 379.6837 | 379.6837 | 382.7228 | 382.7228
2019-05-16 22:30 | No Data | No Data | No Data | No Data | 464.3721 | 497.7675 | No Data | No Data | No Data | No Data | No Data | No Data | No Data | No Data | 376.748 | 376.748 | 380.4773 | 380.4773 | 382.7199 | 382.7199
2019-05-16 23:00 | No Data | No Data | No Data | No Data | 464.9006 | 498.1769 | No Data | No Data | No Data | No Data | No Data | No Data | No Data | No Data | 375.3134 | 375.3134 | 379.1963 | 379.1963 | 382.6888 | 382.6888
2019-05-16 23:30 | No Data | No Data | No Data | No Data | 460.0385 | 493.341 | No Data | No Data | No Data | No Data | No Data | No Data | No Data | No Data | 374.1728 | 374.1728 | 377.598 | 377.598 | 381.8655 | 381.8655
2019-05-17 | No Data | No Data | No Data | No Data | 464.806 | 498.2641 | No Data | No Data | No Data | No Data | No Data | No Data | No Data | No Data | 375.3154 | 375.3154 | 379.0371 | 379.0371 | 383.7878 | 383.7878
2019-05-17 00:30 | No Data | No Data | No Data | No Data | 467.2534 | 500.7612 | No Data | No Data | No Data | No Data | No Data | No Data | No Data | No Data | 376.1317 | 376.1317 | 379.6945 | 379.6945 | 385.5763 | 385.5763
2019-05-17 01:00 | No Data | No Data | No Data | No Data | 467.9274 | 501.452 | No Data | No Data | No Data | No Data | No Data | No Data | No Data | No Data | 377.2454 | 377.2454 | 381.1448 | 381.1448 | 386.4556 | 386.4556
2019-05-17 01:30 | No Data | No Data | No Data | No Data | 472.2096 | 505.0367 | No Data | No Data | No Data | No Data | No Data | No Data | No Data | No Data | 377.9024 | 377.9024 | 381.8903 | 381.8903 | 388.376 | 388.376
2019-05-17 02:00 | No Data | No Data | No Data | No Data | 472.0365 | 504.9135 | No Data | No Data | No Data | No Data | No Data | No Data | No Data | No Data | 378.7603 | 378.7603 | 382.7371 | 382.7371 | 388.7836 | 388.7836
2019-05-17 02:30 | No Data | No Data | No Data | No Data | 472.7654 | 505.3898 | No Data | No Data | No Data | No Data | No Data | No Data | No Data | No Data | 379.8018 | 379.8018 | 383.9766 | 383.9766 | 389.0051 | 389.0051
2019-05-17 03:00 | No Data | No Data | No Data | No Data | 474.7182 | 507.4075 | No Data | No Data | No Data | No Data | No Data | No Data | No Data | No Data | 380.8015 | 380.8015 | 385.1036 | 385.1036 | 389.5733 | 389.5733
2019-05-17 03:30 | No Data | No Data | No Data | No Data | 473.0945 | 506.1407 | No Data | No Data | No Data | No Data | No Data | No Data | No Data | No Data | 381.2386 | 381.2386 | 385.6701 | 385.6701 | 390.3524 | 390.3524
2019-05-17 04:00 | No Data | No Data | No Data | No Data | 475.6895 | 508.1415 | No Data | No Data | No Data | No Data | No Data | No Data | No Data | No Data | 381.3981 | 381.3981 | 385.6815 | 385.6815 | 391.6287 | 391.6287
2019-05-17 04:30 | No Data | No Data | No Data | No Data | 474.8442 | 507.3609 | No Data | No Data | No Data | No Data | No Data | No Data | No Data | No Data | 382.339 | 382.339 | 386.4926 | 386.4926 | 391.2346 | 391.2346
2019-05-17 05:00 | No Data | No Data | No Data | No Data | 474.5172 | 506.8554 | No Data | No Data | No Data | No Data | No Data | No Data | No Data | No Data | 382.4043 | 382.4043 | 386.4796 | 386.4796 | 391.352 | 391.352
2019-05-17 05:30 | No Data | No Data | No Data | No Data | 475.0555 | 507.1909 | No Data | No Data | No Data | No Data | No Data | No Data | No Data | No Data | 382.101 | 382.101 | 386.0934 | 386.0934 | 390.3538 | 390.3538
2019-05-17 06:00 | No Data | No Data | No Data | No Data | 473.6344 | 505.523 | No Data | No Data | No Data | No Data | No Data | No Data | No Data | No Data | 381.7923 | 381.7923 | 385.4872 | 385.4872 | 390.3112 | 390.3112
2019-05-17 06:30 | No Data | No Data | No Data | No Data | 465.61 | 496.9584 | No Data | No Data | No Data | No Data | No Data | No Data | No Data | No Data | 381.5056 | 381.5056 | 384.7401 | 384.7401 | 387.8856 | 387.8856
2019-05-17 07:00 | No Data | No Data | No Data | No Data | 471.2747 | 502.062 | No Data | No Data | No Data | No Data | No Data | No Data | No Data | No Data | 382.0916 | 382.0916 | 385.0823 | 385.0823 | 385.3142 | 385.3142
2019-05-17 07:30 | No Data | No Data | No Data | No Data | 468.6386 | 500.4716 | No Data | No Data | No Data | No Data | No Data | No Data | No Data | No Data | 372.8138 | 372.8138 | 372.8138 | 372.8138 | 384.0527 | 384.0527
2019-05-17 08:00 | No Data | No Data | No Data | No Data | 466.2023 | 502.7187 | No Data | No Data | No Data | No Data | No Data | No Data | No Data | No Data | 371.6342 | 371.6342 | 371.6342 | 371.6342 | 385.6832 | 385.6832
2019-05-17 08:30 | No Data | No Data | No Data | No Data | 458.3597 | 499.1401 | No Data | No Data | No Data | No Data | No Data | No Data | No Data | No Data | 367.1625 | 367.1625 | 367.1625 | 367.1625 | 380.8779 | 380.8779
2019-05-17 09:00 | No Data | No Data | No Data | No Data | 453.1832 | 498.2186 | No Data | No Data | No Data | No Data | No Data | No Data | No Data | No Data | 363.3271 | 363.3271 | 363.3271 | 363.3271 | 379.9724 | 379.9724
2019-05-17 09:30 | No Data | No Data | No Data | No Data | 446.173 | 495.3603 | No Data | No Data | No Data | No Data | No Data | No Data | No Data | No Data | 358.5771 | 358.5771 | 358.5771 | 358.5771 | 379.0102 | 379.0102
2019-05-17 10:00 | No Data | No Data | No Data | No Data | 429.0176 | 482.9682 | No Data | No Data | No Data | No Data | No Data | No Data | No Data | No Data | 352.1045 | 352.1045 | 352.1045 | 352.1045 | 376.579 | 376.579
2019-05-17 10:30 | No Data | No Data | No Data | No Data | 424.0194 | 481.105 | No Data | No Data | No Data | No Data | No Data | No Data | No Data | No Data | 349.5417 | 349.5417 | 349.5417 | 349.5417 | 372.4035 | 372.4035
2019-05-17 11:00 | No Data | No Data | No Data | No Data | 414.4925 | 475.342 | No Data | No Data | No Data | No Data | No Data | No Data | No Data | No Data | 347.6825 | 347.6825 | 347.6825 | 347.6825 | 366.6607 | 366.6607
2019-05-17 11:30 | No Data | No Data | No Data | No Data | 406.9092 | 470.1986 | No Data | No Data | No Data | No Data | No Data | No Data | No Data | No Data | 346.8998 | 346.8998 | 346.8998 | 346.8998 | 365.8529 | 365.8529
2019-05-17 12:00 | No Data | No Data | No Data | No Data | 402.3636 | 467.6567 | No Data | No Data | No Data | No Data | No Data | No Data | No Data | No Data | 346.96 | 346.96 | 346.96 | 346.96 | 364.5452 | 364.5452
2019-05-17 12:30 | No Data | No Data | No Data | No Data | 404.4133 | 469.1602 | No Data | No Data | No Data | No Data | No Data | No Data | No Data | No Data | 345.6922 | 345.6922 | 345.6922 | 345.6922 | 364.7106 | 364.7106
2019-05-17 13:00 | No Data | No Data | No Data | No Data | 401.4061 | 467.0317 | No Data | No Data | No Data | No Data | No Data | No Data | No Data | No Data | 345.3896 | 345.3896 | 345.3896 | 345.3896 | 364.1864 | 364.1864
2019-05-17 13:30 | No Data | No Data | No Data | No Data | 400.8841 | 465.6093 | No Data | No Data | No Data | No Data | No Data | No Data | No Data | No Data | 344.4197 | 344.4197 | 344.4197 | 344.4197 | 361.6669 | 361.6669
2019-05-17 14:00 | No Data | No Data | No Data | No Data | 398.1971 | 462.5682 | No Data | No Data | No Data | No Data | No Data | No Data | No Data | No Data | 343.2643 | 343.2643 | 343.2643 | 343.2643 | 361.868 | 361.868
2019-05-17 14:30 | No Data | No Data | No Data | No Data | 393.0886 | 455.6114 | No Data | No Data | No Data | No Data | No Data | No Data | No Data | No Data | 343.3861 | 343.3861 | 343.3861 | 343.3861 | 360.9263 | 360.9263
2019-05-17 15:00 | No Data | No Data | No Data | No Data | 398.3224 | 457.8407 | No Data | No Data | No Data | No Data | No Data | No Data | No Data | No Data | 341.8605 | 341.8605 | 341.8605 | 341.8605 | 360.2514 | 360.2514
2019-05-17 15:30 | No Data | No Data | No Data | No Data | 401.8218 | 458.0229 | No Data | No Data | No Data | No Data | No Data | No Data | No Data | No Data | 341.9828 | 341.9828 | 341.9828 | 341.9828 | 361.3719 | 361.3719
2019-05-17 16:00 | No Data | No Data | No Data | No Data | 407.3555 | 459.328 | No Data | No Data | No Data | No Data | No Data | No Data | No Data | No Data | 341.7993 | 341.7993 | 341.7993 | 341.7993 | 362.0612 | 362.0612
2019-05-17 16:30 | No Data | No Data | No Data | No Data | 412.6732 | 460.5196 | No Data | No Data | No Data | No Data | No Data | No Data | No Data | No Data | 354.4506 | 354.4506 | 357.3896 | 357.3896 | 362.1768 | 362.1768
2019-05-17 17:00 | No Data | No Data | No Data | No Data | 419.6439 | 463.0034 | No Data | No Data | No Data | No Data | No Data | No Data | No Data | No Data | 355.166 | 355.166 | 358.106 | 358.106 | 364.6938 | 364.6938
2019-05-17 17:30 | No Data | No Data | No Data | No Data | 425.6651 | 464.7216 | No Data | No Data | No Data | No Data | No Data | No Data | No Data | No Data | 358.3867 | 358.3867 | 360.8646 | 360.8646 | 365.6392 | 365.6392
2019-05-17 18:00 | No Data | No Data | No Data | No Data | 427.8583 | 466.3712 | No Data | No Data | No Data | No Data | No Data | No Data | No Data | No Data | 362.0878 | 362.0878 | 364.7166 | 364.7166 | 367.0496 | 367.0496
2019-05-17 18:30 | No Data | No Data | No Data | No Data | 435.5873 | 472.9341 | No Data | No Data | No Data | No Data | No Data | No Data | No Data | No Data | 365.746 | 365.746 | 368.5217 | 368.5217 | 370.7834 | 370.7834
2019-05-17 19:00 | No Data | No Data | No Data | No Data | 442.5005 | 478.5789 | No Data | No Data | No Data | No Data | No Data | No Data | No Data | No Data | 368.9445 | 368.9445 | 371.9896 | 371.9896 | 371.9287 | 371.9287
2019-05-17 19:30 | No Data | No Data | No Data | No Data | 443.7389 | 480.0899 | No Data | No Data | No Data | No Data | No Data | No Data | No Data | No Data | 369.3673 | 369.3673 | 372.4565 | 372.4565 | 372.9307 | 372.9307
2019-05-17 20:00 | No Data | No Data | No Data | No Data | 445.7797 | 482.0222 | No Data | No Data | No Data | No Data | No Data | No Data | No Data | No Data | 371.9157 | 371.9157 | 375.0664 | 375.0664 | 374.9327 | 374.9327
2019-05-17 20:30 | No Data | No Data | No Data | No Data | 446.6865 | 482.7971 | No Data | No Data | No Data | No Data | No Data | No Data | No Data | No Data | 371.8338 | 371.8338 | 374.8209 | 374.8209 | 374.9588 | 374.9588
2019-05-17 21:00 | No Data | No Data | No Data | No Data | 449.4672 | 485.0544 | No Data | No Data | No Data | No Data | No Data | No Data | No Data | No Data | 372.874 | 372.874 | 375.9098 | 375.9098 | 375.1159 | 375.1159
2019-05-17 21:30 | No Data | No Data | No Data | No Data | 452.9418 | 487.671 | No Data | No Data | No Data | No Data | No Data | No Data | No Data | No Data | 374.0726 | 374.0726 | 377.076 | 377.076 | 377.0506 | 377.0506
2019-05-17 22:00 | No Data | No Data | No Data | No Data | 456.3685 | 490.8688 | No Data | No Data | No Data | No Data | No Data | No Data | No Data | No Data | 374.375 | 374.375 | 377.7693 | 377.7693 | 377.8184 | 377.8184
2019-05-17 22:30 | No Data | No Data | No Data | No Data | 453.5358 | 488.1143 | No Data | No Data | No Data | No Data | No Data | No Data | No Data | No Data | 374.1877 | 374.1877 | 377.2341 | 377.2341 | 378.1124 | 378.1124
2019-05-17 23:00 | No Data | No Data | No Data | No Data | 460.3398 | 494.0111 | No Data | No Data | No Data | No Data | No Data | No Data | No Data | No Data | 374.1465 | 374.1465 | 377.3165 | 377.3165 | 379.556 | 379.556
2019-05-17 23:30 | No Data | No Data | No Data | No Data | 453.1613 | 487.5811 | No Data | No Data | No Data | No Data | No Data | No Data | No Data | No Data | 374.252 | 374.252 | 377.2836 | 377.2836 | 376.7705 | 376.7705
2019-05-18 | No Data | No Data | No Data | No Data | 454.824 | 490.0282 | No Data | No Data | No Data | No Data | No Data | No Data | No Data | No Data | 375.2308 | 375.2308 | 378.5353 | 378.5353 | 375.9542 | 375.9542
2019-05-18 00:30 | No Data | No Data | No Data | No Data | 458.8312 | 493.0953 | No Data | No Data | No Data | No Data | No Data | No Data | No Data | No Data | 375.6026 | 375.6026 | 378.9897 | 378.9897 | 377.6834 | 377.6834
2019-05-18 01:00 | No Data | No Data | No Data | No Data | 463.4305 | 497.5522 | No Data | No Data | No Data | No Data | No Data | No Data | No Data | No Data | 376.1063 | 376.1063 | 379.6987 | 379.6987 | 378.4596 | 378.4596
2019-05-18 01:30 | No Data | No Data | No Data | No Data | 466.0043 | 499.7387 | No Data | No Data | No Data | No Data | No Data | No Data | No Data | No Data | 376.7989 | 376.7989 | 380.5405 | 380.5405 | 379.3701 | 379.3701
2019-05-18 02:00 | No Data | No Data | No Data | No Data | 467.8494 | 501.7174 | No Data | No Data | No Data | No Data | No Data | No Data | No Data | No Data | 377.7713 | 377.7713 | 381.7888 | 381.7888 | 381.7973 | 381.7973
2019-05-18 02:30 | No Data | No Data | No Data | No Data | 468.0167 | 501.7376 | No Data | No Data | No Data | No Data | No Data | No Data | No Data | No Data | 374.7391 | 374.7391 | 380.0481 | 380.0481 | 384.2733 | 384.2733
2019-05-18 03:00 | No Data | No Data | No Data | No Data | 469.9503 | 503.1162 | No Data | No Data | No Data | No Data | No Data | No Data | No Data | No Data | 374.8113 | 374.8113 | 379.7215 | 379.7215 | 381.2195 | 381.2195
2019-05-18 03:30 | No Data | No Data | No Data | No Data | 468.5999 | 502.1094 | No Data | No Data | No Data | No Data | No Data | No Data | No Data | No Data | 375.5 | 375.5 | 380.7325 | 380.7325 | 380.4807 | 380.4807
2019-05-18 04:00 | No Data | No Data | No Data | No Data | 467.7012 | 501.336 | No Data | No Data | No Data | No Data | No Data | No Data | No Data | No Data | 375.04 | 375.04 | 380.3929 | 380.3929 | 381.6728 | 381.6728
2019-05-18 04:30 | No Data | No Data | No Data | No Data | 472.4801 | 505.4562 | No Data | No Data | No Data | No Data | No Data | No Data | No Data | No Data | 375.3651 | 375.3651 | 380.8028 | 380.8028 | 382.2434 | 382.2434
2019-05-18 05:00 | No Data | No Data | No Data | No Data | 477.7419 | 509.5479 | No Data | No Data | No Data | No Data | No Data | No Data | No Data | No Data | 374.2635 | 374.2635 | 379.557 | 379.557 | 385.0807 | 385.0807
2019-05-18 05:30 | No Data | No Data | No Data | No Data | 478.4662 | 509.982 | No Data | No Data | No Data | No Data | No Data | No Data | No Data | No Data | 373.6909 | 373.6909 | 378.8988 | 378.8988 | 385.2669 | 385.2669
2019-05-18 06:00 | No Data | No Data | No Data | No Data | 469.4109 | 501.7682 | No Data | No Data | No Data | No Data | No Data | No Data | No Data | No Data | 373.3542 | 373.3542 | 378.4811 | 378.4811 | 385.3573 | 385.3573
2019-05-18 06:30 | No Data | No Data | No Data | No Data | 470.138 | 502.0306 | No Data | No Data | No Data | No Data | No Data | No Data | No Data | No Data | 373.3366 | 373.3366 | 378.233 | 378.233 | 381.4868 | 381.4868
2019-05-18 07:00 | No Data | No Data | No Data | No Data | 470.9617 | 502.5511 | No Data | No Data | No Data | No Data | No Data | No Data | No Data | No Data | 373.477 | 373.477 | 378.3795 | 378.3795 | 384.759 | 384.759
2019-05-18 07:30 | No Data | No Data | No Data | No Data | 472.2423 | 504.4263 | No Data | No Data | No Data | No Data | No Data | No Data | No Data | No Data | 374.4863 | 374.4863 | 379.3353 | 379.3353 | 384.0714 | 384.0714
2019-05-18 08:00 | No Data | No Data | No Data | No Data | 467.5359 | 503.4748 | No Data | No Data | No Data | No Data | No Data | No Data | No Data | No Data | 374.606 | 374.606 | 379.4558 | 379.4558 | 381.4734 | 381.4734
2019-05-18 08:30 | No Data | No Data | No Data | No Data | 462.1154 | 502.3979 | No Data | No Data | No Data | No Data | No Data | No Data | No Data | No Data | 372.822 | 372.822 | 377.7296 | 377.7296 | 379.3879 | 379.3879
2019-05-18 09:00 | No Data | No Data | No Data | No Data | 453.6367 | 498.1635 | No Data | No Data | No Data | No Data | No Data | No Data | No Data | No Data | 370.8863 | 370.8863 | 375.9725 | 375.9725 | 374.5829 | 374.5829
2019-05-18 09:30 | No Data | No Data | No Data | No Data | 447.6298 | 496.2726 | No Data | No Data | No Data | No Data | No Data | No Data | No Data | No Data | 368.9577 | 368.9577 | 374.0986 | 374.0986 | 373.4943 | 373.4943
2019-05-18 10:00 | No Data | No Data | No Data | No Data | 434.3129 | 487.1913 | No Data | No Data | No Data | No Data | No Data | No Data | No Data | No Data | 364.4623 | 364.4623 | 369.5428 | 369.5428 | 369.2808 | 369.2808
2019-05-18 10:30 | No Data | No Data | No Data | No Data | 424.7024 | 481.788 | No Data | No Data | No Data | No Data | No Data | No Data | No Data | No Data | 357.936 | 357.936 | 363.0476 | 363.0476 | 367.897 | 367.897
2019-05-18 11:00 | No Data | No Data | No Data | No Data | 411.7719 | 472.9961 | No Data | No Data | No Data | No Data | No Data | No Data | No Data | No Data | 351.2169 | 351.2169 | 356.1532 | 356.1532 | 366.185 | 366.185
2019-05-18 11:30 | No Data | No Data | No Data | No Data | 403.2975 | 468.026 | No Data | No Data | No Data | No Data | No Data | No Data | No Data | No Data | 344.9593 | 344.9593 | 349.8829 | 349.8829 | 364.2782 | 364.2782
2019-05-18 12:00 | No Data | No Data | No Data | No Data | 400.7123 | 467.135 | No Data | No Data | No Data | No Data | No Data | No Data | No Data | No Data | 341.8921 | 341.8921 | 346.7736 | 346.7736 | 363.1195 | 363.1195
2019-05-18 12:30 | No Data | No Data | No Data | No Data | 398.6292 | 465.9945 | No Data | No Data | No Data | No Data | No Data | No Data | No Data | No Data | 340.9019 | 340.9019 | 345.9535 | 345.9535 | 362.7313 | 362.7313
2019-05-18 13:00 | No Data | No Data | No Data | No Data | 391.4834 | 459.6261 | No Data | No Data | No Data | No Data | No Data | No Data | No Data | No Data | 339.8773 | 339.8773 | 344.6935 | 344.6935 | 360.469 | 360.469
2019-05-18 13:30 | No Data | No Data | No Data | No Data | 392.3085 | 459.8504 | No Data | No Data | No Data | No Data | No Data | No Data | No Data | No Data | 337.1736 | 337.1736 | 342.8057 | 342.8057 | 359.2011 | 359.2011
2019-05-18 14:00 | No Data | No Data | No Data | No Data | 399.532 | 463.5441 | No Data | No Data | No Data | No Data | No Data | No Data | No Data | No Data | 337.0398 | 337.0398 | 342.9745 | 342.9745 | 357.2985 | 357.2985
2019-05-18 14:30 | No Data | No Data | No Data | No Data | 395.0424 | 458.6474 | No Data | No Data | No Data | No Data | No Data | No Data | No Data | No Data | 339.5314 | 339.5314 | 345.611 | 345.611 | 357.4655 | 357.4655
2019-05-18 15:00 | No Data | No Data | No Data | No Data | 402.0917 | 461.9363 | No Data | No Data | No Data | No Data | No Data | No Data | No Data | No Data | 339.1501 | 339.1501 | 345.1611 | 345.1611 | 355.6633 | 355.6633
2019-05-18 15:30 | No Data | No Data | No Data | No Data | 404.8547 | 461.3535 | No Data | No Data | No Data | No Data | No Data | No Data | No Data | No Data | 339.1385 | 339.1385 | 344.9994 | 344.9994 | 354.8699 | 354.8699
2019-05-18 16:00 | No Data | No Data | No Data | No Data | 409.5789 | 462.0203 | No Data | No Data | No Data | No Data | No Data | No Data | No Data | No Data | 339.6595 | 339.6595 | 345.4491 | 345.4491 | 354.921 | 354.921
2019-05-18 16:30 | No Data | No Data | No Data | No Data | 413.4149 | 461.6352 | No Data | No Data | No Data | No Data | No Data | No Data | No Data | No Data | 341.3896 | 341.3896 | 346.891 | 346.891 | 355.9363 | 355.9363
2019-05-18 17:00 | No Data | No Data | No Data | No Data | 420.5488 | 464.2266 | No Data | No Data | No Data | No Data | No Data | No Data | No Data | No Data | 342.7317 | 342.7317 | 347.9271 | 347.9271 | 357.3378 | 357.3378
2019-05-18 17:30 | No Data | No Data | No Data | No Data | 426.0229 | 465.6311 | No Data | No Data | No Data | No Data | No Data | No Data | No Data | No Data | 344.4351 | 344.4351 | 349.7984 | 349.7984 | 360.3958 | 360.3958
2019-05-18 18:00 | No Data | No Data | No Data | No Data | 426.4119 | 465.5369 | No Data | No Data | No Data | No Data | No Data | No Data | No Data | No Data | 345.3963 | 345.3963 | 350.8378 | 350.8378 | 363.2386 | 363.2386
2019-05-18 18:30 | No Data | No Data | No Data | No Data | 431.3834 | 470.4371 | No Data | No Data | No Data | No Data | No Data | No Data | No Data | No Data | 346.8546 | 346.8546 | 352.1896 | 352.1896 | 365.698 | 365.698
2019-05-18 19:00 | No Data | No Data | No Data | No Data | 433.654 | 472.3911 | No Data | No Data | No Data | No Data | No Data | No Data | No Data | No Data | 349.2042 | 349.2042 | 354.6526 | 354.6526 | 368.3834 | 368.3834
2019-05-18 19:30 | No Data | No Data | No Data | No Data | 435.6293 | 474.2835 | No Data | No Data | No Data | No Data | No Data | No Data | No Data | No Data | 349.9487 | 349.9487 | 355.2964 | 355.2964 | 370.5329 | 370.5329
2019-05-18 20:00 | No Data | No Data | No Data | No Data | 436.5694 | 475.0124 | No Data | No Data | No Data | No Data | No Data | No Data | No Data | No Data | 351.3886 | 351.3886 | 356.7728 | 356.7728 | 369.491 | 369.491
2019-05-18 20:30 | No Data | No Data | No Data | No Data | 440.337 | 478.0911 | No Data | No Data | No Data | No Data | No Data | No Data | No Data | No Data | 351.9049 | 351.9049 | 357.3998 | 357.3998 | 370.7239 | 370.7239
2019-05-18 21:00 | No Data | No Data | No Data | No Data | 443.9824 | 481.4305 | No Data | No Data | No Data | No Data | No Data | No Data | No Data | No Data | 352.6221 | 352.6221 | 358.3635 | 358.3635 | 373.1206 | 373.1206
2019-05-18 21:30 | No Data | No Data | No Data | No Data | 444.7111 | 481.9804 | No Data | No Data | No Data | No Data | No Data | No Data | No Data | No Data | 352.3246 | 352.3246 | 358.1114 | 358.1114 | 374.3253 | 374.3253
2019-05-18 22:00 | No Data | No Data | No Data | No Data | 448.7838 | 485.6811 | No Data | No Data | No Data | No Data | No Data | No Data | No Data | No Data | 351.899 | 351.899 | 357.87 | 357.87 | 375.7792 | 375.7792
2019-05-18 22:30 | No Data | No Data | No Data | No Data | 449.5401 | 485.9186 | No Data | No Data | No Data | No Data | No Data | No Data | No Data | No Data | 350.9967 | 350.9967 | 356.9531 | 356.9531 | 376.5992 | 376.5992
2019-05-18 23:00 | No Data | No Data | No Data | No Data | 450.4399 | 486.8885 | No Data | No Data | No Data | No Data | No Data | No Data | No Data | No Data | 350.5479 | 350.5479 | 356.5609 | 356.5609 | 378.1252 | 378.1252
2019-05-18 23:30 | No Data | No Data | No Data | No Data | 448.416 | 484.731 | No Data | No Data | No Data | No Data | No Data | No Data | No Data | No Data | 350.364 | 350.364 | 356.0441 | 356.0441 | 375.9655 | 375.9655
2019-05-19 | No Data | No Data | No Data | No Data | 453.9093 | 489.7464 | No Data | No Data | No Data | No Data | No Data | No Data | No Data | No Data | 351.4616 | 351.4616 | 357.3521 | 357.3521 | 374.1429 | 374.1429
2019-05-19 00:30 | No Data | No Data | No Data | No Data | 457.1643 | 493.0205 | No Data | No Data | No Data | No Data | No Data | No Data | No Data | No Data | 352.7599 | 352.7599 | 358.8637 | 358.8637 | 378.9206 | 378.9206
2019-05-19 01:00 | No Data | No Data | No Data | No Data | 455.0579 | 490.9136 | No Data | No Data | No Data | No Data | No Data | No Data | No Data | No Data | 353.7984 | 353.7984 | 359.8163 | 359.8163 | 376.8873 | 376.8873
2019-05-19 01:30 | No Data | No Data | No Data | No Data | 452.3885 | 488.513 | No Data | No Data | No Data | No Data | No Data | No Data | No Data | No Data | 354.2845 | 354.2845 | 360.45 | 360.45 | 373.243 | 373.243
2019-05-19 02:00 | No Data | No Data | No Data | No Data | 452.1469 | 488.352 | No Data | No Data | No Data | No Data | No Data | No Data | No Data | No Data | 354.7883 | 354.7883 | 360.9424 | 360.9424 | 374.905 | 374.905
2019-05-19 02:30 | No Data | No Data | No Data | No Data | 453.3457 | 489.5485 | No Data | No Data | No Data | No Data | No Data | No Data | No Data | No Data | 355.5694 | 355.5694 | 361.5872 | 361.5872 | 374.9922 | 374.9922
2019-05-19 03:00 | No Data | No Data | No Data | No Data | 452.6435 | 488.5161 | No Data | No Data | No Data | No Data | No Data | No Data | No Data | No Data | 355.5946 | 355.5946 | 361.7967 | 361.7967 | 376.0524 | 376.0524
2019-05-19 03:30 | No Data | No Data | No Data | No Data | 452.7077 | 488.4837 | No Data | No Data | No Data | No Data | No Data | No Data | No Data | No Data | 356.6573 | 356.6573 | 363.017 | 363.017 | 377.6477 | 377.6477
2019-05-19 04:00 | No Data | No Data | No Data | No Data | 455.1152 | 490.8485 | No Data | No Data | No Data | No Data | No Data | No Data | No Data | No Data | 357.887 | 357.887 | 364.1014 | 364.1014 | 376.8269 | 376.8269
2019-05-19 04:30 | No Data | No Data | No Data | No Data | 452.4684 | 488.2255 | No Data | No Data | No Data | No Data | No Data | No Data | No Data | No Data | 357.1794 | 357.1794 | 363.265 | 363.265 | 379.1183 | 379.1183
2019-05-19 05:00 | No Data | No Data | No Data | No Data | 453.6154 | 489.2942 | No Data | No Data | No Data | No Data | No Data | No Data | No Data | No Data | 357.5661 | 357.5661 | 363.6589 | 363.6589 | 379.7462 | 379.7462
2019-05-19 05:30 | No Data | No Data | No Data | No Data | 451.7511 | 487.3505 | No Data | No Data | No Data | No Data | No Data | No Data | No Data | No Data | 357.8933 | 357.8933 | 363.6534 | 363.6534 | 379.9211 | 379.9211
2019-05-19 06:00 | No Data | No Data | No Data | No Data | 450.4207 | 486.2846 | No Data | No Data | No Data | No Data | No Data | No Data | No Data | No Data | 357.7563 | 357.7563 | 363.6611 | 363.6611 | 376.4468 | 376.4468
2019-05-19 06:30 | No Data | No Data | No Data | No Data | 451.9941 | 487.4448 | No Data | No Data | No Data | No Data | No Data | No Data | No Data | No Data | 350.9744 | 350.9744 | 350.9744 | 350.9744 | 376.3383 | 376.3383
2019-05-19 07:00 | No Data | No Data | No Data | No Data | 449.8287 | 485.0763 | No Data | No Data | No Data | No Data | No Data | No Data | No Data | No Data | 350.7957 | 350.7957 | 350.7957 | 350.7957 | 375.5034 | 375.5034
2019-05-19 07:30 | No Data | No Data | No Data | No Data | 449.9855 | 485.8973 | No Data | No Data | No Data | No Data | No Data | No Data | No Data | No Data | 350.5572 | 350.5572 | 350.5572 | 350.5572 | 375.511 | 375.511
2019-05-19 08:00 | No Data | No Data | No Data | No Data | 443.3071 | 483.1722 | No Data | No Data | No Data | No Data | No Data | No Data | No Data | No Data | 350.4379 | 350.4379 | 350.4379 | 350.4379 | 375.0684 | 375.0684
2019-05-19 08:30 | No Data | No Data | No Data | No Data | 433.2305 | 477.5459 | No Data | No Data | No Data | No Data | No Data | No Data | No Data | No Data | 349.9602 | 349.9602 | 349.9602 | 349.9602 | 374.5262 | 374.5262
2019-05-19 09:00 | No Data | No Data | No Data | No Data | 432.4532 | 480.569 | No Data | No Data | No Data | No Data | No Data | No Data | No Data | No Data | 348.8831 | 348.8831 | 348.8831 | 348.8831 | 374.7453 | 374.7453
2019-05-19 09:30 | No Data | No Data | No Data | No Data | 421.8909 | 474.7766 | No Data | No Data | No Data | No Data | No Data | No Data | No Data | No Data | 347.5621 | 347.5621 | 347.5621 | 347.5621 | 374.3875 | 374.3875
2019-05-19 10:00 | No Data | No Data | No Data | No Data | 416.4233 | 472.18 | No Data | No Data | No Data | No Data | No Data | No Data | No Data | No Data | 345.8736 | 345.8736 | 345.8736 | 345.8736 | 373.5998 | 373.5998
2019-05-19 10:30 | No Data | No Data | No Data | No Data | 402.2892 | 463.0636 | No Data | No Data | No Data | No Data | No Data | No Data | No Data | No Data | 343.9945 | 343.9945 | 343.9945 | 343.9945 | 370.5292 | 370.5292
2019-05-19 11:00 | No Data | No Data | No Data | No Data | 387.1281 | 453.03 | No Data | No Data | No Data | No Data | No Data | No Data | No Data | No Data | 339.8362 | 339.8362 | 339.8362 | 339.8362 | 369.0748 | 369.0748
2019-05-19 11:30 | No Data | No Data | No Data | No Data | 378.0005 | 446.7665 | No Data | No Data | No Data | No Data | No Data | No Data | No Data | No Data | 337.7997 | 337.7997 | 337.7997 | 337.7997 | 367.8057 | 367.8057
2019-05-19 12:00 | No Data | No Data | No Data | No Data | 375.5915 | 445.1406 | No Data | No Data | No Data | No Data | No Data | No Data | No Data | No Data | 336.1865 | 336.1865 | 336.1865 | 336.1865 | 362.8968 | 362.8968
2019-05-19 12:30 | No Data | No Data | No Data | No Data | 372.8962 | 442.6512 | No Data | No Data | No Data | No Data | No Data | No Data | No Data | No Data | 335.3147 | 335.3147 | 335.3147 | 335.3147 | 360.5095 | 360.5095
2019-05-19 13:00 | No Data | No Data | No Data | No Data | 371.7799 | 440.9276 | No Data | No Data | No Data | No Data | No Data | No Data | No Data | No Data | 334.0652 | 334.0652 | 334.0652 | 334.0652 | 357.3831 | 357.3831
2019-05-19 13:30 | No Data | No Data | No Data | No Data | 371.2602 | 439.5017 | No Data | No Data | No Data | No Data | No Data | No Data | No Data | No Data | 333.1878 | 333.1878 | 333.1878 | 333.1878 | 358.5144 | 358.5144
2019-05-19 14:00 | No Data | No Data | No Data | No Data | 369.0733 | 436.8459 | No Data | No Data | No Data | No Data | No Data | No Data | No Data | No Data | 338.6522 | 338.6522 | 344.2787 | 344.2787 | 357.1638 | 357.1638
2019-05-19 14:30 | No Data | No Data | No Data | No Data | 380.3636 | 443.3768 | No Data | No Data | No Data | No Data | No Data | No Data | No Data | No Data | 339.5748 | 339.5748 | 345.293 | 345.293 | 355.4875 | 355.4875
2019-05-19 15:00 | No Data | No Data | No Data | No Data | 380.0658 | 441.6028 | No Data | No Data | No Data | No Data | No Data | No Data | No Data | No Data | 339.0745 | 339.0745 | 344.5941 | 344.5941 | 356.3125 | 356.3125
2019-05-19 15:30 | No Data | No Data | No Data | No Data | 380.0402 | 439.1498 | No Data | No Data | No Data | No Data | No Data | No Data | No Data | No Data | 338.8098 | 338.8098 | 344.2916 | 344.2916 | 355.9385 | 355.9385
2019-05-19 16:00 | No Data | No Data | No Data | No Data | 384.6009 | 439.9532 | No Data | No Data | No Data | No Data | No Data | No Data | No Data | No Data | 339.0891 | 339.0891 | 344.2704 | 344.2704 | 356.0159 | 356.0159
2019-05-19 16:30 | No Data | No Data | No Data | No Data | 391.0735 | 442.0449 | No Data | No Data | No Data | No Data | No Data | No Data | No Data | No Data | 340.8756 | 340.8756 | 346.1192 | 346.1192 | 357.0257 | 357.0257
2019-05-19 17:00 | No Data | No Data | No Data | No Data | 404.6462 | 449.8453 | No Data | No Data | No Data | No Data | No Data | No Data | No Data | No Data | 341.4076 | 341.4076 | 346.5326 | 346.5326 | 359.4431 | 359.4431
2019-05-19 17:30 | No Data | No Data | No Data | No Data | 416.7755 | 458.0439 | No Data | No Data | No Data | No Data | No Data | No Data | No Data | No Data | 342.4401 | 342.4401 | 347.7515 | 347.7515 | 362.6701 | 362.6701
2019-05-19 18:00 | No Data | No Data | No Data | No Data | 415.8468 | 457.8524 | No Data | No Data | No Data | No Data | No Data | No Data | No Data | No Data | 343.3986 | 343.3986 | 348.8289 | 348.8289 | 364.5526 | 364.5526
2019-05-19 18:30 | No Data | No Data | No Data | No Data | 419.3237 | 460.6436 | No Data | No Data | No Data | No Data | No Data | No Data | No Data | No Data | 344.7598 | 344.7598 | 350.1597 | 350.1597 | 366.8349 | 366.8349
2019-05-19 19:00 | No Data | No Data | No Data | No Data | 423.55 | 464.2495 | No Data | No Data | No Data | No Data | No Data | No Data | No Data | No Data | 344.8714 | 344.8714 | 350.4405 | 350.4405 | 367.6552 | 367.6552
2019-05-19 19:30 | No Data | No Data | No Data | No Data | 428.1487 | 467.8648 | No Data | No Data | No Data | No Data | No Data | No Data | No Data | No Data | 345.3834 | 345.3834 | 350.783 | 350.783 | 369.0544 | 369.0544
2019-05-19 20:00 | No Data | No Data | No Data | No Data | 426.1234 | 466.3655 | No Data | No Data | No Data | No Data | No Data | No Data | No Data | No Data | 345.9471 | 345.9471 | 351.7282 | 351.7282 | 369.7726 | 369.7726
2019-05-19 20:30 | No Data | No Data | No Data | No Data | 430.2356 | 469.7872 | No Data | No Data | No Data | No Data | No Data | No Data | No Data | No Data | 346.721 | 346.721 | 352.4907 | 352.4907 | 370.655 | 370.655
2019-05-19 21:00 | No Data | No Data | No Data | No Data | 429.0886 | 468.5348 | No Data | No Data | No Data | No Data | No Data | No Data | No Data | No Data | 347.0633 | 347.0633 | 352.7163 | 352.7163 | 369.3476 | 369.3476
2019-05-19 21:30 | No Data | No Data | No Data | No Data | 427.1499 | 467.2036 | No Data | No Data | No Data | No Data | No Data | No Data | No Data | No Data | 347.2672 | 347.2672 | 352.843 | 352.843 | 369.7767 | 369.7767
2019-05-19 22:00 | No Data | No Data | No Data | No Data | 425.718 | 466.4289 | No Data | No Data | No Data | No Data | No Data | No Data | No Data | No Data | 347.843 | 347.843 | 353.8256 | 353.8256 | 370.6351 | 370.6351
2019-05-19 22:30 | No Data | No Data | No Data | No Data | 420.9014 | 461.9371 | No Data | No Data | No Data | No Data | No Data | No Data | No Data | No Data | 346.5962 | 346.5962 | 352.3637 | 352.3637 | 370.1254 | 370.1254
2019-05-19 23:00 | No Data | No Data | No Data | No Data | 420.7471 | 461.7281 | No Data | No Data | No Data | No Data | No Data | No Data | No Data | No Data | 346.3726 | 346.3726 | 352.2196 | 352.2196 | 369.5488 | 369.5488
2019-05-19 23:30 | No Data | No Data | No Data | No Data | 418.873 | 459.5533 | No Data | No Data | No Data | No Data | No Data | No Data | No Data | No Data | 346.7864 | 346.7864 | 352.3347 | 352.3347 | 368.0199 | 368.0199
2019-05-20 | No Data | No Data | No Data | No Data | 423.718 | 464.1205 | No Data | No Data | No Data | No Data | No Data | No Data | No Data | No Data | 347.8895 | 347.8895 | 353.6072 | 353.6072 | 369.0392 | 369.0392
2019-05-20 00:30 | No Data | No Data | No Data | No Data | 426.5838 | 467.025 | No Data | No Data | No Data | No Data | No Data | No Data | No Data | No Data | 348.9684 | 348.9684 | 354.7385 | 354.7385 | 369.8438 | 369.8438
2019-05-20 01:00 | No Data | No Data | No Data | No Data | 429.2479 | 469.1277 | No Data | No Data | No Data | No Data | No Data | No Data | No Data | No Data | 349.6431 | 349.6431 | 355.7347 | 355.7347 | 370.9033 | 370.9033
2019-05-20 01:30 | No Data | No Data | No Data | No Data | 432.038 | 471.6793 | No Data | No Data | No Data | No Data | No Data | No Data | No Data | No Data | 350.2844 | 350.2844 | 356.466 | 356.466 | 371.4532 | 371.4532
2019-05-20 02:00 | No Data | No Data | No Data | No Data | 438.5431 | 477.1598 | No Data | No Data | No Data | No Data | No Data | No Data | No Data | No Data | 351.3386 | 351.3386 | 357.6902 | 357.6902 | 372.5127 | 372.5127
2019-05-20 02:30 | No Data | No Data | No Data | No Data | 438.2617 | 476.8169 | No Data | No Data | No Data | No Data | No Data | No Data | No Data | No Data | 351.6246 | 351.6246 | 358.0435 | 358.0435 | 371.2278 | 371.2278
2019-05-20 03:00 | No Data | No Data | No Data | No Data | 436.2415 | 474.5457 | No Data | No Data | No Data | No Data | No Data | No Data | No Data | No Data | 351.4116 | 351.4116 | 357.7061 | 357.7061 | 369.313 | 369.313
2019-05-20 03:30 | No Data | No Data | No Data | No Data | 439.7321 | 477.8311 | No Data | No Data | No Data | No Data | No Data | No Data | No Data | No Data | 351.3331 | 351.3331 | 357.4629 | 357.4629 | 369.4329 | 369.4329
2019-05-20 04:00 | No Data | No Data | No Data | No Data | 438.7517 | 477.7202 | No Data | No Data | No Data | No Data | No Data | No Data | No Data | No Data | 351.0809 | 351.0809 | 357.5178 | 357.5178 | 369.606 | 369.606
2019-05-20 04:30 | No Data | No Data | No Data | No Data | 434.8802 | 473.1745 | No Data | No Data | No Data | No Data | No Data | No Data | No Data | No Data | 351.1143 | 351.1143 | 357.149 | 357.149 | 368.9266 | 368.9266
2019-05-20 05:00 | No Data | No Data | No Data | No Data | 431.6329 | 470.1527 | No Data | No Data | No Data | No Data | No Data | No Data | No Data | No Data | 351.1707 | 351.1707 | 357.4079 | 357.4079 | 368.6069 | 368.6069
2019-05-20 05:30 | No Data | No Data | No Data | No Data | 433.3389 | 471.9002 | No Data | No Data | No Data | No Data | No Data | No Data | No Data | No Data | 355.4124 | 355.4124 | 361.5231 | 361.5231 | 368.7002 | 368.7002
2019-05-20 06:00 | No Data | No Data | No Data | No Data | 436.782 | 475.4762 | No Data | No Data | No Data | No Data | No Data | No Data | No Data | No Data | 356.3883 | 356.3883 | 362.4781 | 362.4781 | 369.2849 | 369.2849
2019-05-20 06:30 | No Data | No Data | No Data | No Data | 435.2559 | 474.2104 | No Data | No Data | No Data | No Data | No Data | No Data | No Data | No Data | 355.6028 | 355.6028 | 361.405 | 361.405 | 368.4426 | 368.4426
2019-05-20 07:00 | No Data | No Data | No Data | No Data | 431.5567 | 470.3036 | No Data | No Data | No Data | No Data | No Data | No Data | No Data | No Data | 356.3558 | 356.3558 | 361.9357 | 361.9357 | 366.8384 | 366.8384
2019-05-20 07:30 | No Data | No Data | No Data | No Data | 429.0748 | 468.8919 | No Data | No Data | No Data | No Data | No Data | No Data | No Data | No Data | 356.6122 | 356.6122 | 361.9503 | 361.9503 | 366.1833 | 366.1833
2019-05-20 08:00 | No Data | No Data | No Data | No Data | 424.3564 | 468.0387 | No Data | No Data | No Data | No Data | No Data | No Data | No Data | No Data | 356.1097 | 356.1097 | 361.284 | 361.284 | 364.7437 | 364.7437
2019-05-20 08:30 | No Data | No Data | No Data | No Data | 420.4181 | 467.5693 | No Data | No Data | No Data | No Data | No Data | No Data | No Data | No Data | 354.8477 | 354.8477 | 360.0935 | 360.0935 | 363.8511 | 363.8511
2019-05-20 09:00 | No Data | No Data | No Data | No Data | 411.6895 | 462.2517 | No Data | No Data | No Data | No Data | No Data | No Data | No Data | No Data | 351.3681 | 351.3681 | 356.7659 | 356.7659 | 366.0283 | 366.0283
2019-05-20 09:30 | No Data | No Data | No Data | No Data | 406.9463 | 460.7892 | No Data | No Data | No Data | No Data | No Data | No Data | No Data | No Data | 348.8642 | 348.8642 | 354.1814 | 354.1814 | 366.6164 | 366.6164
2019-05-20 10:00 | No Data | No Data | No Data | No Data | 400.7431 | 458.0298 | No Data | No Data | No Data | No Data | No Data | No Data | No Data | No Data | 346.7628 | 346.7628 | 352.2034 | 352.2034 | 365.0901 | 365.0901
2019-05-20 10:30 | No Data | No Data | No Data | No Data | 398.265 | 458.0904 | No Data | No Data | No Data | No Data | No Data | No Data | No Data | No Data | 343.8221 | 343.8221 | 349.3334 | 349.3334 | 365.6362 | 365.6362
2019-05-20 11:00 | No Data | No Data | No Data | No Data | 394.8496 | 456.3624 | No Data | No Data | No Data | No Data | No Data | No Data | No Data | No Data | 342.6242 | 342.6242 | 347.738 | 347.738 | 362.3074 | 362.3074
2019-05-20 11:30 | No Data | No Data | No Data | No Data | 386.4186 | 450.6996 | No Data | No Data | No Data | No Data | No Data | No Data | No Data | No Data | 341.6277 | 341.6277 | 346.9507 | 346.9507 | 358.8782 | 358.8782
2019-05-20 12:00 | No Data | No Data | No Data | No Data | 386.7488 | 452.055 | No Data | No Data | No Data | No Data | No Data | No Data | No Data | No Data | 341.0612 | 341.0612 | 346.1842 | 346.1842 | 358.0892 | 358.0892
2019-05-20 12:30 | No Data | No Data | No Data | No Data | 386.1049 | 451.825 | No Data | No Data | No Data | No Data | No Data | No Data | No Data | No Data | 340.6181 | 340.6181 | 346.0945 | 346.0945 | 355.7471 | 355.7471
2019-05-20 13:00 | No Data | No Data | No Data | No Data | 387.1528 | 452.1155 | No Data | No Data | No Data | No Data | No Data | No Data | No Data | No Data | 340.0123 | 340.0123 | 345.5425 | 345.5425 | 355.7601 | 355.7601
2019-05-20 13:30 | No Data | No Data | No Data | No Data | 390.1382 | 453.6633 | No Data | No Data | No Data | No Data | No Data | No Data | No Data | No Data | 339.8621 | 339.8621 | 345.1313 | 345.1313 | 354.3416 | 354.3416
2019-05-20 14:00 | No Data | No Data | No Data | No Data | 389.1906 | 451.4283 | No Data | No Data | No Data | No Data | No Data | No Data | No Data | No Data | 340.4289 | 340.4289 | 345.5453 | 345.5453 | 353.5169 | 353.5169
2019-05-20 14:30 | No Data | No Data | No Data | No Data | 386.7702 | 447.7892 | No Data | No Data | No Data | No Data | No Data | No Data | No Data | No Data | 340.0605 | 340.0605 | 345.2141 | 345.2141 | 352.1732 | 352.1732
2019-05-20 15:00 | No Data | No Data | No Data | No Data | 395.2751 | 452.9102 | No Data | No Data | No Data | No Data | No Data | No Data | No Data | No Data | 340.3145 | 340.3145 | 345.6599 | 345.6599 | 351.695 | 351.695
2019-05-20 15:30 | No Data | No Data | No Data | No Data | 398.2418 | 453.3567 | No Data | No Data | No Data | No Data | No Data | No Data | No Data | No Data | 338.9251 | 338.9251 | 344.4358 | 344.4358 | 351.695 | 351.695
2019-05-20 16:00 | No Data | No Data | No Data | No Data | 404.7678 | 456.3042 | No Data | No Data | No Data | No Data | No Data | No Data | No Data | No Data | 339.2542 | 339.2542 | 344.7628 | 344.7628 | 353.868 | 353.868
2019-05-20 16:30 | No Data | No Data | No Data | No Data | 412.6246 | 460.5264 | No Data | No Data | No Data | No Data | No Data | No Data | No Data | No Data | 343.261 | 343.261 | 348.7764 | 348.7764 | 356.6999 | 356.6999
2019-05-20 17:00 | No Data | No Data | No Data | No Data | 419.7586 | 462.8143 | No Data | No Data | No Data | No Data | No Data | No Data | No Data | No Data | 344.8187 | 344.8187 | 350.6199 | 350.6199 | 357.7913 | 357.7913
2019-05-20 17:30 | No Data | No Data | No Data | No Data | 423.7236 | 463.5854 | No Data | No Data | No Data | No Data | No Data | No Data | No Data | No Data | 347.9482 | 347.9482 | 353.8016 | 353.8016 | 359.8358 | 359.8358
2019-05-20 18:00 | No Data | No Data | No Data | No Data | 425.2992 | 465.1938 | No Data | No Data | No Data | No Data | No Data | No Data | No Data | No Data | 349.3241 | 349.3241 | 355.1013 | 355.1013 | 363.6321 | 363.6321
2019-05-20 18:30 | No Data | No Data | No Data | No Data | 429.376 | 469.0385 | No Data | No Data | No Data | No Data | No Data | No Data | No Data | No Data | 351.2653 | 351.2653 | 357.5092 | 357.5092 | 365.2829 | 365.2829
2019-05-20 19:00 | No Data | No Data | No Data | No Data | 431.6088 | 470.9081 | No Data | No Data | No Data | No Data | No Data | No Data | No Data | No Data | 352.9259 | 352.9259 | 359.0769 | 359.0769 | 366.7198 | 366.7198
2019-05-20 19:30 | No Data | No Data | No Data | No Data | 435.0229 | 473.4762 | No Data | No Data | No Data | No Data | No Data | No Data | No Data | No Data | 353.5685 | 353.5685 | 360.2186 | 360.2186 | 369.4416 | 369.4416
2019-05-20 20:00 | No Data | No Data | No Data | No Data | 435.6831 | 475.013 | No Data | No Data | No Data | No Data | No Data | No Data | No Data | No Data | 355.0255 | 355.0255 | 361.4624 | 361.4624 | 369.8692 | 369.8692
2019-05-20 20:30 | No Data | No Data | No Data | No Data | 434.7256 | 473.6699 | No Data | No Data | No Data | No Data | No Data | No Data | No Data | No Data | 358.1284 | 358.1284 | 364.0993 | 364.0993 | 368.9641 | 368.9641
2019-05-20 21:00 | No Data | No Data | No Data | No Data | 438.0477 | 476.5106 | No Data | No Data | No Data | No Data | No Data | No Data | No Data | No Data | 359.5912 | 359.5912 | 365.8667 | 365.8667 | 369.8223 | 369.8223
2019-05-20 21:30 | No Data | No Data | No Data | No Data | 439.6851 | 477.4539 | No Data | No Data | No Data | No Data | No Data | No Data | No Data | No Data | 360.5664 | 360.5664 | 366.9445 | 366.9445 | 370.8737 | 370.8737
2019-05-20 22:00 | No Data | No Data | No Data | No Data | 442.0218 | 479.3127 | No Data | No Data | No Data | No Data | No Data | No Data | No Data | No Data | 361.5163 | 361.5163 | 368.118 | 368.118 | 372.5327 | 372.5327
2019-05-20 22:30 | No Data | No Data | No Data | No Data | 443.7447 | 480.6518 | No Data | No Data | No Data | No Data | No Data | No Data | No Data | No Data | 362.6011 | 362.6011 | 369.1037 | 369.1037 | 373.6284 | 373.6284
2019-05-20 23:00 | No Data | No Data | No Data | No Data | 442.4644 | 479.9705 | No Data | No Data | No Data | No Data | No Data | No Data | No Data | No Data | 366.6327 | 366.6327 | 373.1988 | 373.1988 | 375.3219 | 375.3219
2019-05-20 23:30 | No Data | No Data | No Data | No Data | 442.2408 | 479.2328 | No Data | No Data | No Data | No Data | No Data | No Data | No Data | No Data | 367.0133 | 367.0133 | 373.0212 | 373.0212 | 372.6547 | 372.6547
2019-05-21 | No Data | No Data | No Data | No Data | 446.6451 | 483.2689 | No Data | No Data | No Data | No Data | No Data | No Data | No Data | No Data | 369.1969 | 369.1969 | 375.5288 | 375.5288 | 375.5407 | 375.5407
2019-05-21 00:30 | No Data | No Data | No Data | No Data | 450.991 | 487.3119 | No Data | No Data | No Data | No Data | No Data | No Data | No Data | No Data | 368.6801 | 368.6801 | 375.5328 | 375.5328 | 376.2198 | 376.2198
2019-05-21 01:00 | No Data | No Data | No Data | No Data | 451.4228 | 487.6068 | No Data | No Data | No Data | No Data | No Data | No Data | No Data | No Data | 371.505 | 371.505 | 378.3178 | 378.3178 | 378.7741 | 378.7741
2019-05-21 01:30 | No Data | No Data | No Data | No Data | 447.4395 | 484.5409 | No Data | No Data | No Data | No Data | No Data | No Data | No Data | No Data | 371.9105 | 371.9105 | 378.8435 | 378.8435 | 378.4835 | 378.4835
2019-05-21 02:00 | No Data | No Data | No Data | No Data | 445.3069 | 482.9465 | No Data | No Data | No Data | No Data | No Data | No Data | No Data | No Data | 372.997 | 372.997 | 380.0032 | 380.0032 | 379.3209 | 379.3209
2019-05-21 02:30 | No Data | No Data | No Data | No Data | 446.9286 | 484.4271 | No Data | No Data | No Data | No Data | No Data | No Data | No Data | No Data | 373.6526 | 373.6526 | 380.6664 | 380.6664 | 381.1268 | 381.1268
2019-05-21 03:00 | No Data | No Data | No Data | No Data | 447.8626 | 485.2886 | No Data | No Data | No Data | No Data | No Data | No Data | No Data | No Data | 373.8196 | 373.8196 | 380.8334 | 380.8334 | 381.1784 | 381.1784
2019-05-21 03:30 | No Data | No Data | No Data | No Data | 447.0153 | 484.7993 | No Data | No Data | No Data | No Data | No Data | No Data | No Data | No Data | 373.3741 | 373.3741 | 380.3332 | 380.3332 | 382.3864 | 382.3864
2019-05-21 04:00 | No Data | No Data | No Data | No Data | 444.858 | 483.0269 | No Data | No Data | No Data | No Data | No Data | No Data | No Data | No Data | 373.2668 | 373.2668 | 380.0966 | 380.0966 | 382.2295 | 382.2295
2019-05-21 04:30 | No Data | No Data | No Data | No Data | 447.5504 | 485.0509 | No Data | No Data | No Data | No Data | No Data | No Data | No Data | No Data | 372.5435 | 372.5435 | 379.1545 | 379.1545 | 382.25 | 382.25
2019-05-21 05:00 | No Data | No Data | No Data | No Data | 446.8644 | 484.1369 | No Data | No Data | No Data | No Data | No Data | No Data | No Data | No Data | 372.2608 | 372.2608 | 378.8638 | 378.8638 | 382.2935 | 382.2935
2019-05-21 05:30 | No Data | No Data | No Data | No Data | 443.1857 | 480.9401 | No Data | No Data | No Data | No Data | No Data | No Data | No Data | No Data | 371.9701 | 371.9701 | 378.4486 | 378.4486 | 381.3633 | 381.3633
2019-05-21 06:00 | No Data | No Data | No Data | No Data | 437.4591 | 476.0059 | No Data | No Data | No Data | No Data | No Data | No Data | No Data | No Data | 374.2051 | 374.2051 | 380.6036 | 380.6036 | 380.7853 | 380.7853
2019-05-21 06:30 | No Data | No Data | No Data | No Data | 434.8457 | 472.6394 | No Data | No Data | No Data | No Data | No Data | No Data | No Data | No Data | 367.9021 | 367.9021 | 367.9021 | 367.9021 | 379.2579 | 379.2579
2019-05-21 07:00 | No Data | No Data | No Data | No Data | 434.2058 | 471.7507 | No Data | No Data | No Data | No Data | No Data | No Data | No Data | No Data | 368.8103 | 368.8103 | 368.8103 | 368.8103 | 377.4453 | 377.4453
2019-05-21 07:30 | No Data | No Data | No Data | No Data | 431.0069 | 469.803 | No Data | No Data | No Data | No Data | No Data | No Data | No Data | No Data | 368.5835 | 368.5835 | 368.5835 | 368.5835 | 376.2446 | 376.2446
2019-05-21 08:00 | No Data | No Data | No Data | No Data | 438.0158 | 480.4899 | No Data | No Data | No Data | No Data | No Data | No Data | No Data | No Data | 367.7884 | 367.7884 | 367.7884 | 367.7884 | 377.653 | 377.653
2019-05-21 08:30 | No Data | No Data | No Data | No Data | 429.925 | 476.4738 | No Data | No Data | No Data | No Data | No Data | No Data | No Data | No Data | 363.3846 | 363.3846 | 363.3846 | 363.3846 | 377.7892 | 377.7892
2019-05-21 09:00 | No Data | No Data | No Data | No Data | 424.5944 | 474.5926 | No Data | No Data | No Data | No Data | No Data | No Data | No Data | No Data | 358.5188 | 358.5188 | 358.5188 | 358.5188 | 375.7183 | 375.7183
2019-05-21 09:30 | No Data | No Data | No Data | No Data | 421.6846 | 475.1031 | No Data | No Data | No Data | No Data | No Data | No Data | No Data | No Data | 353.7042 | 353.7042 | 353.7042 | 353.7042 | 376.2387 | 376.2387
2019-05-21 10:00 | No Data | No Data | No Data | No Data | 414.8954 | 471.9481 | No Data | No Data | No Data | No Data | No Data | No Data | No Data | No Data | 347.4418 | 347.4418 | 347.4418 | 347.4418 | 373.9945 | 373.9945
2019-05-21 10:30 | No Data | No Data | No Data | No Data | 409.6633 | 469.7463 | No Data | No Data | No Data | No Data | No Data | No Data | No Data | No Data | 344.116 | 344.116 | 344.116 | 344.116 | 372.8363 | 372.8363
2019-05-21 11:00 | No Data | No Data | No Data | No Data | 408.2846 | 470.1823 | No Data | No Data | No Data | No Data | No Data | No Data | No Data | No Data | 342.105 | 342.105 | 342.105 | 342.105 | 371.3808 | 371.3808
2019-05-21 11:30 | No Data | No Data | No Data | No Data | 404.5592 | 468.7037 | No Data | No Data | No Data | No Data | No Data | No Data | No Data | No Data | 340.4509 | 340.4509 | 340.4509 | 340.4509 | 370.3462 | 370.3462
2019-05-21 12:00 | No Data | No Data | No Data | No Data | 402.9494 | 468.0807 | No Data | No Data | No Data | No Data | No Data | No Data | No Data | No Data | 339.7746 | 339.7746 | 339.7746 | 339.7746 | 367.7259 | 367.7259
2019-05-21 12:30 | No Data | No Data | No Data | No Data | 393.4324 | 458.2259 | No Data | No Data | No Data | No Data | No Data | No Data | No Data | No Data | 339.3436 | 339.3436 | 339.3436 | 339.3436 | 365.0982 | 365.0982
2019-05-21 13:00 | No Data | No Data | No Data | No Data | 391.999 | 456.5728 | No Data | No Data | No Data | No Data | No Data | No Data | No Data | No Data | 336.4352 | 336.4352 | 336.4352 | 336.4352 | 362.6777 | 362.6777
2019-05-21 13:30 | No Data | No Data | No Data | No Data | 393.1796 | 456.5746 | No Data | No Data | No Data | No Data | No Data | No Data | No Data | No Data | 337.552 | 337.552 | 337.552 | 337.552 | 361.0974 | 361.0974
2019-05-21 14:00 | No Data | No Data | No Data | No Data | 390.6054 | 453.5077 | No Data | No Data | No Data | No Data | No Data | No Data | No Data | No Data | 337.1801 | 337.1801 | 337.1801 | 337.1801 | 361.0843 | 361.0843
2019-05-21 14:30 | No Data | No Data | No Data | No Data | 392.4764 | 453.6421 | No Data | No Data | No Data | No Data | No Data | No Data | No Data | No Data | 337.7378 | 337.7378 | 337.7378 | 337.7378 | 360.5483 | 360.5483
2019-05-21 15:00 | No Data | No Data | No Data | No Data | 398.3482 | 456.3469 | No Data | No Data | No Data | No Data | No Data | No Data | No Data | No Data | 342.7303 | 342.7303 | 348.7526 | 348.7526 | 359.1501 | 359.1501
2019-05-21 15:30 | No Data | No Data | No Data | No Data | 402.7807 | 457.4104 | No Data | No Data | No Data | No Data | No Data | No Data | No Data | No Data | 342.9713 | 342.9713 | 348.9189 | 348.9189 | 359.3716 | 359.3716
2019-05-21 16:00 | No Data | No Data | No Data | No Data | 406.8863 | 458.2847 | No Data | No Data | No Data | No Data | No Data | No Data | No Data | No Data | 342.1299 | 342.1299 | 347.7148 | 347.7148 | 359.8663 | 359.8663
2019-05-21 16:30 | No Data | No Data | No Data | No Data | 409.8998 | 457.522 | No Data | No Data | No Data | No Data | No Data | No Data | No Data | No Data | 344.8329 | 344.8329 | 350.4537 | 350.4537 | 359.3824 | 359.3824
2019-05-21 17:00 | No Data | No Data | No Data | No Data | 417.166 | 460.1964 | No Data | No Data | No Data | No Data | No Data | No Data | No Data | No Data | 346.0904 | 346.0904 | 351.6207 | 351.6207 | 361.4449 | 361.4449
2019-05-21 17:30 | No Data | No Data | No Data | No Data | 422.6086 | 462.1899 | No Data | No Data | No Data | No Data | No Data | No Data | No Data | No Data | 347.9131 | 347.9131 | 353.2381 | 353.2381 | 362.5446 | 362.5446
2019-05-21 18:00 | No Data | No Data | No Data | No Data | 423.3086 | 462.5988 | No Data | No Data | No Data | No Data | No Data | No Data | No Data | No Data | 351.3291 | 351.3291 | 356.9151 | 356.9151 | 362.4385 | 362.4385
2019-05-21 18:30 | No Data | No Data | No Data | No Data | 427.4164 | 466.5209 | No Data | No Data | No Data | No Data | No Data | No Data | No Data | No Data | 354.243 | 354.243 | 360.099 | 360.099 | 368.079 | 368.079
2019-05-21 19:00 | No Data | No Data | No Data | No Data | 430.719 | 469.6008 | No Data | No Data | No Data | No Data | No Data | No Data | No Data | No Data | 356.7429 | 356.7429 | 362.6147 | 362.6147 | 369.9667 | 369.9667
2019-05-21 19:30 | No Data | No Data | No Data | No Data | 437.5906 | 475.3959 | No Data | No Data | No Data | No Data | No Data | No Data | No Data | No Data | 359.3677 | 359.3677 | 365.4471 | 365.4471 | 371.5564 | 371.5564
2019-05-21 20:00 | No Data | No Data | No Data | No Data | 441.6341 | 478.7159 | No Data | No Data | No Data | No Data | No Data | No Data | No Data | No Data | 361.9326 | 361.9326 | 368.1364 | 368.1364 | 372.8387 | 372.8387
2019-05-21 20:30 | No Data | No Data | No Data | No Data | 437.0506 | 475.4626 | No Data | No Data | No Data | No Data | No Data | No Data | No Data | No Data | 363.8189 | 363.8189 | 370.0909 | 370.0909 | 373.5858 | 373.5858
2019-05-21 21:00 | No Data | No Data | No Data | No Data | 438.1471 | 476.6921 | No Data | No Data | No Data | No Data | No Data | No Data | No Data | No Data | 363.9965 | 363.9965 | 370.4753 | 370.4753 | 374.4414 | 374.4414
2019-05-21 21:30 | No Data | No Data | No Data | No Data | 442.8641 | 480.377 | No Data | No Data | No Data | No Data | No Data | No Data | No Data | No Data | 365.0739 | 365.0739 | 371.5748 | 371.5748 | 375.8133 | 375.8133
2019-05-21 22:00 | No Data | No Data | No Data | No Data | 445.2659 | 482.7949 | No Data | No Data | No Data | No Data | No Data | No Data | No Data | No Data | 366.7325 | 366.7325 | 373.3817 | 373.3817 | 379.38 | 379.38
2019-05-21 22:30 | No Data | No Data | No Data | No Data | 447.3065 | 483.9151 | No Data | No Data | No Data | No Data | No Data | No Data | No Data | No Data | 367.7715 | 367.7715 | 374.3154 | 374.3154 | 379.1032 | 379.1032
2019-05-21 23:00 | No Data | No Data | No Data | No Data | 449.0201 | 485.2165 | No Data | No Data | No Data | No Data | No Data | No Data | No Data | No Data | 369.351 | 369.351 | 375.9642 | 375.9642 | 380.2615 | 380.2615
2019-05-21 23:30 | No Data | No Data | No Data | No Data | 446.0887 | 482.2494 | No Data | No Data | No Data | No Data | No Data | No Data | No Data | No Data | 370.0016 | 370.0016 | 375.8424 | 375.8424 | 378.5178 | 378.5178
2019-05-22 | No Data | No Data | No Data | No Data | 448.6676 | 484.636 | No Data | No Data | No Data | No Data | No Data | No Data | No Data | No Data | 370.1673 | 370.1673 | 376.1324 | 376.1324 | 379.7676 | 379.7676
2019-05-22 00:30 | No Data | No Data | No Data | No Data | 451.0693 | 487.1567 | No Data | No Data | No Data | No Data | No Data | No Data | No Data | No Data | 370.2333 | 370.2333 | 376.7359 | 376.7359 | 381.9652 | 381.9652
2019-05-22 01:00 | No Data | No Data | No Data | No Data | 452.7114 | 488.4202 | No Data | No Data | No Data | No Data | No Data | No Data | No Data | No Data | 369.7668 | 369.7668 | 376.5454 | 376.5454 | 383.1274 | 383.1274
2019-05-22 01:30 | No Data | No Data | No Data | No Data | 454.0368 | 489.7151 | No Data | No Data | No Data | No Data | No Data | No Data | No Data | No Data | 369.3894 | 369.3894 | 376.08 | 376.08 | 383.9951 | 383.9951
2019-05-22 02:00 | No Data | No Data | No Data | No Data | 452.3446 | 488.2274 | No Data | No Data | No Data | No Data | No Data | No Data | No Data | No Data | 369.8398 | 369.8398 | 376.5792 | 376.5792 | 384.2768 | 384.2768
2019-05-22 02:30 | No Data | No Data | No Data | No Data | 456.0949 | 491.4641 | No Data | No Data | No Data | No Data | No Data | No Data | No Data | No Data | 370.015 | 370.015 | 376.8817 | 376.8817 | 385.5818 | 385.5818
2019-05-22 03:00 | No Data | No Data | No Data | No Data | 457.0622 | 492.4365 | No Data | No Data | No Data | No Data | No Data | No Data | No Data | No Data | 373.6364 | 373.6364 | 380.6246 | 380.6246 | 384.7019 | 384.7019
2019-05-22 03:30 | No Data | No Data | No Data | No Data | 453.3693 | 489.2316 | No Data | No Data | No Data | No Data | No Data | No Data | No Data | No Data | 374.4302 | 374.4302 | 381.0636 | 381.0636 | 384.7287 | 384.7287
2019-05-22 04:00 | No Data | No Data | No Data | No Data | 453.9736 | 489.782 | No Data | No Data | No Data | No Data | No Data | No Data | No Data | No Data | 374.9801 | 374.9801 | 381.5081 | 381.5081 | 386.536 | 386.536
2019-05-22 04:30 | No Data | No Data | No Data | No Data | 452.3319 | 488.4519 | No Data | No Data | No Data | No Data | No Data | No Data | No Data | No Data | 375.385 | 375.385 | 382.0539 | 382.0539 | 385.6583 | 385.6583
2019-05-22 05:00 | No Data | No Data | No Data | No Data | 454.7062 | 490.2016 | No Data | No Data | No Data | No Data | No Data | No Data | No Data | No Data | 375.9187 | 375.9187 | 382.5138 | 382.5138 | 385.1214 | 385.1214
2019-05-22 05:30 | No Data | No Data | No Data | No Data | 450.5921 | 486.6413 | No Data | No Data | No Data | No Data | No Data | No Data | No Data | No Data | 376.5969 | 376.5969 | 383.2061 | 383.2061 | 385.4724 | 385.4724
2019-05-22 06:00 | No Data | No Data | No Data | No Data | 450.9482 | 487.1574 | No Data | No Data | No Data | No Data | No Data | No Data | No Data | No Data | 376.6043 | 376.6043 | 382.9981 | 382.9981 | 385.6162 | 385.6162
2019-05-22 06:30 | No Data | No Data | No Data | No Data | 448.3269 | 483.9247 | No Data | No Data | No Data | No Data | No Data | No Data | No Data | No Data | 377.1551 | 377.1551 | 382.8358 | 382.8358 | 383.693 | 383.693
2019-05-22 07:00 | No Data | No Data | No Data | No Data | 450.1766 | 485.1166 | No Data | No Data | No Data | No Data | No Data | No Data | No Data | No Data | 376.4956 | 376.4956 | 382.2876 | 382.2876 | 382.7187 | 382.7187
2019-05-22 07:30 | No Data | No Data | No Data | No Data | 459.3523 | 493.5482 | No Data | No Data | No Data | No Data | No Data | No Data | No Data | No Data | 374.5551 | 374.5551 | 380.6004 | 380.6004 | 382.5455 | 382.5455
2019-05-22 08:00 | No Data | No Data | No Data | No Data | 455.0179 | 492.9937 | No Data | No Data | No Data | No Data | No Data | No Data | No Data | No Data | 374.8069 | 374.8069 | 380.9362 | 380.9362 | 381.1814 | 381.1814
2019-05-22 08:30 | No Data | No Data | No Data | No Data | 443.6032 | 486.2755 | No Data | No Data | No Data | No Data | No Data | No Data | No Data | No Data | 371.1971 | 371.1971 | 377.1412 | 377.1412 | 377.7392 | 377.7392
2019-05-22 09:00 | No Data | No Data | No Data | No Data | 430.3785 | 479.5567 | No Data | No Data | No Data | No Data | No Data | No Data | No Data | No Data | 364.0069 | 364.0069 | 370.0831 | 370.0831 | 375.4085 | 375.4085
2019-05-22 09:30 | No Data | No Data | No Data | No Data | 428.0789 | 480.4777 | No Data | No Data | No Data | No Data | No Data | No Data | No Data | No Data | 357.6074 | 357.6074 | 363.9431 | 363.9431 | 372.5493 | 372.5493
2019-05-22 10:00 | No Data | No Data | No Data | No Data | 420.0072 | 476.082 | No Data | No Data | No Data | No Data | No Data | No Data | No Data | No Data | 352.5206 | 352.5206 | 358.5645 | 358.5645 | 370.4636 | 370.4636
2019-05-22 10:30 | No Data | No Data | No Data | No Data | 410.7511 | 469.4436 | No Data | No Data | No Data | No Data | No Data | No Data | No Data | No Data | 347.3662 | 347.3662 | 353.6741 | 353.6741 | 367.3018 | 367.3018
2019-05-22 11:00 | No Data | No Data | No Data | No Data | 408.8922 | 469.9316 | No Data | No Data | No Data | No Data | No Data | No Data | No Data | No Data | 344.9189 | 344.9189 | 351.2147 | 351.2147 | 366.2614 | 366.2614
2019-05-22 11:30 | No Data | No Data | No Data | No Data | 401.8534 | 465.2599 | No Data | No Data | No Data | No Data | No Data | No Data | No Data | No Data | 343.0167 | 343.0167 | 349.2771 | 349.2771 | 363.7554 | 363.7554
2019-05-22 12:00 | No Data | No Data | No Data | No Data | 401.686 | 466.1207 | No Data | No Data | No Data | No Data | No Data | No Data | No Data | No Data | 341.5448 | 341.5448 | 347.7394 | 347.7394 | 362.8768 | 362.8768
2019-05-22 12:30 | No Data | No Data | No Data | No Data | 398.565 | 463.4739 | No Data | No Data | No Data | No Data | No Data | No Data | No Data | No Data | 339.1901 | 339.1901 | 345.6057 | 345.6057 | 360.2734 | 360.2734
2019-05-22 13:00 | No Data | No Data | No Data | No Data | 400.1292 | 464.2144 | No Data | No Data | No Data | No Data | No Data | No Data | No Data | No Data | 338.1598 | 338.1598 | 344.3518 | 344.3518 | 359.1402 | 359.1402
2019-05-22 13:30 | No Data | No Data | No Data | No Data | 396.9119 | 461.0269 | No Data | No Data | No Data | No Data | No Data | No Data | No Data | No Data | 337.8907 | 337.8907 | 343.8651 | 343.8651 | 357.3925 | 357.3925
2019-05-22 14:00 | No Data | No Data | No Data | No Data | 393.069 | 457.1063 | No Data | No Data | No Data | No Data | No Data | No Data | No Data | No Data | 337.1794 | 337.1794 | 343.599 | 343.599 | 357.5605 | 357.5605
2019-05-22 14:30 | No Data | No Data | No Data | No Data | 395.2885 | 457.1419 | No Data | No Data | No Data | No Data | No Data | No Data | No Data | No Data | 338.8739 | 338.8739 | 344.987 | 344.987 | 355.7465 | 355.7465
2019-05-22 15:00 | No Data | No Data | No Data | No Data | 397.6943 | 457.1422 | No Data | No Data | No Data | No Data | No Data | No Data | No Data | No Data | 336.9385 | 336.9385 | 343.0159 | 343.0159 | 355.7981 | 355.7981
2019-05-22 15:30 | No Data | No Data | No Data | No Data | 402.7747 | 458.7644 | No Data | No Data | No Data | No Data | No Data | No Data | No Data | No Data | 336.6945 | 336.6945 | 342.7766 | 342.7766 | 355.6564 | 355.6564
2019-05-22 16:00 | No Data | No Data | No Data | No Data | 406.6931 | 459.4026 | No Data | No Data | No Data | No Data | No Data | No Data | No Data | No Data | 336.2429 | 336.2429 | 342.2554 | 342.2554 | 355.8239 | 355.8239
2019-05-22 16:30 | No Data | No Data | No Data | No Data | 410.7261 | 459.2443 | No Data | No Data | No Data | No Data | No Data | No Data | No Data | No Data | 339.3238 | 339.3238 | 344.9305 | 344.9305 | 356.6685 | 356.6685
2019-05-22 17:00 | No Data | No Data | No Data | No Data | 420.6801 | 463.91 | No Data | No Data | No Data | No Data | No Data | No Data | No Data | No Data | 341.0685 | 341.0685 | 346.2359 | 346.2359 | 357.102 | 357.102
2019-05-22 17:30 | No Data | No Data | No Data | No Data | 427.2224 | 466.7998 | No Data | No Data | No Data | No Data | No Data | No Data | No Data | No Data | 344.3116 | 344.3116 | 349.6483 | 349.6483 | 360.5523 | 360.5523
2019-05-22 18:00 | No Data | No Data | No Data | No Data | 429.4123 | 468.3248 | No Data | No Data | No Data | No Data | No Data | No Data | No Data | No Data | 347.7325 | 347.7325 | 353.4314 | 353.4314 | 361.9079 | 361.9079
2019-05-22 18:30 | No Data | No Data | No Data | No Data | 431.4 | 470.1575 | No Data | No Data | No Data | No Data | No Data | No Data | No Data | No Data | 351.2897 | 351.2897 | 356.9937 | 356.9937 | 366.2602 | 366.2602
2019-05-22 19:00 | No Data | No Data | No Data | No Data | 435.4129 | 473.7174 | No Data | No Data | No Data | No Data | No Data | No Data | No Data | No Data | 353.9182 | 353.9182 | 359.9047 | 359.9047 | 369.1815 | 369.1815
2019-05-22 19:30 | No Data | No Data | No Data | No Data | 438.2274 | 476.4137 | No Data | No Data | No Data | No Data | No Data | No Data | No Data | No Data | 356.8627 | 356.8627 | 362.9742 | 362.9742 | 371.3221 | 371.3221
2019-05-22 20:00 | No Data | No Data | No Data | No Data | 442.1501 | 479.3812 | No Data | No Data | No Data | No Data | No Data | No Data | No Data | No Data | 358.4691 | 358.4691 | 364.8332 | 364.8332 | 371.9418 | 371.9418
2019-05-22 20:30 | No Data | No Data | No Data | No Data | 445.9501 | 482.9002 | No Data | No Data | No Data | No Data | No Data | No Data | No Data | No Data | 360.7745 | 360.7745 | 366.799 | 366.799 | 375.2904 | 375.2904
2019-05-22 21:00 | No Data | No Data | No Data | No Data | 447.7456 | 484.704 | No Data | No Data | No Data | No Data | No Data | No Data | No Data | No Data | 361.3542 | 361.3542 | 367.368 | 367.368 | 377.873 | 377.873
2019-05-22 21:30 | No Data | No Data | No Data | No Data | 448.6343 | 485.1435 | No Data | No Data | No Data | No Data | No Data | No Data | No Data | No Data | 362.8079 | 362.8079 | 368.9684 | 368.9684 | 378.3051 | 378.3051
2019-05-22 22:00 | No Data | No Data | No Data | No Data | 452.3918 | 488.4825 | No Data | No Data | No Data | No Data | No Data | No Data | No Data | No Data | 363.8173 | 363.8173 | 370.2814 | 370.2814 | 379.2533 | 379.2533
2019-05-22 22:30 | No Data | No Data | No Data | No Data | 456.5154 | 491.8839 | No Data | No Data | No Data | No Data | No Data | No Data | No Data | No Data | 364.1176 | 364.1176 | 370.3419 | 370.3419 | 380.943 | 380.943
2019-05-22 23:00 | No Data | No Data | No Data | No Data | 455.4293 | 490.6803 | No Data | No Data | No Data | No Data | No Data | No Data | No Data | No Data | 363.6328 | 363.6328 | 369.9759 | 369.9759 | 381.3966 | 381.3966
2019-05-22 23:30 | No Data | No Data | No Data | No Data | 452.5195 | 487.2492 | No Data | No Data | No Data | No Data | No Data | No Data | No Data | No Data | 363.9334 | 363.9334 | 369.7419 | 369.7419 | 377.8278 | 377.8278
2019-05-23 | No Data | No Data | No Data | No Data | 459.4698 | 493.4597 | No Data | No Data | No Data | No Data | No Data | No Data | No Data | No Data | 365.0966 | 365.0966 | 371.3921 | 371.3921 | 379.8366 | 379.8366
2019-05-23 00:30 | No Data | No Data | No Data | No Data | 462.1576 | 496.2182 | No Data | No Data | No Data | No Data | No Data | No Data | No Data | No Data | 366.5437 | 366.5437 | 372.8995 | 372.8995 | 382.071 | 382.071
2019-05-23 01:00 | No Data | No Data | No Data | No Data | 460.316 | 495.0165 | No Data | No Data | No Data | No Data | No Data | No Data | No Data | No Data | 367.6836 | 367.6836 | 374.1138 | 374.1138 | 384.4126 | 384.4126
2019-05-23 01:30 | No Data | No Data | No Data | No Data | 463.515 | 497.2911 | No Data | No Data | No Data | No Data | No Data | No Data | No Data | No Data | 367.9306 | 367.9306 | 374.4281 | 374.4281 | 383.6159 | 383.6159
2019-05-23 02:00 | No Data | No Data | No Data | No Data | 466.7048 | 500.2048 | No Data | No Data | No Data | No Data | No Data | No Data | No Data | No Data | 368.8059 | 368.8059 | 375.3138 | 375.3138 | 384.923 | 384.923
2019-05-23 02:30 | No Data | No Data | No Data | No Data | 467.4164 | 500.683 | No Data | No Data | No Data | No Data | No Data | No Data | No Data | No Data | 368.6237 | 368.6237 | 375.3138 | 375.3138 | 385.1605 | 385.1605
2019-05-23 03:00 | No Data | No Data | No Data | No Data | 471.7495 | 504.3268 | No Data | No Data | No Data | No Data | No Data | No Data | No Data | No Data | 368.2943 | 368.2943 | 374.6633 | 374.6633 | 385.9907 | 385.9907
2019-05-23 03:30 | No Data | No Data | No Data | No Data | 472.8939 | 505.1215 | No Data | No Data | No Data | No Data | No Data | No Data | No Data | No Data | 368.2121 | 368.2121 | 374.6222 | 374.6222 | 386.1715 | 386.1715
2019-05-23 04:00 | No Data | No Data | No Data | No Data | 472.5169 | 505.0575 | No Data | No Data | No Data | No Data | No Data | No Data | No Data | No Data | 368.7769 | 368.7769 | 375.1983 | 375.1983 | 386.5934 | 386.5934
2019-05-23 04:30 | No Data | No Data | No Data | No Data | 473.1661 | 505.5036 | No Data | No Data | No Data | No Data | No Data | No Data | No Data | No Data | 369.8917 | 369.8917 | 376.3326 | 376.3326 | 386.6527 | 386.6527
2019-05-23 05:00 | No Data | No Data | No Data | No Data | 474.0112 | 506.0193 | No Data | No Data | No Data | No Data | No Data | No Data | No Data | No Data | 371.2875 | 371.2875 | 377.5296 | 377.5296 | 385.349 | 385.349
2019-05-23 05:30 | No Data | No Data | No Data | No Data | 470.9503 | 503.1093 | No Data | No Data | No Data | No Data | No Data | No Data | No Data | No Data | 370.2533 | 370.2533 | 376.5379 | 376.5379 | 385.9477 | 385.9477
2019-05-23 06:00 | No Data | No Data | No Data | No Data | 471.7006 | 503.4889 | No Data | No Data | No Data | No Data | No Data | No Data | No Data | No Data | 370.1363 | 370.1363 | 376.1709 | 376.1709 | 382.6336 | 382.6336
2019-05-23 06:30 | No Data | No Data | No Data | No Data | 467.857 | 499.327 | No Data | No Data | No Data | No Data | No Data | No Data | No Data | No Data | 368.2065 | 368.2065 | 373.6547 | 373.6547 | 383.7135 | 383.7135
2019-05-23 07:00 | No Data | No Data | No Data | No Data | 470.788 | 501.8934 | No Data | No Data | No Data | No Data | No Data | No Data | No Data | No Data | 365.9142 | 365.9142 | 371.1468 | 371.1468 | 382.5462 | 382.5462
2019-05-23 07:30 | No Data | No Data | No Data | No Data | 466.836 | 499.1654 | No Data | No Data | No Data | No Data | No Data | No Data | No Data | No Data | 364.5554 | 364.5554 | 369.8076 | 369.8076 | 382.7841 | 382.7841
2019-05-23 08:00 | No Data | No Data | No Data | No Data | 464.3997 | 501.2657 | No Data | No Data | No Data | No Data | No Data | No Data | No Data | No Data | 363.8639 | 363.8639 | 369.2268 | 369.2268 | 383.0797 | 383.0797
2019-05-23 08:30 | No Data | No Data | No Data | No Data | 454.7073 | 495.8708 | No Data | No Data | No Data | No Data | No Data | No Data | No Data | No Data | 360.3092 | 360.3092 | 365.5709 | 365.5709 | 377.7023 | 377.7023
2019-05-23 09:00 | No Data | No Data | No Data | No Data | 438.8797 | 485.6587 | No Data | No Data | No Data | No Data | No Data | No Data | No Data | No Data | 356.5627 | 356.5627 | 362.3536 | 362.3536 | 372.467 | 372.467
2019-05-23 09:30 | No Data | No Data | No Data | No Data | 434.4399 | 485.1108 | No Data | No Data | No Data | No Data | No Data | No Data | No Data | No Data | 353.1056 | 353.1056 | 359.0777 | 359.0777 | 371.4686 | 371.4686
2019-05-23 10:00 | No Data | No Data | No Data | No Data | 421.2206 | 477.1616 | No Data | No Data | No Data | No Data | No Data | No Data | No Data | No Data | 349.9947 | 349.9947 | 355.5191 | 355.5191 | 368.2463 | 368.2463
2019-05-23 10:30 | No Data | No Data | No Data | No Data | 411.3176 | 471.4387 | No Data | No Data | No Data | No Data | No Data | No Data | No Data | No Data | 346.3208 | 346.3208 | 351.3937 | 351.3937 | 365.0616 | 365.0616
2019-05-23 11:00 | No Data | No Data | No Data | No Data | 406.6704 | 469.6649 | No Data | No Data | No Data | No Data | No Data | No Data | No Data | No Data | 344.087 | 344.087 | 349.9784 | 349.9784 | 364.8308 | 364.8308
2019-05-23 11:30 | No Data | No Data | No Data | No Data | 397.2904 | 463.0797 | No Data | No Data | No Data | No Data | No Data | No Data | No Data | No Data | 341.4279 | 341.4279 | 346.5929 | 346.5929 | 359.9965 | 359.9965
2019-05-23 12:00 | No Data | No Data | No Data | No Data | 391.9655 | 459.8635 | No Data | No Data | No Data | No Data | No Data | No Data | No Data | No Data | 338.2151 | 338.2151 | 343.1085 | 343.1085 | 357.3209 | 357.3209
2019-05-23 12:30 | No Data | No Data | No Data | No Data | 388.9172 | 457.4666 | No Data | No Data | No Data | No Data | No Data | No Data | No Data | No Data | 337.9221 | 337.9221 | 342.5439 | 342.5439 | 355.4973 | 355.4973
2019-05-23 13:00 | No Data | No Data | No Data | No Data | 380.88 | 450.952 | No Data | No Data | No Data | No Data | No Data | No Data | No Data | No Data | 336.4451 | 336.4451 | 341.0854 | 341.0854 | 352.116 | 352.116
2019-05-23 13:30 | No Data | No Data | No Data | No Data | 384.46 | 453.2074 | No Data | No Data | No Data | No Data | No Data | No Data | No Data | No Data | 336.0506 | 336.0506 | 341.7311 | 341.7311 | 354.8583 | 354.8583
2019-05-23 14:00 | No Data | No Data | No Data | No Data | 378.6781 | 446.6247 | No Data | No Data | No Data | No Data | No Data | No Data | No Data | No Data | 334.8391 | 334.8391 | 339.1603 | 339.1603 | 349.8901 | 349.8901
2019-05-23 14:30 | No Data | No Data | No Data | No Data | 386.1872 | 452.0031 | No Data | No Data | No Data | No Data | No Data | No Data | No Data | No Data | 337.5091 | 337.5091 | 343.2015 | 343.2015 | 355.3539 | 355.3539
2019-05-23 15:00 | No Data | No Data | No Data | No Data | 390.7568 | 453.5511 | No Data | No Data | No Data | No Data | No Data | No Data | No Data | No Data | 336.412 | 336.412 | 342.0827 | 342.0827 | 354.0811 | 354.0811
2019-05-23 15:30 | No Data | No Data | No Data | No Data | 390.8238 | 451.5579 | No Data | No Data | No Data | No Data | No Data | No Data | No Data | No Data | 336.3207 | 336.3207 | 342.1018 | 342.1018 | 354.4006 | 354.4006
2019-05-23 16:00 | No Data | No Data | No Data | No Data | 399.5921 | 455.0657 | No Data | No Data | No Data | No Data | No Data | No Data | No Data | No Data | 337.3188 | 337.3188 | 342.9447 | 342.9447 | 355.5592 | 355.5592
2019-05-23 16:30 | No Data | No Data | No Data | No Data | 409.3125 | 460.298 | No Data | No Data | No Data | No Data | No Data | No Data | No Data | No Data | 338.6067 | 338.6067 | 344.076 | 344.076 | 357.2273 | 357.2273
2019-05-23 17:00 | No Data | No Data | No Data | No Data | 415.2614 | 461.8388 | No Data | No Data | No Data | No Data | No Data | No Data | No Data | No Data | 339.0891 | 339.0891 | 344.7621 | 344.7621 | 359.1938 | 359.1938
2019-05-23 17:30 | No Data | No Data | No Data | No Data | 419.5405 | 463.0723 | No Data | No Data | No Data | No Data | No Data | No Data | No Data | No Data | 342.1227 | 342.1227 | 347.7663 | 347.7663 | 363.182 | 363.182
2019-05-23 18:00 | No Data | No Data | No Data | No Data | 418.644 | 461.2007 | No Data | No Data | No Data | No Data | No Data | No Data | No Data | No Data | 343.9735 | 343.9735 | 349.5457 | 349.5457 | 365.9707 | 365.9707
2019-05-23 18:30 | No Data | No Data | No Data | No Data | 420.7061 | 463.3475 | No Data | No Data | No Data | No Data | No Data | No Data | No Data | No Data | 346.3165 | 346.3165 | 352.0433 | 352.0433 | 367.8774 | 367.8774
2019-05-23 19:00 | No Data | No Data | No Data | No Data | 419.6053 | 461.3562 | No Data | No Data | No Data | No Data | No Data | No Data | No Data | No Data | 349.129 | 349.129 | 354.9451 | 354.9451 | 368.4706 | 368.4706
2019-05-23 19:30 | No Data | No Data | No Data | No Data | 425.9826 | 467.3533 | No Data | No Data | No Data | No Data | No Data | No Data | No Data | No Data | 350.9633 | 350.9633 | 356.765 | 356.765 | 368.5043 | 368.5043
2019-05-23 20:00 | No Data | No Data | No Data | No Data | 427.0313 | 468.4237 | No Data | No Data | No Data | No Data | No Data | No Data | No Data | No Data | 350.9124 | 350.9124 | 356.812 | 356.812 | 368.9981 | 368.9981
2019-05-23 20:30 | No Data | No Data | No Data | No Data | 430.1086 | 470.7271 | No Data | No Data | No Data | No Data | No Data | No Data | No Data | No Data | 350.688 | 350.688 | 356.6783 | 356.6783 | 370.6777 | 370.6777
2019-05-23 21:00 | No Data | No Data | No Data | No Data | 434.3066 | 474.4245 | No Data | No Data | No Data | No Data | No Data | No Data | No Data | No Data | 350.288 | 350.288 | 356.2688 | 356.2688 | 369.551 | 369.551
2019-05-23 21:30 | No Data | No Data | No Data | No Data | 436.2114 | 476.1206 | No Data | No Data | No Data | No Data | No Data | No Data | No Data | No Data | 351.0795 | 351.0795 | 356.9606 | 356.9606 | 371.2173 | 371.2173
2019-05-23 22:00 | No Data | No Data | No Data | No Data | 431.418 | 471.8477 | No Data | No Data | No Data | No Data | No Data | No Data | No Data | No Data | 351.8208 | 351.8208 | 357.7453 | 357.7453 | 371.7677 | 371.7677
2019-05-23 22:30 | No Data | No Data | No Data | No Data | 432.8393 | 473.0914 | No Data | No Data | No Data | No Data | No Data | No Data | No Data | No Data | 352.2862 | 352.2862 | 357.9962 | 357.9962 | 373.3336 | 373.3336
2019-05-23 23:00 | No Data | No Data | No Data | No Data | 434.4385 | 474.3382 | No Data | No Data | No Data | No Data | No Data | No Data | No Data | No Data | 353.7763 | 353.7763 | 359.3105 | 359.3105 | 373.5219 | 373.5219
2019-05-23 23:30 | No Data | No Data | No Data | No Data | 438.5385 | 477.4136 | No Data | No Data | No Data | No Data | No Data | No Data | No Data | No Data | 355.4917 | 355.4917 | 361.0073 | 361.0073 | 372.0672 | 372.0672
2019-05-24 | No Data | No Data | No Data | No Data | 436.8578 | 475.8065 | No Data | No Data | No Data | No Data | No Data | No Data | No Data | No Data | 356.1641 | 356.1641 | 361.9305 | 361.9305 | 372.5386 | 372.5386
2019-05-24 00:30 | No Data | No Data | No Data | No Data | 440.4455 | 479.3038 | No Data | No Data | No Data | No Data | No Data | No Data | No Data | No Data | 357.8614 | 357.8614 | 363.853 | 363.853 | 373.0724 | 373.0724
2019-05-24 01:00 | No Data | No Data | No Data | No Data | 443.8387 | 481.9654 | No Data | No Data | No Data | No Data | No Data | No Data | No Data | No Data | 360.1152 | 360.1152 | 366.3422 | 366.3422 | 372.0602 | 372.0602
2019-05-24 01:30 | No Data | No Data | No Data | No Data | 446.1322 | 483.8416 | No Data | No Data | No Data | No Data | No Data | No Data | No Data | No Data | 360.4768 | 360.4768 | 366.8242 | 366.8242 | 372.7298 | 372.7298
2019-05-24 02:00 | No Data | No Data | No Data | No Data | 448.2199 | 485.9263 | No Data | No Data | No Data | No Data | No Data | No Data | No Data | No Data | 360.4768 | 360.4768 | 366.9447 | 366.9447 | 373.118 | 373.118
2019-05-24 02:30 | No Data | No Data | No Data | No Data | 453.8355 | 490.5936 | No Data | No Data | No Data | No Data | No Data | No Data | No Data | No Data | 360.5973 | 360.5973 | 367.0251 | 367.0251 | 373.4261 | 373.4261
2019-05-24 03:00 | No Data | No Data | No Data | No Data | 448.9089 | 486.5934 | No Data | No Data | No Data | No Data | No Data | No Data | No Data | No Data | 359.3283 | 359.3283 | 365.4346 | 365.4346 | 371.3638 | 371.3638
2019-05-24 03:30 | No Data | No Data | No Data | No Data | 450.1867 | 487.6652 | No Data | No Data | No Data | No Data | No Data | No Data | No Data | No Data | 358.8448 | 358.8448 | 365.2068 | 365.2068 | 372.1539 | 372.1539
2019-05-24 04:00 | No Data | No Data | No Data | No Data | 453.4825 | 490.1772 | No Data | No Data | No Data | No Data | No Data | No Data | No Data | No Data | 359.0654 | 359.0654 | 365.0251 | 365.0251 | 373.0776 | 373.0776
2019-05-24 04:30 | No Data | No Data | No Data | No Data | 455.7201 | 491.6619 | No Data | No Data | No Data | No Data | No Data | No Data | No Data | No Data | 359.6118 | 359.6118 | 365.7049 | 365.7049 | 371.879 | 371.879
2019-05-24 05:00 | No Data | No Data | No Data | No Data | 457.1127 | 492.8635 | No Data | No Data | No Data | No Data | No Data | No Data | No Data | No Data | 358.5443 | 358.5443 | 364.4621 | 364.4621 | 371.1046 | 371.1046
2019-05-24 05:30 | No Data | No Data | No Data | No Data | 456.1443 | 491.8568 | No Data | No Data | No Data | No Data | No Data | No Data | No Data | No Data | 358.2634 | 358.2634 | 364.2991 | 364.2991 | 370.8769 | 370.8769
2019-05-24 06:00 | No Data | No Data | No Data | No Data | 452.6519 | 488.356 | No Data | No Data | No Data | No Data | No Data | No Data | No Data | No Data | 358.3464 | 358.3464 | 364.0494 | 364.0494 | 372.217 | 372.217
2019-05-24 06:30 | No Data | No Data | No Data | No Data | 448.38 | 484.1844 | No Data | No Data | No Data | No Data | No Data | No Data | No Data | No Data | 357.9259 | 357.9259 | 363.5666 | 363.5666 | 371.1519 | 371.1519
2019-05-24 07:00 | No Data | No Data | No Data | No Data | 441.4365 | 477.1969 | No Data | No Data | No Data | No Data | No Data | No Data | No Data | No Data | 351.2126 | 351.2126 | 351.2126 | 351.2126 | 366.9702 | 366.9702
2019-05-24 07:30 | No Data | No Data | No Data | No Data | 434.7074 | 471.6509 | No Data | No Data | No Data | No Data | No Data | No Data | No Data | No Data | 351.3317 | 351.3317 | 351.3317 | 351.3317 | 365.753 | 365.753
2019-05-24 08:00 | No Data | No Data | No Data | No Data | 433.7166 | 475.6499 | No Data | No Data | No Data | No Data | No Data | No Data | No Data | No Data | 351.3317 | 351.3317 | 351.3317 | 351.3317 | 367.708 | 367.708
2019-05-24 08:30 | No Data | No Data | No Data | No Data | 433.9549 | 477.9521 | No Data | No Data | No Data | No Data | No Data | No Data | No Data | No Data | 350.8553 | 350.8553 | 350.8553 | 350.8553 | 367.6411 | 367.6411
2019-05-24 09:00 | No Data | No Data | No Data | No Data | 431.2429 | 477.9932 | No Data | No Data | No Data | No Data | No Data | No Data | No Data | No Data | 348.5233 | 348.5233 | 348.5233 | 348.5233 | 367.6946 | 367.6946
2019-05-24 09:30 | No Data | No Data | No Data | No Data | 421.6542 | 471.9421 | No Data | No Data | No Data | No Data | No Data | No Data | No Data | No Data | 347.9229 | 347.9229 | 347.9229 | 347.9229 | 367.1188 | 367.1188
2019-05-24 10:00 | No Data | No Data | No Data | No Data | 415.9223 | 469.5439 | No Data | No Data | No Data | No Data | No Data | No Data | No Data | No Data | 343.9337 | 343.9337 | 343.9337 | 343.9337 | 367.534 | 367.534
2019-05-24 10:30 | No Data | No Data | No Data | No Data | 409.8222 | 466.2598 | No Data | No Data | No Data | No Data | No Data | No Data | No Data | No Data | 341.6769 | 341.6769 | 341.6769 | 341.6769 | 367.6946 | 367.6946
2019-05-24 11:00 | No Data | No Data | No Data | No Data | 398.1635 | 458.1995 | No Data | No Data | No Data | No Data | No Data | No Data | No Data | No Data | 337.614 | 337.614 | 337.614 | 337.614 | 364.3792 | 364.3792
2019-05-24 11:30 | No Data | No Data | No Data | No Data | 394.6474 | 457.5467 | No Data | No Data | No Data | No Data | No Data | No Data | No Data | No Data | 334.2529 | 334.2529 | 334.2529 | 334.2529 | 362.0608 | 362.0608
2019-05-24 12:00 | No Data | No Data | No Data | No Data | 381.9195 | 448.7117 | No Data | No Data | No Data | No Data | No Data | No Data | No Data | No Data | 334.8779 | 334.8779 | 334.8779 | 334.8779 | 361.3427 | 361.3427
2019-05-24 12:30 | No Data | No Data | No Data | No Data | 380.7666 | 448.3056 | No Data | No Data | No Data | No Data | No Data | No Data | No Data | No Data | 334.6905 | 334.6905 | 334.6905 | 334.6905 | 360.7728 | 360.7728
2019-05-24 13:00 | No Data | No Data | No Data | No Data | 378.1432 | 446.5283 | No Data | No Data | No Data | No Data | No Data | No Data | No Data | No Data | 334.1904 | 334.1904 | 334.1904 | 334.1904 | 360.4277 | 360.4277
2019-05-24 13:30 | No Data | No Data | No Data | No Data | 382.8274 | 449.1749 | No Data | No Data | No Data | No Data | No Data | No Data | No Data | No Data | 332.9367 | 332.9367 | 332.9367 | 332.9367 | 357.3931 | 357.3931
2019-05-24 14:00 | No Data | No Data | No Data | No Data | 377.0195 | 443.6915 | No Data | No Data | No Data | No Data | No Data | No Data | No Data | No Data | 332.2452 | 332.2452 | 332.2452 | 332.2452 | 356.8226 | 356.8226
2019-05-24 14:30 | No Data | No Data | No Data | No Data | 382.4926 | 447.131 | No Data | No Data | No Data | No Data | No Data | No Data | No Data | No Data | 330.2885 | 330.2885 | 330.2885 | 330.2885 | 357.3672 | 357.3672
2019-05-24 15:00 | No Data | No Data | No Data | No Data | 387.7466 | 448.8601 | No Data | No Data | No Data | No Data | No Data | No Data | No Data | No Data | 333.8022 | 333.8022 | 339.1789 | 339.1789 | 356.9653 | 356.9653
2019-05-24 15:30 | No Data | No Data | No Data | No Data | 390.694 | 449.5357 | No Data | No Data | No Data | No Data | No Data | No Data | No Data | No Data | 335.203 | 335.203 | 340.1815 | 340.1815 | 356.7319 | 356.7319
2019-05-24 16:00 | No Data | No Data | No Data | No Data | 395.675 | 450.252 | No Data | No Data | No Data | No Data | No Data | No Data | No Data | No Data | 335.0159 | 335.0159 | 340.0317 | 340.0317 | 356.0966 | 356.0966
2019-05-24 16:30 | No Data | No Data | No Data | No Data | 401.1277 | 451.6853 | No Data | No Data | No Data | No Data | No Data | No Data | No Data | No Data | 336.0504 | 336.0504 | 340.9118 | 340.9118 | 357.3635 | 357.3635
2019-05-24 17:00 | No Data | No Data | No Data | No Data | 417.7146 | 461.7525 | No Data | No Data | No Data | No Data | No Data | No Data | No Data | No Data | 337.9149 | 337.9149 | 342.923 | 342.923 | 358.6143 | 358.6143
2019-05-24 17:30 | No Data | No Data | No Data | No Data | 417.7675 | 458.2619 | No Data | No Data | No Data | No Data | No Data | No Data | No Data | No Data | 338.1841 | 338.1841 | 343.3557 | 343.3557 | 358.0095 | 358.0095
2019-05-24 18:00 | No Data | No Data | No Data | No Data | 421.1833 | 461.7728 | No Data | No Data | No Data | No Data | No Data | No Data | No Data | No Data | 339.1241 | 339.1241 | 344.5076 | 344.5076 | 360.7702 | 360.7702
2019-05-24 18:30 | No Data | No Data | No Data | No Data | 427.3756 | 468.2055 | No Data | No Data | No Data | No Data | No Data | No Data | No Data | No Data | 339.7235 | 339.7235 | 345.3513 | 345.3513 | 362.7019 | 362.7019
2019-05-24 19:00 | No Data | No Data | No Data | No Data | 428.0422 | 469.122 | No Data | No Data | No Data | No Data | No Data | No Data | No Data | No Data | 341.9272 | 341.9272 | 347.8924 | 347.8924 | 364.5806 | 364.5806
2019-05-24 19:30 | No Data | No Data | No Data | No Data | 431.5334 | 471.0903 | No Data | No Data | No Data | No Data | No Data | No Data | No Data | No Data | 343.5054 | 343.5054 | 349.0852 | 349.0852 | 364.8095 | 364.8095
2019-05-24 20:00 | No Data | No Data | No Data | No Data | 435.0523 | 474.1005 | No Data | No Data | No Data | No Data | No Data | No Data | No Data | No Data | 343.8058 | 343.8058 | 349.648 | 349.648 | 365.0877 | 365.0877
2019-05-24 20:30 | No Data | No Data | No Data | No Data | 440.453 | 478.7967 | No Data | No Data | No Data | No Data | No Data | No Data | No Data | No Data | 344.3224 | 344.3224 | 350.3391 | 350.3391 | 366.1342 | 366.1342
2019-05-24 21:00 | No Data | No Data | No Data | No Data | 440.4548 | 479.3501 | No Data | No Data | No Data | No Data | No Data | No Data | No Data | No Data | 344.9828 | 344.9828 | 350.8763 | 350.8763 | 366.5448 | 366.5448
2019-05-24 21:30 | No Data | No Data | No Data | No Data | 444.7357 | 482.1216 | No Data | No Data | No Data | No Data | No Data | No Data | No Data | No Data | 345.1664 | 345.1664 | 351.2592 | 351.2592 | 367.7926 | 367.7926
2019-05-24 22:00 | No Data | No Data | No Data | No Data | 446.9158 | 484.5839 | No Data | No Data | No Data | No Data | No Data | No Data | No Data | No Data | 345.1423 | 345.1423 | 351.2844 | 351.2844 | 368.4561 | 368.4561
2019-05-24 22:30 | No Data | No Data | No Data | No Data | 441.8828 | 479.95 | No Data | No Data | No Data | No Data | No Data | No Data | No Data | No Data | 344.5975 | 344.5975 | 350.7728 | 350.7728 | 367.9835 | 367.9835
2019-05-24 23:00 | No Data | No Data | No Data | No Data | 439.6185 | 478.2193 | No Data | No Data | No Data | No Data | No Data | No Data | No Data | No Data | 344.7181 | 344.7181 | 350.8099 | 350.8099 | 368.7814 | 368.7814
2019-05-24 23:30 | No Data | No Data | No Data | No Data | 437.3226 | 475.6743 | No Data | No Data | No Data | No Data | No Data | No Data | No Data | No Data | 344.9989 | 344.9989 | 351.0824 | 351.0824 | 366.8771 | 366.8771
2019-05-25 | No Data | No Data | No Data | No Data | 440.7856 | 479.2314 | No Data | No Data | No Data | No Data | No Data | No Data | No Data | No Data | 348.2506 | 348.2506 | 354.3336 | 354.3336 | 367.2295 | 367.2295
2019-05-25 00:30 | No Data | No Data | No Data | No Data | 443.0598 | 481.6042 | No Data | No Data | No Data | No Data | No Data | No Data | No Data | No Data | 350.946 | 350.946 | 357.2269 | 357.2269 | 368.8915 | 368.8915
2019-05-25 01:00 | No Data | No Data | No Data | No Data | 445.7509 | 483.4724 | No Data | No Data | No Data | No Data | No Data | No Data | No Data | No Data | 353.512 | 353.512 | 360.0716 | 360.0716 | 370.3771 | 370.3771
2019-05-25 01:30 | No Data | No Data | No Data | No Data | 450.5272 | 487.3929 | No Data | No Data | No Data | No Data | No Data | No Data | No Data | No Data | 357.3031 | 357.3031 | 363.8163 | 363.8163 | 372.4699 | 372.4699
2019-05-25 02:00 | No Data | No Data | No Data | No Data | 449.5243 | 486.1406 | No Data | No Data | No Data | No Data | No Data | No Data | No Data | No Data | 360.7136 | 360.7136 | 367.2433 | 367.2433 | 372.7924 | 372.7924
2019-05-25 02:30 | No Data | No Data | No Data | No Data | 444.8689 | 482.6146 | No Data | No Data | No Data | No Data | No Data | No Data | No Data | No Data | 361.9914 | 361.9914 | 368.6642 | 368.6642 | 374.2451 | 374.2451
2019-05-25 03:00 | No Data | No Data | No Data | No Data | 450.784 | 487.3988 | No Data | No Data | No Data | No Data | No Data | No Data | No Data | No Data | 362.0318 | 362.0318 | 368.5024 | 368.5024 | 373.5846 | 373.5846
2019-05-25 03:30 | No Data | No Data | No Data | No Data | 450.1815 | 486.8167 | No Data | No Data | No Data | No Data | No Data | No Data | No Data | No Data | 363.3253 | 363.3253 | 369.8589 | 369.8589 | 373.6212 | 373.6212
2019-05-25 04:00 | No Data | No Data | No Data | No Data | 449.464 | 486.0754 | No Data | No Data | No Data | No Data | No Data | No Data | No Data | No Data | 364.6148 | 364.6148 | 371.293 | 371.293 | 375.3915 | 375.3915
2019-05-25 04:30 | No Data | No Data | No Data | No Data | 451.7709 | 488.1202 | No Data | No Data | No Data | No Data | No Data | No Data | No Data | No Data | 365.8002 | 365.8002 | 372.2959 | 372.2959 | 375.9241 | 375.9241
2019-05-25 05:00 | No Data | No Data | No Data | No Data | 446.465 | 483.5984 | No Data | No Data | No Data | No Data | No Data | No Data | No Data | No Data | 366.8769 | 366.8769 | 373.3946 | 373.3946 | 376.0408 | 376.0408
2019-05-25 05:30 | No Data | No Data | No Data | No Data | 442.0591 | 480.1416 | No Data | No Data | No Data | No Data | No Data | No Data | No Data | No Data | 366.9998 | 366.9998 | 373.6815 | 373.6815 | 377.1296 | 377.1296
2019-05-25 06:00 | No Data | No Data | No Data | No Data | 441.8531 | 479.45 | No Data | No Data | No Data | No Data | No Data | No Data | No Data | No Data | 368.0952 | 368.0952 | 374.7571 | 374.7571 | 376.3634 | 376.3634
2019-05-25 06:30 | No Data | No Data | No Data | No Data | 442.1644 | 479.5824 | No Data | No Data | No Data | No Data | No Data | No Data | No Data | No Data | 368.1774 | 368.1774 | 374.5104 | 374.5104 | 376.146 | 376.146
2019-05-25 07:00 | No Data | No Data | No Data | No Data | 441.2011 | 479.1012 | No Data | No Data | No Data | No Data | No Data | No Data | No Data | No Data | 368.3008 | 368.3008 | 374.7571 | 374.7571 | 376.2268 | 376.2268
2019-05-25 07:30 | No Data | No Data | No Data | No Data | 440.9117 | 479.3559 | No Data | No Data | No Data | No Data | No Data | No Data | No Data | No Data | 368.4241 | 368.4241 | 374.6337 | 374.6337 | 372.3659 | 372.3659
2019-05-25 08:00 | No Data | No Data | No Data | No Data | 436.1559 | 478.049 | No Data | No Data | No Data | No Data | No Data | No Data | No Data | No Data | 369.1643 | 369.1643 | 375.2506 | 375.2506 | 373.7611 | 373.7611
2019-05-25 08:30 | No Data | No Data | No Data | No Data | 431.8174 | 477.3103 | No Data | No Data | No Data | No Data | No Data | No Data | No Data | No Data | 367.1868 | 367.1868 | 373.4985 | 373.4985 | 372.2003 | 372.2003
2019-05-25 09:00 | No Data | No Data | No Data | No Data | 425.8919 | 474.9322 | No Data | No Data | No Data | No Data | No Data | No Data | No Data | No Data | 362.3165 | 362.3165 | 368.4615 | 368.4615 | 370.6299 | 370.6299
2019-05-25 09:30 | No Data | No Data | No Data | No Data | 422.129 | 474.4061 | No Data | No Data | No Data | No Data | No Data | No Data | No Data | No Data | 357.5997 | 357.5997 | 363.6283 | 363.6283 | 371.494 | 371.494
2019-05-25 10:00 | No Data | No Data | No Data | No Data | 417.321 | 472.5199 | No Data | No Data | No Data | No Data | No Data | No Data | No Data | No Data | 354.5581 | 354.5581 | 360.6146 | 360.6146 | 370.003 | 370.003
2019-05-25 10:30 | No Data | No Data | No Data | No Data | 412.0713 | 470.5402 | No Data | No Data | No Data | No Data | No Data | No Data | No Data | No Data | 353.6758 | 353.6758 | 359.6356 | 359.6356 | 367.5926 | 367.5926
2019-05-25 11:00 | No Data | No Data | No Data | No Data | 405.3622 | 466.497 | No Data | No Data | No Data | No Data | No Data | No Data | No Data | No Data | 351.658 | 351.658 | 357.6269 | 357.6269 | 366.2799 | 366.2799
2019-05-25 11:30 | No Data | No Data | No Data | No Data | 401.3448 | 464.17 | No Data | No Data | No Data | No Data | No Data | No Data | No Data | No Data | 350.379 | 350.379 | 356.2467 | 356.2467 | 364.7086 | 364.7086
2019-05-25 12:00 | No Data | No Data | No Data | No Data | 405.2502 | 467.7153 | No Data | No Data | No Data | No Data | No Data | No Data | No Data | No Data | 349.2414 | 349.2414 | 355.2063 | 355.2063 | 363.7666 | 363.7666
2019-05-25 12:30 | No Data | No Data | No Data | No Data | 407.5778 | 468.8767 | No Data | No Data | No Data | No Data | No Data | No Data | No Data | No Data | 347.9431 | 347.9431 | 353.6649 | 353.6649 | 361.6906 | 361.6906
2019-05-25 13:00 | No Data | No Data | No Data | No Data | 411.0091 | 470.7062 | No Data | No Data | No Data | No Data | No Data | No Data | No Data | No Data | 346.5614 | 346.5614 | 352.2281 | 352.2281 | 360.6285 | 360.6285
2019-05-25 13:30 | No Data | No Data | No Data | No Data | 409.8578 | 468.5915 | No Data | No Data | No Data | No Data | No Data | No Data | No Data | No Data | 344.7881 | 344.7881 | 350.6602 | 350.6602 | 358.9517 | 358.9517
2019-05-25 14:00 | No Data | No Data | No Data | No Data | 412.3282 | 468.606 | No Data | No Data | No Data | No Data | No Data | No Data | No Data | No Data | 343.769 | 343.769 | 349.1906 | 349.1906 | 356.9843 | 356.9843
2019-05-25 14:30 | No Data | No Data | No Data | No Data | 414.0793 | 469.0349 | No Data | No Data | No Data | No Data | No Data | No Data | No Data | No Data | 345.9171 | 345.9171 | 351.4227 | 351.4227 | 357.6481 | 357.6481
2019-05-25 15:00 | No Data | No Data | No Data | No Data | 417.0651 | 470.1033 | No Data | No Data | No Data | No Data | No Data | No Data | No Data | No Data | 344.4723 | 344.4723 | 350.0252 | 350.0252 | 358.2859 | 358.2859
2019-05-25 15:30 | No Data | No Data | No Data | No Data | 418.9612 | 469.7098 | No Data | No Data | No Data | No Data | No Data | No Data | No Data | No Data | 345.3972 | 345.3972 | 350.958 | 350.958 | 358.8717 | 358.8717
2019-05-25 16:00 | No Data | No Data | No Data | No Data | 420.3958 | 468.3347 | No Data | No Data | No Data | No Data | No Data | No Data | No Data | No Data | 347.3316 | 347.3316 | 352.7508 | 352.7508 | 359.3012 | 359.3012
2019-05-25 16:30 | No Data | No Data | No Data | No Data | 420.6403 | 464.7362 | No Data | No Data | No Data | No Data | No Data | No Data | No Data | No Data | 348.3399 | 348.3399 | 353.8931 | 353.8931 | 359.7354 | 359.7354
2019-05-25 17:00 | No Data | No Data | No Data | No Data | 427.1962 | 467.5956 | No Data | No Data | No Data | No Data | No Data | No Data | No Data | No Data | 349.5692 | 349.5692 | 354.9094 | 354.9094 | 360.2352 | 360.2352
2019-05-25 17:30 | No Data | No Data | No Data | No Data | 428.905 | 467.2178 | No Data | No Data | No Data | No Data | No Data | No Data | No Data | No Data | 351.9145 | 351.9145 | 357.1882 | 357.1882 | 362.4474 | 362.4474
2019-05-25 18:00 | No Data | No Data | No Data | No Data | 431.7624 | 469.6734 | No Data | No Data | No Data | No Data | No Data | No Data | No Data | No Data | 353.4305 | 353.4305 | 358.8339 | 358.8339 | 362.4607 | 362.4607
2019-05-25 18:30 | No Data | No Data | No Data | No Data | 436.6797 | 473.8718 | No Data | No Data | No Data | No Data | No Data | No Data | No Data | No Data | 355.1472 | 355.1472 | 360.8561 | 360.8561 | 366.9828 | 366.9828
2019-05-25 19:00 | No Data | No Data | No Data | No Data | 442.4221 | 479.8178 | No Data | No Data | No Data | No Data | No Data | No Data | No Data | No Data | 356.9708 | 356.9708 | 362.9063 | 362.9063 | 368.4776 | 368.4776
2019-05-25 19:30 | No Data | No Data | No Data | No Data | 439.2708 | 476.1892 | No Data | No Data | No Data | No Data | No Data | No Data | No Data | No Data | 358.2645 | 358.2645 | 363.9792 | 363.9792 | 370.374 | 370.374
2019-05-25 20:00 | No Data | No Data | No Data | No Data | 445.5564 | 482.2993 | No Data | No Data | No Data | No Data | No Data | No Data | No Data | No Data | 358.8254 | 358.8254 | 364.5452 | 364.5452 | 372.7159 | 372.7159
2019-05-25 20:30 | No Data | No Data | No Data | No Data | 449.1866 | 485.5367 | No Data | No Data | No Data | No Data | No Data | No Data | No Data | No Data | 358.8283 | 358.8283 | 364.8741 | 364.8741 | 372.4867 | 372.4867
2019-05-25 21:00 | No Data | No Data | No Data | No Data | 449.5003 | 485.7011 | No Data | No Data | No Data | No Data | No Data | No Data | No Data | No Data | 360.8782 | 360.8782 | 367.0575 | 367.0575 | 373.4035 | 373.4035
2019-05-25 21:30 | No Data | No Data | No Data | No Data | 448.9527 | 485.2465 | No Data | No Data | No Data | No Data | No Data | No Data | No Data | No Data | 361.2572 | 361.2572 | 367.5463 | 367.5463 | 374.9119 | 374.9119
2019-05-25 22:00 | No Data | No Data | No Data | No Data | 449.6952 | 485.6386 | No Data | No Data | No Data | No Data | No Data | No Data | No Data | No Data | 361.4982 | 361.4982 | 367.5071 | 367.5071 | 375.8944 | 375.8944
2019-05-25 22:30 | No Data | No Data | No Data | No Data | 450.5485 | 486.0237 | No Data | No Data | No Data | No Data | No Data | No Data | No Data | No Data | 361.6954 | 361.6954 | 367.7321 | 367.7321 | 375.2158 | 375.2158
2019-05-25 23:00 | No Data | No Data | No Data | No Data | 449.9996 | 485.8316 | No Data | No Data | No Data | No Data | No Data | No Data | No Data | No Data | 362.0335 | 362.0335 | 368.1382 | 368.1382 | 375.2565 | 375.2565
2019-05-25 23:30 | No Data | No Data | No Data | No Data | 448.9852 | 484.698 | No Data | No Data | No Data | No Data | No Data | No Data | No Data | No Data | 362.1619 | 362.1619 | 368.3607 | 368.3607 | 373.8313 | 373.8313
2019-05-26 | No Data | No Data | No Data | No Data | 453.0766 | 488.245 | No Data | No Data | No Data | No Data | No Data | No Data | No Data | No Data | 363.4733 | 363.4733 | 369.6518 | 369.6518 | 374.6593 | 374.6593
2019-05-26 00:30 | No Data | No Data | No Data | No Data | 457.1605 | 491.8494 | No Data | No Data | No Data | No Data | No Data | No Data | No Data | No Data | 364.5855 | 364.5855 | 370.9838 | 370.9838 | 376.6808 | 376.6808
2019-05-26 01:00 | No Data | No Data | No Data | No Data | 454.826 | 490.1302 | No Data | No Data | No Data | No Data | No Data | No Data | No Data | No Data | 365.7594 | 365.7594 | 372.2959 | 372.2959 | 377.0894 | 377.0894
2019-05-26 01:30 | No Data | No Data | No Data | No Data | 455.0039 | 490.0231 | No Data | No Data | No Data | No Data | No Data | No Data | No Data | No Data | 366.9144 | 366.9144 | 373.2583 | 373.2583 | 378.2726 | 378.2726
2019-05-26 02:00 | No Data | No Data | No Data | No Data | 455.1264 | 490.2544 | No Data | No Data | No Data | No Data | No Data | No Data | No Data | No Data | 367.6408 | 367.6408 | 374.0827 | 374.0827 | 379.1305 | 379.1305
2019-05-26 02:30 | No Data | No Data | No Data | No Data | 452.8957 | 487.9838 | No Data | No Data | No Data | No Data | No Data | No Data | No Data | No Data | 368.03 | 368.03 | 374.5212 | 374.5212 | 378.4688 | 378.4688
2019-05-26 03:00 | No Data | No Data | No Data | No Data | 455.79 | 490.8367 | No Data | No Data | No Data | No Data | No Data | No Data | No Data | No Data | 368.2008 | 368.2008 | 374.6151 | 374.6151 | 379.3419 | 379.3419
2019-05-26 03:30 | No Data | No Data | No Data | No Data | 459.6483 | 494.3312 | No Data | No Data | No Data | No Data | No Data | No Data | No Data | No Data | 369.529 | 369.529 | 375.9648 | 375.9648 | 381.1279 | 381.1279
2019-05-26 04:00 | No Data | No Data | No Data | No Data | 460.1847 | 494.6469 | No Data | No Data | No Data | No Data | No Data | No Data | No Data | No Data | 370.5255 | 370.5255 | 377.0158 | 377.0158 | 380.6111 | 380.6111
2019-05-26 04:30 | No Data | No Data | No Data | No Data | 457.9578 | 492.7419 | No Data | No Data | No Data | No Data | No Data | No Data | No Data | No Data | 370.8181 | 370.8181 | 377.1066 | 377.1066 | 381.0721 | 381.0721
2019-05-26 05:00 | No Data | No Data | No Data | No Data | 457.7667 | 492.3728 | No Data | No Data | No Data | No Data | No Data | No Data | No Data | No Data | 371.2273 | 371.2273 | 377.44 | 377.44 | 381.7504 | 381.7504
2019-05-26 05:30 | No Data | No Data | No Data | No Data | 457.5779 | 492.072 | No Data | No Data | No Data | No Data | No Data | No Data | No Data | No Data | 371.7786 | 371.7786 | 378.1285 | 378.1285 | 382.6198 | 382.6198
2019-05-26 06:00 | No Data | No Data | No Data | No Data | 455.826 | 490.3504 | No Data | No Data | No Data | No Data | No Data | No Data | No Data | No Data | 372.3606 | 372.3606 | 378.4663 | 378.4663 | 383.8711 | 383.8711
2019-05-26 06:30 | No Data | No Data | No Data | No Data | 455.5483 | 489.6635 | No Data | No Data | No Data | No Data | No Data | No Data | No Data | No Data | 373.0507 | 373.0507 | 379.3779 | 379.3779 | 383.9266 | 383.9266
2019-05-26 07:00 | No Data | No Data | No Data | No Data | 452.3428 | 486.4101 | No Data | No Data | No Data | No Data | No Data | No Data | No Data | No Data | 374.5201 | 374.5201 | 380.8187 | 380.8187 | 384.4637 | 384.4637
2019-05-26 07:30 | No Data | No Data | No Data | No Data | 453.6946 | 487.9604 | No Data | No Data | No Data | No Data | No Data | No Data | No Data | No Data | 375.1186 | 375.1186 | 381.4723 | 381.4723 | 385.6009 | 385.6009
2019-05-26 08:00 | No Data | No Data | No Data | No Data | 453.5476 | 491.1244 | No Data | No Data | No Data | No Data | No Data | No Data | No Data | No Data | 375.9128 | 375.9128 | 382.2247 | 382.2247 | 385.8608 | 385.8608
2019-05-26 08:30 | No Data | No Data | No Data | No Data | 449.8097 | 491.5725 | No Data | No Data | No Data | No Data | No Data | No Data | No Data | No Data | 372.1656 | 372.1656 | 378.5893 | 378.5893 | 384.8402 | 384.8402
2019-05-26 09:00 | No Data | No Data | No Data | No Data | 444.7357 | 490.1019 | No Data | No Data | No Data | No Data | No Data | No Data | No Data | No Data | 368.6297 | 368.6297 | 375.045 | 375.045 | 383.8888 | 383.8888
2019-05-26 09:30 | No Data | No Data | No Data | No Data | 434.3335 | 483.3098 | No Data | No Data | No Data | No Data | No Data | No Data | No Data | No Data | 365.31 | 365.31 | 371.6831 | 371.6831 | 380.8665 | 380.8665
2019-05-26 10:00 | No Data | No Data | No Data | No Data | 423.3325 | 475.6885 | No Data | No Data | No Data | No Data | No Data | No Data | No Data | No Data | 362.86 | 362.86 | 368.9462 | 368.9462 | 378.7654 | 378.7654
2019-05-26 10:30 | No Data | No Data | No Data | No Data | 414.6391 | 469.4573 | No Data | No Data | No Data | No Data | No Data | No Data | No Data | No Data | 360.5629 | 360.5629 | 366.5413 | 366.5413 | 373.9785 | 373.9785
2019-05-26 11:00 | No Data | No Data | No Data | No Data | 410.9095 | 467.952 | No Data | No Data | No Data | No Data | No Data | No Data | No Data | No Data | 359.9328 | 359.9328 | 365.6461 | 365.6461 | 372.8475 | 372.8475
2019-05-26 11:30 | No Data | No Data | No Data | No Data | 410.5872 | 468.3488 | No Data | No Data | No Data | No Data | No Data | No Data | No Data | No Data | 358.3091 | 358.3091 | 364.1626 | 364.1626 | 371.6782 | 371.6782
2019-05-26 12:00 | No Data | No Data | No Data | No Data | 407.3212 | 465.5237 | No Data | No Data | No Data | No Data | No Data | No Data | No Data | No Data | 357.4035 | 357.4035 | 363.1185 | 363.1185 | 370.4975 | 370.4975
2019-05-26 12:30 | No Data | No Data | No Data | No Data | 404.7133 | 463.341 | No Data | No Data | No Data | No Data | No Data | No Data | No Data | No Data | 355.3725 | 355.3725 | 360.9837 | 360.9837 | 368.3586 | 368.3586
2019-05-26 13:00 | No Data | No Data | No Data | No Data | 405.0422 | 463.5999 | No Data | No Data | No Data | No Data | No Data | No Data | No Data | No Data | 357.2552 | 357.2552 | 363.0772 | 363.0772 | 370.159 | 370.159
2019-05-26 13:30 | No Data | No Data | No Data | No Data | 413.3499 | 469.6378 | No Data | No Data | No Data | No Data | No Data | No Data | No Data | No Data | 355.6871 | 355.6871 | 361.0818 | 361.0818 | 370.5889 | 370.5889
2019-05-26 14:00 | No Data | No Data | No Data | No Data | 408.3541 | 464.5019 | No Data | No Data | No Data | No Data | No Data | No Data | No Data | No Data | 356.9537 | 356.9537 | 362.693 | 362.693 | 369.2991 | 369.2991
2019-05-26 14:30 | No Data | No Data | No Data | No Data | 412.9759 | 466.3693 | No Data | No Data | No Data | No Data | No Data | No Data | No Data | No Data | 356.6835 | 356.6835 | 362.3722 | 362.3722 | 369.6216 | 369.6216
2019-05-26 15:00 | No Data | No Data | No Data | No Data | 414.0245 | 465.0488 | No Data | No Data | No Data | No Data | No Data | No Data | No Data | No Data | 356.9499 | 356.9499 | 362.508 | 362.508 | 368.7079 | 368.7079
2019-05-26 15:30 | No Data | No Data | No Data | No Data | 414.1567 | 463.4442 | No Data | No Data | No Data | No Data | No Data | No Data | No Data | No Data | 356.9268 | 356.9268 | 362.5001 | 362.5001 | 369.2453 | 369.2453
2019-05-26 16:00 | No Data | No Data | No Data | No Data | 416.7907 | 463.2471 | No Data | No Data | No Data | No Data | No Data | No Data | No Data | No Data | 357.2827 | 357.2827 | 362.8142 | 362.8142 | 368.681 | 368.681
2019-05-26 16:30 | No Data | No Data | No Data | No Data | 423.0342 | 465.5578 | No Data | No Data | No Data | No Data | No Data | No Data | No Data | No Data | 357.5116 | 357.5116 | 362.9321 | 362.9321 | 368.2914 | 368.2914
2019-05-26 17:00 | No Data | No Data | No Data | No Data | 425.2389 | 464.3583 | No Data | No Data | No Data | No Data | No Data | No Data | No Data | No Data | 357.7546 | 357.7546 | 363.0192 | 363.0192 | 367.7405 | 367.7405
2019-05-26 17:30 | No Data | No Data | No Data | No Data | 425.4659 | 462.3991 | No Data | No Data | No Data | No Data | No Data | No Data | No Data | No Data | 357.9469 | 357.9469 | 363.0701 | 363.0701 | 367.8756 | 367.8756
2019-05-26 18:00 | No Data | No Data | No Data | No Data | 445.7033 | 479.6206 | No Data | No Data | No Data | No Data | No Data | No Data | No Data | No Data | 358.7498 | 358.7498 | 364.2006 | 364.2006 | 369.3587 | 369.3587
2019-05-26 18:30 | No Data | No Data | No Data | No Data | 441.2568 | 476.5926 | No Data | No Data | No Data | No Data | No Data | No Data | No Data | No Data | 359.3522 | 359.3522 | 364.9308 | 364.9308 | 371.2251 | 371.2251
2019-05-26 19:00 | No Data | No Data | No Data | No Data | 443.1701 | 478.7235 | No Data | No Data | No Data | No Data | No Data | No Data | No Data | No Data | 361.5975 | 361.5975 | 367.2462 | 367.2462 | 372.2397 | 372.2397
2019-05-26 19:30 | No Data | No Data | No Data | No Data | 446.9427 | 482.4641 | No Data | No Data | No Data | No Data | No Data | No Data | No Data | No Data | 362.9376 | 362.9376 | 368.847 | 368.847 | 373.119 | 373.119
2019-05-26 20:00 | No Data | No Data | No Data | No Data | 449.4015 | 485.0508 | No Data | No Data | No Data | No Data | No Data | No Data | No Data | No Data | 361.6389 | 361.6389 | 367.6488 | 367.6488 | 373.9035 | 373.9035
2019-05-26 20:30 | No Data | No Data | No Data | No Data | 447.3041 | 482.758 | No Data | No Data | No Data | No Data | No Data | No Data | No Data | No Data | 360.3559 | 360.3559 | 366.1869 | 366.1869 | 373.2542 | 373.2542
2019-05-26 21:00 | No Data | No Data | No Data | No Data | 446.7623 | 482.4039 | No Data | No Data | No Data | No Data | No Data | No Data | No Data | No Data | 361.5789 | 361.5789 | 367.5071 | 367.5071 | 373.3895 | 373.3895
2019-05-26 21:30 | No Data | No Data | No Data | No Data | 446.5138 | 481.3696 | No Data | No Data | No Data | No Data | No Data | No Data | No Data | No Data | 361.096 | 361.096 | 366.7804 | 366.7804 | 372.8619 | 372.8619
2019-05-26 22:00 | No Data | No Data | No Data | No Data | 450.7169 | 485.5374 | No Data | No Data | No Data | No Data | No Data | No Data | No Data | No Data | 362.0157 | 362.0157 | 368.0769 | 368.0769 | 373.8224 | 373.8224
2019-05-26 22:30 | No Data | No Data | No Data | No Data | 449.8716 | 484.7221 | No Data | No Data | No Data | No Data | No Data | No Data | No Data | No Data | 362.8912 | 362.8912 | 369.0494 | 369.0494 | 374.4489 | 374.4489
2019-05-26 23:00 | No Data | No Data | No Data | No Data | 448.5881 | 483.149 | No Data | No Data | No Data | No Data | No Data | No Data | No Data | No Data | 363.3063 | 363.3063 | 369.1284 | 369.1284 | 373.3904 | 373.3904
2019-05-26 23:30 | No Data | No Data | No Data | No Data | 451.9115 | 485.4685 | No Data | No Data | No Data | No Data | No Data | No Data | No Data | No Data | 363.3169 | 363.3169 | 368.8414 | 368.8414 | 371.504 | 371.504
2019-05-27 | No Data | No Data | No Data | No Data | 454.9711 | 488.4069 | No Data | No Data | No Data | No Data | No Data | No Data | No Data | No Data | 363.9296 | 363.9296 | 369.993 | 369.993 | 373.3904 | 373.3904
2019-05-27 00:30 | No Data | No Data | No Data | No Data | 455.4443 | 488.7263 | No Data | No Data | No Data | No Data | No Data | No Data | No Data | No Data | 364.3111 | 364.3111 | 370.2554 | 370.2554 | 373.6754 | 373.6754
2019-05-27 01:00 | No Data | No Data | No Data | No Data | 455.9852 | 489.338 | No Data | No Data | No Data | No Data | No Data | No Data | No Data | No Data | 364.767 | 364.767 | 370.8811 | 370.8811 | 378.5646 | 378.5646
2019-05-27 01:30 | No Data | No Data | No Data | No Data | 459.3259 | 492.1104 | No Data | No Data | No Data | No Data | No Data | No Data | No Data | No Data | 364.6892 | 364.6892 | 370.5161 | 370.5161 | 378.5334 | 378.5334
2019-05-27 02:00 | No Data | No Data | No Data | No Data | 456.0892 | 489.0437 | No Data | No Data | No Data | No Data | No Data | No Data | No Data | No Data | 364.7262 | 364.7262 | 370.2503 | 370.2503 | 379.1017 | 379.1017
2019-05-27 02:30 | No Data | No Data | No Data | No Data | 459.7608 | 492.3301 | No Data | No Data | No Data | No Data | No Data | No Data | No Data | No Data | 365.6186 | 365.6186 | 371.5821 | 371.5821 | 379.35 | 379.35
2019-05-27 03:00 | No Data | No Data | No Data | No Data | 459.058 | 491.731 | No Data | No Data | No Data | No Data | No Data | No Data | No Data | No Data | 366.4868 | 366.4868 | 372.2593 | 372.2593 | 379.8329 | 379.8329
2019-05-27 03:30 | No Data | No Data | No Data | No Data | 464.5258 | 497.744 | No Data | No Data | No Data | No Data | No Data | No Data | No Data | No Data | 367.3356 | 367.3356 | 373.2842 | 373.2842 | 379.9984 | 379.9984
2019-05-27 04:00 | No Data | No Data | No Data | No Data | 461.899 | 495.054 | No Data | No Data | No Data | No Data | No Data | No Data | No Data | No Data | 367.4837 | 367.4837 | 373.2961 | 373.2961 | 379.8287 | 379.8287
2019-05-27 04:30 | No Data | No Data | No Data | No Data | 464.5137 | 497.3578 | No Data | No Data | No Data | No Data | No Data | No Data | No Data | No Data | 367.7944 | 367.7944 | 373.3407 | 373.3407 | 380.7837 | 380.7837
2019-05-27 05:00 | No Data | No Data | No Data | No Data | 461.5253 | 494.3431 | No Data | No Data | No Data | No Data | No Data | No Data | No Data | No Data | 367.4604 | 367.4604 | 373.2514 | 373.2514 | 379.0398 | 379.0398
2019-05-27 05:30 | No Data | No Data | No Data | No Data | 468.2125 | 500.9462 | No Data | No Data | No Data | No Data | No Data | No Data | No Data | No Data | 367.9477 | 367.9477 | 373.905 | 373.905 | 381.5449 | 381.5449
2019-05-27 06:00 | No Data | No Data | No Data | No Data | 463.1975 | 495.8869 | No Data | No Data | No Data | No Data | No Data | No Data | No Data | No Data | 367.4371 | 367.4371 | 373.3111 | 373.3111 | 380.7975 | 380.7975
2019-05-27 06:30 | No Data | No Data | No Data | No Data | 454.527 | 487.0302 | No Data | No Data | No Data | No Data | No Data | No Data | No Data | No Data | 362.5782 | 362.5782 | 362.5782 | 362.5782 | 380.2566 | 380.2566
2019-05-27 07:00 | No Data | No Data | No Data | No Data | 457.1066 | 488.086 | No Data | No Data | No Data | No Data | No Data | No Data | No Data | No Data | 363.5572 | 363.5572 | 363.5572 | 363.5572 | 380.2988 | 380.2988
2019-05-27 07:30 | No Data | No Data | No Data | No Data | 456.8262 | 489.3861 | No Data | No Data | No Data | No Data | No Data | No Data | No Data | No Data | 363.2119 | 363.2119 | 363.2119 | 363.2119 | 380.1455 | 380.1455
2019-05-27 08:00 | No Data | No Data | No Data | No Data | 455.4948 | 491.7155 | No Data | No Data | No Data | No Data | No Data | No Data | No Data | No Data | 363.0968 | 363.0968 | 363.0968 | 363.0968 | 380.2431 | 380.2431
2019-05-27 08:30 | No Data | No Data | No Data | No Data | 447.818 | 488.211 | No Data | No Data | No Data | No Data | No Data | No Data | No Data | No Data | 363.0392 | 363.0392 | 363.0392 | 363.0392 | 380.9954 | 380.9954
2019-05-27 09:00 | No Data | No Data | No Data | No Data | 436.3814 | 481.4907 | No Data | No Data | No Data | No Data | No Data | No Data | No Data | No Data | 361.9433 | 361.9433 | 361.9433 | 361.9433 | 382.0542 | 382.0542
2019-05-27 09:30 | No Data | No Data | No Data | No Data | 427.5301 | 475.3148 | No Data | No Data | No Data | No Data | No Data | No Data | No Data | No Data | 361.1336 | 361.1336 | 361.1336 | 361.1336 | 379.4824 | 379.4824
2019-05-27 10:00 | No Data | No Data | No Data | No Data | 425.4685 | 475.7728 | No Data | No Data | No Data | No Data | No Data | No Data | No Data | No Data | 360.4962 | 360.4962 | 360.4962 | 360.4962 | 379.0853 | 379.0853
2019-05-27 10:30 | No Data | No Data | No Data | No Data | 427.0814 | 478.8783 | No Data | No Data | No Data | No Data | No Data | No Data | No Data | No Data | 360.0319 | 360.0319 | 360.0319 | 360.0319 | 378.2415 | 378.2415
2019-05-27 11:00 | No Data | No Data | No Data | No Data | 417.0703 | 472.8611 | No Data | No Data | No Data | No Data | No Data | No Data | No Data | No Data | 357.9935 | 357.9935 | 357.9935 | 357.9935 | 378.9135 | 378.9135
2019-05-27 11:30 | No Data | No Data | No Data | No Data | 421.1977 | 475.9017 | No Data | No Data | No Data | No Data | No Data | No Data | No Data | No Data | 357.9935 | 357.9935 | 357.9935 | 357.9935 | 375.8678 | 375.8678
2019-05-27 12:00 | No Data | No Data | No Data | No Data | 416.1841 | 472.2563 | No Data | No Data | No Data | No Data | No Data | No Data | No Data | No Data | 356.6476 | 356.6476 | 356.6476 | 356.6476 | 374.9659 | 374.9659
2019-05-27 12:30 | No Data | No Data | No Data | No Data | 415.9453 | 473.1316 | No Data | No Data | No Data | No Data | No Data | No Data | No Data | No Data | 356.8235 | 356.8235 | 356.8235 | 356.8235 | 375.0801 | 375.0801
2019-05-27 13:00 | No Data | No Data | No Data | No Data | 420.6879 | 475.9722 | No Data | No Data | No Data | No Data | No Data | No Data | No Data | No Data | 356.589 | 356.589 | 356.589 | 356.589 | 374.7532 | 374.7532
2019-05-27 13:30 | No Data | No Data | No Data | No Data | 417.6084 | 472.287 | No Data | No Data | No Data | No Data | No Data | No Data | No Data | No Data | 356.0022 | 356.0022 | 356.0022 | 356.0022 | 374.2357 | 374.2357
2019-05-27 14:00 | No Data | No Data | No Data | No Data | 434.2587 | 485.4638 | No Data | No Data | No Data | No Data | No Data | No Data | No Data | No Data | 355.4732 | 355.4732 | 355.4732 | 355.4732 | 373.3698 | 373.3698
2019-05-27 14:30 | No Data | No Data | No Data | No Data | 428.9435 | 479.2453 | No Data | No Data | No Data | No Data | No Data | No Data | No Data | No Data | 355.4144 | 355.4144 | 355.4144 | 355.4144 | 373.519 | 373.519
2019-05-27 15:00 | No Data | No Data | No Data | No Data | 426.9373 | 476.357 | No Data | No Data | No Data | No Data | No Data | No Data | No Data | No Data | 355.179 | 355.179 | 355.179 | 355.179 | 373.1933 | 373.1933
2019-05-27 15:30 | No Data | No Data | No Data | No Data | 425.8467 | 473.465 | No Data | No Data | No Data | No Data | No Data | No Data | No Data | No Data | 355.8259 | 355.8259 | 355.8259 | 355.8259 | 373.3969 | 373.3969
2019-05-27 16:00 | No Data | No Data | No Data | No Data | 436.4549 | 479.4823 | No Data | No Data | No Data | No Data | No Data | No Data | No Data | No Data | 355.532 | 355.532 | 355.532 | 355.532 | 372.5553 | 372.5553
2019-05-27 16:30 | No Data | No Data | No Data | No Data | 436.0359 | 476.7079 | No Data | No Data | No Data | No Data | No Data | No Data | No Data | No Data | 361.4636 | 361.4636 | 367.3901 | 367.3901 | 372.2974 | 372.2974
2019-05-27 17:00 | No Data | No Data | No Data | No Data | 437.8757 | 474.5189 | No Data | No Data | No Data | No Data | No Data | No Data | No Data | No Data | 362.8166 | 362.8166 | 368.2148 | 368.2148 | 372.43 | 372.43
2019-05-27 17:30 | No Data | No Data | No Data | No Data | 440.8913 | 475.8987 | No Data | No Data | No Data | No Data | No Data | No Data | No Data | No Data | 364.5146 | 364.5146 | 369.8577 | 369.8577 | 372.7576 | 372.7576
2019-05-27 18:00 | No Data | No Data | No Data | No Data | 449.0272 | 483.6874 | No Data | No Data | No Data | No Data | No Data | No Data | No Data | No Data | 365.6597 | 365.6597 | 371.2449 | 371.2449 | 375.287 | 375.287
2019-05-27 18:30 | No Data | No Data | No Data | No Data | 453.8251 | 488.2628 | No Data | No Data | No Data | No Data | No Data | No Data | No Data | No Data | 366.303 | 366.303 | 372.0009 | 372.0009 | 376.0023 | 376.0023
2019-05-27 19:00 | No Data | No Data | No Data | No Data | 456.9033 | 491.314 | No Data | No Data | No Data | No Data | No Data | No Data | No Data | No Data | 367.0674 | 367.0674 | 373.0197 | 373.0197 | 377.9655 | 377.9655
2019-05-27 19:30 | No Data | No Data | No Data | No Data | 455.3334 | 489.7555 | No Data | No Data | No Data | No Data | No Data | No Data | No Data | No Data | 367.7869 | 367.7869 | 373.7209 | 373.7209 | 379.0522 | 379.0522
2019-05-27 20:00 | No Data | No Data | No Data | No Data | 456.0501 | 490.3643 | No Data | No Data | No Data | No Data | No Data | No Data | No Data | No Data | 367.8558 | 367.8558 | 373.7524 | 373.7524 | 378.9785 | 378.9785
2019-05-27 20:30 | No Data | No Data | No Data | No Data | 459.2887 | 494.1411 | No Data | No Data | No Data | No Data | No Data | No Data | No Data | No Data | 369.1003 | 369.1003 | 375.2953 | 375.2953 | 382.3195 | 382.3195
2019-05-27 21:00 | No Data | No Data | No Data | No Data | 457.1555 | 491.6828 | No Data | No Data | No Data | No Data | No Data | No Data | No Data | No Data | 370.5869 | 370.5869 | 376.6282 | 376.6282 | 382.6251 | 382.6251
2019-05-27 21:30 | No Data | No Data | No Data | No Data | 453.534 | 488.1752 | No Data | No Data | No Data | No Data | No Data | No Data | No Data | No Data | 370.9973 | 370.9973 | 377.0086 | 377.0086 | 383.6355 | 383.6355
2019-05-27 22:00 | No Data | No Data | No Data | No Data | 454.3125 | 488.7872 | No Data | No Data | No Data | No Data | No Data | No Data | No Data | No Data | 371.579 | 371.579 | 378.1107 | 378.1107 | 385.2939 | 385.2939
2019-05-27 22:30 | No Data | No Data | No Data | No Data | 453.7211 | 488.3791 | No Data | No Data | No Data | No Data | No Data | No Data | No Data | No Data | 372.0779 | 372.0779 | 378.5731 | 378.5731 | 386.0139 | 386.0139
2019-05-27 23:00 | No Data | No Data | No Data | No Data | 455.4042 | 489.9618 | No Data | No Data | No Data | No Data | No Data | No Data | No Data | No Data | 372.3605 | 372.3605 | 378.8917 | 378.8917 | 386.5265 | 386.5265
2019-05-27 23:30 | No Data | No Data | No Data | No Data | 450.3813 | 484.7193 | No Data | No Data | No Data | No Data | No Data | No Data | No Data | No Data | 373.5818 | 373.5818 | 379.3551 | 379.3551 | 384.0571 | 384.0571
2019-05-28 | No Data | No Data | No Data | No Data | 452.9896 | 487.559 | No Data | No Data | No Data | No Data | No Data | No Data | No Data | No Data | 375.3061 | 375.3061 | 381.4745 | 381.4745 | 385.3133 | 385.3133
2019-05-28 00:30 | No Data | No Data | No Data | No Data | 452.7273 | 487.017 | No Data | No Data | No Data | No Data | No Data | No Data | No Data | No Data | 375.7462 | 375.7462 | 381.5824 | 381.5824 | 384.8405 | 384.8405
2019-05-28 01:00 | No Data | No Data | No Data | No Data | 451.9041 | 486.4558 | No Data | No Data | No Data | No Data | No Data | No Data | No Data | No Data | 377.2242 | 377.2242 | 383.0309 | 383.0309 | 386.1738 | 386.1738
2019-05-28 01:30 | No Data | No Data | No Data | No Data | 452.5207 | 487.316 | No Data | No Data | No Data | No Data | No Data | No Data | No Data | No Data | 377.5187 | 377.5187 | 383.3254 | 383.3254 | 386.9441 | 386.9441
2019-05-28 02:00 | No Data | No Data | No Data | No Data | 449.8734 | 484.6944 | No Data | No Data | No Data | No Data | No Data | No Data | No Data | No Data | 377.14 | 377.14 | 383.115 | 383.115 | 386.5232 | 386.5232
2019-05-28 02:30 | No Data | No Data | No Data | No Data | 449.1511 | 483.949 | No Data | No Data | No Data | No Data | No Data | No Data | No Data | No Data | 377.0138 | 377.0138 | 382.9046 | 382.9046 | 385.9062 | 385.9062
2019-05-28 03:00 | No Data | No Data | No Data | No Data | 449.5734 | 484.404 | No Data | No Data | No Data | No Data | No Data | No Data | No Data | No Data | 377.0979 | 377.0979 | 383.157 | 383.157 | 386.2988 | 386.2988
2019-05-28 03:30 | No Data | No Data | No Data | No Data | 452.235 | 487.7046 | No Data | No Data | No Data | No Data | No Data | No Data | No Data | No Data | 377.0979 | 377.0979 | 383.2412 | 383.2412 | 386.0324 | 386.0324
2019-05-28 04:00 | No Data | No Data | No Data | No Data | 447.0008 | 482.0599 | No Data | No Data | No Data | No Data | No Data | No Data | No Data | No Data | 377.0138 | 377.0138 | 382.8625 | 382.8625 | 385.2469 | 385.2469
2019-05-28 04:30 | No Data | No Data | No Data | No Data | 446.3422 | 481.449 | No Data | No Data | No Data | No Data | No Data | No Data | No Data | No Data | 376.0299 | 376.0299 | 381.9447 | 381.9447 | 384.4057 | 384.4057
2019-05-28 05:00 | No Data | No Data | No Data | No Data | 444.0013 | 478.99 | No Data | No Data | No Data | No Data | No Data | No Data | No Data | No Data | 375.8202 | 375.8202 | 381.6091 | 381.6091 | 383.6087 | 383.6087
2019-05-28 05:30 | No Data | No Data | No Data | No Data | 445.7433 | 480.9025 | No Data | No Data | No Data | No Data | No Data | No Data | No Data | No Data | 376.2397 | 376.2397 | 381.9447 | 381.9447 | 384.8672 | 384.8672
2019-05-28 06:00 | No Data | No Data | No Data | No Data | 440.2412 | 475.429 | No Data | No Data | No Data | No Data | No Data | No Data | No Data | No Data | 374.6073 | 374.6073 | 380.0013 | 380.0013 | 382.747 | 382.747
2019-05-28 06:30 | No Data | No Data | No Data | No Data | 439.9431 | 475.1737 | No Data | No Data | No Data | No Data | No Data | No Data | No Data | No Data | 373.1821 | 373.1821 | 378.6836 | 378.6836 | 380.8647 | 380.8647
2019-05-28 07:00 | No Data | No Data | No Data | No Data | 439.0473 | 474.2394 | No Data | No Data | No Data | No Data | No Data | No Data | No Data | No Data | 372.111 | 372.111 | 377.4357 | 377.4357 | 379.3087 | 379.3087
2019-05-28 07:30 | No Data | No Data | No Data | No Data | 442.1583 | 478.1454 | No Data | No Data | No Data | No Data | No Data | No Data | No Data | No Data | 371.5964 | 371.5964 | 377.3273 | 377.3273 | 380.309 | 380.309
2019-05-28 08:00 | No Data | No Data | No Data | No Data | 438.1778 | 477.7342 | No Data | No Data | No Data | No Data | No Data | No Data | No Data | No Data | 372.1114 | 372.1114 | 377.701 | 377.701 | 378.304 | 378.304
2019-05-28 08:30 | No Data | No Data | No Data | No Data | 432.4597 | 475.6823 | No Data | No Data | No Data | No Data | No Data | No Data | No Data | No Data | 370.7038 | 370.7038 | 376.2917 | 376.2917 | 380.4087 | 380.4087
2019-05-28 09:00 | No Data | No Data | No Data | No Data | 427.8116 | 474.209 | No Data | No Data | No Data | No Data | No Data | No Data | No Data | No Data | 367.5723 | 367.5723 | 373.0382 | 373.0382 | 378.3468 | 378.3468
2019-05-28 09:30 | No Data | No Data | No Data | No Data | 423.5526 | 473.1068 | No Data | No Data | No Data | No Data | No Data | No Data | No Data | No Data | 365.3828 | 365.3828 | 370.738 | 370.738 | 378.2364 | 378.2364
2019-05-28 10:00 | No Data | No Data | No Data | No Data | 421.3763 | 473.2349 | No Data | No Data | No Data | No Data | No Data | No Data | No Data | No Data | 362.776 | 362.776 | 368.2949 | 368.2949 | 377.2864 | 377.2864
2019-05-28 10:30 | No Data | No Data | No Data | No Data | 412.6317 | 467.8257 | No Data | No Data | No Data | No Data | No Data | No Data | No Data | No Data | 360.6033 | 360.6033 | 365.8546 | 365.8546 | 377.1076 | 377.1076
2019-05-28 11:00 | No Data | No Data | No Data | No Data | 411.6696 | 468.4563 | No Data | No Data | No Data | No Data | No Data | No Data | No Data | No Data | 359.8476 | 359.8476 | 365.3688 | 365.3688 | 376.0971 | 376.0971
2019-05-28 11:30 | No Data | No Data | No Data | No Data | 411.5423 | 468.9638 | No Data | No Data | No Data | No Data | No Data | No Data | No Data | No Data | 358.148 | 358.148 | 363.5151 | 363.5151 | 374.9087 | 374.9087
2019-05-28 12:00 | No Data | No Data | No Data | No Data | 413.3094 | 470.6598 | No Data | No Data | No Data | No Data | No Data | No Data | No Data | No Data | 356.8373 | 356.8373 | 362.1418 | 362.1418 | 374.051 | 374.051
2019-05-28 12:30 | No Data | No Data | No Data | No Data | 409.0645 | 467.595 | No Data | No Data | No Data | No Data | No Data | No Data | No Data | No Data | 358.5055 | 358.5055 | 363.8652 | 363.8652 | 373.4099 | 373.4099
2019-05-28 13:00 | No Data | No Data | No Data | No Data | 408.1875 | 466.8776 | No Data | No Data | No Data | No Data | No Data | No Data | No Data | No Data | 359.0902 | 359.0902 | 364.3798 | 364.3798 | 371.0244 | 371.0244
2019-05-28 13:30 | No Data | No Data | No Data | No Data | 409.7403 | 467.2977 | No Data | No Data | No Data | No Data | No Data | No Data | No Data | No Data | 358.1046 | 358.1046 | 363.3825 | 363.3825 | 370.5389 | 370.5389
2019-05-28 14:00 | No Data | No Data | No Data | No Data | 408.4299 | 465.9005 | No Data | No Data | No Data | No Data | No Data | No Data | No Data | No Data | 358.8078 | 358.8078 | 364.1908 | 364.1908 | 370.0804 | 370.0804
2019-05-28 14:30 | No Data | No Data | No Data | No Data | 411.7913 | 466.9917 | No Data | No Data | No Data | No Data | No Data | No Data | No Data | No Data | 357.619 | 357.619 | 363.0478 | 363.0478 | 369.7578 | 369.7578
2019-05-28 15:00 | No Data | No Data | No Data | No Data | 414.503 | 466.6067 | No Data | No Data | No Data | No Data | No Data | No Data | No Data | No Data | 358.3774 | 358.3774 | 363.5268 | 363.5268 | 369.1261 | 369.1261
2019-05-28 15:30 | No Data | No Data | No Data | No Data | 422.4969 | 472.0793 | No Data | No Data | No Data | No Data | No Data | No Data | No Data | No Data | 358.2351 | 358.2351 | 363.4616 | 363.4616 | 369.7713 | 369.7713
2019-05-28 16:00 | No Data | No Data | No Data | No Data | 432.5642 | 477.6143 | No Data | No Data | No Data | No Data | No Data | No Data | No Data | No Data | 359.8942 | 359.8942 | 365.6801 | 365.6801 | 368.5464 | 368.5464
2019-05-28 16:30 | No Data | No Data | No Data | No Data | 435.4945 | 477.3102 | No Data | No Data | No Data | No Data | No Data | No Data | No Data | No Data | 358.2059 | 358.2059 | 363.6866 | 363.6866 | 367.9437 | 367.9437
2019-05-28 17:00 | No Data | No Data | No Data | No Data | 436.7719 | 474.8186 | No Data | No Data | No Data | No Data | No Data | No Data | No Data | No Data | 358.5659 | 358.5659 | 364.0894 | 364.0894 | 367.0195 | 367.0195
2019-05-28 17:30 | No Data | No Data | No Data | No Data | 435.3821 | 471.9042 | No Data | No Data | No Data | No Data | No Data | No Data | No Data | No Data | 358.3668 | 358.3668 | 363.4091 | 363.4091 | 371.0487 | 371.0487
2019-05-28 18:00 | No Data | No Data | No Data | No Data | 437.0533 | 473.473 | No Data | No Data | No Data | No Data | No Data | No Data | No Data | No Data | 359.0913 | 359.0913 | 364.1856 | 364.1856 | 371.1844 | 371.1844
2019-05-28 18:30 | No Data | No Data | No Data | No Data | 442.0185 | 478.0617 | No Data | No Data | No Data | No Data | No Data | No Data | No Data | No Data | 359.8535 | 359.8535 | 365.3812 | 365.3812 | 372.6368 | 372.6368
2019-05-28 19:00 | No Data | No Data | No Data | No Data | 444.6627 | 480.5362 | No Data | No Data | No Data | No Data | No Data | No Data | No Data | No Data | 359.773 | 359.773 | 365.3217 | 365.3217 | 373.0033 | 373.0033
2019-05-28 19:30 | No Data | No Data | No Data | No Data | 446.1521 | 482.0207 | No Data | No Data | No Data | No Data | No Data | No Data | No Data | No Data | 360.7351 | 360.7351 | 366.4559 | 366.4559 | 374.1027 | 374.1027
2019-05-28 20:00 | No Data | No Data | No Data | No Data | 447.2943 | 483.1813 | No Data | No Data | No Data | No Data | No Data | No Data | No Data | No Data | 360.2746 | 360.2746 | 366.1899 | 366.1899 | 374.6321 | 374.6321
2019-05-28 20:30 | No Data | No Data | No Data | No Data | 447.9648 | 483.3035 | No Data | No Data | No Data | No Data | No Data | No Data | No Data | No Data | 361.3933 | 361.3933 | 367.4295 | 367.4295 | 374.4149 | 374.4149
2019-05-28 21:00 | No Data | No Data | No Data | No Data | 448.985 | 484.3331 | No Data | No Data | No Data | No Data | No Data | No Data | No Data | No Data | 363.3088 | 363.3088 | 369.2308 | 369.2308 | 374.7543 | 374.7543
2019-05-28 21:30 | No Data | No Data | No Data | No Data | 451.9905 | 487.2055 | No Data | No Data | No Data | No Data | No Data | No Data | No Data | No Data | 363.7069 | 363.7069 | 369.6347 | 369.6347 | 375.3651 | 375.3651
2019-05-28 22:00 | No Data | No Data | No Data | No Data | 450.5228 | 485.0992 | No Data | No Data | No Data | No Data | No Data | No Data | No Data | No Data | 364.6555 | 364.6555 | 370.6414 | 370.6414 | 374.1978 | 374.1978
2019-05-28 22:30 | No Data | No Data | No Data | No Data | 448.8394 | 483.4167 | No Data | No Data | No Data | No Data | No Data | No Data | No Data | No Data | 363.8818 | 363.8818 | 369.7863 | 369.7863 | 372.949 | 372.949
2019-05-28 23:00 | No Data | No Data | No Data | No Data | 450.6945 | 485.1537 | No Data | No Data | No Data | No Data | No Data | No Data | No Data | No Data | 364.0854 | 364.0854 | 369.9084 | 369.9084 | 373.0304 | 373.0304
2019-05-28 23:30 | No Data | No Data | No Data | No Data | 450.7157 | 484.7887 | No Data | No Data | No Data | No Data | No Data | No Data | No Data | No Data | 365.0422 | 365.0422 | 370.6808 | 370.6808 | 373.3368 | 373.3368
2019-05-29 | No Data | No Data | No Data | No Data | 452.2782 | 486.3085 | No Data | No Data | No Data | No Data | No Data | No Data | No Data | No Data | 364.8777 | 364.8777 | 370.6714 | 370.6714 | 374.9711 | 374.9711
2019-05-29 00:30 | No Data | No Data | No Data | No Data | 455.152 | 488.9815 | No Data | No Data | No Data | No Data | No Data | No Data | No Data | No Data | 364.9448 | 364.9448 | 370.8172 | 370.8172 | 376.0375 | 376.0375
2019-05-29 01:00 | No Data | No Data | No Data | No Data | 453.4652 | 487.2923 | No Data | No Data | No Data | No Data | No Data | No Data | No Data | No Data | 364.8185 | 364.8185 | 370.6735 | 370.6735 | 375.3951 | 375.3951
2019-05-29 01:30 | No Data | No Data | No Data | No Data | 454.861 | 488.3518 | No Data | No Data | No Data | No Data | No Data | No Data | No Data | No Data | 365.1368 | 365.1368 | 370.7076 | 370.7076 | 376.3988 | 376.3988
2019-05-29 02:00 | No Data | No Data | No Data | No Data | 460.3235 | 494.3445 | No Data | No Data | No Data | No Data | No Data | No Data | No Data | No Data | 365.8161 | 365.8161 | 371.8138 | 371.8138 | 378.7847 | 378.7847
2019-05-29 02:30 | No Data | No Data | No Data | No Data | 460.4937 | 494.3992 | No Data | No Data | No Data | No Data | No Data | No Data | No Data | No Data | 366.2596 | 366.2596 | 371.7599 | 371.7599 | 376.7005 | 376.7005
2019-05-29 03:00 | No Data | No Data | No Data | No Data | 462.2533 | 496.1604 | No Data | No Data | No Data | No Data | No Data | No Data | No Data | No Data | 366.9644 | 366.9644 | 372.4449 | 372.4449 | 378.0443 | 378.0443
2019-05-29 03:30 | No Data | No Data | No Data | No Data | 459.1675 | 492.69 | No Data | No Data | No Data | No Data | No Data | No Data | No Data | No Data | 366.6667 | 366.6667 | 372.2434 | 372.2434 | 376.7086 | 376.7086
2019-05-29 04:00 | No Data | No Data | No Data | No Data | 459.287 | 492.7867 | No Data | No Data | No Data | No Data | No Data | No Data | No Data | No Data | 366.4312 | 366.4312 | 372.2091 | 372.2091 | 376.3509 | 376.3509
2019-05-29 04:30 | No Data | No Data | No Data | No Data | 456.084 | 488.5148 | No Data | No Data | No Data | No Data | No Data | No Data | No Data | No Data | 366.6667 | 366.6667 | 372.2434 | 372.2434 | 376.2408 | 376.2408
2019-05-29 05:00 | No Data | No Data | No Data | No Data | 460.1356 | 493.2887 | No Data | No Data | No Data | No Data | No Data | No Data | No Data | No Data | 367.0786 | 367.0786 | 372.8855 | 372.8855 | 377.2589 | 377.2589
2019-05-29 05:30 | No Data | No Data | No Data | No Data | 456.1834 | 488.7437 | No Data | No Data | No Data | No Data | No Data | No Data | No Data | No Data | 367.22 | 367.22 | 372.8101 | 372.8101 | 375.3052 | 375.3052
2019-05-29 06:00 | No Data | No Data | No Data | No Data | 455.9857 | 488.7471 | No Data | No Data | No Data | No Data | No Data | No Data | No Data | No Data | 365.8908 | 365.8908 | 371.4184 | 371.4184 | 377.8571 | 377.8571
2019-05-29 06:30 | No Data | No Data | No Data | No Data | 457.1938 | 489.0669 | No Data | No Data | No Data | No Data | No Data | No Data | No Data | No Data | 366.3412 | 366.3412 | 371.8279 | 371.8279 | 379.8923 | 379.8923
2019-05-29 07:00 | No Data | No Data | No Data | No Data | 458.0738 | 490.4626 | No Data | No Data | No Data | No Data | No Data | No Data | No Data | No Data | 367.9889 | 367.9889 | 373.3708 | 373.3708 | 379.7538 | 379.7538
2019-05-29 07:30 | No Data | No Data | No Data | No Data | 459.9402 | 492.6493 | No Data | No Data | No Data | No Data | No Data | No Data | No Data | No Data | 368.5594 | 368.5594 | 374.0314 | 374.0314 | 380.5153 | 380.5153
2019-05-29 08:00 | No Data | No Data | No Data | No Data | 458.1592 | 494.4742 | No Data | No Data | No Data | No Data | No Data | No Data | No Data | No Data | 368.5887 | 368.5887 | 374.3523 | 374.3523 | 380.9445 | 380.9445
2019-05-29 08:30 | No Data | No Data | No Data | No Data | 455.897 | 495.5739 | No Data | No Data | No Data | No Data | No Data | No Data | No Data | No Data | 367.5957 | 367.5957 | 373.6958 | 373.6958 | 381.3045 | 381.3045
2019-05-29 09:00 | No Data | No Data | No Data | No Data | 448.4097 | 491.9993 | No Data | No Data | No Data | No Data | No Data | No Data | No Data | No Data | 370.3085 | 370.3085 | 376.3594 | 376.3594 | 380.9185 | 380.9185
2019-05-29 09:30 | No Data | No Data | No Data | No Data | 451.9925 | 497.2617 | No Data | No Data | No Data | No Data | No Data | No Data | No Data | No Data | 367.7423 | 367.7423 | 373.6996 | 373.6996 | 380.96 | 380.96
2019-05-29 10:00 | No Data | No Data | No Data | No Data | 444.7215 | 492.2073 | No Data | No Data | No Data | No Data | No Data | No Data | No Data | No Data | 367.1662 | 367.1662 | 372.8705 | 372.8705 | 380.2976 | 380.2976
2019-05-29 10:30 | No Data | No Data | No Data | No Data | 442.4836 | 491.1508 | No Data | No Data | No Data | No Data | No Data | No Data | No Data | No Data | 368.5461 | 368.5461 | 374.3986 | 374.3986 | 378.6847 | 378.6847
2019-05-29 11:00 | No Data | No Data | No Data | No Data | 443.5639 | 493.532 | No Data | No Data | No Data | No Data | No Data | No Data | No Data | No Data | 367.1554 | 367.1554 | 372.8896 | 372.8896 | 379.6614 | 379.6614
2019-05-29 11:30 | No Data | No Data | No Data | No Data | 445.7776 | 497.1436 | No Data | No Data | No Data | No Data | No Data | No Data | No Data | No Data | 367.1537 | 367.1537 | 373.4294 | 373.4294 | 379.5252 | 379.5252
2019-05-29 12:00 | No Data | No Data | No Data | No Data | 439.8295 | 491.2778 | No Data | No Data | No Data | No Data | No Data | No Data | No Data | No Data | 363.7296 | 363.7296 | 369.5063 | 369.5063 | 377.6192 | 377.6192
2019-05-29 12:30 | No Data | No Data | No Data | No Data | 442.4016 | 494.4067 | No Data | No Data | No Data | No Data | No Data | No Data | No Data | No Data | 366.5132 | 366.5132 | 372.5196 | 372.5196 | 379.0316 | 379.0316
2019-05-29 13:00 | No Data | No Data | No Data | No Data | 438.1184 | 490.3779 | No Data | No Data | No Data | No Data | No Data | No Data | No Data | No Data | 367.2818 | 367.2818 | 372.8175 | 372.8175 | 376.836 | 376.836
2019-05-29 13:30 | No Data | No Data | No Data | No Data | 441.7229 | 493.0707 | No Data | No Data | No Data | No Data | No Data | No Data | No Data | No Data | 365.7411 | 365.7411 | 371.7863 | 371.7863 | 377.7184 | 377.7184
2019-05-29 14:00 | No Data | No Data | No Data | No Data | 442.8839 | 492.9756 | No Data | No Data | No Data | No Data | No Data | No Data | No Data | No Data | 367.6738 | 367.6738 | 373.3316 | 373.3316 | 377.8004 | 377.8004
2019-05-29 14:30 | No Data | No Data | No Data | No Data | 431.1754 | 482.1468 | No Data | No Data | No Data | No Data | No Data | No Data | No Data | No Data | 366.3543 | 366.3543 | 372.2123 | 372.2123 | 378.5791 | 378.5791
2019-05-29 15:00 | No Data | No Data | No Data | No Data | 445.9324 | 491.7467 | No Data | No Data | No Data | No Data | No Data | No Data | No Data | No Data | 364.0818 | 364.0818 | 369.5401 | 369.5401 | 377.6055 | 377.6055
2019-05-29 15:30 | No Data | No Data | No Data | No Data | 452.0751 | 494.1449 | No Data | No Data | No Data | No Data | No Data | No Data | No Data | No Data | 363.7855 | 363.7855 | 369.208 | 369.208 | 377.6329 | 377.6329
2019-05-29 16:00 | No Data | No Data | No Data | No Data | 448.0853 | 488.3222 | No Data | No Data | No Data | No Data | No Data | No Data | No Data | No Data | 365.3155 | 365.3155 | 370.2891 | 370.2891 | 376.4948 | 376.4948
2019-05-29 16:30 | No Data | No Data | No Data | No Data | 450.1655 | 487.5549 | No Data | No Data | No Data | No Data | No Data | No Data | No Data | No Data | 367.3143 | 367.3143 | 372.8159 | 372.8159 | 376.865 | 376.865
2019-05-29 17:00 | No Data | No Data | No Data | No Data | 456.0707 | 490.1122 | No Data | No Data | No Data | No Data | No Data | No Data | No Data | No Data | 367.3693 | 367.3693 | 372.2812 | 372.2812 | 378.5263 | 378.5263
2019-05-29 17:30 | No Data | No Data | No Data | No Data | 458.8199 | 491.0483 | No Data | No Data | No Data | No Data | No Data | No Data | No Data | No Data | 368.01 | 368.01 | 373.3817 | 373.3817 | 379.024 | 379.024
2019-05-29 18:00 | No Data | No Data | No Data | No Data | 462.553 | 494.6483 | No Data | No Data | No Data | No Data | No Data | No Data | No Data | No Data | 371.8871 | 371.8871 | 377.5984 | 377.5984 | 380.472 | 380.472
2019-05-29 18:30 | No Data | No Data | No Data | No Data | 459.3597 | 492.3014 | No Data | No Data | No Data | No Data | No Data | No Data | No Data | No Data | 372.4755 | 372.4755 | 378.3788 | 378.3788 | 382.8656 | 382.8656
2019-05-29 19:00 | No Data | No Data | No Data | No Data | 459.5389 | 492.4625 | No Data | No Data | No Data | No Data | No Data | No Data | No Data | No Data | 373.3604 | 373.3604 | 379.3893 | 379.3893 | 382.9353 | 382.9353
2019-05-29 19:30 | No Data | No Data | No Data | No Data | 462.9662 | 495.4553 | No Data | No Data | No Data | No Data | No Data | No Data | No Data | No Data | 373.9124 | 373.9124 | 379.8589 | 379.8589 | 384.2039 | 384.2039
2019-05-29 20:00 | No Data | No Data | No Data | No Data | 459.1059 | 491.1705 | No Data | No Data | No Data | No Data | No Data | No Data | No Data | No Data | 374.2428 | 374.2428 | 380.1858 | 380.1858 | 384.863 | 384.863
2019-05-29 20:30 | No Data | No Data | No Data | No Data | 459.8646 | 492.3493 | No Data | No Data | No Data | No Data | No Data | No Data | No Data | No Data | 374.641 | 374.641 | 380.7719 | 380.7719 | 386.6265 | 386.6265
2019-05-29 21:00 | No Data | No Data | No Data | No Data | 461.8441 | 494.2783 | No Data | No Data | No Data | No Data | No Data | No Data | No Data | No Data | 375.673 | 375.673 | 381.8178 | 381.8178 | 387.3156 | 387.3156
2019-05-29 21:30 | No Data | No Data | No Data | No Data | 457.4463 | 490.2859 | No Data | No Data | No Data | No Data | No Data | No Data | No Data | No Data | 375.8036 | 375.8036 | 382.0443 | 382.0443 | 387.5688 | 387.5688
2019-05-29 22:00 | No Data | No Data | No Data | No Data | 461.3408 | 494.4557 | No Data | No Data | No Data | No Data | No Data | No Data | No Data | No Data | 377.0332 | 377.0332 | 383.7018 | 383.7018 | 391.1151 | 391.1151
2019-05-29 22:30 | No Data | No Data | No Data | No Data | 460.6449 | 493.6166 | No Data | No Data | No Data | No Data | No Data | No Data | No Data | No Data | 378.1827 | 378.1827 | 385.1963 | 385.1963 | 392.8038 | 392.8038
2019-05-29 23:00 | No Data | No Data | No Data | No Data | 459.7169 | 493.2794 | No Data | No Data | No Data | No Data | No Data | No Data | No Data | No Data | 379.2386 | 379.2386 | 386.016 | 386.016 | 392.9454 | 392.9454
2019-05-29 23:30 | No Data | No Data | No Data | No Data | 454.4625 | 488.6521 | No Data | No Data | No Data | No Data | No Data | No Data | No Data | No Data | 378.815 | 378.815 | 385.1576 | 385.1576 | 390.5535 | 390.5535
2019-05-30 | No Data | No Data | No Data | No Data | 458.5895 | 492.3886 | No Data | No Data | No Data | No Data | No Data | No Data | No Data | No Data | 379.13 | 379.13 | 385.6901 | 385.6901 | 392.7026 | 392.7026
2019-05-30 00:30 | No Data | No Data | No Data | No Data | 460.8681 | 494.4562 | No Data | No Data | No Data | No Data | No Data | No Data | No Data | No Data | 379.6985 | 379.6985 | 386.4809 | 386.4809 | 393.1285 | 393.1285
2019-05-30 01:00 | No Data | No Data | No Data | No Data | 464.0184 | 497.1379 | No Data | No Data | No Data | No Data | No Data | No Data | No Data | No Data | 380.1514 | 380.1514 | 387.1181 | 387.1181 | 393.9236 | 393.9236
2019-05-30 01:30 | No Data | No Data | No Data | No Data | 456.25 | 490.8065 | No Data | No Data | No Data | No Data | No Data | No Data | No Data | No Data | 380.9468 | 380.9468 | 388.1015 | 388.1015 | 394.2502 | 394.2502
2019-05-30 02:00 | No Data | No Data | No Data | No Data | 464.721 | 498.426 | No Data | No Data | No Data | No Data | No Data | No Data | No Data | No Data | 382.421 | 382.421 | 389.3963 | 389.3963 | 396.2068 | 396.2068
2019-05-30 02:30 | No Data | No Data | No Data | No Data | 459.6795 | 493.9118 | No Data | No Data | No Data | No Data | No Data | No Data | No Data | No Data | 382.6624 | 382.6624 | 389.4132 | 389.4132 | 394.6686 | 394.6686
2019-05-30 03:00 | No Data | No Data | No Data | No Data | 462.1803 | 495.9863 | No Data | No Data | No Data | No Data | No Data | No Data | No Data | No Data | 382.7905 | 382.7905 | 389.6268 | 389.6268 | 394.8244 | 394.8244
2019-05-30 03:30 | No Data | No Data | No Data | No Data | 457.8365 | 492.6443 | No Data | No Data | No Data | No Data | No Data | No Data | No Data | No Data | 382.1945 | 382.1945 | 389.0674 | 389.0674 | 394.6629 | 394.6629
2019-05-30 04:00 | No Data | No Data | No Data | No Data | 460.3622 | 494.8379 | No Data | No Data | No Data | No Data | No Data | No Data | No Data | No Data | 381.7131 | 381.7131 | 388.4906 | 388.4906 | 394.5931 | 394.5931
2019-05-30 04:30 | No Data | No Data | No Data | No Data | 460.0486 | 494.3712 | No Data | No Data | No Data | No Data | No Data | No Data | No Data | No Data | 381.812 | 381.812 | 388.4506 | 388.4506 | 395.1639 | 395.1639
2019-05-30 05:00 | No Data | No Data | No Data | No Data | 458.8945 | 493.1956 | No Data | No Data | No Data | No Data | No Data | No Data | No Data | No Data | 382.0674 | 382.0674 | 388.726 | 388.726 | 392.4052 | 392.4052
2019-05-30 05:30 | No Data | No Data | No Data | No Data | 455.0621 | 489.1409 | No Data | No Data | No Data | No Data | No Data | No Data | No Data | No Data | 382.0931 | 382.0931 | 388.5866 | 388.5866 | 390.5068 | 390.5068
2019-05-30 06:00 | No Data | No Data | No Data | No Data | 457.6991 | 490.5218 | No Data | No Data | No Data | No Data | No Data | No Data | No Data | No Data | 382.1328 | 382.1328 | 388.4892 | 388.4892 | 389.7143 | 389.7143
2019-05-30 06:30 | No Data | No Data | No Data | No Data | 448.2957 | 482.2498 | No Data | No Data | No Data | No Data | No Data | No Data | No Data | No Data | 382.4691 | 382.4691 | 388.292 | 388.292 | 388.3106 | 388.3106
2019-05-30 07:00 | No Data | No Data | No Data | No Data | 451.7399 | 485.826 | No Data | No Data | No Data | No Data | No Data | No Data | No Data | No Data | 384.0862 | 384.0862 | 389.933 | 389.933 | 388.1588 | 388.1588
2019-05-30 07:30 | No Data | No Data | No Data | No Data | 454.0128 | 488.5724 | No Data | No Data | No Data | No Data | No Data | No Data | No Data | No Data | 384.3011 | 384.3011 | 390.105 | 390.105 | 388.9435 | 388.9435
2019-05-30 08:00 | No Data | No Data | No Data | No Data | 452.0423 | 489.1538 | No Data | No Data | No Data | No Data | No Data | No Data | No Data | No Data | 385.118 | 385.118 | 391.7816 | 391.7816 | 389.9395 | 389.9395
2019-05-30 08:30 | No Data | No Data | No Data | No Data | 445.1731 | 486.6367 | No Data | No Data | No Data | No Data | No Data | No Data | No Data | No Data | 382.0215 | 382.0215 | 388.8578 | 388.8578 | 389.1133 | 389.1133
2019-05-30 09:00 | No Data | No Data | No Data | No Data | 439.4835 | 484.627 | No Data | No Data | No Data | No Data | No Data | No Data | No Data | No Data | 378.8588 | 378.8588 | 385.4698 | 385.4698 | 387.0627 | 387.0627
2019-05-30 09:30 | No Data | No Data | No Data | No Data | 439.1392 | 486.8932 | No Data | No Data | No Data | No Data | No Data | No Data | No Data | No Data | 375.2928 | 375.2928 | 382.0076 | 382.0076 | 385.9486 | 385.9486
2019-05-30 10:00 | No Data | No Data | No Data | No Data | 434.7891 | 486.2011 | No Data | No Data | No Data | No Data | No Data | No Data | No Data | No Data | 373.1161 | 373.1161 | 379.9662 | 379.9662 | 385.3711 | 385.3711
2019-05-30 10:30 | No Data | No Data | No Data | No Data | 425.7407 | 479.7585 | No Data | No Data | No Data | No Data | No Data | No Data | No Data | No Data | 370.7326 | 370.7326 | 377.4529 | 377.4529 | 383.2565 | 383.2565
2019-05-30 11:00 | No Data | No Data | No Data | No Data | 424.7628 | 480.7869 | No Data | No Data | No Data | No Data | No Data | No Data | No Data | No Data | 367.8775 | 367.8775 | 374.7083 | 374.7083 | 381.3008 | 381.3008
2019-05-30 11:30 | No Data | No Data | No Data | No Data | 431.9799 | 488.5858 | No Data | No Data | No Data | No Data | No Data | No Data | No Data | No Data | 366.3915 | 366.3915 | 373.1432 | 373.1432 | 381.7997 | 381.7997
2019-05-30 12:00 | No Data | No Data | No Data | No Data | 427.7979 | 483.3801 | No Data | No Data | No Data | No Data | No Data | No Data | No Data | No Data | 365.096 | 365.096 | 371.7906 | 371.7906 | 378.5704 | 378.5704
2019-05-30 12:30 | No Data | No Data | No Data | No Data | 425.0952 | 480.8318 | No Data | No Data | No Data | No Data | No Data | No Data | No Data | No Data | 364.4962 | 364.4962 | 370.7764 | 370.7764 | 376.5157 | 376.5157
2019-05-30 13:00 | No Data | No Data | No Data | No Data | 415.0654 | 471.9975 | No Data | No Data | No Data | No Data | No Data | No Data | No Data | No Data | 363.8854 | 363.8854 | 369.8694 | 369.8694 | 376.066 | 376.066
2019-05-30 13:30 | No Data | No Data | No Data | No Data | 417.9563 | 473.9811 | No Data | No Data | No Data | No Data | No Data | No Data | No Data | No Data | 363.317 | 363.317 | 369.4508 | 369.4508 | 375.0459 | 375.0459
2019-05-30 14:00 | No Data | No Data | No Data | No Data | 423.6073 | 478.093 | No Data | No Data | No Data | No Data | No Data | No Data | No Data | No Data | 363.1846 | 363.1846 | 369.2708 | 369.2708 | 375.5213 | 375.5213
2019-05-30 14:30 | No Data | No Data | No Data | No Data | 428.7638 | 481.0675 | No Data | No Data | No Data | No Data | No Data | No Data | No Data | No Data | 362.4904 | 362.4904 | 368.8875 | 368.8875 | 376.4649 | 376.4649
2019-05-30 15:00 | No Data | No Data | No Data | No Data | 428.5128 | 478.6551 | No Data | No Data | No Data | No Data | No Data | No Data | No Data | No Data | 361.5712 | 361.5712 | 367.9557 | 367.9557 | 374.5475 | 374.5475
2019-05-30 15:30 | No Data | No Data | No Data | No Data | 430.7223 | 477.6759 | No Data | No Data | No Data | No Data | No Data | No Data | No Data | No Data | 361.6536 | 361.6536 | 367.7531 | 367.7531 | 374.2227 | 374.2227
2019-05-30 16:00 | No Data | No Data | No Data | No Data | 436.6165 | 480.0194 | No Data | No Data | No Data | No Data | No Data | No Data | No Data | No Data | 362.7054 | 362.7054 | 368.8667 | 368.8667 | 373.4784 | 373.4784
2019-05-30 16:30 | No Data | No Data | No Data | No Data | 438.8495 | 478.8498 | No Data | No Data | No Data | No Data | No Data | No Data | No Data | No Data | 363.0033 | 363.0033 | 369.0885 | 369.0885 | 374.306 | 374.306
2019-05-30 17:00 | No Data | No Data | No Data | No Data | 441.2841 | 478.2454 | No Data | No Data | No Data | No Data | No Data | No Data | No Data | No Data | 363.504 | 363.504 | 369.1476 | 369.1476 | 374.3703 | 374.3703
2019-05-30 17:30 | No Data | No Data | No Data | No Data | 440.6032 | 475.9534 | No Data | No Data | No Data | No Data | No Data | No Data | No Data | No Data | 365.0115 | 365.0115 | 371.0229 | 371.0229 | 376.2754 | 376.2754
2019-05-30 18:00 | No Data | No Data | No Data | No Data | 443.0523 | 478.6015 | No Data | No Data | No Data | No Data | No Data | No Data | No Data | No Data | 365.3636 | 365.3636 | 371.4216 | 371.4216 | 376.2617 | 376.2617
2019-05-30 18:30 | No Data | No Data | No Data | No Data | 443.6467 | 479.4099 | No Data | No Data | No Data | No Data | No Data | No Data | No Data | No Data | 366.3925 | 366.3925 | 372.5532 | 372.5532 | 378.6185 | 378.6185
2019-05-30 19:00 | No Data | No Data | No Data | No Data | 444.8997 | 480.7639 | No Data | No Data | No Data | No Data | No Data | No Data | No Data | No Data | 368.0792 | 368.0792 | 374.3479 | 374.3479 | 379.4189 | 379.4189
2019-05-30 19:30 | No Data | No Data | No Data | No Data | 445.2567 | 481.1515 | No Data | No Data | No Data | No Data | No Data | No Data | No Data | No Data | 369.1538 | 369.1538 | 375.5634 | 375.5634 | 380.0815 | 380.0815
2019-05-30 20:00 | No Data | No Data | No Data | No Data | 443.6979 | 479.703 | No Data | No Data | No Data | No Data | No Data | No Data | No Data | No Data | 370.1673 | 370.1673 | 376.6295 | 376.6295 | 381.7336 | 381.7336
2019-05-30 20:30 | No Data | No Data | No Data | No Data | 444.2816 | 480.5395 | No Data | No Data | No Data | No Data | No Data | No Data | No Data | No Data | 370.8489 | 370.8489 | 377.3637 | 377.3637 | 383.0408 | 383.0408
2019-05-30 21:00 | No Data | No Data | No Data | No Data | 446.5739 | 483.2962 | No Data | No Data | No Data | No Data | No Data | No Data | No Data | No Data | 371.1894 | 371.1894 | 377.8734 | 377.8734 | 384.2615 | 384.2615
2019-05-30 21:30 | No Data | No Data | No Data | No Data | 444.4981 | 481.5732 | No Data | No Data | No Data | No Data | No Data | No Data | No Data | No Data | 371.505 | 371.505 | 378.1804 | 378.1804 | 383.7651 | 383.7651
2019-05-30 22:00 | No Data | No Data | No Data | No Data | 446.5603 | 483.8429 | No Data | No Data | No Data | No Data | No Data | No Data | No Data | No Data | 370.1901 | 370.1901 | 377.1842 | 377.1842 | 384.8051 | 384.8051
2019-05-30 22:30 | No Data | No Data | No Data | No Data | 446.2002 | 483.8437 | No Data | No Data | No Data | No Data | No Data | No Data | No Data | No Data | 369.8056 | 369.8056 | 376.7727 | 376.7727 | 385.2706 | 385.2706
2019-05-30 23:00 | No Data | No Data | No Data | No Data | 443.9754 | 481.3601 | No Data | No Data | No Data | No Data | No Data | No Data | No Data | No Data | 369.9663 | 369.9663 | 376.7523 | 376.7523 | 384.507 | 384.507
2019-05-30 23:30 | No Data | No Data | No Data | No Data | 441.8972 | 479.2131 | No Data | No Data | No Data | No Data | No Data | No Data | No Data | No Data | 370.6331 | 370.6331 | 377.1501 | 377.1501 | 382.2523 | 382.2523
2019-05-31 | No Data | No Data | No Data | No Data | 441.1895 | 478.4457 | No Data | No Data | No Data | No Data | No Data | No Data | No Data | No Data | 370.9069 | 370.9069 | 377.511 | 377.511 | 382.5997 | 382.5997
2019-05-31 00:30 | No Data | No Data | No Data | No Data | 441.7449 | 479.3594 | No Data | No Data | No Data | No Data | No Data | No Data | No Data | No Data | 370.9484 | 370.9484 | 377.6771 | 377.6771 | 382.836 | 382.836
2019-05-31 01:00 | No Data | No Data | No Data | No Data | 441.3563 | 479.054 | No Data | No Data | No Data | No Data | No Data | No Data | No Data | No Data | 372.5407 | 372.5407 | 379.3331 | 379.3331 | 383.799 | 383.799
2019-05-31 01:30 | No Data | No Data | No Data | No Data | 441.6685 | 479.2854 | No Data | No Data | No Data | No Data | No Data | No Data | No Data | No Data | 372.2906 | 372.2906 | 379.3747 | 379.3747 | 384.5305 | 384.5305
2019-05-31 02:00 | No Data | No Data | No Data | No Data | 440.6407 | 478.4473 | No Data | No Data | No Data | No Data | No Data | No Data | No Data | No Data | 372.249 | 372.249 | 379.3747 | 379.3747 | 384.6649 | 384.6649
2019-05-31 02:30 | No Data | No Data | No Data | No Data | 439.5731 | 477.2616 | No Data | No Data | No Data | No Data | No Data | No Data | No Data | No Data | 371.8739 | 371.8739 | 378.7913 | 378.7913 | 383.4628 | 383.4628
2019-05-31 03:00 | No Data | No Data | No Data | No Data | 440.7705 | 478.4182 | No Data | No Data | No Data | No Data | No Data | No Data | No Data | No Data | 371.1051 | 371.1051 | 377.9243 | 377.9243 | 383.3617 | 383.3617
2019-05-31 03:30 | No Data | No Data | No Data | No Data | 440.9536 | 478.5811 | No Data | No Data | No Data | No Data | No Data | No Data | No Data | No Data | 370.8323 | 370.8323 | 377.678 | 377.678 | 383.9994 | 383.9994
2019-05-31 04:00 | No Data | No Data | No Data | No Data | 443.7177 | 481.1245 | No Data | No Data | No Data | No Data | No Data | No Data | No Data | No Data | 370.5738 | 370.5738 | 377.4939 | 377.4939 | 384.8211 | 384.8211
2019-05-31 04:30 | No Data | No Data | No Data | No Data | 443.4456 | 480.7858 | No Data | No Data | No Data | No Data | No Data | No Data | No Data | No Data | 370.1849 | 370.1849 | 377.3995 | 377.3995 | 383.9984 | 383.9984
2019-05-31 05:00 | No Data | No Data | No Data | No Data | 444.0694 | 481.6044 | No Data | No Data | No Data | No Data | No Data | No Data | No Data | No Data | 370.6496 | 370.6496 | 377.7847 | 377.7847 | 384.237 | 384.237
2019-05-31 05:30 | No Data | No Data | No Data | No Data | 444.3994 | 481.7489 | No Data | No Data | No Data | No Data | No Data | No Data | No Data | No Data | 370.9984 | 370.9984 | 378.1817 | 378.1817 | 383.5715 | 383.5715
2019-05-31 06:00 | No Data | No Data | No Data | No Data | 443.2501 | 480.2914 | No Data | No Data | No Data | No Data | No Data | No Data | No Data | No Data | 371.1146 | 371.1146 | 378.5078 | 378.5078 | 383.4787 | 383.4787
2019-05-31 06:30 | No Data | No Data | No Data | No Data | 439.2964 | 475.9725 | No Data | No Data | No Data | No Data | No Data | No Data | No Data | No Data | 368.5019 | 368.5019 | 375.5821 | 375.5821 | 380.4174 | 380.4174
2019-05-31 07:00 | No Data | No Data | No Data | No Data | 442.0786 | 478.2252 | No Data | No Data | No Data | No Data | No Data | No Data | No Data | No Data | 368.4191 | 368.4191 | 374.8783 | 374.8783 | 377.7822 | 377.7822
2019-05-31 07:30 | No Data | No Data | No Data | No Data | 440.7699 | 477.3241 | No Data | No Data | No Data | No Data | No Data | No Data | No Data | No Data | 368.5433 | 368.5433 | 375.2923 | 375.2923 | 378.4109 | 378.4109
2019-05-31 08:00 | No Data | No Data | No Data | No Data | 435.5546 | 475.6197 | No Data | No Data | No Data | No Data | No Data | No Data | No Data | No Data | 367.8809 | 367.8809 | 374.8783 | 374.8783 | 377.6894 | 377.6894
2019-05-31 08:30 | No Data | No Data | No Data | No Data | 432.198 | 475.7071 | No Data | No Data | No Data | No Data | No Data | No Data | No Data | No Data | 366.5383 | 366.5383 | 373.6776 | 373.6776 | 376.2463 | 376.2463
2019-05-31 09:00 | No Data | No Data | No Data | No Data | 430.4115 | 477.2024 | No Data | No Data | No Data | No Data | No Data | No Data | No Data | No Data | 366.2619 | 366.2619 | 373.7065 | 373.7065 | 375.976 | 375.976
2019-05-31 09:30 | No Data | No Data | No Data | No Data | 429.1458 | 478.7614 | No Data | No Data | No Data | No Data | No Data | No Data | No Data | No Data | 365.6239 | 365.6239 | 372.8806 | 372.8806 | 376.1812 | 376.1812
2019-05-31 10:00 | No Data | No Data | No Data | No Data | 425.5551 | 478.1162 | No Data | No Data | No Data | No Data | No Data | No Data | No Data | No Data | 363.63 | 363.63 | 371.1495 | 371.1495 | 376.2736 | 376.2736
2019-05-31 10:30 | No Data | No Data | No Data | No Data | 420.2306 | 475.1415 | No Data | No Data | No Data | No Data | No Data | No Data | No Data | No Data | 362.8638 | 362.8638 | 370.3564 | 370.3564 | 375.9352 | 375.9352
2019-05-31 11:00 | No Data | No Data | No Data | No Data | 416.5273 | 473.6149 | No Data | No Data | No Data | No Data | No Data | No Data | No Data | No Data | 361.9643 | 361.9643 | 369.189 | 369.189 | 374.9389 | 374.9389
2019-05-31 11:30 | No Data | No Data | No Data | No Data | 415.1509 | 473.1731 | No Data | No Data | No Data | No Data | No Data | No Data | No Data | No Data | 360.5545 | 360.5545 | 367.6329 | 367.6329 | 373.417 | 373.417
2019-05-31 12:00 | No Data | No Data | No Data | No Data | 412.7123 | 472.0718 | No Data | No Data | No Data | No Data | No Data | No Data | No Data | No Data | 360.595 | 360.595 | 367.9565 | 367.9565 | 373.6328 | 373.6328
2019-05-31 12:30 | No Data | No Data | No Data | No Data | 413.8404 | 473.5692 | No Data | No Data | No Data | No Data | No Data | No Data | No Data | No Data | 359.6044 | 359.6044 | 367.0222 | 367.0222 | 373.1903 | 373.1903
2019-05-31 13:00 | No Data | No Data | No Data | No Data | 415.0752 | 474.0005 | No Data | No Data | No Data | No Data | No Data | No Data | No Data | No Data | 359.7657 | 359.7657 | 367.0222 | 367.0222 | 373.6069 | 373.6069
2019-05-31 13:30 | No Data | No Data | No Data | No Data | 414.7581 | 473.0934 | No Data | No Data | No Data | No Data | No Data | No Data | No Data | No Data | 358.3674 | 358.3674 | 365.5998 | 365.5998 | 371.4125 | 371.4125
2019-05-31 14:00 | No Data | No Data | No Data | No Data | 417.2647 | 473.9113 | No Data | No Data | No Data | No Data | No Data | No Data | No Data | No Data | 356.9264 | 356.9264 | 364.2522 | 364.2522 | 369.9768 | 369.9768
2019-05-31 14:30 | No Data | No Data | No Data | No Data | 416.8287 | 472.2309 | No Data | No Data | No Data | No Data | No Data | No Data | No Data | No Data | 356.8863 | 356.8863 | 364.1721 | 364.1721 | 370.0168 | 370.0168
2019-05-31 15:00 | No Data | No Data | No Data | No Data | 420.3054 | 472.6147 | No Data | No Data | No Data | No Data | No Data | No Data | No Data | No Data | 356.4459 | 356.4459 | 363.6117 | 363.6117 | 369.3763 | 369.3763
2019-05-31 15:30 | No Data | No Data | No Data | No Data | 427.2499 | 476.4187 | No Data | No Data | No Data | No Data | No Data | No Data | No Data | No Data | 356.2243 | 356.2243 | 363.4966 | 363.4966 | 371.9215 | 371.9215
2019-05-31 16:00 | No Data | No Data | No Data | No Data | 427.1371 | 473.6509 | No Data | No Data | No Data | No Data | No Data | No Data | No Data | No Data | 356.4255 | 356.4255 | 363.6253 | 363.6253 | 371.1581 | 371.1581
2019-05-31 16:30 | No Data | No Data | No Data | No Data | 428.7632 | 471.8333 | No Data | No Data | No Data | No Data | No Data | No Data | No Data | No Data | 357.0659 | 357.0659 | 363.9507 | 363.9507 | 370.3277 | 370.3277
2019-05-31 17:00 | No Data | No Data | No Data | No Data | 433.6717 | 472.8973 | No Data | No Data | No Data | No Data | No Data | No Data | No Data | No Data | 356.6259 | 356.6259 | 364.1983 | 364.1983 | 370.5152 | 370.5152
2019-05-31 17:30 | No Data | No Data | No Data | No Data | 436.9258 | 474.7817 | No Data | No Data | No Data | No Data | No Data | No Data | No Data | No Data | 356.946 | 356.946 | 364.764 | 364.764 | 372.2846 | 372.2846
2019-05-31 18:00 | No Data | No Data | No Data | No Data | 439.7933 | 477.5725 | No Data | No Data | No Data | No Data | No Data | No Data | No Data | No Data | 358.2833 | 358.2833 | 365.5656 | 365.5656 | 372.8853 | 372.8853
2019-05-31 18:30 | No Data | No Data | No Data | No Data | 440.7822 | 478.3593 | No Data | No Data | No Data | No Data | No Data | No Data | No Data | No Data | 358.8997 | 358.8997 | 366.1954 | 366.1954 | 373.2899 | 373.2899
2019-05-31 19:00 | No Data | No Data | No Data | No Data | 442.7909 | 480.4676 | No Data | No Data | No Data | No Data | No Data | No Data | No Data | No Data | 359.0803 | 359.0803 | 366.4579 | 366.4579 | 373.7484 | 373.7484
2019-05-31 19:30 | No Data | No Data | No Data | No Data | 444.7301 | 482.4729 | No Data | No Data | No Data | No Data | No Data | No Data | No Data | No Data | 360.9554 | 360.9554 | 367.6868 | 367.6868 | 376.1776 | 376.1776
2019-05-31 20:00 | No Data | No Data | No Data | No Data | 444.5464 | 482.086 | No Data | No Data | No Data | No Data | No Data | No Data | No Data | No Data | 361.5582 | 361.5582 | 367.4471 | 367.4471 | 373.6472 | 373.6472
2019-05-31 20:30 | No Data | No Data | No Data | No Data | 445.1787 | 483.1668 | No Data | No Data | No Data | No Data | No Data | No Data | No Data | No Data | 361.8386 | 361.8386 | 367.7716 | 367.7716 | 374.8017 | 374.8017
2019-05-31 21:00 | No Data | No Data | No Data | No Data | 447.0637 | 484.4729 | No Data | No Data | No Data | No Data | No Data | No Data | No Data | No Data | 362.4555 | 362.4555 | 368.5228 | 368.5228 | 375.1004 | 375.1004
2019-05-31 21:30 | No Data | No Data | No Data | No Data | 445.9124 | 483.4958 | No Data | No Data | No Data | No Data | No Data | No Data | No Data | No Data | 363.0938 | 363.0938 | 369.1304 | 369.1304 | 375.1683 | 375.1683
2019-05-31 22:00 | No Data | No Data | No Data | No Data | 447.542 | 485.0486 | No Data | No Data | No Data | No Data | No Data | No Data | No Data | No Data | 363.934 | 363.934 | 370.1231 | 370.1231 | 375.9421 | 375.9421
2019-05-31 22:30 | No Data | No Data | No Data | No Data | 446.6848 | 484.2976 | No Data | No Data | No Data | No Data | No Data | No Data | No Data | No Data | 363.9262 | 363.9262 | 370.0401 | 370.0401 | 375.7928 | 375.7928
2019-05-31 23:00 | No Data | No Data | No Data | No Data | 443.7397 | 481.0063 | No Data | No Data | No Data | No Data | No Data | No Data | No Data | No Data | 363.9956 | 363.9956 | 370.199 | 370.199 | 375.1818 | 375.1818
2019-05-31 23:30 | No Data | No Data | No Data | No Data | 441.6724 | 478.8985 | No Data | No Data | No Data | No Data | No Data | No Data | No Data | No Data | 363.9261 | 363.9261 | 369.6854 | 369.6854 | 373.4713 | 373.4713
2019-06-01 | No Data | No Data | No Data | No Data | 447.6018 | 484.2347 | No Data | No Data | No Data | No Data | No Data | No Data | No Data | No Data | 363.941 | 363.941 | 370.0909 | 370.0909 | 374.761 | 374.761
2019-06-01 00:30 | No Data | No Data | No Data | No Data | 450.6529 | 487.3611 | No Data | No Data | No Data | No Data | No Data | No Data | No Data | No Data | 364.389 | 364.389 | 370.6611 | 370.6611 | 375.1683 | 375.1683
2019-06-01 01:00 | No Data | No Data | No Data | No Data | 447.0934 | 484.4205 | No Data | No Data | No Data | No Data | No Data | No Data | No Data | No Data | 364.552 | 364.552 | 370.7833 | 370.7833 | 375.1683 | 375.1683
2019-06-01 01:30 | No Data | No Data | No Data | No Data | 451.7922 | 488.5236 | No Data | No Data | No Data | No Data | No Data | No Data | No Data | No Data | 366.0003 | 366.0003 | 372.4164 | 372.4164 | 377.3339 | 377.3339
2019-06-01 02:00 | No Data | No Data | No Data | No Data | 451.5588 | 488.2366 | No Data | No Data | No Data | No Data | No Data | No Data | No Data | No Data | 366.1229 | 366.1229 | 372.3755 | 372.3755 | 377.2249 | 377.2249
2019-06-01 02:30 | No Data | No Data | No Data | No Data | 451.2162 | 487.7276 | No Data | No Data | No Data | No Data | No Data | No Data | No Data | No Data | 366.0821 | 366.0821 | 372.4164 | 372.4164 | 377.402 | 377.402
2019-06-01 03:00 | No Data | No Data | No Data | No Data | 452.5718 | 489.3318 | No Data | No Data | No Data | No Data | No Data | No Data | No Data | No Data | 366.4907 | 366.4907 | 372.9067 | 372.9067 | 378.9822 | 378.9822
2019-06-01 03:30 | No Data | No Data | No Data | No Data | 451.2377 | 488.5197 | No Data | No Data | No Data | No Data | No Data | No Data | No Data | No Data | 366.4907 | 366.4907 | 372.9067 | 372.9067 | 378.9414 | 378.9414
2019-06-01 04:00 | No Data | No Data | No Data | No Data | 450.1913 | 487.6346 | No Data | No Data | No Data | No Data | No Data | No Data | No Data | No Data | 366.2455 | 366.2455 | 372.6615 | 372.6615 | 378.015 | 378.015
2019-06-01 04:30 | No Data | No Data | No Data | No Data | 448.1543 | 485.9268 | No Data | No Data | No Data | No Data | No Data | No Data | No Data | No Data | 366.3272 | 366.3272 | 372.7432 | 372.7432 | 377.8702 | 377.8702
2019-06-01 05:00 | No Data | No Data | No Data | No Data | 448.3448 | 486.0616 | No Data | No Data | No Data | No Data | No Data | No Data | No Data | No Data | 366.4498 | 366.4498 | 372.6615 | 372.6615 | 377.4691 | 377.4691
2019-06-01 05:30 | No Data | No Data | No Data | No Data | 448.3971 | 486.2251 | No Data | No Data | No Data | No Data | No Data | No Data | No Data | No Data | 366.4089 | 366.4089 | 372.5389 | 372.5389 | 377.3321 | 377.3321
2019-06-01 06:00 | No Data | No Data | No Data | No Data | 447.8083 | 485.5158 | No Data | No Data | No Data | No Data | No Data | No Data | No Data | No Data | 366.3272 | 366.3272 | 372.4981 | 372.4981 | 377.0871 | 377.0871
2019-06-01 06:30 | No Data | No Data | No Data | No Data | 445.4717 | 483.1969 | No Data | No Data | No Data | No Data | No Data | No Data | No Data | No Data | 364.7743 | 364.7743 | 371.313 | 371.313 | 376.0535 | 376.0535
2019-06-01 07:00 | No Data | No Data | No Data | No Data | 441.7898 | 479.417 | No Data | No Data | No Data | No Data | No Data | No Data | No Data | No Data | 364.9377 | 364.9377 | 371.1904 | 371.1904 | 374.6562 | 374.6562
2019-06-01 07:30 | No Data | No Data | No Data | No Data | 441.6929 | 479.2414 | No Data | No Data | No Data | No Data | No Data | No Data | No Data | No Data | 365.0604 | 365.0604 | 371.4764 | 371.4764 | 375.277 | 375.277
2019-06-01 08:00 | No Data | No Data | No Data | No Data | 437.5175 | 478.5354 | No Data | No Data | No Data | No Data | No Data | No Data | No Data | No Data | 364.8152 | 364.8152 | 371.1495 | 371.1495 | 374.5959 | 374.5959
2019-06-01 08:30 | No Data | No Data | No Data | No Data | 435.2974 | 479.4614 | No Data | No Data | No Data | No Data | No Data | No Data | No Data | No Data | 364.1205 | 364.1205 | 370.9043 | 370.9043 | 374.8683 | 374.8683
2019-06-01 09:00 | No Data | No Data | No Data | No Data | 431.7194 | 478.9998 | No Data | No Data | No Data | No Data | No Data | No Data | No Data | No Data | 365.1013 | 365.1013 | 371.9668 | 371.9668 | 375.0719 | 375.0719
2019-06-01 09:30 | No Data | No Data | No Data | No Data | 428.4 | 478.5077 | No Data | No Data | No Data | No Data | No Data | No Data | No Data | No Data | 364.3657 | 364.3657 | 371.2721 | 371.2721 | 374.7033 | 374.7033
2019-06-01 10:00 | No Data | No Data | No Data | No Data | 424.9118 | 477.798 | No Data | No Data | No Data | No Data | No Data | No Data | No Data | No Data | 363.43 | 363.43 | 370.5177 | 370.5177 | 374.7726 | 374.7726
2019-06-01 10:30 | No Data | No Data | No Data | No Data | 423.15 | 478.4372 | No Data | No Data | No Data | No Data | No Data | No Data | No Data | No Data | 362.3701 | 362.3701 | 369.4325 | 369.4325 | 374.69 | 374.69
2019-06-01 11:00 | No Data | No Data | No Data | No Data | 421.1313 | 478.1221 | No Data | No Data | No Data | No Data | No Data | No Data | No Data | No Data | 360.1688 | 360.1688 | 367.3447 | 367.3447 | 372.9619 | 372.9619
2019-06-01 11:30 | No Data | No Data | No Data | No Data | 418.7702 | 477.0999 | No Data | No Data | No Data | No Data | No Data | No Data | No Data | No Data | 359.2112 | 359.2112 | 366.4034 | 366.4034 | 372.243 | 372.243
2019-06-01 12:00 | No Data | No Data | No Data | No Data | 417.7161 | 476.8533 | No Data | No Data | No Data | No Data | No Data | No Data | No Data | No Data | 359.2514 | 359.2514 | 366.3633 | 366.3633 | 372.5778 | 372.5778
2019-06-01 12:30 | No Data | No Data | No Data | No Data | 419.1297 | 478.6987 | No Data | No Data | No Data | No Data | No Data | No Data | No Data | No Data | 359.4121 | 359.4121 | 366.5642 | 366.5642 | 373.3948 | 373.3948
2019-06-01 13:00 | No Data | No Data | No Data | No Data | 420.4851 | 480.0243 | No Data | No Data | No Data | No Data | No Data | No Data | No Data | No Data | 359.3723 | 359.3723 | 366.6802 | 366.6802 | 373.6761 | 373.6761
2019-06-01 13:30 | No Data | No Data | No Data | No Data | 416.9078 | 476.0713 | No Data | No Data | No Data | No Data | No Data | No Data | No Data | No Data | 358.3478 | 358.3478 | 365.5147 | 365.5147 | 371.8409 | 371.8409
2019-06-01 14:00 | No Data | No Data | No Data | No Data | 420.4201 | 477.4303 | No Data | No Data | No Data | No Data | No Data | No Data | No Data | No Data | 356.8357 | 356.8357 | 363.8927 | 363.8927 | 372.5958 | 372.5958
2019-06-01 14:30 | No Data | No Data | No Data | No Data | 422.5904 | 478.0607 | No Data | No Data | No Data | No Data | No Data | No Data | No Data | No Data | 356.8947 | 356.8947 | 363.9904 | 363.9904 | 370.1547 | 370.1547
2019-06-01 15:00 | No Data | No Data | No Data | No Data | 423.5421 | 476.6392 | No Data | No Data | No Data | No Data | No Data | No Data | No Data | No Data | 356.4339 | 356.4339 | 363.4861 | 363.4861 | 369.5734 | 369.5734
2019-06-01 15:30 | No Data | No Data | No Data | No Data | 427.0403 | 477.1116 | No Data | No Data | No Data | No Data | No Data | No Data | No Data | No Data | 356.5758 | 356.5758 | 363.2728 | 363.2728 | 368.9087 | 368.9087
2019-06-01 16:00 | No Data | No Data | No Data | No Data | 429.4108 | 475.9713 | No Data | No Data | No Data | No Data | No Data | No Data | No Data | No Data | 356.598 | 356.598 | 363.2585 | 363.2585 | 368.3104 | 368.3104
2019-06-01 16:30 | No Data | No Data | No Data | No Data | 430.9825 | 474.0077 | No Data | No Data | No Data | No Data | No Data | No Data | No Data | No Data | 358.6378 | 358.6378 | 364.2888 | 364.2888 | 368.3401 | 368.3401
2019-06-01 17:00 | No Data | No Data | No Data | No Data | 436.2632 | 475.5757 | No Data | No Data | No Data | No Data | No Data | No Data | No Data | No Data | 359.9513 | 359.9513 | 365.801 | 365.801 | 370.5699 | 370.5699
2019-06-01 17:30 | No Data | No Data | No Data | No Data | 436.0412 | 473.5338 | No Data | No Data | No Data | No Data | No Data | No Data | No Data | No Data | 360.3961 | 360.3961 | 366.1467 | 366.1467 | 370.7744 | 370.7744
2019-06-01 18:00 | No Data | No Data | No Data | No Data | 440.429 | 477.0951 | No Data | No Data | No Data | No Data | No Data | No Data | No Data | No Data | 361.2123 | 361.2123 | 366.8229 | 366.8229 | 371.022 | 371.022
2019-06-01 18:30 | No Data | No Data | No Data | No Data | 442.1545 | 478.8596 | No Data | No Data | No Data | No Data | No Data | No Data | No Data | No Data | 362.6695 | 362.6695 | 368.4216 | 368.4216 | 372.9826 | 372.9826
2019-06-01 19:00 | No Data | No Data | No Data | No Data | 441.6156 | 478.3456 | No Data | No Data | No Data | No Data | No Data | No Data | No Data | No Data | 363.4444 | 363.4444 | 368.9653 | 368.9653 | 371.4551 | 371.4551
2019-06-01 19:30 | No Data | No Data | No Data | No Data | 442.8135 | 479.5037 | No Data | No Data | No Data | No Data | No Data | No Data | No Data | No Data | 364.9593 | 364.9593 | 370.4981 | 370.4981 | 373.2333 | 373.2333
2019-06-01 20:00 | No Data | No Data | No Data | No Data | 449.4687 | 486.5342 | No Data | No Data | No Data | No Data | No Data | No Data | No Data | No Data | 364.8404 | 364.8404 | 370.7046 | 370.7046 | 374.564 | 374.564
2019-06-01 20:30 | No Data | No Data | No Data | No Data | 450.1534 | 487.4517 | No Data | No Data | No Data | No Data | No Data | No Data | No Data | No Data | 364.1862 | 364.1862 | 370.2814 | 370.2814 | 377.6287 | 377.6287
2019-06-01 21:00 | No Data | No Data | No Data | No Data | 451.6621 | 488.9728 | No Data | No Data | No Data | No Data | No Data | No Data | No Data | No Data | 366.3129 | 366.3129 | 372.399 | 372.399 | 379.7034 | 379.7034
2019-06-01 21:30 | No Data | No Data | No Data | No Data | 446.0224 | 482.8735 | No Data | No Data | No Data | No Data | No Data | No Data | No Data | No Data | 367.1917 | 367.1917 | 373.2555 | 373.2555 | 378.8807 | 378.8807
2019-06-01 22:00 | No Data | No Data | No Data | No Data | 446.9286 | 483.7148 | No Data | No Data | No Data | No Data | No Data | No Data | No Data | No Data | 368.3871 | 368.3871 | 374.5468 | 374.5468 | 381.9634 | 381.9634
2019-06-01 22:30 | No Data | No Data | No Data | No Data | 447.8855 | 484.6807 | No Data | No Data | No Data | No Data | No Data | No Data | No Data | No Data | 368.8708 | 368.8708 | 374.959 | 374.959 | 382.8824 | 382.8824
2019-06-01 23:00 | No Data | No Data | No Data | No Data | 449.0758 | 485.9339 | No Data | No Data | No Data | No Data | No Data | No Data | No Data | No Data | 369.4703 | 369.4703 | 375.6535 | 375.6535 | 383.0071 | 383.0071
2019-06-01 23:30 | No Data | No Data | No Data | No Data | 445.4575 | 481.9839 | No Data | No Data | No Data | No Data | No Data | No Data | No Data | No Data | 369.3445 | 369.3445 | 375.2458 | 375.2458 | 380.597 | 380.597
2019-06-02 | No Data | No Data | No Data | No Data | 448.3035 | 485.0002 | No Data | No Data | No Data | No Data | No Data | No Data | No Data | No Data | 369.8883 | 369.8883 | 375.6335 | 375.6335 | 384.1862 | 384.1862
2019-06-02 00:30 | No Data | No Data | No Data | No Data | 451.3495 | 488.2541 | No Data | No Data | No Data | No Data | No Data | No Data | No Data | No Data | 370.5138 | 370.5138 | 376.7883 | 376.7883 | 386.8685 | 386.8685
2019-06-02 01:00 | No Data | No Data | No Data | No Data | 450.8116 | 487.7072 | No Data | No Data | No Data | No Data | No Data | No Data | No Data | No Data | 370.8131 | 370.8131 | 377.1086 | 377.1086 | 384.7081 | 384.7081
2019-06-02 01:30 | No Data | No Data | No Data | No Data | 451.4371 | 488.1397 | No Data | No Data | No Data | No Data | No Data | No Data | No Data | No Data | 371.5285 | 371.5285 | 377.9149 | 377.9149 | 387.3399 | 387.3399
2019-06-02 02:00 | No Data | No Data | No Data | No Data | 452.5243 | 489.1762 | No Data | No Data | No Data | No Data | No Data | No Data | No Data | No Data | 372.1944 | 372.1944 | 378.8163 | 378.8163 | 390.2525 | 390.2525
2019-06-02 02:30 | No Data | No Data | No Data | No Data | 454.8731 | 491.5066 | No Data | No Data | No Data | No Data | No Data | No Data | No Data | No Data | 373.5824 | 373.5824 | 380.4165 | 380.4165 | 389.4491 | 389.4491
2019-06-02 03:00 | No Data | No Data | No Data | No Data | 455.9939 | 492.9209 | No Data | No Data | No Data | No Data | No Data | No Data | No Data | No Data | 374.172 | 374.172 | 380.9067 | 380.9067 | 390.7555 | 390.7555
2019-06-02 03:30 | No Data | No Data | No Data | No Data | 456.6541 | 493.5007 | No Data | No Data | No Data | No Data | No Data | No Data | No Data | No Data | 375.0607 | 375.0607 | 381.9394 | 381.9394 | 391.2919 | 391.2919
2019-06-02 04:00 | No Data | No Data | No Data | No Data | 458.3315 | 494.7579 | No Data | No Data | No Data | No Data | No Data | No Data | No Data | No Data | 375.4083 | 375.4083 | 382.2271 | 382.2271 | 391.4909 | 391.4909
2019-06-02 04:30 | No Data | No Data | No Data | No Data | 458.6479 | 494.9277 | No Data | No Data | No Data | No Data | No Data | No Data | No Data | No Data | 375.7457 | 375.7457 | 382.4891 | 382.4891 | 392.1044 | 392.1044
2019-06-02 05:00 | No Data | No Data | No Data | No Data | 458.776 | 494.9631 | No Data | No Data | No Data | No Data | No Data | No Data | No Data | No Data | 375.7556 | 375.7556 | 382.5139 | 382.5139 | 390.9222 | 390.9222
2019-06-02 05:30 | No Data | No Data | No Data | No Data | 457.7529 | 493.8935 | No Data | No Data | No Data | No Data | No Data | No Data | No Data | No Data | 375.7357 | 375.7357 | 382.4981 | 382.4981 | 391.6061 | 391.6061
2019-06-02 06:00 | No Data | No Data | No Data | No Data | 457.1636 | 493.0876 | No Data | No Data | No Data | No Data | No Data | No Data | No Data | No Data | 375.9146 | 375.9146 | 382.3559 | 382.3559 | 390.38 | 390.38
2019-06-02 06:30 | No Data | No Data | No Data | No Data | 455.9669 | 491.6617 | No Data | No Data | No Data | No Data | No Data | No Data | No Data | No Data | 373.6983 | 373.6983 | 380.7048 | 380.7048 | 390.9083 | 390.9083
2019-06-02 07:00 | No Data | No Data | No Data | No Data | 453.9822 | 489.4211 | No Data | No Data | No Data | No Data | No Data | No Data | No Data | No Data | 371.21 | 371.21 | 378.3718 | 378.3718 | 388.4765 | 388.4765
2019-06-02 07:30 | No Data | No Data | No Data | No Data | 454.3828 | 490.0374 | No Data | No Data | No Data | No Data | No Data | No Data | No Data | No Data | 370.251 | 370.251 | 377.4758 | 377.4758 | 388.1429 | 388.1429
2019-06-02 08:00 | No Data | No Data | No Data | No Data | 450.8707 | 489.8768 | No Data | No Data | No Data | No Data | No Data | No Data | No Data | No Data | 369.903 | 369.903 | 377.2039 | 377.2039 | 388.401 | 388.401
2019-06-02 08:30 | No Data | No Data | No Data | No Data | 446.3678 | 488.5168 | No Data | No Data | No Data | No Data | No Data | No Data | No Data | No Data | 369.6041 | 369.6041 | 376.7715 | 376.7715 | 386.1666 | 386.1666
2019-06-02 09:00 | No Data | No Data | No Data | No Data | 441.9597 | 487.1587 | No Data | No Data | No Data | No Data | No Data | No Data | No Data | No Data | 369.2552 | 369.2552 | 376.3738 | 376.3738 | 383.7763 | 383.7763
2019-06-02 09:30 | No Data | No Data | No Data | No Data | 439.7025 | 487.8363 | No Data | No Data | No Data | No Data | No Data | No Data | No Data | No Data | 368.7411 | 368.7411 | 375.9091 | 375.9091 | 380.9767 | 380.9767
2019-06-02 10:00 | No Data | No Data | No Data | No Data | 434.7145 | 485.9139 | No Data | No Data | No Data | No Data | No Data | No Data | No Data | No Data | 366.6977 | 366.6977 | 373.8862 | 373.8862 | 380.3047 | 380.3047
2019-06-02 10:30 | No Data | No Data | No Data | No Data | 428.7878 | 482.6497 | No Data | No Data | No Data | No Data | No Data | No Data | No Data | No Data | 366.4771 | 366.4771 | 373.6461 | 373.6461 | 378.3348 | 378.3348
2019-06-02 11:00 | No Data | No Data | No Data | No Data | 428.96 | 484.1403 | No Data | No Data | No Data | No Data | No Data | No Data | No Data | No Data | 367.0008 | 367.0008 | 374.1231 | 374.1231 | 379.7492 | 379.7492
2019-06-02 11:30 | No Data | No Data | No Data | No Data | 429.1462 | 485.4901 | No Data | No Data | No Data | No Data | No Data | No Data | No Data | No Data | 365.9186 | 365.9186 | 373.2443 | 373.2443 | 378.9542 | 378.9542
2019-06-02 12:00 | No Data | No Data | No Data | No Data | 432.5225 | 488.4377 | No Data | No Data | No Data | No Data | No Data | No Data | No Data | No Data | 366.5001 | 366.5001 | 373.3211 | 373.3211 | 376.5828 | 376.5828
2019-06-02 12:30 | No Data | No Data | No Data | No Data | 433.656 | 487.9846 | No Data | No Data | No Data | No Data | No Data | No Data | No Data | No Data | 366.0004 | 366.0004 | 372.7532 | 372.7532 | 373.2491 | 373.2491
2019-06-02 13:00 | No Data | No Data | No Data | No Data | 433.8096 | 488.515 | No Data | No Data | No Data | No Data | No Data | No Data | No Data | No Data | 363.8986 | 363.8986 | 370.5253 | 370.5253 | 375.3854 | 375.3854
2019-06-02 13:30 | No Data | No Data | No Data | No Data | 437.9834 | 492.1449 | No Data | No Data | No Data | No Data | No Data | No Data | No Data | No Data | 363.7259 | 363.7259 | 370.4262 | 370.4262 | 373.8148 | 373.8148
2019-06-02 14:00 | No Data | No Data | No Data | No Data | 438.0632 | 490.8806 | No Data | No Data | No Data | No Data | No Data | No Data | No Data | No Data | 363.5092 | 363.5092 | 370.0011 | 370.0011 | 373.7206 | 373.7206
2019-06-02 14:30 | No Data | No Data | No Data | No Data | 439.3192 | 490.1366 | No Data | No Data | No Data | No Data | No Data | No Data | No Data | No Data | 362.0299 | 362.0299 | 368.4218 | 368.4218 | 371.5719 | 371.5719
2019-06-02 15:00 | No Data | No Data | No Data | No Data | 442.6105 | 490.7161 | No Data | No Data | No Data | No Data | No Data | No Data | No Data | No Data | 361.3334 | 361.3334 | 367.429 | 367.429 | 372.5946 | 372.5946
2019-06-02 15:30 | No Data | No Data | No Data | No Data | 445.5057 | 491.6595 | No Data | No Data | No Data | No Data | No Data | No Data | No Data | No Data | 360.5945 | 360.5945 | 366.5159 | 366.5159 | 373.8509 | 373.8509
2019-06-02 16:00 | No Data | No Data | No Data | No Data | 441.5894 | 485.5045 | No Data | No Data | No Data | No Data | No Data | No Data | No Data | No Data | 362.2263 | 362.2263 | 367.6597 | 367.6597 | 373.6151 | 373.6151
2019-06-02 16:30 | No Data | No Data | No Data | No Data | 447.5308 | 487.8999 | No Data | No Data | No Data | No Data | No Data | No Data | No Data | No Data | 362.729 | 362.729 | 367.5255 | 367.5255 | 375.2258 | 375.2258
2019-06-02 17:00 | No Data | No Data | No Data | No Data | 451.2844 | 487.8262 | No Data | No Data | No Data | No Data | No Data | No Data | No Data | No Data | 363.1313 | 363.1313 | 368.1121 | 368.1121 | 375.6044 | 375.6044
2019-06-02 17:30 | No Data | No Data | No Data | No Data | 450.647 | 485.2982 | No Data | No Data | No Data | No Data | No Data | No Data | No Data | No Data | 362.12 | 362.12 | 367.2668 | 367.2668 | 374.3865 | 374.3865
2019-06-02 18:00 | No Data | No Data | No Data | No Data | 449.4573 | 484.3777 | No Data | No Data | No Data | No Data | No Data | No Data | No Data | No Data | 367.2145 | 367.2145 | 372.54 | 372.54 | 375.611 | 375.611
2019-06-02 18:30 | No Data | No Data | No Data | No Data | 452.7755 | 486.9397 | No Data | No Data | No Data | No Data | No Data | No Data | No Data | No Data | 367.606 | 367.606 | 372.5211 | 372.5211 | 375.4871 | 375.4871
2019-06-02 19:00 | No Data | No Data | No Data | No Data | 452.4924 | 486.8615 | No Data | No Data | No Data | No Data | No Data | No Data | No Data | No Data | 367.7652 | 367.7652 | 372.7639 | 372.7639 | 376.3198 | 376.3198
2019-06-02 19:30 | No Data | No Data | No Data | No Data | 455.1364 | 489.3818 | No Data | No Data | No Data | No Data | No Data | No Data | No Data | No Data | 367.7698 | 367.7698 | 373.2583 | 373.2583 | 378.1938 | 378.1938
2019-06-02 20:00 | No Data | No Data | No Data | No Data | 450.9189 | 485.2008 | No Data | No Data | No Data | No Data | No Data | No Data | No Data | No Data | 368.7387 | 368.7387 | 373.9085 | 373.9085 | 378.7523 | 378.7523
2019-06-02 20:30 | No Data | No Data | No Data | No Data | 453.6931 | 487.9912 | No Data | No Data | No Data | No Data | No Data | No Data | No Data | No Data | 368.9651 | 368.9651 | 374.3565 | 374.3565 | 379.6851 | 379.6851
2019-06-02 21:00 | No Data | No Data | No Data | No Data | 453.7496 | 487.9874 | No Data | No Data | No Data | No Data | No Data | No Data | No Data | No Data | 370.0021 | 370.0021 | 375.6206 | 375.6206 | 379.5714 | 379.5714
2019-06-02 21:30 | No Data | No Data | No Data | No Data | 453.3664 | 487.4143 | No Data | No Data | No Data | No Data | No Data | No Data | No Data | No Data | 370.9788 | 370.9788 | 376.6945 | 376.6945 | 379.5225 | 379.5225
2019-06-02 22:00 | No Data | No Data | No Data | No Data | 452.6482 | 487.6178 | No Data | No Data | No Data | No Data | No Data | No Data | No Data | No Data | 371.0711 | 371.0711 | 376.8308 | 376.8308 | 381.1877 | 381.1877
2019-06-02 22:30 | No Data | No Data | No Data | No Data | 453.4961 | 488.8338 | No Data | No Data | No Data | No Data | No Data | No Data | No Data | No Data | 371.9619 | 371.9619 | 378.0685 | 378.0685 | 382.1609 | 382.1609
2019-06-02 23:00 | No Data | No Data | No Data | No Data | 451.2114 | 486.4673 | No Data | No Data | No Data | No Data | No Data | No Data | No Data | No Data | 372.2687 | 372.2687 | 378.3857 | 378.3857 | 380.9238 | 380.9238
2019-06-02 23:30 | No Data | No Data | No Data | No Data | 446.4045 | 481.9838 | No Data | No Data | No Data | No Data | No Data | No Data | No Data | No Data | 372.4897 | 372.4897 | 378.1171 | 378.1171 | 380.3751 | 380.3751
2019-06-03 | No Data | No Data | No Data | No Data | 447.1131 | 483.0535 | No Data | No Data | No Data | No Data | No Data | No Data | No Data | No Data | 372.6889 | 372.6889 | 378.6099 | 378.6099 | 381.0978 | 381.0978
2019-06-03 00:30 | No Data | No Data | No Data | No Data | 447.2991 | 483.0849 | No Data | No Data | No Data | No Data | No Data | No Data | No Data | No Data | 372.1468 | 372.1468 | 378.1095 | 378.1095 | 379.8608 | 379.8608
2019-06-03 01:00 | No Data | No Data | No Data | No Data | 447.4178 | 483.2469 | No Data | No Data | No Data | No Data | No Data | No Data | No Data | No Data | 372.5221 | 372.5221 | 378.5265 | 378.5265 | 380.6114 | 380.6114
2019-06-03 01:30 | No Data | No Data | No Data | No Data | 446.7018 | 482.406 | No Data | No Data | No Data | No Data | No Data | No Data | No Data | No Data | 372.7306 | 372.7306 | 378.2763 | 378.2763 | 380.2777 | 380.2777
2019-06-03 02:00 | No Data | No Data | No Data | No Data | 448.926 | 484.3069 | No Data | No Data | No Data | No Data | No Data | No Data | No Data | No Data | 372.9391 | 372.9391 | 378.6098 | 378.6098 | 380.5279 | 380.5279
2019-06-03 02:30 | No Data | No Data | No Data | No Data | 446.7653 | 482.0717 | No Data | No Data | No Data | No Data | No Data | No Data | No Data | No Data | 373.0225 | 373.0225 | 378.3597 | 378.3597 | 380.3472 | 380.3472
2019-06-03 03:00 | No Data | No Data | No Data | No Data | 443.8889 | 479.1342 | No Data | No Data | No Data | No Data | No Data | No Data | No Data | No Data | 373.1059 | 373.1059 | 378.4014 | 378.4014 | 379.7635 | 379.7635
2019-06-03 03:30 | No Data | No Data | No Data | No Data | 446.1039 | 481.2915 | No Data | No Data | No Data | No Data | No Data | No Data | No Data | No Data | 372.7723 | 372.7723 | 378.1929 | 378.1929 | 379.2632 | 379.2632
2019-06-03 04:00 | No Data | No Data | No Data | No Data | 444.8913 | 479.6862 | No Data | No Data | No Data | No Data | No Data | No Data | No Data | No Data | 373.7769 | 373.7769 | 379.1733 | 379.1733 | 379.9541 | 379.9541
2019-06-03 04:30 | No Data | No Data | No Data | No Data | 443.08 | 477.6678 | No Data | No Data | No Data | No Data | No Data | No Data | No Data | No Data | 373.3585 | 373.3585 | 378.4621 | 378.4621 | 378.239 | 378.239
2019-06-03 05:00 | No Data | No Data | No Data | No Data | 443.1016 | 478.0194 | No Data | No Data | No Data | No Data | No Data | No Data | No Data | No Data | 373.9441 | 373.9441 | 378.8387 | 378.8387 | 378.9223 | 378.9223
2019-06-03 05:30 | No Data | No Data | No Data | No Data | 445.0845 | 480.3535 | No Data | No Data | No Data | No Data | No Data | No Data | No Data | No Data | 373.6513 | 373.6513 | 379.3406 | 379.3406 | 380.9024 | 380.9024
2019-06-03 06:00 | No Data | No Data | No Data | No Data | 443.8205 | 478.795 | No Data | No Data | No Data | No Data | No Data | No Data | No Data | No Data | 373.8605 | 373.8605 | 379.0059 | 379.0059 | 380.1773 | 380.1773
2019-06-03 06:30 | No Data | No Data | No Data | No Data | 441.4695 | 476.1274 | No Data | No Data | No Data | No Data | No Data | No Data | No Data | No Data | 372.3545 | 372.3545 | 379.0477 | 379.0477 | 379.7721 | 379.7721
2019-06-03 07:00 | No Data | No Data | No Data | No Data | 446.7388 | 480.861 | No Data | No Data | No Data | No Data | No Data | No Data | No Data | No Data | 372.3545 | 372.3545 | 379.0896 | 379.0896 | 380.4378 | 380.4378
2019-06-03 07:30 | No Data | No Data | No Data | No Data | 448.5326 | 482.0908 | No Data | No Data | No Data | No Data | No Data | No Data | No Data | No Data | 372.9402 | 372.9402 | 379.4661 | 379.4661 | 380.5419 | 380.5419
2019-06-03 08:00 | No Data | No Data | No Data | No Data | 441.991 | 478.9863 | No Data | No Data | No Data | No Data | No Data | No Data | No Data | No Data | 373.2748 | 373.2748 | 380.0936 | 380.0936 | 380.5569 | 380.5569
2019-06-03 08:30 | No Data | No Data | No Data | No Data | 444.0634 | 485.0666 | No Data | No Data | No Data | No Data | No Data | No Data | No Data | No Data | 372.8565 | 372.8565 | 379.9681 | 379.9681 | 382.0124 | 382.0124
2019-06-03 09:00 | No Data | No Data | No Data | No Data | 434.6403 | 479.2968 | No Data | No Data | No Data | No Data | No Data | No Data | No Data | No Data | 373.1075 | 373.1075 | 380.0935 | 380.0935 | 379.948 | 379.948
2019-06-03 09:30 | No Data | No Data | No Data | No Data | 434.6705 | 482.306 | No Data | No Data | No Data | No Data | No Data | No Data | No Data | No Data | 373.0238 | 373.0238 | 380.1772 | 380.1772 | 379.9156 | 379.9156
2019-06-03 10:00 | No Data | No Data | No Data | No Data | 431.7572 | 481.3642 | No Data | No Data | No Data | No Data | No Data | No Data | No Data | No Data | 370.5659 | 370.5659 | 377.8368 | 377.8368 | 379.6773 | 379.6773
2019-06-03 10:30 | No Data | No Data | No Data | No Data | 432.6501 | 483.2995 | No Data | No Data | No Data | No Data | No Data | No Data | No Data | No Data | 368.1819 | 368.1819 | 375.4655 | 375.4655 | 379.811 | 379.811
2019-06-03 11:00 | No Data | No Data | No Data | No Data | 423.9828 | 478.2485 | No Data | No Data | No Data | No Data | No Data | No Data | No Data | No Data | 366.6917 | 366.6917 | 373.9237 | 373.9237 | 378.8889 | 378.8889
2019-06-03 11:30 | No Data | No Data | No Data | No Data | 432.7007 | 485.4085 | No Data | No Data | No Data | No Data | No Data | No Data | No Data | No Data | 365.5043 | 365.5043 | 372.6686 | 372.6686 | 378.9111 | 378.9111
2019-06-03 12:00 | No Data | No Data | No Data | No Data | 423.102 | 477.4986 | No Data | No Data | No Data | No Data | No Data | No Data | No Data | No Data | 364.0293 | 364.0293 | 370.7162 | 370.7162 | 374.8457 | 374.8457
2019-06-03 12:30 | No Data | No Data | No Data | No Data | 419.9445 | 476.153 | No Data | No Data | No Data | No Data | No Data | No Data | No Data | No Data | 363.6482 | 363.6482 | 370.5233 | 370.5233 | 376.2631 | 376.2631
2019-06-03 13:00 | No Data | No Data | No Data | No Data | 420.0133 | 475.5503 | No Data | No Data | No Data | No Data | No Data | No Data | No Data | No Data | 362.9888 | 362.9888 | 369.6935 | 369.6935 | 375.5846 | 375.5846
2019-06-03 13:30 | No Data | No Data | No Data | No Data | 421.8099 | 476.9194 | No Data | No Data | No Data | No Data | No Data | No Data | No Data | No Data | 362.0379 | 362.0379 | 368.725 | 368.725 | 375.9359 | 375.9359
2019-06-03 14:00 | No Data | No Data | No Data | No Data | 423.9187 | 476.6448 | No Data | No Data | No Data | No Data | No Data | No Data | No Data | No Data | 361.6972 | 361.6972 | 368.1381 | 368.1381 | 373.5378 | 373.5378
2019-06-03 14:30 | No Data | No Data | No Data | No Data | 429.6973 | 479.7445 | No Data | No Data | No Data | No Data | No Data | No Data | No Data | No Data | 362.1569 | 362.1569 | 368.4012 | 368.4012 | 373.7552 | 373.7552
2019-06-03 15:00 | No Data | No Data | No Data | No Data | 427.0706 | 476.7316 | No Data | No Data | No Data | No Data | No Data | No Data | No Data | No Data | 361.9379 | 361.9379 | 368.5428 | 368.5428 | 374.3936 | 374.3936
2019-06-03 15:30 | No Data | No Data | No Data | No Data | 430.7615 | 477.3827 | No Data | No Data | No Data | No Data | No Data | No Data | No Data | No Data | 361.5253 | 361.5253 | 367.9161 | 367.9161 | 374.3665 | 374.3665
2019-06-03 16:00 | No Data | No Data | No Data | No Data | 434.8351 | 478.7306 | No Data | No Data | No Data | No Data | No Data | No Data | No Data | No Data | 361.7807 | 361.7807 | 367.9968 | 367.9968 | 374.0133 | 374.0133
2019-06-03 16:30 | No Data | No Data | No Data | No Data | 439.9617 | 480.665 | No Data | No Data | No Data | No Data | No Data | No Data | No Data | No Data | 363.3899 | 363.3899 | 369.3119 | 369.3119 | 374.217 | 374.217
2019-06-03 17:00 | No Data | No Data | No Data | No Data | 447.2884 | 483.9457 | No Data | No Data | No Data | No Data | No Data | No Data | No Data | No Data | 364.5405 | 364.5405 | 370.3455 | 370.3455 | 375.2954 | 375.2954
2019-06-03 17:30 | No Data | No Data | No Data | No Data | 453.3081 | 488.2628 | No Data | No Data | No Data | No Data | No Data | No Data | No Data | No Data | 364.8279 | 364.8279 | 370.7267 | 370.7267 | 375.2137 | 375.2137
2019-06-03 18:00 | No Data | No Data | No Data | No Data | 452.5893 | 487.6237 | No Data | No Data | No Data | No Data | No Data | No Data | No Data | No Data | 365.4634 | 365.4634 | 371.7905 | 371.7905 | 375.5135 | 375.5135
2019-06-03 18:30 | No Data | No Data | No Data | No Data | 455.9554 | 490.7183 | No Data | No Data | No Data | No Data | No Data | No Data | No Data | No Data | 366.0233 | 366.0233 | 372.6522 | 372.6522 | 377.2636 | 377.2636
2019-06-03 19:00 | No Data | No Data | No Data | No Data | 456.8125 | 492.0043 | No Data | No Data | No Data | No Data | No Data | No Data | No Data | No Data | 367.2893 | 367.2893 | 373.7733 | 373.7733 | 379.1225 | 379.1225
2019-06-03 19:30 | No Data | No Data | No Data | No Data | 455.5828 | 490.1213 | No Data | No Data | No Data | No Data | No Data | No Data | No Data | No Data | 368.2242 | 368.2242 | 374.8092 | 374.8092 | 380.3064 | 380.3064
2019-06-03 20:00 | No Data | No Data | No Data | No Data | 459.7533 | 494.2159 | No Data | No Data | No Data | No Data | No Data | No Data | No Data | No Data | 369.0406 | 369.0406 | 375.7587 | 375.7587 | 382.5166 | 382.5166
2019-06-03 20:30 | No Data | No Data | No Data | No Data | 457.6942 | 492.132 | No Data | No Data | No Data | No Data | No Data | No Data | No Data | No Data | 369.3378 | 369.3378 | 375.5299 | 375.5299 | 382.3613 | 382.3613
2019-06-03 21:00 | No Data | No Data | No Data | No Data | 458.1223 | 492.6249 | No Data | No Data | No Data | No Data | No Data | No Data | No Data | No Data | 370.1901 | 370.1901 | 376.7289 | 376.7289 | 383.3152 | 383.3152
2019-06-03 21:30 | No Data | No Data | No Data | No Data | 457.9594 | 492.8751 | No Data | No Data | No Data | No Data | No Data | No Data | No Data | No Data | 370.6904 | 370.6904 | 377.2573 | 377.2573 | 384.151 | 384.151
2019-06-03 22:00 | No Data | No Data | No Data | No Data | 460.1422 | 495.2906 | No Data | No Data | No Data | No Data | No Data | No Data | No Data | No Data | 371.5215 | 371.5215 | 378.6206 | 378.6206 | 386.1999 | 386.1999
2019-06-03 22:30 | No Data | No Data | No Data | No Data | 455.964 | 490.8261 | No Data | No Data | No Data | No Data | No Data | No Data | No Data | No Data | 372.2938 | 372.2938 | 379.0932 | 379.0932 | 384.8068 | 384.8068
2019-06-03 23:00 | No Data | No Data | No Data | No Data | 456.7483 | 491.6679 | No Data | No Data | No Data | No Data | No Data | No Data | No Data | No Data | 372.7723 | 372.7723 | 379.5272 | 379.5272 | 384.4822 | 384.4822
2019-06-03 23:30 | No Data | No Data | No Data | No Data | 455.6991 | 490.0531 | No Data | No Data | No Data | No Data | No Data | No Data | No Data | No Data | 372.8814 | 372.8814 | 379.7155 | 379.7155 | 383.1904 | 383.1904
2019-06-04 | No Data | No Data | No Data | No Data | 456.7866 | 491.2211 | No Data | No Data | No Data | No Data | No Data | No Data | No Data | No Data | 374.0074 | 374.0074 | 381.1653 | 381.1653 | 385.4674 | 385.4674
2019-06-04 00:30 | No Data | No Data | No Data | No Data | 458.9066 | 493.3706 | No Data | No Data | No Data | No Data | No Data | No Data | No Data | No Data | 374.7878 | 374.7878 | 381.8108 | 381.8108 | 386.6038 | 386.6038
2019-06-04 01:00 | No Data | No Data | No Data | No Data | 458.0587 | 492.4891 | No Data | No Data | No Data | No Data | No Data | No Data | No Data | No Data | 375.3217 | 375.3217 | 382.5655 | 382.5655 | 387.2526 | 387.2526
2019-06-04 01:30 | No Data | No Data | No Data | No Data | 461.3064 | 495.3686 | No Data | No Data | No Data | No Data | No Data | No Data | No Data | No Data | 375.7928 | 375.7928 | 383.2025 | 383.2025 | 388.4459 | 388.4459
2019-06-04 02:00 | No Data | No Data | No Data | No Data | 461.9795 | 496.2832 | No Data | No Data | No Data | No Data | No Data | No Data | No Data | No Data | 376.4132 | 376.4132 | 383.1056 | 383.1056 | 386.0355 | 386.0355
2019-06-04 02:30 | No Data | No Data | No Data | No Data | 462.3582 | 496.7557 | No Data | No Data | No Data | No Data | No Data | No Data | No Data | No Data | 377.3776 | 377.3776 | 384.4573 | 384.4573 | 387.8067 | 387.8067
2019-06-04 03:00 | No Data | No Data | No Data | No Data | 460.4884 | 495.0386 | No Data | No Data | No Data | No Data | No Data | No Data | No Data | No Data | 377.9326 | 377.9326 | 384.9344 | 384.9344 | 387.9434 | 387.9434
2019-06-04 03:30 | No Data | No Data | No Data | No Data | 458.6807 | 493.325 | No Data | No Data | No Data | No Data | No Data | No Data | No Data | No Data | 378.3789 | 378.3789 | 385.6348 | 385.6348 | 388.3982 | 388.3982
2019-06-04 04:00 | No Data | No Data | No Data | No Data | 460.2387 | 494.6726 | No Data | No Data | No Data | No Data | No Data | No Data | No Data | No Data | 378.8113 | 378.8113 | 386.0905 | 386.0905 | 388.2443 | 388.2443
2019-06-04 04:30 | No Data | No Data | No Data | No Data | 458.3148 | 493.0912 | No Data | No Data | No Data | No Data | No Data | No Data | No Data | No Data | 379.3233 | 379.3233 | 386.5243 | 386.5243 | 389.2864 | 389.2864
2019-06-04 05:00 | No Data | No Data | No Data | No Data | 457.8788 | 492.363 | No Data | No Data | No Data | No Data | No Data | No Data | No Data | No Data | 379.2679 | 379.2679 | 386.4711 | 386.4711 | 388.7782 | 388.7782
2019-06-04 05:30 | No Data | No Data | No Data | No Data | 458.476 | 492.8428 | No Data | No Data | No Data | No Data | No Data | No Data | No Data | No Data | 379.0561 | 379.0561 | 386.2169 | 386.2169 | 388.7036 | 388.7036
2019-06-04 06:00 | No Data | No Data | No Data | No Data | 455.756 | 490.1451 | No Data | No Data | No Data | No Data | No Data | No Data | No Data | No Data | 379.2256 | 379.2256 | 385.8355 | 385.8355 | 387.062 | 387.062
2019-06-04 06:30 | No Data | No Data | No Data | No Data | 450.6443 | 484.6157 | No Data | No Data | No Data | No Data | No Data | No Data | No Data | No Data | 377.0223 | 377.0223 | 383.8017 | 383.8017 | 382.9516 | 382.9516
2019-06-04 07:00 | No Data | No Data | No Data | No Data | 450.3851 | 484.7558 | No Data | No Data | No Data | No Data | No Data | No Data | No Data | No Data | 376.5985 | 376.5985 | 383.5475 | 383.5475 | 380.1649 | 380.1649
2019-06-04 07:30 | No Data | No Data | No Data | No Data | 448.2717 | 482.1738 | No Data | No Data | No Data | No Data | No Data | No Data | No Data | No Data | 376.3443 | 376.3443 | 383.5475 | 383.5475 | 379.5096 | 379.5096
2019-06-04 08:00 | No Data | No Data | No Data | No Data | 447.9585 | 485.3228 | No Data | No Data | No Data | No Data | No Data | No Data | No Data | No Data | 376.1324 | 376.1324 | 383.5899 | 383.5899 | 380.3114 | 380.3114
2019-06-04 08:30 | No Data | No Data | No Data | No Data | 444.0482 | 485.1398 | No Data | No Data | No Data | No Data | No Data | No Data | No Data | No Data | 377.0646 | 377.0646 | 384.7339 | 384.7339 | 381.524 | 381.524
2019-06-04 09:00 | No Data | No Data | No Data | No Data | 441.5598 | 485.7101 | No Data | No Data | No Data | No Data | No Data | No Data | No Data | No Data | 375.1385 | 375.1385 | 382.8013 | 382.8013 | 382.1844 | 382.1844
2019-06-04 09:30 | No Data | No Data | No Data | No Data | 439.7921 | 486.9891 | No Data | No Data | No Data | No Data | No Data | No Data | No Data | No Data | 373.3063 | 373.3063 | 381.0896 | 381.0896 | 381.8154 | 381.8154
2019-06-04 10:00 | No Data | No Data | No Data | No Data | 432.0797 | 482.885 | No Data | No Data | No Data | No Data | No Data | No Data | No Data | No Data | 371.3546 | 371.3546 | 378.8391 | 378.8391 | 380.408 | 380.408
2019-06-04 10:30 | No Data | No Data | No Data | No Data | 426.0758 | 479.2345 | No Data | No Data | No Data | No Data | No Data | No Data | No Data | No Data | 368.4565 | 368.4565 | 376.1396 | 376.1396 | 380.461 | 380.461
2019-06-04 11:00 | No Data | No Data | No Data | No Data | 429.5273 | 483.2463 | No Data | No Data | No Data | No Data | No Data | No Data | No Data | No Data | 366.2634 | 366.2634 | 373.7323 | 373.7323 | 379.0535 | 379.0535
2019-06-04 11:30 | No Data | No Data | No Data | No Data | 424.574 | 481.0598 | No Data | No Data | No Data | No Data | No Data | No Data | No Data | No Data | 365.2098 | 365.2098 | 372.7774 | 372.7774 | 378.1361 | 378.1361
2019-06-04 12:00 | No Data | No Data | No Data | No Data | 428.6282 | 485.4851 | No Data | No Data | No Data | No Data | No Data | No Data | No Data | No Data | 365.2098 | 365.2098 | 372.8592 | 372.8592 | 378.1225 | 378.1225
2019-06-04 12:30 | No Data | No Data | No Data | No Data | 429.2493 | 486.527 | No Data | No Data | No Data | No Data | No Data | No Data | No Data | No Data | 362.6231 | 362.6231 | 370.0186 | 370.0186 | 374.2175 | 374.2175
2019-06-04 13:00 | No Data | No Data | No Data | No Data | 423.822 | 481.5606 | No Data | No Data | No Data | No Data | No Data | No Data | No Data | No Data | 363.6848 | 363.6848 | 370.9822 | 370.9822 | 374.7735 | 374.7735
2019-06-04 13:30 | No Data | No Data | No Data | No Data | 425.3991 | 482.2675 | No Data | No Data | No Data | No Data | No Data | No Data | No Data | No Data | 362.1982 | 362.1982 | 369.5112 | 369.5112 | 373.7094 | 373.7094
2019-06-04 14:00 | No Data | No Data | No Data | No Data | 428.4803 | 483.081 | No Data | No Data | No Data | No Data | No Data | No Data | No Data | No Data | 362.1169 | 362.1169 | 369.43 | 369.43 | 373.0594 | 373.0594
2019-06-04 14:30 | No Data | No Data | No Data | No Data | 432.1866 | 484.9233 | No Data | No Data | No Data | No Data | No Data | No Data | No Data | No Data | 361.67 | 361.67 | 369.1862 | 369.1862 | 372.9781 | 372.9781
2019-06-04 15:00 | No Data | No Data | No Data | No Data | 433.9432 | 484.655 | No Data | No Data | No Data | No Data | No Data | No Data | No Data | No Data | 362.1982 | 362.1982 | 369.5112 | 369.5112 | 373.75 | 373.75
2019-06-04 15:30 | No Data | No Data | No Data | No Data | 437.0033 | 484.6574 | No Data | No Data | No Data | No Data | No Data | No Data | No Data | No Data | 361.4739 | 361.4739 | 368.5385 | 368.5385 | 374.1691 | 374.1691
2019-06-04 16:00 | No Data | No Data | No Data | No Data | 439.0609 | 483.3265 | No Data | No Data | No Data | No Data | No Data | No Data | No Data | No Data | 361.7581 | 361.7581 | 368.7207 | 368.7207 | 374.4019 | 374.4019
2019-06-04 16:30 | No Data | No Data | No Data | No Data | 441.5914 | 482.6284 | No Data | No Data | No Data | No Data | No Data | No Data | No Data | No Data | 361.8104 | 361.8104 | 368.6777 | 368.6777 | 373.3932 | 373.3932
2019-06-04 17:00 | No Data | No Data | No Data | No Data | 446.9107 | 484.5335 | No Data | No Data | No Data | No Data | No Data | No Data | No Data | No Data | 361.9212 | 361.9212 | 368.8765 | 368.8765 | 372.807 | 372.807
2019-06-04 17:30 | No Data | No Data | No Data | No Data | 448.7886 | 484.8297 | No Data | No Data | No Data | No Data | No Data | No Data | No Data | No Data | 365.263 | 365.263 | 371.2102 | 371.2102 | 375.752 | 375.752
2019-06-04 18:00 | No Data | No Data | No Data | No Data | 450.1578 | 486.3773 | No Data | No Data | No Data | No Data | No Data | No Data | No Data | No Data | 365.6098 | 365.6098 | 371.4138 | 371.4138 | 377.2135 | 377.2135
2019-06-04 18:30 | No Data | No Data | No Data | No Data | 451.3609 | 487.5743 | No Data | No Data | No Data | No Data | No Data | No Data | No Data | No Data | 366.4951 | 366.4951 | 372.6409 | 372.6409 | 379.7065 | 379.7065
2019-06-04 19:00 | No Data | No Data | No Data | No Data | 453.7546 | 490.1255 | No Data | No Data | No Data | No Data | No Data | No Data | No Data | No Data | 367.1141 | 367.1141 | 373.3559 | 373.3559 | 381.0878 | 381.0878
2019-06-04 19:30 | No Data | No Data | No Data | No Data | 453.2702 | 489.6712 | No Data | No Data | No Data | No Data | No Data | No Data | No Data | No Data | 368.4712 | 368.4712 | 374.6035 | 374.6035 | 381.8702 | 381.8702
2019-06-04 20:00 | No Data | No Data | No Data | No Data | 458.9641 | 495.1618 | No Data | No Data | No Data | No Data | No Data | No Data | No Data | No Data | 369.6747 | 369.6747 | 376.1307 | 376.1307 | 383.5752 | 383.5752
2019-06-04 20:30 | No Data | No Data | No Data | No Data | 457.6271 | 493.8261 | No Data | No Data | No Data | No Data | No Data | No Data | No Data | No Data | 370.2259 | 370.2259 | 376.7131 | 376.7131 | 384.5808 | 384.5808
2019-06-04 21:00 | No Data | No Data | No Data | No Data | 459.2726 | 495.2942 | No Data | No Data | No Data | No Data | No Data | No Data | No Data | No Data | 370.8181 | 370.8181 | 377.2308 | 377.2308 | 385.4675 | 385.4675
2019-06-04 21:30 | No Data | No Data | No Data | No Data | 452.7223 | 489.2171 | No Data | No Data | No Data | No Data | No Data | No Data | No Data | No Data | 370.9448 | 370.9448 | 377.4273 | 377.4273 | 385.1487 | 385.1487
2019-06-04 22:00 | No Data | No Data | No Data | No Data | 457.9563 | 494.5255 | No Data | No Data | No Data | No Data | No Data | No Data | No Data | No Data | 371.9356 | 371.9356 | 378.6973 | 378.6973 | 388.157 | 388.157
2019-06-04 22:30 | No Data | No Data | No Data | No Data | 457.9033 | 494.399 | No Data | No Data | No Data | No Data | No Data | No Data | No Data | No Data | 373.1175 | 373.1175 | 379.6101 | 379.6101 | 387.1214 | 387.1214
2019-06-04 23:00 | No Data | No Data | No Data | No Data | 456.1739 | 492.4632 | No Data | No Data | No Data | No Data | No Data | No Data | No Data | No Data | 373.4081 | 373.4081 | 379.9058 | 379.9058 | 388.7399 | 388.7399
2019-06-04 23:30 | No Data | No Data | No Data | No Data | 457.0602 | 492.0732 | No Data | No Data | No Data | No Data | No Data | No Data | No Data | No Data | 373.3143 | 373.3143 | 379.4855 | 379.4855 | 386.544 | 386.544
2019-06-05 | No Data | No Data | No Data | No Data | 458.8753 | 494.0927 | No Data | No Data | No Data | No Data | No Data | No Data | No Data | No Data | 374.1508 | 374.1508 | 380.6022 | 380.6022 | 387.7376 | 387.7376
2019-06-05 00:30 | No Data | No Data | No Data | No Data | 462.8721 | 497.8311 | No Data | No Data | No Data | No Data | No Data | No Data | No Data | No Data | 375.0379 | 375.0379 | 381.4492 | 381.4492 | 389.3251 | 389.3251
2019-06-05 01:00 | No Data | No Data | No Data | No Data | 464.1353 | 498.8596 | No Data | No Data | No Data | No Data | No Data | No Data | No Data | No Data | 375.61 | 375.61 | 382.2216 | 382.2216 | 388.3224 | 388.3224
2019-06-05 01:30 | No Data | No Data | No Data | No Data | 460.9323 | 496.2395 | No Data | No Data | No Data | No Data | No Data | No Data | No Data | No Data | 376.527 | 376.527 | 383.3363 | 383.3363 | 388.2661 | 388.2661
2019-06-05 02:00 | No Data | No Data | No Data | No Data | 462.0838 | 497.3472 | No Data | No Data | No Data | No Data | No Data | No Data | No Data | No Data | 378.3239 | 378.3239 | 385.3888 | 385.3888 | 390.133 | 390.133
2019-06-05 02:30 | No Data | No Data | No Data | No Data | 462.5692 | 497.6374 | No Data | No Data | No Data | No Data | No Data | No Data | No Data | No Data | 379.3591 | 379.3591 | 386.7093 | 386.7093 | 389.6008 | 389.6008
2019-06-05 03:00 | No Data | No Data | No Data | No Data | 459.9497 | 495.8178 | No Data | No Data | No Data | No Data | No Data | No Data | No Data | No Data | 380.4247 | 380.4247 | 387.5993 | 387.5993 | 389.8759 | 389.8759
2019-06-05 03:30 | No Data | No Data | No Data | No Data | 459.4716 | 495.1364 | No Data | No Data | No Data | No Data | No Data | No Data | No Data | No Data | 381.0408 | 381.0408 | 387.9163 | 387.9163 | 388.6774 | 388.6774
2019-06-05 04:00 | No Data | No Data | No Data | No Data | 461.8329 | 496.5494 | No Data | No Data | No Data | No Data | No Data | No Data | No Data | No Data | 381.2289 | 381.2289 | 387.9718 | 387.9718 | 389.6276 | 389.6276
2019-06-05 04:30 | No Data | No Data | No Data | No Data | 458.8132 | 493.8931 | No Data | No Data | No Data | No Data | No Data | No Data | No Data | No Data | 381.443 | 381.443 | 388.2074 | 388.2074 | 389.8047 | 389.8047
2019-06-05 05:00 | No Data | No Data | No Data | No Data | 457.9664 | 493.0477 | No Data | No Data | No Data | No Data | No Data | No Data | No Data | No Data | 381.5711 | 381.5711 | 388.3538 | 388.3538 | 387.7026 | 387.7026
2019-06-05 05:30 | No Data | No Data | No Data | No Data | 457.6648 | 492.9554 | No Data | No Data | No Data | No Data | No Data | No Data | No Data | No Data | 382.3382 | 382.3382 | 389.1603 | 389.1603 | 387.5855 | 387.5855
2019-06-05 06:00 | No Data | No Data | No Data | No Data | 455.7926 | 491.0718 | No Data | No Data | No Data | No Data | No Data | No Data | No Data | No Data | 382.9902 | 382.9902 | 389.4966 | 389.4966 | 388.0132 | 388.0132
2019-06-05 06:30 | No Data | No Data | No Data | No Data | 454.283 | 489.6116 | No Data | No Data | No Data | No Data | No Data | No Data | No Data | No Data | 381.2951 | 381.2951 | 388.1595 | 388.1595 | 386.7218 | 386.7218
2019-06-05 07:00 | No Data | No Data | No Data | No Data | 447.7805 | 482.8345 | No Data | No Data | No Data | No Data | No Data | No Data | No Data | No Data | 380.4853 | 380.4853 | 386.8341 | 386.8341 | 384.7985 | 384.7985
2019-06-05 07:30 | No Data | No Data | No Data | No Data | 448.6263 | 484.0129 | No Data | No Data | No Data | No Data | No Data | No Data | No Data | No Data | 380.4321 | 380.4321 | 387.0023 | 387.0023 | 386.7455 | 386.7455
2019-06-05 08:00 | No Data | No Data | No Data | No Data | 444.6927 | 483.0323 | No Data | No Data | No Data | No Data | No Data | No Data | No Data | No Data | 379.4525 | 379.4525 | 386.5742 | 386.5742 | 385.6392 | 385.6392
2019-06-05 08:30 | No Data | No Data | No Data | No Data | 441.0608 | 482.7526 | No Data | No Data | No Data | No Data | No Data | No Data | No Data | No Data | 379.4435 | 379.4435 | 385.8589 | 385.8589 | 384.098 | 384.098
2019-06-05 09:00 | No Data | No Data | No Data | No Data | 437.5182 | 482.3076 | No Data | No Data | No Data | No Data | No Data | No Data | No Data | No Data | 376.9826 | 376.9826 | 383.7808 | 383.7808 | 379.2906 | 379.2906
2019-06-05 09:30 | No Data | No Data | No Data | No Data | 436.7637 | 484.6355 | No Data | No Data | No Data | No Data | No Data | No Data | No Data | No Data | 374.2744 | 374.2744 | 380.7635 | 380.7635 | 380.269 | 380.269
2019-06-05 10:00 | No Data | No Data | No Data | No Data | 435.4393 | 486.0178 | No Data | No Data | No Data | No Data | No Data | No Data | No Data | No Data | 370.6735 | 370.6735 | 377.1388 | 377.1388 | 381.3748 | 381.3748
2019-06-05 10:30 | No Data | No Data | No Data | No Data | 431.0691 | 484.0399 | No Data | No Data | No Data | No Data | No Data | No Data | No Data | No Data | 368.5112 | 368.5112 | 375.0624 | 375.0624 | 379.9085 | 379.9085
2019-06-05 11:00 | No Data | No Data | No Data | No Data | 428.1279 | 482.9261 | No Data | No Data | No Data | No Data | No Data | No Data | No Data | No Data | 367.5426 | 367.5426 | 374.3192 | 374.3192 | 379.3723 | 379.3723
2019-06-05 11:30 | No Data | No Data | No Data | No Data | 425.5894 | 481.6593 | No Data | No Data | No Data | No Data | No Data | No Data | No Data | No Data | 365.996 | 365.996 | 372.6185 | 372.6185 | 378.313 | 378.313
2019-06-05 12:00 | No Data | No Data | No Data | No Data | 425.7856 | 482.4318 | No Data | No Data | No Data | No Data | No Data | No Data | No Data | No Data | 365.728 | 365.728 | 372.6787 | 372.6787 | 377.0925 | 377.0925
2019-06-05 12:30 | No Data | No Data | No Data | No Data | 422.9868 | 479.5465 | No Data | No Data | No Data | No Data | No Data | No Data | No Data | No Data | 364.7001 | 364.7001 | 371.5495 | 371.5495 | 376.3424 | 376.3424
2019-06-05 13:00 | No Data | No Data | No Data | No Data | 421.6201 | 478.3509 | No Data | No Data | No Data | No Data | No Data | No Data | No Data | No Data | 364.2854 | 364.2854 | 371.2917 | 371.2917 | 375.8604 | 375.8604
2019-06-05 13:30 | No Data | No Data | No Data | No Data | 422.6288 | 478.1296 | No Data | No Data | No Data | No Data | No Data | No Data | No Data | No Data | 363.0482 | 363.0482 | 369.9572 | 369.9572 | 374.8273 | 374.8273
2019-06-05 14:00 | No Data | No Data | No Data | No Data | 421.7708 | 475.9751 | No Data | No Data | No Data | No Data | No Data | No Data | No Data | No Data | 363.8703 | 363.8703 | 370.1882 | 370.1882 | 373.4951 | 373.4951
2019-06-05 14:30 | No Data | No Data | No Data | No Data | 425.2157 | 477.3339 | No Data | No Data | No Data | No Data | No Data | No Data | No Data | No Data | 364.205 | 364.205 | 369.408 | 369.408 | 371.9823 | 371.9823
2019-06-05 15:00 | No Data | No Data | No Data | No Data | 426.7135 | 476.9052 | No Data | No Data | No Data | No Data | No Data | No Data | No Data | No Data | 364.4327 | 364.4327 | 370.0393 | 370.0393 | 373.1882 | 373.1882
2019-06-05 15:30 | No Data | No Data | No Data | No Data | 430.3161 | 477.7504 | No Data | No Data | No Data | No Data | No Data | No Data | No Data | No Data | 364.4568 | 364.4568 | 369.6953 | 369.6953 | 372.294 | 372.294
2019-06-05 16:00 | No Data | No Data | No Data | No Data | 434.4054 | 478.3511 | No Data | No Data | No Data | No Data | No Data | No Data | No Data | No Data | 363.7785 | 363.7785 | 369.4138 | 369.4138 | 372.592 | 372.592
2019-06-05 16:30 | No Data | No Data | No Data | No Data | 439.3324 | 479.4778 | No Data | No Data | No Data | No Data | No Data | No Data | No Data | No Data | 364.4137 | 364.4137 | 369.7351 | 369.7351 | 373.2567 | 373.2567
2019-06-05 17:00 | No Data | No Data | No Data | No Data | 443.2766 | 479.7882 | No Data | No Data | No Data | No Data | No Data | No Data | No Data | No Data | 365.6891 | 365.6891 | 371.067 | 371.067 | 372.8352 | 372.8352
2019-06-05 17:30 | No Data | No Data | No Data | No Data | 442.0319 | 477.0966 | No Data | No Data | No Data | No Data | No Data | No Data | No Data | No Data | 366.4048 | 366.4048 | 371.76 | 371.76 | 372.3575 | 372.3575
2019-06-05 18:00 | No Data | No Data | No Data | No Data | 443.5252 | 478.5424 | No Data | No Data | No Data | No Data | No Data | No Data | No Data | No Data | 367.1786 | 367.1786 | 373.0908 | 373.0908 | 374.6562 | 374.6562
2019-06-05 18:30 | No Data | No Data | No Data | No Data | 442.0312 | 477.1908 | No Data | No Data | No Data | No Data | No Data | No Data | No Data | No Data | 366.8677 | 366.8677 | 373.0685 | 373.0685 | 375.0532 | 375.0532
2019-06-05 19:00 | No Data | No Data | No Data | No Data | 441.9178 | 477.1728 | No Data | No Data | No Data | No Data | No Data | No Data | No Data | No Data | 367.4016 | 367.4016 | 373.6433 | 373.6433 | 376.0524 | 376.0524
2019-06-05 19:30 | No Data | No Data | No Data | No Data | 443.535 | 479.0197 | No Data | No Data | No Data | No Data | No Data | No Data | No Data | No Data | 367.6479 | 367.6479 | 373.8076 | 373.8076 | 377.0654 | 377.0654
2019-06-05 20:00 | No Data | No Data | No Data | No Data | 445.8076 | 481.4403 | No Data | No Data | No Data | No Data | No Data | No Data | No Data | No Data | 367.9765 | 367.9765 | 374.1772 | 374.1772 | 378.1057 | 378.1057
2019-06-05 20:30 | No Data | No Data | No Data | No Data | 447.7881 | 483.2089 | No Data | No Data | No Data | No Data | No Data | No Data | No Data | No Data | 369.359 | 369.359 | 375.4147 | 375.4147 | 378.2984 | 378.2984
2019-06-05 21:00 | No Data | No Data | No Data | No Data | 448.6252 | 484.314 | No Data | No Data | No Data | No Data | No Data | No Data | No Data | No Data | 370.7563 | 370.7563 | 377.0388 | 377.0388 | 380.6762 | 380.6762
2019-06-05 21:30 | No Data | No Data | No Data | No Data | 447.5448 | 483.2488 | No Data | No Data | No Data | No Data | No Data | No Data | No Data | No Data | 373.8962 | 373.8962 | 380.406 | 380.406 | 381.8881 | 381.8881
2019-06-05 22:00 | No Data | No Data | No Data | No Data | 450.1829 | 485.9617 | No Data | No Data | No Data | No Data | No Data | No Data | No Data | No Data | 375.321 | 375.321 | 381.8938 | 381.8938 | 382.0536 | 382.0536
2019-06-05 22:30 | No Data | No Data | No Data | No Data | 449.2255 | 484.8609 | No Data | No Data | No Data | No Data | No Data | No Data | No Data | No Data | 374.9023 | 374.9023 | 381.4333 | 381.4333 | 380.9677 | 380.9677
2019-06-05 23:00 | No Data | No Data | No Data | No Data | 450.3665 | 486.0249 | No Data | No Data | No Data | No Data | No Data | No Data | No Data | No Data | 377.0522 | 377.0522 | 383.5399 | 383.5399 | 381.3761 | 381.3761
2019-06-05 23:30 | No Data | No Data | No Data | No Data | 449.4084 | 484.7563 | No Data | No Data | No Data | No Data | No Data | No Data | No Data | No Data | 374.7772 | 374.7772 | 380.939 | 380.939 | 378.8498 | 378.8498
2019-06-06 | No Data | No Data | No Data | No Data | 450.6674 | 486.2486 | No Data | No Data | No Data | No Data | No Data | No Data | No Data | No Data | 374.9548 | 374.9548 | 381.2062 | 381.2062 | 380.1317 | 380.1317
2019-06-06 00:30 | No Data | No Data | No Data | No Data | 453.075 | 488.644 | No Data | No Data | No Data | No Data | No Data | No Data | No Data | No Data | 375.7816 | 375.7816 | 382.2106 | 382.2106 | 381.1853 | 381.1853
2019-06-06 01:00 | No Data | No Data | No Data | No Data | 456.2007 | 492.015 | No Data | No Data | No Data | No Data | No Data | No Data | No Data | No Data | 376.6421 | 376.6421 | 383.3273 | 383.3273 | 383.4359 | 383.4359
2019-06-06 01:30 | No Data | No Data | No Data | No Data | 454.2726 | 490.0707 | No Data | No Data | No Data | No Data | No Data | No Data | No Data | No Data | 379.9477 | 379.9477 | 386.2639 | 386.2639 | 382.9605 | 382.9605
2019-06-06 02:00 | No Data | No Data | No Data | No Data | 454.9865 | 491.0742 | No Data | No Data | No Data | No Data | No Data | No Data | No Data | No Data | 379.9477 | 379.9477 | 386.3911 | 386.3911 | 383.7399 | 383.7399
2019-06-06 02:30 | No Data | No Data | No Data | No Data | 454.5561 | 490.6825 | No Data | No Data | No Data | No Data | No Data | No Data | No Data | No Data | 380.0749 | 380.0749 | 386.5183 | 386.5183 | 384.644 | 384.644
2019-06-06 03:00 | No Data | No Data | No Data | No Data | 455.4551 | 491.653 | No Data | No Data | No Data | No Data | No Data | No Data | No Data | No Data | 379.9053 | 379.9053 | 386.815 | 386.815 | 385.4375 | 385.4375
2019-06-06 03:30 | No Data | No Data | No Data | No Data | 454.1063 | 490.5745 | No Data | No Data | No Data | No Data | No Data | No Data | No Data | No Data | 379.9053 | 379.9053 | 386.5607 | 386.5607 | 384.5609 | 384.5609
2019-06-06 04:00 | No Data | No Data | No Data | No Data | 453.3725 | 489.9543 | No Data | No Data | No Data | No Data | No Data | No Data | No Data | No Data | 378.6202 | 378.6202 | 385.1277 | 385.1277 | 384.4595 | 384.4595
2019-06-06 04:30 | No Data | No Data | No Data | No Data | 453.6108 | 490.2119 | No Data | No Data | No Data | No Data | No Data | No Data | No Data | No Data | 377.5424 | 377.5424 | 383.945 | 383.945 | 384.7777 | 384.7777
2019-06-06 05:00 | No Data | No Data | No Data | No Data | 452.772 | 489.34 | No Data | No Data | No Data | No Data | No Data | No Data | No Data | No Data | 377.2054 | 377.2054 | 383.7765 | 383.7765 | 384.458 | 384.458
2019-06-06 05:30 | No Data | No Data | No Data | No Data | 450.3576 | 487.0417 | No Data | No Data | No Data | No Data | No Data | No Data | No Data | No Data | 376.1241 | 376.1241 | 382.3802 | 382.3802 | 383.5782 | 383.5782
2019-06-06 06:00 | No Data | No Data | No Data | No Data | 449.8184 | 486.5238 | No Data | No Data | No Data | No Data | No Data | No Data | No Data | No Data | 375.6622 | 375.6622 | 382.1283 | 382.1283 | 382.2187 | 382.2187
2019-06-06 06:30 | No Data | No Data | No Data | No Data | 447.9009 | 484.656 | No Data | No Data | No Data | No Data | No Data | No Data | No Data | No Data | 368.2997 | 368.2997 | 368.2997 | 368.2997 | 379.7128 | 379.7128
2019-06-06 07:00 | No Data | No Data | No Data | No Data | 443.4528 | 479.643 | No Data | No Data | No Data | No Data | No Data | No Data | No Data | No Data | 367.561 | 367.561 | 367.561 | 367.561 | 376.4506 | 376.4506
2019-06-06 07:30 | No Data | No Data | No Data | No Data | 445.7141 | 482.02 | No Data | No Data | No Data | No Data | No Data | No Data | No Data | No Data | 366.9917 | 366.9917 | 366.9917 | 366.9917 | 378.554 | 378.554
2019-06-06 08:00 | No Data | No Data | No Data | No Data | 441.3034 | 480.829 | No Data | No Data | No Data | No Data | No Data | No Data | No Data | No Data | 366.6497 | 366.6497 | 366.6497 | 366.6497 | 378.9409 | 378.9409
2019-06-06 08:30 | No Data | No Data | No Data | No Data | 436.4059 | 479.3747 | No Data | No Data | No Data | No Data | No Data | No Data | No Data | No Data | 365.7933 | 365.7933 | 365.7933 | 365.7933 | 379.5252 | 379.5252
2019-06-06 09:00 | No Data | No Data | No Data | No Data | 434.8944 | 481.1924 | No Data | No Data | No Data | No Data | No Data | No Data | No Data | No Data | 364.763 | 364.763 | 364.763 | 364.763 | 379.4058 | 379.4058
2019-06-06 09:30 | No Data | No Data | No Data | No Data | 431.7445 | 481.2854 | No Data | No Data | No Data | No Data | No Data | No Data | No Data | No Data | 363.7297 | 363.7297 | 363.7297 | 363.7297 | 379.4123 | 379.4123
2019-06-06 10:00 | No Data | No Data | No Data | No Data | 427.9515 | 480.815 | No Data | No Data | No Data | No Data | No Data | No Data | No Data | No Data | 362.5782 | 362.5782 | 362.5782 | 362.5782 | 380.6382 | 380.6382
2019-06-06 10:30 | No Data | No Data | No Data | No Data | 424.3651 | 479.8723 | No Data | No Data | No Data | No Data | No Data | No Data | No Data | No Data | 361.7121 | 361.7121 | 361.7121 | 361.7121 | 379.8167 | 379.8167
2019-06-06 11:00 | No Data | No Data | No Data | No Data | 420.6398 | 477.7196 | No Data | No Data | No Data | No Data | No Data | No Data | No Data | No Data | 360.0319 | 360.0319 | 360.0319 | 360.0319 | 376.9299 | 376.9299
2019-06-06 11:30 | No Data | No Data | No Data | No Data | 417.7819 | 476.6396 | No Data | No Data | No Data | No Data | No Data | No Data | No Data | No Data | 357.6429 | 357.6429 | 357.6429 | 357.6429 | 373.1136 | 373.1136
2019-06-06 12:00 | No Data | No Data | No Data | No Data | 414.6209 | 474.1674 | No Data | No Data | No Data | No Data | No Data | No Data | No Data | No Data | 357.6429 | 357.6429 | 357.6429 | 357.6429 | 372.6801 | 372.6801
2019-06-06 12:30 | No Data | No Data | No Data | No Data | 414.5003 | 474.4418 | No Data | No Data | No Data | No Data | No Data | No Data | No Data | No Data | 357.6429 | 357.6429 | 357.6429 | 357.6429 | 372.6136 | 372.6136
2019-06-06 13:00 | No Data | No Data | No Data | No Data | 413.6094 | 473.5227 | No Data | No Data | No Data | No Data | No Data | No Data | No Data | No Data | 356.4717 | 356.4717 | 356.4717 | 356.4717 | 372.9585 | 372.9585
2019-06-06 13:30 | No Data | No Data | No Data | No Data | 411.4535 | 470.491 | No Data | No Data | No Data | No Data | No Data | No Data | No Data | No Data | 356.4717 | 356.4717 | 356.4717 | 356.4717 | 372.4184 | 372.4184
2019-06-06 14:00 | No Data | No Data | No Data | No Data | 412.3874 | 470.0163 | No Data | No Data | No Data | No Data | No Data | No Data | No Data | No Data | 356.4717 | 356.4717 | 356.4717 | 356.4717 | 371.5116 | 371.5116
2019-06-06 14:30 | No Data | No Data | No Data | No Data | 413.6256 | 469.8428 | No Data | No Data | No Data | No Data | No Data | No Data | No Data | No Data | 356.4717 | 356.4717 | 356.4717 | 356.4717 | 371.5946 | 371.5946
2019-06-06 15:00 | No Data | No Data | No Data | No Data | 414.6802 | 468.5823 | No Data | No Data | No Data | No Data | No Data | No Data | No Data | No Data | 361.3327 | 361.3327 | 367.4899 | 367.4899 | 370.4897 | 370.4897
2019-06-06 15:30 | No Data | No Data | No Data | No Data | 419.1007 | 470.1738 | No Data | No Data | No Data | No Data | No Data | No Data | No Data | No Data | 362.1023 | 362.1023 | 368.1381 | 368.1381 | 371.1026 | 371.1026
2019-06-06 16:00 | No Data | No Data | No Data | No Data | 422.0182 | 469.7925 | No Data | No Data | No Data | No Data | No Data | No Data | No Data | No Data | 361.3125 | 361.3125 | 367.1668 | 367.1668 | 370.3115 | 370.3115
2019-06-06 16:30 | No Data | No Data | No Data | No Data | 423.7455 | 467.7257 | No Data | No Data | No Data | No Data | No Data | No Data | No Data | No Data | 362.0796 | 362.0796 | 367.8128 | 367.8128 | 370.0508 | 370.0508
2019-06-06 17:00 | No Data | No Data | No Data | No Data | 424.747 | 465.0252 | No Data | No Data | No Data | No Data | No Data | No Data | No Data | No Data | 362.9935 | 362.9935 | 368.3811 | 368.3811 | 369.1377 | 369.1377
2019-06-06 17:30 | No Data | No Data | No Data | No Data | 426.0847 | 464.9165 | No Data | No Data | No Data | No Data | No Data | No Data | No Data | No Data | 364.6214 | 364.6214 | 370.2372 | 370.2372 | 370.8684 | 370.8684
2019-06-06 18:00 | No Data | No Data | No Data | No Data | 427.5283 | 466.196 | No Data | No Data | No Data | No Data | No Data | No Data | No Data | No Data | 364.5962 | 364.5962 | 370.0616 | 370.0616 | 371.7121 | 371.7121
2019-06-06 18:30 | No Data | No Data | No Data | No Data | 429.7657 | 468.5488 | No Data | No Data | No Data | No Data | No Data | No Data | No Data | No Data | 366.5917 | 366.5917 | 372.5385 | 372.5385 | 372.4344 | 372.4344
2019-06-06 19:00 | No Data | No Data | No Data | No Data | 436.6419 | 475.7205 | No Data | No Data | No Data | No Data | No Data | No Data | No Data | No Data | 369.6427 | 369.6427 | 375.8062 | 375.8062 | 375.0532 | 375.0532
2019-06-06 19:30 | No Data | No Data | No Data | No Data | 441.746 | 481.0554 | No Data | No Data | No Data | No Data | No Data | No Data | No Data | No Data | 369.2552 | 369.2552 | 375.5299 | 375.5299 | 375.5728 | 375.5728
2019-06-06 20:00 | No Data | No Data | No Data | No Data | 440.2142 | 479.0521 | No Data | No Data | No Data | No Data | No Data | No Data | No Data | No Data | 367.5603 | 367.5603 | 373.5352 | 373.5352 | 376.164 | 376.164
2019-06-06 20:30 | No Data | No Data | No Data | No Data | 442.1326 | 480.9171 | No Data | No Data | No Data | No Data | No Data | No Data | No Data | No Data | 368.4536 | 368.4536 | 374.5026 | 374.5026 | 378.1843 | 378.1843
2019-06-06 21:00 | No Data | No Data | No Data | No Data | 444.1298 | 482.7936 | No Data | No Data | No Data | No Data | No Data | No Data | No Data | No Data | 369.364 | 369.364 | 375.6308 | 375.6308 | 379.1031 | 379.1031
2019-06-06 21:30 | No Data | No Data | No Data | No Data | 443.7476 | 482.2677 | No Data | No Data | No Data | No Data | No Data | No Data | No Data | No Data | 370.6697 | 370.6697 | 376.9592 | 376.9592 | 379.5959 | 379.5959
2019-06-06 22:00 | No Data | No Data | No Data | No Data | 444.8175 | 483.3572 | No Data | No Data | No Data | No Data | No Data | No Data | No Data | No Data | 370.7524 | 370.7524 | 377.0834 | 377.0834 | 381.408 | 381.408
2019-06-06 22:30 | No Data | No Data | No Data | No Data | 445.8779 | 484.4726 | No Data | No Data | No Data | No Data | No Data | No Data | No Data | No Data | 370.5255 | 370.5255 | 376.6851 | 376.6851 | 381.0352 | 381.0352
2019-06-06 23:00 | No Data | No Data | No Data | No Data | 444.6311 | 482.9352 | No Data | No Data | No Data | No Data | No Data | No Data | No Data | No Data | 370.5698 | 370.5698 | 376.817 | 376.817 | 380.874 | 380.874
2019-06-06 23:30 | No Data | No Data | No Data | No Data | 443.0218 | 481.0422 | No Data | No Data | No Data | No Data | No Data | No Data | No Data | No Data | 372.7164 | 372.7164 | 378.5902 | 378.5902 | 379.2644 | 379.2644
2019-06-07 | No Data | No Data | No Data | No Data | 443.2267 | 481.4097 | No Data | No Data | No Data | No Data | No Data | No Data | No Data | No Data | 374.8764 | 374.8764 | 381.0483 | 381.0483 | 381.6357 | 381.6357
2019-06-07 00:30 | No Data | No Data | No Data | No Data | 440.4256 | 478.3312 | No Data | No Data | No Data | No Data | No Data | No Data | No Data | No Data | 375.7048 | 375.7048 | 381.6178 | 381.6178 | 383.425 | 383.425
2019-06-07 01:00 | No Data | No Data | No Data | No Data | 444.4967 | 482.6073 | No Data | No Data | No Data | No Data | No Data | No Data | No Data | No Data | 376.0614 | 376.0614 | 382.3976 | 382.3976 | 380.8535 | 380.8535
2019-06-07 01:30 | No Data | No Data | No Data | No Data | 444.3947 | 482.4243 | No Data | No Data | No Data | No Data | No Data | No Data | No Data | No Data | 376.3132 | 376.3132 | 382.7753 | 382.7753 | 381.171 | 381.171
2019-06-07 02:00 | No Data | No Data | No Data | No Data | 445.1661 | 483.2254 | No Data | No Data | No Data | No Data | No Data | No Data | No Data | No Data | 376.4391 | 376.4391 | 382.7753 | 382.7753 | 381.6339 | 381.6339
2019-06-07 02:30 | No Data | No Data | No Data | No Data | 445.2245 | 483.2888 | No Data | No Data | No Data | No Data | No Data | No Data | No Data | No Data | 377.7335 | 377.7335 | 384.1322 | 384.1322 | 381.2968 | 381.2968
2019-06-07 03:00 | No Data | No Data | No Data | No Data | 446.4491 | 485.0097 | No Data | No Data | No Data | No Data | No Data | No Data | No Data | No Data | 381.4124 | 381.4124 | 387.9138 | 387.9138 | 382.6765 | 382.6765
2019-06-07 03:30 | No Data | No Data | No Data | No Data | 448.0989 | 486.409 | No Data | No Data | No Data | No Data | No Data | No Data | No Data | No Data | 381.5399 | 381.5399 | 387.7863 | 387.7863 | 384.0298 | 384.0298
2019-06-07 04:00 | No Data | No Data | No Data | No Data | 447.2621 | 485.5735 | No Data | No Data | No Data | No Data | No Data | No Data | No Data | No Data | 381.3699 | 381.3699 | 387.7863 | 387.7863 | 385.9603 | 385.9603
2019-06-07 04:30 | No Data | No Data | No Data | No Data | 447.4882 | 485.8553 | No Data | No Data | No Data | No Data | No Data | No Data | No Data | No Data | 381.3408 | 381.3408 | 387.6278 | 387.6278 | 387.8281 | 387.8281
2019-06-07 05:00 | No Data | No Data | No Data | No Data | 447.0359 | 485.2915 | No Data | No Data | No Data | No Data | No Data | No Data | No Data | No Data | 380.7845 | 380.7845 | 387.005 | 387.005 | 387.8114 | 387.8114
2019-06-07 05:30 | No Data | No Data | No Data | No Data | 446.8265 | 485.2099 | No Data | No Data | No Data | No Data | No Data | No Data | No Data | No Data | 380.1133 | 380.1133 | 386.3814 | 386.3814 | 387.3157 | 387.3157
2019-06-07 06:00 | No Data | No Data | No Data | No Data | 446.8003 | 485.0357 | No Data | No Data | No Data | No Data | No Data | No Data | No Data | No Data | 379.9438 | 379.9438 | 386.0849 | 386.0849 | 386.3062 | 386.3062
2019-06-07 06:30 | No Data | No Data | No Data | No Data | 441.7032 | 479.4665 | No Data | No Data | No Data | No Data | No Data | No Data | No Data | No Data | 378.0654 | 378.0654 | 383.5538 | 383.5538 | 383.9095 | 383.9095
2019-06-07 07:00 | No Data | No Data | No Data | No Data | 440.9774 | 478.4641 | No Data | No Data | No Data | No Data | No Data | No Data | No Data | No Data | 378.8704 | 378.8704 | 384.333 | 384.333 | 382.7627 | 382.7627
2019-06-07 07:30 | No Data | No Data | No Data | No Data | 437.166 | 474.2581 | No Data | No Data | No Data | No Data | No Data | No Data | No Data | No Data | 380.2364 | 380.2364 | 385.7162 | 385.7162 | 384.1138 | 384.1138
2019-06-07 08:00 | No Data | No Data | No Data | No Data | 434.5656 | 474.9239 | No Data | No Data | No Data | No Data | No Data | No Data | No Data | No Data | 380.7036 | 380.7036 | 386.8632 | 386.8632 | 383.9814 | 383.9814
2019-06-07 08:30 | No Data | No Data | No Data | No Data | 432.2848 | 475.9999 | No Data | No Data | No Data | No Data | No Data | No Data | No Data | No Data | 378.0655 | 378.0655 | 384.0604 | 384.0604 | 382.6524 | 382.6524
2019-06-07 09:00 | No Data | No Data | No Data | No Data | 429.062 | 475.6521 | No Data | No Data | No Data | No Data | No Data | No Data | No Data | No Data | 375.6524 | 375.6524 | 381.5672 | 381.5672 | 379.5744 | 379.5744
2019-06-07 09:30 | No Data | No Data | No Data | No Data | 429.158 | 478.5289 | No Data | No Data | No Data | No Data | No Data | No Data | No Data | No Data | 371.8539 | 371.8539 | 377.9615 | 377.9615 | 378.6771 | 378.6771
2019-06-07 10:00 | No Data | No Data | No Data | No Data | 424.7096 | 476.0785 | No Data | No Data | No Data | No Data | No Data | No Data | No Data | No Data | 370.989 | 370.989 | 376.9333 | 376.9333 | 377.1663 | 377.1663
2019-06-07 10:30 | No Data | No Data | No Data | No Data | 422.8177 | 476.0753 | No Data | No Data | No Data | No Data | No Data | No Data | No Data | No Data | 368.8062 | 368.8062 | 374.9777 | 374.9777 | 375.1741 | 375.1741
2019-06-07 11:00 | No Data | No Data | No Data | No Data | 423.4857 | 478.6252 | No Data | No Data | No Data | No Data | No Data | No Data | No Data | No Data | 366.5908 | 366.5908 | 372.8853 | 372.8853 | 374.1157 | 374.1157
2019-06-07 11:30 | No Data | No Data | No Data | No Data | 423.0766 | 479.2968 | No Data | No Data | No Data | No Data | No Data | No Data | No Data | No Data | 363.9386 | 363.9386 | 370.2246 | 370.2246 | 372.6719 | 372.6719
2019-06-07 12:00 | No Data | No Data | No Data | No Data | 421.8663 | 478.9572 | No Data | No Data | No Data | No Data | No Data | No Data | No Data | No Data | 362.4233 | 362.4233 | 368.6803 | 368.6803 | 372.3167 | 372.3167
2019-06-07 12:30 | No Data | No Data | No Data | No Data | 417.4734 | 474.2092 | No Data | No Data | No Data | No Data | No Data | No Data | No Data | No Data | 360.9591 | 360.9591 | 366.949 | 366.949 | 371.6932 | 371.6932
2019-06-07 13:00 | No Data | No Data | No Data | No Data | 420.4206 | 476.8613 | No Data | No Data | No Data | No Data | No Data | No Data | No Data | No Data | 360.4966 | 360.4966 | 366.7605 | 366.7605 | 369.2963 | 369.2963
2019-06-07 13:30 | No Data | No Data | No Data | No Data | 420.8582 | 477.7491 | No Data | No Data | No Data | No Data | No Data | No Data | No Data | No Data | 358.5611 | 358.5611 | 364.9932 | 364.9932 | 369.7183 | 369.7183
2019-06-07 14:00 | No Data | No Data | No Data | No Data | 420.7656 | 477.0682 | No Data | No Data | No Data | No Data | No Data | No Data | No Data | No Data | 357.0626 | 357.0626 | 362.9115 | 362.9115 | 368.7878 | 368.7878
2019-06-07 14:30 | No Data | No Data | No Data | No Data | 420.3636 | 475.1273 | No Data | No Data | No Data | No Data | No Data | No Data | No Data | No Data | 357.9159 | 357.9159 | 363.8207 | 363.8207 | 368.2493 | 368.2493
2019-06-07 15:00 | No Data | No Data | No Data | No Data | 422.7675 | 475.9808 | No Data | No Data | No Data | No Data | No Data | No Data | No Data | No Data | 356.9666 | 356.9666 | 363.0972 | 363.0972 | 367.756 | 367.756
2019-06-07 15:30 | No Data | No Data | No Data | No Data | 423.038 | 473.7206 | No Data | No Data | No Data | No Data | No Data | No Data | No Data | No Data | 356.866 | 356.866 | 362.854 | 362.854 | 368.0431 | 368.0431
2019-06-07 16:00 | No Data | No Data | No Data | No Data | 423.6109 | 470.5881 | No Data | No Data | No Data | No Data | No Data | No Data | No Data | No Data | 357.6806 | 357.6806 | 363.4112 | 363.4112 | 367.4513 | 367.4513
2019-06-07 16:30 | No Data | No Data | No Data | No Data | 429.0729 | 472.2549 | No Data | No Data | No Data | No Data | No Data | No Data | No Data | No Data | 357.0504 | 357.0504 | 362.8665 | 362.8665 | 366.6933 | 366.6933
2019-06-07 17:00 | No Data | No Data | No Data | No Data | 433.6222 | 472.8371 | No Data | No Data | No Data | No Data | No Data | No Data | No Data | No Data | 358.726 | 358.726 | 364.2067 | 364.2067 | 369.0379 | 369.0379
2019-06-07 17:30 | No Data | No Data | No Data | No Data | 434.3755 | 471.477 | No Data | No Data | No Data | No Data | No Data | No Data | No Data | No Data | 360.1553 | 360.1553 | 365.7028 | 365.7028 | 371.2011 | 371.2011
2019-06-07 18:00 | No Data | No Data | No Data | No Data | 438.5442 | 475.4446 | No Data | No Data | No Data | No Data | No Data | No Data | No Data | No Data | 361.9188 | 361.9188 | 367.7124 | 367.7124 | 372.0305 | 372.0305
2019-06-07 18:30 | No Data | No Data | No Data | No Data | 439.5715 | 476.4451 | No Data | No Data | No Data | No Data | No Data | No Data | No Data | No Data | 365.0101 | 365.0101 | 370.8902 | 370.8902 | 373.1345 | 373.1345
2019-06-07 19:00 | No Data | No Data | No Data | No Data | 445.7209 | 482.0213 | No Data | No Data | No Data | No Data | No Data | No Data | No Data | No Data | 367.6191 | 367.6191 | 373.4119 | 373.4119 | 376.2332 | 376.2332
2019-06-07 19:30 | No Data | No Data | No Data | No Data | 447.1605 | 483.2466 | No Data | No Data | No Data | No Data | No Data | No Data | No Data | No Data | 369.3618 | 369.3618 | 375.4473 | 375.4473 | 376.406 | 376.406
2019-06-07 20:00 | No Data | No Data | No Data | No Data | 450.595 | 486.6394 | No Data | No Data | No Data | No Data | No Data | No Data | No Data | No Data | 370.7622 | 370.7622 | 376.7235 | 376.7235 | 381.5026 | 381.5026
2019-06-07 20:30 | No Data | No Data | No Data | No Data | 449.6906 | 485.7018 | No Data | No Data | No Data | No Data | No Data | No Data | No Data | No Data | 372.045 | 372.045 | 377.9854 | 377.9854 | 382.8255 | 382.8255
2019-06-07 21:00 | No Data | No Data | No Data | No Data | 450.1278 | 485.2658 | No Data | No Data | No Data | No Data | No Data | No Data | No Data | No Data | 374.1508 | 374.1508 | 380.0837 | 380.0837 | 378.0347 | 378.0347
2019-06-07 21:30 | No Data | No Data | No Data | No Data | 451.9647 | 486.3934 | No Data | No Data | No Data | No Data | No Data | No Data | No Data | No Data | 376.0758 | 376.0758 | 382.0846 | 382.0846 | 381.5113 | 381.5113
2019-06-07 22:00 | No Data | No Data | No Data | No Data | 451.8632 | 486.7064 | No Data | No Data | No Data | No Data | No Data | No Data | No Data | No Data | 375.8622 | 375.8622 | 381.9447 | 381.9447 | 382.8668 | 382.8668
2019-06-07 22:30 | No Data | No Data | No Data | No Data | 451.2076 | 486.2309 | No Data | No Data | No Data | No Data | No Data | No Data | No Data | No Data | 375.9826 | 375.9826 | 381.5678 | 381.5678 | 381.0868 | 381.0868
2019-06-07 23:00 | No Data | No Data | No Data | No Data | 450.9047 | 485.8095 | No Data | No Data | No Data | No Data | No Data | No Data | No Data | No Data | 375.406 | 375.406 | 381.4001 | 381.4001 | 380.6871 | 380.6871
2019-06-07 23:30 | No Data | No Data | No Data | No Data | 450.7708 | 485.4642 | No Data | No Data | No Data | No Data | No Data | No Data | No Data | No Data | 375.144 | 375.144 | 380.7206 | 380.7206 | 380.1333 | 380.1333
2019-06-08 | No Data | No Data | No Data | No Data | 456.7438 | 491.4685 | No Data | No Data | No Data | No Data | No Data | No Data | No Data | No Data | 376.2217 | 376.2217 | 382.2762 | 382.2762 | 384.8985 | 384.8985
2019-06-08 00:30 | No Data | No Data | No Data | No Data | 451.6925 | 486.9525 | No Data | No Data | No Data | No Data | No Data | No Data | No Data | No Data | 376.7958 | 376.7958 | 382.8596 | 382.8596 | 379.76 | 379.76
2019-06-08 01:00 | No Data | No Data | No Data | No Data | 456.5684 | 491.4751 | No Data | No Data | No Data | No Data | No Data | No Data | No Data | No Data | 378.0082 | 378.0082 | 384.1711 | 384.1711 | 383.3493 | 383.3493
2019-06-08 01:30 | No Data | No Data | No Data | No Data | 457.9959 | 492.3935 | No Data | No Data | No Data | No Data | No Data | No Data | No Data | No Data | 379.5398 | 379.5398 | 386.0294 | 386.0294 | 382.7872 | 382.7872
2019-06-08 02:00 | No Data | No Data | No Data | No Data | 463.0222 | 496.7624 | No Data | No Data | No Data | No Data | No Data | No Data | No Data | No Data | 380.165 | 380.165 | 386.7049 | 386.7049 | 384.6209 | 384.6209
2019-06-08 02:30 | No Data | No Data | No Data | No Data | 464.5453 | 497.5466 | No Data | No Data | No Data | No Data | No Data | No Data | No Data | No Data | 381.9689 | 381.9689 | 388.0217 | 388.0217 | 382.9718 | 382.9718
2019-06-08 03:00 | No Data | No Data | No Data | No Data | 466.0037 | 498.9843 | No Data | No Data | No Data | No Data | No Data | No Data | No Data | No Data | 381.5997 | 381.5997 | 387.9916 | 387.9916 | 381.3057 | 381.3057
2019-06-08 03:30 | No Data | No Data | No Data | No Data | 462.7356 | 495.7688 | No Data | No Data | No Data | No Data | No Data | No Data | No Data | No Data | 382.1806 | 382.1806 | 388.4123 | 388.4123 | 379.9714 | 379.9714
2019-06-08 04:00 | No Data | No Data | No Data | No Data | 463.9266 | 497.1958 | No Data | No Data | No Data | No Data | No Data | No Data | No Data | No Data | 380.3792 | 380.3792 | 386.2476 | 386.2476 | 378.6694 | 378.6694
2019-06-08 04:30 | No Data | No Data | No Data | No Data | 463.5465 | 497.1031 | No Data | No Data | No Data | No Data | No Data | No Data | No Data | No Data | 381.6705 | 381.6705 | 387.6807 | 387.6807 | 380.5387 | 380.5387
2019-06-08 05:00 | No Data | No Data | No Data | No Data | 460.7306 | 494.5896 | No Data | No Data | No Data | No Data | No Data | No Data | No Data | No Data | 382.8886 | 382.8886 | 389.0877 | 389.0877 | 381.6713 | 381.6713
2019-06-08 05:30 | No Data | No Data | No Data | No Data | 459.6716 | 493.3258 | No Data | No Data | No Data | No Data | No Data | No Data | No Data | No Data | 381.6279 | 381.6279 | 387.6382 | 387.6382 | 381.2273 | 381.2273
2019-06-08 06:00 | No Data | No Data | No Data | No Data | 465.1324 | 498.0203 | No Data | No Data | No Data | No Data | No Data | No Data | No Data | No Data | 381.7416 | 381.7416 | 387.7083 | 387.7083 | 381.6109 | 381.6109
2019-06-08 06:30 | No Data | No Data | No Data | No Data | 466.1961 | 498.6663 | No Data | No Data | No Data | No Data | No Data | No Data | No Data | No Data | 383.4984 | 383.4984 | 389.6475 | 389.6475 | 382.0256 | 382.0256
2019-06-08 07:00 | No Data | No Data | No Data | No Data | 464.038 | 496.6636 | No Data | No Data | No Data | No Data | No Data | No Data | No Data | No Data | 384.3135 | 384.3135 | 390.1072 | 390.1072 | 381.268 | 381.268
2019-06-08 07:30 | No Data | No Data | No Data | No Data | 457.9266 | 491.675 | No Data | No Data | No Data | No Data | No Data | No Data | No Data | No Data | 383.7633 | 383.7633 | 389.8922 | 389.8922 | 381.834 | 381.834
2019-06-08 08:00 | No Data | No Data | No Data | No Data | 462.3397 | 497.2119 | No Data | No Data | No Data | No Data | No Data | No Data | No Data | No Data | 384.9295 | 384.9295 | 391.0931 | 391.0931 | 381.3178 | 381.3178
2019-06-08 08:30 | No Data | No Data | No Data | No Data | 452.4538 | 492.0024 | No Data | No Data | No Data | No Data | No Data | No Data | No Data | No Data | 381.7558 | 381.7558 | 387.8512 | 387.8512 | 379.9382 | 379.9382
2019-06-08 09:00 | No Data | No Data | No Data | No Data | 440.0168 | 484.4686 | No Data | No Data | No Data | No Data | No Data | No Data | No Data | No Data | 374.0956 | 374.0956 | 380.1186 | 380.1186 | 378.6652 | 378.6652
2019-06-08 09:30 | No Data | No Data | No Data | No Data | 428.3082 | 477.2373 | No Data | No Data | No Data | No Data | No Data | No Data | No Data | No Data | 370.0184 | 370.0184 | 375.9015 | 375.9015 | 376.7698 | 376.7698
2019-06-08 10:00 | No Data | No Data | No Data | No Data | 422.1782 | 474.3071 | No Data | No Data | No Data | No Data | No Data | No Data | No Data | No Data | 366.0638 | 366.0638 | 372.0945 | 372.0945 | 374.4466 | 374.4466
2019-06-08 10:30 | No Data | No Data | No Data | No Data | 416.2085 | 472.104 | No Data | No Data | No Data | No Data | No Data | No Data | No Data | No Data | 363.0786 | 363.0786 | 369.3028 | 369.3028 | 373.2797 | 373.2797
2019-06-08 11:00 | No Data | No Data | No Data | No Data | 417.937 | 475.1635 | No Data | No Data | No Data | No Data | No Data | No Data | No Data | No Data | 359.9903 | 359.9903 | 366.3144 | 366.3144 | 370.5529 | 370.5529
2019-06-08 11:30 | No Data | No Data | No Data | No Data | 413.425 | 473.031 | No Data | No Data | No Data | No Data | No Data | No Data | No Data | No Data | 356.8992 | 356.8992 | 362.9247 | 362.9247 | 368.5522 | 368.5522
2019-06-08 12:00 | No Data | No Data | No Data | No Data | 412.3288 | 472.8232 | No Data | No Data | No Data | No Data | No Data | No Data | No Data | No Data | 353.5946 | 353.5946 | 359.7613 | 359.7613 | 367.3502 | 367.3502
2019-06-08 12:30 | No Data | No Data | No Data | No Data | 404.2632 | 467.5748 | No Data | No Data | No Data | No Data | No Data | No Data | No Data | No Data | 351.2105 | 351.2105 | 357.6327 | 357.6327 | 367.1291 | 367.1291
2019-06-08 13:00 | No Data | No Data | No Data | No Data | 404.4257 | 466.9829 | No Data | No Data | No Data | No Data | No Data | No Data | No Data | No Data | 349.2058 | 349.2058 | 356.2363 | 356.2363 | 363.3311 | 363.3311
2019-06-08 13:30 | No Data | No Data | No Data | No Data | 398.2438 | 460.9435 | No Data | No Data | No Data | No Data | No Data | No Data | No Data | No Data | 348.0185 | 348.0185 | 354.9938 | 354.9938 | 361.3394 | 361.3394
2019-06-08 14:00 | No Data | No Data | No Data | No Data | 397.4853 | 459.982 | No Data | No Data | No Data | No Data | No Data | No Data | No Data | No Data | 347.7907 | 347.7907 | 355.0339 | 355.0339 | 361.1516 | 361.1516
2019-06-08 14:30 | No Data | No Data | No Data | No Data | 399.1301 | 459.8674 | No Data | No Data | No Data | No Data | No Data | No Data | No Data | No Data | 348.8907 | 348.8907 | 356.0277 | 356.0277 | 361.4131 | 361.4131
2019-06-08 15:00 | No Data | No Data | No Data | No Data | 400.8918 | 459.2175 | No Data | No Data | No Data | No Data | No Data | No Data | No Data | No Data | 347.4232 | 347.4232 | 354.4544 | 354.4544 | 361.0601 | 361.0601
2019-06-08 15:30 | No Data | No Data | No Data | No Data | 405.8531 | 461.1353 | No Data | No Data | No Data | No Data | No Data | No Data | No Data | No Data | 348.2214 | 348.2214 | 355.4646 | 355.4646 | 362.0144 | 362.0144
2019-06-08 16:00 | No Data | No Data | No Data | No Data | 410.249 | 461.7482 | No Data | No Data | No Data | No Data | No Data | No Data | No Data | No Data | 349.0045 | 349.0045 | 356.1694 | 356.1694 | 362.3019 | 362.3019
2019-06-08 16:30 | No Data | No Data | No Data | No Data | 416.3102 | 462.8394 | No Data | No Data | No Data | No Data | No Data | No Data | No Data | No Data | 349.5414 | 349.5414 | 356.3183 | 356.3183 | 364.108 | 364.108
2019-06-08 17:00 | No Data | No Data | No Data | No Data | 421.991 | 463.558 | No Data | No Data | No Data | No Data | No Data | No Data | No Data | No Data | 351.8232 | 351.8232 | 358.2401 | 358.2401 | 363.9221 | 363.9221
2019-06-08 17:30 | No Data | No Data | No Data | No Data | 421.4345 | 461.6581 | No Data | No Data | No Data | No Data | No Data | No Data | No Data | No Data | 355.4555 | 355.4555 | 361.8053 | 361.8053 | 368.3426 | 368.3426
2019-06-08 18:00 | No Data | No Data | No Data | No Data | 423.8043 | 463.406 | No Data | No Data | No Data | No Data | No Data | No Data | No Data | No Data | 357.9821 | 357.9821 | 364.7805 | 364.7805 | 369.3907 | 369.3907
2019-06-08 18:30 | No Data | No Data | No Data | No Data | 427.8862 | 466.772 | No Data | No Data | No Data | No Data | No Data | No Data | No Data | No Data | 362.2936 | 362.2936 | 369.1348 | 369.1348 | 372.6839 | 372.6839
2019-06-08 19:00 | No Data | No Data | No Data | No Data | 432.6525 | 471.0174 | No Data | No Data | No Data | No Data | No Data | No Data | No Data | No Data | 364.3998 | 364.3998 | 371.4902 | 371.4902 | 376.1012 | 376.1012
2019-06-08 19:30 | No Data | No Data | No Data | No Data | 434.2139 | 472.3038 | No Data | No Data | No Data | No Data | No Data | No Data | No Data | No Data | 367.0504 | 367.0504 | 374.1908 | 374.1908 | 377.8777 | 377.8777
2019-06-08 20:00 | No Data | No Data | No Data | No Data | 443.0947 | 479.9478 | No Data | No Data | No Data | No Data | No Data | No Data | No Data | No Data | 369.1562 | 369.1562 | 376.2913 | 376.2913 | 379.6778 | 379.6778
2019-06-08 20:30 | No Data | No Data | No Data | No Data | 442.664 | 479.6212 | No Data | No Data | No Data | No Data | No Data | No Data | No Data | No Data | 369.95 | 369.95 | 376.9922 | 376.9922 | 380.0121 | 380.0121
2019-06-08 21:00 | No Data | No Data | No Data | No Data | 447.5523 | 484.6 | No Data | No Data | No Data | No Data | No Data | No Data | No Data | No Data | 372.7885 | 372.7885 | 380.1522 | 380.1522 | 380.2397 | 380.2397
2019-06-08 21:30 | No Data | No Data | No Data | No Data | 448.2128 | 485.2449 | No Data | No Data | No Data | No Data | No Data | No Data | No Data | No Data | 373.7155 | 373.7155 | 381.1461 | 381.1461 | 380.8524 | 380.8524
2019-06-08 22:00 | No Data | No Data | No Data | No Data | 451.7384 | 488.396 | No Data | No Data | No Data | No Data | No Data | No Data | No Data | No Data | 374.9009 | 374.9009 | 382.8175 | 382.8175 | 380.6608 | 380.6608
2019-06-08 22:30 | No Data | No Data | No Data | No Data | 446.3551 | 482.8858 | No Data | No Data | No Data | No Data | No Data | No Data | No Data | No Data | 371.3618 | 371.3618 | 378.922 | 378.922 | 378.529 | 378.529
2019-06-08 23:00 | No Data | No Data | No Data | No Data | 445.6774 | 482.2979 | No Data | No Data | No Data | No Data | No Data | No Data | No Data | No Data | 373.2117 | 373.2117 | 380.7263 | 380.7263 | 378.6779 | 378.6779
2019-06-08 23:30 | No Data | No Data | No Data | No Data | 443.4781 | 480.0843 | No Data | No Data | No Data | No Data | No Data | No Data | No Data | No Data | 372.6357 | 372.6357 | 379.7703 | 379.7703 | 377.1591 | 377.1591
2019-06-09 | No Data | No Data | No Data | No Data | 448.568 | 485.1411 | No Data | No Data | No Data | No Data | No Data | No Data | No Data | No Data | 374.8534 | 374.8534 | 382.2349 | 382.2349 | 379.5625 | 379.5625
2019-06-09 00:30 | No Data | No Data | No Data | No Data | 452.7755 | 489.3091 | No Data | No Data | No Data | No Data | No Data | No Data | No Data | No Data | 374.6087 | 374.6087 | 382.0815 | 382.0815 | 380.0944 | 380.0944
2019-06-09 01:00 | No Data | No Data | No Data | No Data | 452.9654 | 489.4107 | No Data | No Data | No Data | No Data | No Data | No Data | No Data | No Data | 373.81 | 373.81 | 381.293 | 381.293 | 380.3478 | 380.3478
2019-06-09 01:30 | No Data | No Data | No Data | No Data | 452.314 | 488.6382 | No Data | No Data | No Data | No Data | No Data | No Data | No Data | No Data | 373.4903 | 373.4903 | 380.8359 | 380.8359 | 379.9303 | 379.9303
2019-06-09 02:00 | No Data | No Data | No Data | No Data | 450.8414 | 487.4955 | No Data | No Data | No Data | No Data | No Data | No Data | No Data | No Data | 374.2304 | 374.2304 | 381.7133 | 381.7133 | 380.5276 | 380.5276
2019-06-09 02:30 | No Data | No Data | No Data | No Data | 452.0051 | 489.0319 | No Data | No Data | No Data | No Data | No Data | No Data | No Data | No Data | 375.0965 | 375.0965 | 382.4644 | 382.4644 | 382.0038 | 382.0038
2019-06-09 03:00 | No Data | No Data | No Data | No Data | 450.6207 | 487.6056 | No Data | No Data | No Data | No Data | No Data | No Data | No Data | No Data | 375.4812 | 375.4812 | 382.7978 | 382.7978 | 382.5913 | 382.5913
2019-06-09 03:30 | No Data | No Data | No Data | No Data | 447.7267 | 485.2131 | No Data | No Data | No Data | No Data | No Data | No Data | No Data | No Data | 376.0664 | 376.0664 | 383.4957 | 383.4957 | 382.5039 | 382.5039
2019-06-09 04:00 | No Data | No Data | No Data | No Data | 456.4477 | 492.1801 | No Data | No Data | No Data | No Data | No Data | No Data | No Data | No Data | 376.5513 | 376.5513 | 384.2032 | 384.2032 | 383.2217 | 383.2217
2019-06-09 04:30 | No Data | No Data | No Data | No Data | 462.0752 | 496.7133 | No Data | No Data | No Data | No Data | No Data | No Data | No Data | No Data | 377.1909 | 377.1909 | 384.6026 | 384.6026 | 384.3824 | 384.3824
2019-06-09 05:00 | No Data | No Data | No Data | No Data | 460.3742 | 495.0464 | No Data | No Data | No Data | No Data | No Data | No Data | No Data | No Data | 375.2257 | 375.2257 | 382.4707 | 382.4707 | 384.0044 | 384.0044
2019-06-09 05:30 | No Data | No Data | No Data | No Data | 455.3523 | 491.2694 | No Data | No Data | No Data | No Data | No Data | No Data | No Data | No Data | 376.2667 | 376.2667 | 383.4904 | 383.4904 | 385.2619 | 385.2619
2019-06-09 06:00 | No Data | No Data | No Data | No Data | 455.0664 | 490.2562 | No Data | No Data | No Data | No Data | No Data | No Data | No Data | No Data | 374.7397 | 374.7397 | 382.0767 | 382.0767 | 384.0768 | 384.0768
2019-06-09 06:30 | No Data | No Data | No Data | No Data | 453.8397 | 489.8411 | No Data | No Data | No Data | No Data | No Data | No Data | No Data | No Data | 370.3943 | 370.3943 | 370.3943 | 370.3943 | 385.1084 | 385.1084
2019-06-09 07:00 | No Data | No Data | No Data | No Data | 449.9299 | 486.0573 | No Data | No Data | No Data | No Data | No Data | No Data | No Data | No Data | 369.3768 | 369.3768 | 369.3768 | 369.3768 | 383.8084 | 383.8084
2019-06-09 07:30 | No Data | No Data | No Data | No Data | 452.1122 | 487.6393 | No Data | No Data | No Data | No Data | No Data | No Data | No Data | No Data | 368.9237 | 368.9237 | 368.9237 | 368.9237 | 386.0019 | 386.0019
2019-06-09 08:00 | No Data | No Data | No Data | No Data | 450.4297 | 489.13 | No Data | No Data | No Data | No Data | No Data | No Data | No Data | No Data | 367.6747 | 367.6747 | 367.6747 | 367.6747 | 386.695 | 386.695
2019-06-09 08:30 | No Data | No Data | No Data | No Data | 443.0683 | 485.3147 | No Data | No Data | No Data | No Data | No Data | No Data | No Data | No Data | 366.7067 | 366.7067 | 366.7067 | 366.7067 | 384.9435 | 384.9435
2019-06-09 09:00 | No Data | No Data | No Data | No Data | 434.4329 | 480.9142 | No Data | No Data | No Data | No Data | No Data | No Data | No Data | No Data | 364.5909 | 364.5909 | 364.5909 | 364.5909 | 383.7227 | 383.7227
2019-06-09 09:30 | No Data | No Data | No Data | No Data | 429.7588 | 479.7944 | No Data | No Data | No Data | No Data | No Data | No Data | No Data | No Data | 362.7511 | 362.7511 | 362.7511 | 362.7511 | 381.7531 | 381.7531
2019-06-09 10:00 | No Data | No Data | No Data | No Data | 421.3655 | 474.7339 | No Data | No Data | No Data | No Data | No Data | No Data | No Data | No Data | 361.4808 | 361.4808 | 361.4808 | 361.4808 | 378.1092 | 378.1092
2019-06-09 10:30 | No Data | No Data | No Data | No Data | 417.713 | 473.5556 | No Data | No Data | No Data | No Data | No Data | No Data | No Data | No Data | 355.4144 | 355.4144 | 355.4144 | 355.4144 | 377.6285 | 377.6285
2019-06-09 11:00 | No Data | No Data | No Data | No Data | 414.1169 | 473.1272 | No Data | No Data | No Data | No Data | No Data | No Data | No Data | No Data | 351.2126 | 351.2126 | 351.2126 | 351.2126 | 376.2214 | 376.2214
2019-06-09 11:30 | No Data | No Data | No Data | No Data | 410.0232 | 471.6274 | No Data | No Data | No Data | No Data | No Data | No Data | No Data | No Data | 349.7211 | 349.7211 | 349.7211 | 349.7211 | 374.9258 | 374.9258
2019-06-09 12:00 | No Data | No Data | No Data | No Data | 406.2765 | 469.0569 | No Data | No Data | No Data | No Data | No Data | No Data | No Data | No Data | 347.8027 | 347.8027 | 347.8027 | 347.8027 | 371.6639 | 371.6639
2019-06-09 12:30 | No Data | No Data | No Data | No Data | 399.5373 | 463.1809 | No Data | No Data | No Data | No Data | No Data | No Data | No Data | No Data | 348.0431 | 348.0431 | 348.0431 | 348.0431 | 368.3493 | 368.3493
2019-06-09 13:00 | No Data | No Data | No Data | No Data | 393.2523 | 457.5288 | No Data | No Data | No Data | No Data | No Data | No Data | No Data | No Data | 347.3816 | 347.3816 | 347.3816 | 347.3816 | 365.8879 | 365.8879
2019-06-09 13:30 | No Data | No Data | No Data | No Data | 393.1895 | 457.1219 | No Data | No Data | No Data | No Data | No Data | No Data | No Data | No Data | 345.1474 | 345.1474 | 345.1474 | 345.1474 | 362.4178 | 362.4178
2019-06-09 14:00 | No Data | No Data | No Data | No Data | 394.3519 | 456.8795 | No Data | No Data | No Data | No Data | No Data | No Data | No Data | No Data | 345.1474 | 345.1474 | 345.1474 | 345.1474 | 362.261 | 362.261
2019-06-09 14:30 | No Data | No Data | No Data | No Data | 398.174 | 458.0809 | No Data | No Data | No Data | No Data | No Data | No Data | No Data | No Data | 345.1474 | 345.1474 | 345.1474 | 345.1474 | 362.5878 | 362.5878
2019-06-09 15:00 | No Data | No Data | No Data | No Data | 397.199 | 454.8026 | No Data | No Data | No Data | No Data | No Data | No Data | No Data | No Data | 345.1474 | 345.1474 | 345.1474 | 345.1474 | 361.4766 | 361.4766
2019-06-09 15:30 | No Data | No Data | No Data | No Data | 401.1841 | 455.22 | No Data | No Data | No Data | No Data | No Data | No Data | No Data | No Data | 346.3569 | 346.3569 | 346.3569 | 346.3569 | 361.838 | 361.838
2019-06-09 16:00 | No Data | No Data | No Data | No Data | 408.0198 | 458.4467 | No Data | No Data | No Data | No Data | No Data | No Data | No Data | No Data | 346.3569 | 346.3569 | 346.3569 | 346.3569 | 361.6543 | 361.6543
2019-06-09 16:30 | No Data | No Data | No Data | No Data | 415.3084 | 461.1806 | No Data | No Data | No Data | No Data | No Data | No Data | No Data | No Data | 347.6223 | 347.6223 | 347.6223 | 347.6223 | 362.2251 | 362.2251
2019-06-09 17:00 | No Data | No Data | No Data | No Data | 422.1243 | 463.8141 | No Data | No Data | No Data | No Data | No Data | No Data | No Data | No Data | 351.4411 | 351.4411 | 358.4597 | 358.4597 | 363.7025 | 363.7025
2019-06-09 17:30 | No Data | No Data | No Data | No Data | 424.5923 | 464.1154 | No Data | No Data | No Data | No Data | No Data | No Data | No Data | No Data | 354.0858 | 354.0858 | 360.6688 | 360.6688 | 363.407 | 363.407
2019-06-09 18:00 | No Data | No Data | No Data | No Data | 425.8607 | 465.4638 | No Data | No Data | No Data | No Data | No Data | No Data | No Data | No Data | 354.705 | 354.705 | 361.2914 | 361.2914 | 363.8994 | 363.8994
2019-06-09 18:30 | No Data | No Data | No Data | No Data | 427.7978 | 467.1113 | No Data | No Data | No Data | No Data | No Data | No Data | No Data | No Data | 355.2056 | 355.2056 | 361.9831 | 361.9831 | 366.9356 | 366.9356
2019-06-09 19:00 | No Data | No Data | No Data | No Data | 431.3036 | 470.3258 | No Data | No Data | No Data | No Data | No Data | No Data | No Data | No Data | 356.1056 | 356.1056 | 363.1525 | 363.1525 | 369.7865 | 369.7865
2019-06-09 19:30 | No Data | No Data | No Data | No Data | 430.3681 | 469.7666 | No Data | No Data | No Data | No Data | No Data | No Data | No Data | No Data | 356.5459 | 356.5459 | 363.3759 | 363.3759 | 370.3109 | 370.3109
2019-06-09 20:00 | No Data | No Data | No Data | No Data | 430.9779 | 469.995 | No Data | No Data | No Data | No Data | No Data | No Data | No Data | No Data | 356.5457 | 356.5457 | 363.5172 | 363.5172 | 370.6873 | 370.6873
2019-06-09 20:30 | No Data | No Data | No Data | No Data | 432.969 | 471.7312 | No Data | No Data | No Data | No Data | No Data | No Data | No Data | No Data | 357.1857 | 357.1857 | 364.1665 | 364.1665 | 372.6651 | 372.6651
2019-06-09 21:00 | No Data | No Data | No Data | No Data | 432.0323 | 471.2581 | No Data | No Data | No Data | No Data | No Data | No Data | No Data | No Data | 357.9039 | 357.9039 | 364.939 | 364.939 | 372.5976 | 372.5976
2019-06-09 21:30 | No Data | No Data | No Data | No Data | 434.5001 | 473.548 | No Data | No Data | No Data | No Data | No Data | No Data | No Data | No Data | 358.6402 | 358.6402 | 365.9322 | 365.9322 | 374.0474 | 374.0474
2019-06-09 22:00 | No Data | No Data | No Data | No Data | 433.2674 | 472.3418 | No Data | No Data | No Data | No Data | No Data | No Data | No Data | No Data | 359.4149 | 359.4149 | 366.5812 | 366.5812 | 374.0609 | 374.0609
2019-06-09 22:30 | No Data | No Data | No Data | No Data | 435.0115 | 473.8576 | No Data | No Data | No Data | No Data | No Data | No Data | No Data | No Data | 358.9304 | 358.9304 | 365.9555 | 365.9555 | 372.7748 | 372.7748
2019-06-09 23:00 | No Data | No Data | No Data | No Data | 435.2375 | 473.7833 | No Data | No Data | No Data | No Data | No Data | No Data | No Data | No Data | 358.0532 | 358.0532 | 364.8852 | 364.8852 | 371.5699 | 371.5699
2019-06-09 23:30 | No Data | No Data | No Data | No Data | 433.438 | 471.8243 | No Data | No Data | No Data | No Data | No Data | No Data | No Data | No Data | 357.5332 | 357.5332 | 363.9781 | 363.9781 | 369.9318 | 369.9318
2019-06-10 | No Data | No Data | No Data | No Data | 435.2868 | 473.8737 | No Data | No Data | No Data | No Data | No Data | No Data | No Data | No Data | 357.9514 | 357.9514 | 365.0471 | 365.0471 | 371.4211 | 371.4211
2019-06-10 00:30 | No Data | No Data | No Data | No Data | 435.0925 | 473.2231 | No Data | No Data | No Data | No Data | No Data | No Data | No Data | No Data | 358.0611 | 358.0611 | 365.1885 | 365.1885 | 370.2974 | 370.2974
2019-06-10 01:00 | No Data | No Data | No Data | No Data | 432.4969 | 470.5813 | No Data | No Data | No Data | No Data | No Data | No Data | No Data | No Data | 358.6939 | 358.6939 | 365.4892 | 365.4892 | 369.0074 | 369.0074
2019-06-10 01:30 | No Data | No Data | No Data | No Data | 428.4625 | 467.4006 | No Data | No Data | No Data | No Data | No Data | No Data | No Data | No Data | 358.7777 | 358.7777 | 365.106 | 365.106 | 369.9325 | 369.9325
2019-06-10 02:00 | No Data | No Data | No Data | No Data | 426.9353 | 466.6765 | No Data | No Data | No Data | No Data | No Data | No Data | No Data | No Data | 358.7965 | 358.7965 | 366.0355 | 366.0355 | 371.3139 | 371.3139
2019-06-10 02:30 | No Data | No Data | No Data | No Data | 423.8037 | 464.449 | No Data | No Data | No Data | No Data | No Data | No Data | No Data | No Data | 358.9042 | 358.9042 | 366.0161 | 366.0161 | 370.6754 | 370.6754
2019-06-10 03:00 | No Data | No Data | No Data | No Data | 419.7844 | 460.8302 | No Data | No Data | No Data | No Data | No Data | No Data | No Data | No Data | 359.508 | 359.508 | 366.2988 | 366.2988 | 370.8103 | 370.8103
2019-06-10 03:30 | No Data | No Data | No Data | No Data | 418.3114 | 459.8124 | No Data | No Data | No Data | No Data | No Data | No Data | No Data | No Data | 359.0515 | 359.0515 | 366.2786 | 366.2786 | 371.3096 | 371.3096
2019-06-10 04:00 | No Data | No Data | No Data | No Data | 417.5287 | 458.5126 | No Data | No Data | No Data | No Data | No Data | No Data | No Data | No Data | 358.9685 | 358.9685 | 365.9758 | 365.9758 | 369.8382 | 369.8382
2019-06-10 04:30 | No Data | No Data | No Data | No Data | 415.9003 | 457.4437 | No Data | No Data | No Data | No Data | No Data | No Data | No Data | No Data | 359.2629 | 359.2629 | 366.2177 | 366.2177 | 369.9378 | 369.9378
2019-06-10 05:00 | No Data | No Data | No Data | No Data | 412.6952 | 454.7909 | No Data | No Data | No Data | No Data | No Data | No Data | No Data | No Data | 359.6672 | 359.6672 | 366.6825 | 366.6825 | 370.3103 | 370.3103
2019-06-10 05:30 | No Data | No Data | No Data | No Data | 413.1932 | 454.6673 | No Data | No Data | No Data | No Data | No Data | No Data | No Data | No Data | 359.0607 | 359.0607 | 365.9142 | 365.9142 | 369.2181 | 369.2181
2019-06-10 06:00 | No Data | No Data | No Data | No Data | 419.1093 | 459.6162 | No Data | No Data | No Data | No Data | No Data | No Data | No Data | No Data | 357.978 | 357.978 | 364.6221 | 364.6221 | 370.0142 | 370.0142
2019-06-10 06:30 | No Data | No Data | No Data | No Data | 414.7551 | 455.1916 | No Data | No Data | No Data | No Data | No Data | No Data | No Data | No Data | 352.0749 | 352.0749 | 353.7633 | 353.7633 | 368.8807 | 368.8807
2019-06-10 07:00 | No Data | No Data | No Data | No Data | 413.9982 | 454.5961 | No Data | No Data | No Data | No Data | No Data | No Data | No Data | No Data | 352.8602 | 352.8602 | 355.1201 | 355.1201 | 369.0966 | 369.0966
2019-06-10 07:30 | No Data | No Data | No Data | No Data | 413.1013 | 453.3465 | No Data | No Data | No Data | No Data | No Data | No Data | No Data | No Data | 353.9535 | 353.9535 | 355.0023 | 355.0023 | 367.6694 | 367.6694
2019-06-10 08:00 | No Data | No Data | No Data | No Data | 410.7425 | 453.6073 | No Data | No Data | No Data | No Data | No Data | No Data | No Data | No Data | 353.308 | 353.308 | 355.0023 | 355.0023 | 366.9836 | 366.9836
2019-06-10 08:30 | No Data | No Data | No Data | No Data | 408.9942 | 454.9161 | No Data | No Data | No Data | No Data | No Data | No Data | No Data | No Data | 353.4694 | 353.4694 | 355.0023 | 355.0023 | 367.5619 | 367.5619
2019-06-10 09:00 | No Data | No Data | No Data | No Data | 407.8542 | 456.2249 | No Data | No Data | No Data | No Data | No Data | No Data | No Data | No Data | 353.1979 | 353.1979 | 354.5308 | 354.5308 | 367.2795 | 367.2795
2019-06-10 09:30 | No Data | No Data | No Data | No Data | 401.3675 | 453.5441 | No Data | No Data | No Data | No Data | No Data | No Data | No Data | No Data | 350.9977 | 350.9977 | 352.52 | 352.52 | 367.8039 | 367.8039
2019-06-10 10:00 | No Data | No Data | No Data | No Data | 402.9224 | 458.5072 | No Data | No Data | No Data | No Data | No Data | No Data | No Data | No Data | 348.31 | 348.31 | 349.9005 | 349.9005 | 368.6588 | 368.6588
2019-06-10 10:30 | No Data | No Data | No Data | No Data | 401.1947 | 459.2719 | No Data | No Data | No Data | No Data | No Data | No Data | No Data | No Data | 346.4589 | 346.4589 | 347.8027 | 347.8027 | 364.1582 | 364.1582
2019-06-10 11:00 | No Data | No Data | No Data | No Data | 401.2113 | 461.96 | No Data | No Data | No Data | No Data | No Data | No Data | No Data | No Data | 345.4122 | 345.4122 | 346.3569 | 346.3569 | 365.0999 | 365.0999
2019-06-10 11:30 | No Data | No Data | No Data | No Data | 397.6139 | 458.9687 | No Data | No Data | No Data | No Data | No Data | No Data | No Data | No Data | 344.9303 | 344.9303 | 345.8736 | 345.8736 | 363.7238 | 363.7238
2019-06-10 12:00 | No Data | No Data | No Data | No Data | 398.0344 | 459.9275 | No Data | No Data | No Data | No Data | No Data | No Data | No Data | No Data | 343.783 | 343.783 | 344.7231 | 344.7231 | 362.3435 | 362.3435
2019-06-10 12:30 | No Data | No Data | No Data | No Data | 398.3853 | 460.1036 | No Data | No Data | No Data | No Data | No Data | No Data | No Data | No Data | 342.5103 | 342.5103 | 343.447 | 343.447 | 362.225 | 362.225
2019-06-10 13:00 | No Data | No Data | No Data | No Data | 396.5629 | 457.6229 | No Data | No Data | No Data | No Data | No Data | No Data | No Data | No Data | 342.3108 | 342.3108 | 343.3252 | 343.3252 | 360.4867 | 360.4867
2019-06-10 13:30 | No Data | No Data | No Data | No Data | 400.1888 | 460.4683 | No Data | No Data | No Data | No Data | No Data | No Data | No Data | No Data | 341.3717 | 341.3717 | 342.2273 | 342.2273 | 361.7593 | 361.7593
2019-06-10 14:00 | No Data | No Data | No Data | No Data | 400.0237 | 459.588 | No Data | No Data | No Data | No Data | No Data | No Data | No Data | No Data | 341.8216 | 341.8216 | 342.2883 | 342.2883 | 362.7826 | 362.7826
2019-06-10 14:30 | No Data | No Data | No Data | No Data | 402.0481 | 459.3951 | No Data | No Data | No Data | No Data | No Data | No Data | No Data | No Data | 343.1088 | 343.1088 | 343.8121 | 343.8121 | 362.6252 | 362.6252
2019-06-10 15:00 | No Data | No Data | No Data | No Data | 403.6014 | 458.4063 | No Data | No Data | No Data | No Data | No Data | No Data | No Data | No Data | 341.4767 | 341.4767 | 342.4105 | 342.4105 | 362.0873 | 362.0873
2019-06-10 15:30 | No Data | No Data | No Data | No Data | 411.1249 | 463.0619 | No Data | No Data | No Data | No Data | No Data | No Data | No Data | No Data | 342.2143 | 342.2143 | 342.8377 | 342.8377 | 362.5858 | 362.5858
2019-06-10 16:00 | No Data | No Data | No Data | No Data | 414.4154 | 463.3935 | No Data | No Data | No Data | No Data | No Data | No Data | No Data | No Data | 341.8167 | 341.8167 | 343.1425 | 343.1425 | 363.7657 | 363.7657
2019-06-10 16:30 | No Data | No Data | No Data | No Data | 419.2515 | 464.3584 | No Data | No Data | No Data | No Data | No Data | No Data | No Data | No Data | 341.9207 | 341.9207 | 343.3252 | 343.3252 | 365.3394 | 365.3394
2019-06-10 17:00 | No Data | No Data | No Data | No Data | 423.4768 | 465.1098 | No Data | No Data | No Data | No Data | No Data | No Data | No Data | No Data | 344.0055 | 344.0055 | 345.8131 | 345.8131 | 366.5398 | 366.5398
2019-06-10 17:30 | No Data | No Data | No Data | No Data | 422.968 | 462.8899 | No Data | No Data | No Data | No Data | No Data | No Data | No Data | No Data | 351.7872 | 351.7872 | 358.9172 | 358.9172 | 367.4402 | 367.4402
2019-06-10 18:00 | No Data | No Data | No Data | No Data | 423.1652 | 462.8369 | No Data | No Data | No Data | No Data | No Data | No Data | No Data | No Data | 356.2847 | 356.2847 | 363.2997 | 363.2997 | 370.4245 | 370.4245
2019-06-10 18:30 | No Data | No Data | No Data | No Data | 425.5846 | 465.506 | No Data | No Data | No Data | No Data | No Data | No Data | No Data | No Data | 359.5535 | 359.5535 | 367.0045 | 367.0045 | 372.5797 | 372.5797
2019-06-10 19:00 | No Data | No Data | No Data | No Data | 426.795 | 466.7914 | No Data | No Data | No Data | No Data | No Data | No Data | No Data | No Data | 362.4344 | 362.4344 | 370.0617 | 370.0617 | 374.518 | 374.518
2019-06-10 19:30 | No Data | No Data | No Data | No Data | 429.7506 | 469.7155 | No Data | No Data | No Data | No Data | No Data | No Data | No Data | No Data | 364.634 | 364.634 | 372.0571 | 372.0571 | 375.6985 | 375.6985
2019-06-10 20:00 | No Data | No Data | No Data | No Data | 431.2111 | 471.0431 | No Data | No Data | No Data | No Data | No Data | No Data | No Data | No Data | 365.6143 | 365.6143 | 373.1035 | 373.1035 | 376.5912 | 376.5912
2019-06-10 20:30 | No Data | No Data | No Data | No Data | 433.4165 | 472.7051 | No Data | No Data | No Data | No Data | No Data | No Data | No Data | No Data | 368.1375 | 368.1375 | 375.6767 | 375.6767 | 377.5351 | 377.5351
2019-06-10 21:00 | No Data | No Data | No Data | No Data | 434.209 | 473.5186 | No Data | No Data | No Data | No Data | No Data | No Data | No Data | No Data | 368.1789 | 368.1789 | 375.801 | 375.801 | 381.559 | 381.559
2019-06-10 21:30 | No Data | No Data | No Data | No Data | 435.4839 | 474.6832 | No Data | No Data | No Data | No Data | No Data | No Data | No Data | No Data | 368.179 | 368.179 | 375.801 | 375.801 | 381.5037 | 381.5037
2019-06-10 22:00 | No Data | No Data | No Data | No Data | 438.3735 | 477.42 | No Data | No Data | No Data | No Data | No Data | No Data | No Data | No Data | 368.4689 | 368.4689 | 376.298 | 376.298 | 382.7465 | 382.7465
2019-06-10 22:30 | No Data | No Data | No Data | No Data | 440.3285 | 479.1765 | No Data | No Data | No Data | No Data | No Data | No Data | No Data | No Data | 370.9634 | 370.9634 | 378.6345 | 378.6345 | 383.2645 | 383.2645
2019-06-10 23:00 | No Data | No Data | No Data | No Data | 439.895 | 478.3364 | No Data | No Data | No Data | No Data | No Data | No Data | No Data | No Data | 372.0042 | 372.0042 | 379.4494 | 379.4494 | 381.7809 | 381.7809
2019-06-10 23:30 | No Data | No Data | No Data | No Data | 439.1691 | 477.1108 | No Data | No Data | No Data | No Data | No Data | No Data | No Data | No Data | 372.4033 | 372.4033 | 379.5721 | 379.5721 | 379.981 | 379.981
2019-06-11 | No Data | No Data | No Data | No Data | 443.3012 | 481.1292 | No Data | No Data | No Data | No Data | No Data | No Data | No Data | No Data | 373.2485 | 373.2485 | 380.7303 | 380.7303 | 382.5178 | 382.5178
2019-06-11 00:30 | No Data | No Data | No Data | No Data | 442.5845 | 480.6132 | No Data | No Data | No Data | No Data | No Data | No Data | No Data | No Data | 374.1825 | 374.1825 | 381.6324 | 381.6324 | 382.6941 | 382.6941
2019-06-11 01:00 | No Data | No Data | No Data | No Data | 442.0785 | 480.3443 | No Data | No Data | No Data | No Data | No Data | No Data | No Data | No Data | 374.435 | 374.435 | 381.8428 | 381.8428 | 383.456 | 383.456
2019-06-11 01:30 | No Data | No Data | No Data | No Data | 441.9529 | 480.2444 | No Data | No Data | No Data | No Data | No Data | No Data | No Data | No Data | 375.3781 | 375.3781 | 382.9363 | 382.9363 | 383.5876 | 383.5876
2019-06-11 02:00 | No Data | No Data | No Data | No Data | 445.1732 | 483.1969 | No Data | No Data | No Data | No Data | No Data | No Data | No Data | No Data | 375.547 | 375.547 | 383.1897 | 383.1897 | 384.1199 | 384.1199
2019-06-11 02:30 | No Data | No Data | No Data | No Data | 445.5329 | 483.5512 | No Data | No Data | No Data | No Data | No Data | No Data | No Data | No Data | 375.5892 | 375.5892 | 383.0208 | 383.0208 | 384.4834 | 384.4834
2019-06-11 03:00 | No Data | No Data | No Data | No Data | 445.7085 | 483.7418 | No Data | No Data | No Data | No Data | No Data | No Data | No Data | No Data | 377.4874 | 377.4874 | 385.1532 | 385.1532 | 385.2027 | 385.2027
2019-06-11 03:30 | No Data | No Data | No Data | No Data | 446.9943 | 484.8843 | No Data | No Data | No Data | No Data | No Data | No Data | No Data | No Data | 380.023 | 380.023 | 387.3524 | 387.3524 | 385.0595 | 385.0595
2019-06-11 04:00 | No Data | No Data | No Data | No Data | 447.2367 | 485.1113 | No Data | No Data | No Data | No Data | No Data | No Data | No Data | No Data | 379.5001 | 379.5001 | 387.0465 | 387.0465 | 386.2198 | 386.2198
2019-06-11 04:30 | No Data | No Data | No Data | No Data | 444.3819 | 482.4826 | No Data | No Data | No Data | No Data | No Data | No Data | No Data | No Data | 379.2848 | 379.2848 | 386.9263 | 386.9263 | 385.421 | 385.421
2019-06-11 05:00 | No Data | No Data | No Data | No Data | 449.2825 | 486.403 | No Data | No Data | No Data | No Data | No Data | No Data | No Data | No Data | 378.3813 | 378.3813 | 385.9864 | 385.9864 | 386.2624 | 386.2624
2019-06-11 05:30 | No Data | No Data | No Data | No Data | 449.2166 | 486.0098 | No Data | No Data | No Data | No Data | No Data | No Data | No Data | No Data | 378.8199 | 378.8199 | 386.4754 | 386.4754 | 387.2433 | 387.2433
2019-06-11 06:00 | No Data | No Data | No Data | No Data | 447.8553 | 484.8929 | No Data | No Data | No Data | No Data | No Data | No Data | No Data | No Data | 379.2972 | 379.2972 | 386.9709 | 386.9709 | 387.6844 | 387.6844
2019-06-11 06:30 | No Data | No Data | No Data | No Data | 442.1798 | 479.2018 | No Data | No Data | No Data | No Data | No Data | No Data | No Data | No Data | 380.3663 | 380.3663 | 387.6342 | 387.6342 | 385.9975 | 385.9975
2019-06-11 07:00 | No Data | No Data | No Data | No Data | 441.1307 | 477.9249 | No Data | No Data | No Data | No Data | No Data | No Data | No Data | No Data | 378.7583 | 378.7583 | 385.6626 | 385.6626 | 383.9402 | 383.9402
2019-06-11 07:30 | No Data | No Data | No Data | No Data | 445.7452 | 481.4404 | No Data | No Data | No Data | No Data | No Data | No Data | No Data | No Data | 378.7583 | 378.7583 | 385.7905 | 385.7905 | 384.2813 | 384.2813
2019-06-11 08:00 | No Data | No Data | No Data | No Data | 445.1806 | 483.8897 | No Data | No Data | No Data | No Data | No Data | No Data | No Data | No Data | 378.6441 | 378.6441 | 385.6347 | 385.6347 | 383.5846 | 383.5846
2019-06-11 08:30 | No Data | No Data | No Data | No Data | 440.1548 | 482.9796 | No Data | No Data | No Data | No Data | No Data | No Data | No Data | No Data | 375.3359 | 375.3359 | 382.4719 | 382.4719 | 382.4641 | 382.4641
2019-06-11 09:00 | No Data | No Data | No Data | No Data | 430.1176 | 477.4978 | No Data | No Data | No Data | No Data | No Data | No Data | No Data | No Data | 372.6353 | 372.6353 | 379.7997 | 379.7997 | 379.4646 | 379.4646
2019-06-11 09:30 | No Data | No Data | No Data | No Data | 420.5367 | 472.8061 | No Data | No Data | No Data | No Data | No Data | No Data | No Data | No Data | 364.7366 | 364.7366 | 372.093 | 372.093 | 377.7354 | 377.7354
2019-06-11 10:00 | No Data | No Data | No Data | No Data | 414.7727 | 470.5908 | No Data | No Data | No Data | No Data | No Data | No Data | No Data | No Data | 359.7902 | 359.7902 | 366.7194 | 366.7194 | 375.1258 | 375.1258
2019-06-11 10:30 | No Data | No Data | No Data | No Data | 410.2045 | 468.3394 | No Data | No Data | No Data | No Data | No Data | No Data | No Data | No Data | 351.1465 | 351.1465 | 358.027 | 358.027 | 371.6863 | 371.6863
2019-06-11 11:00 | No Data | No Data | No Data | No Data | 403.5973 | 464.9899 | No Data | No Data | No Data | No Data | No Data | No Data | No Data | No Data | 349.5765 | 349.5765 | 356.5775 | 356.5775 | 368.7619 | 368.7619
2019-06-11 11:30 | No Data | No Data | No Data | No Data | 398.8286 | 461.7672 | No Data | No Data | No Data | No Data | No Data | No Data | No Data | No Data | 346.7145 | 346.7145 | 353.4308 | 353.4308 | 366.0415 | 366.0415
2019-06-11 12:00 | No Data | No Data | No Data | No Data | 396.7173 | 460.6367 | No Data | No Data | No Data | No Data | No Data | No Data | No Data | No Data | 345.3839 | 345.3839 | 352.1531 | 352.1531 | 363.2554 | 363.2554
2019-06-11 12:30 | No Data | No Data | No Data | No Data | 393.1732 | 457.1281 | No Data | No Data | No Data | No Data | No Data | No Data | No Data | No Data | 342.8571 | 342.8571 | 349.3589 | 349.3589 | 359.7303 | 359.7303
2019-06-11 13:00 | No Data | No Data | No Data | No Data | 393.161 | 457.3646 | No Data | No Data | No Data | No Data | No Data | No Data | No Data | No Data | 341.7109 | 341.7109 | 348.3423 | 348.3423 | 359.3773 | 359.3773
2019-06-11 13:30 | No Data | No Data | No Data | No Data | 393.71 | 456.783 | No Data | No Data | No Data | No Data | No Data | No Data | No Data | No Data | 342.1837 | 342.1837 | 348.978 | 348.978 | 359.6003 | 359.6003
2019-06-11 14:00 | No Data | No Data | No Data | No Data | 394.9174 | 456.4608 | No Data | No Data | No Data | No Data | No Data | No Data | No Data | No Data | 340.2659 | 340.2659 | 346.8708 | 346.8708 | 358.0824 | 358.0824
2019-06-11 14:30 | No Data | No Data | No Data | No Data | 396.2629 | 455.7928 | No Data | No Data | No Data | No Data | No Data | No Data | No Data | No Data | 340.9268 | 340.9268 | 348.0439 | 348.0439 | 358.5397 | 358.5397
2019-06-11 15:00 | No Data | No Data | No Data | No Data | 397.7256 | 455.1132 | No Data | No Data | No Data | No Data | No Data | No Data | No Data | No Data | 339.6664 | 339.6664 | 346.6437 | 346.6437 | 358.1608 | 358.1608
2019-06-11 15:30 | No Data | No Data | No Data | No Data | 399.9564 | 454.2504 | No Data | No Data | No Data | No Data | No Data | No Data | No Data | No Data | 340.3332 | 340.3332 | 347.3195 | 347.3195 | 359.0103 | 359.0103
2019-06-11 16:00 | No Data | No Data | No Data | No Data | 406.0734 | 457.2464 | No Data | No Data | No Data | No Data | No Data | No Data | No Data | No Data | 341.2928 | 341.2928 | 348.305 | 348.305 | 360.3564 | 360.3564
2019-06-11 16:30 | No Data | No Data | No Data | No Data | 412.6069 | 459.6093 | No Data | No Data | No Data | No Data | No Data | No Data | No Data | No Data | 342.3792 | 342.3792 | 349.6859 | 349.6859 | 362.0766 | 362.0766
2019-06-11 17:00 | No Data | No Data | No Data | No Data | 421.9081 | 463.8762 | No Data | No Data | No Data | No Data | No Data | No Data | No Data | No Data | 343.422 | 343.422 | 350.5919 | 350.5919 | 364.2726 | 364.2726
2019-06-11 17:30 | No Data | No Data | No Data | No Data | 425.5649 | 464.7624 | No Data | No Data | No Data | No Data | No Data | No Data | No Data | No Data | 345.0865 | 345.0865 | 351.6071 | 351.6071 | 365.3041 | 365.3041
2019-06-11 18:00 | No Data | No Data | No Data | No Data | 427.8719 | 466.5706 | No Data | No Data | No Data | No Data | No Data | No Data | No Data | No Data | 347.3003 | 347.3003 | 354.2205 | 354.2205 | 367.6147 | 367.6147
2019-06-11 18:30 | No Data | No Data | No Data | No Data | 433.714 | 471.7362 | No Data | No Data | No Data | No Data | No Data | No Data | No Data | No Data | 350.8373 | 350.8373 | 357.9835 | 357.9835 | 371.0853 | 371.0853
2019-06-11 19:00 | No Data | No Data | No Data | No Data | 436.0911 | 473.6237 | No Data | No Data | No Data | No Data | No Data | No Data | No Data | No Data | 353.8217 | 353.8217 | 361.0271 | 361.0271 | 371.5639 | 371.5639
2019-06-11 19:30 | No Data | No Data | No Data | No Data | 436.7476 | 474.1674 | No Data | No Data | No Data | No Data | No Data | No Data | No Data | No Data | 355.8255 | 355.8255 | 363.049 | 363.049 | 372.0099 | 372.0099
2019-06-11 20:00 | No Data | No Data | No Data | No Data | 440.9636 | 479.2037 | No Data | No Data | No Data | No Data | No Data | No Data | No Data | No Data | 357.3801 | 357.3801 | 364.9001 | 364.9001 | 372.9342 | 372.9342
2019-06-11 20:30 | No Data | No Data | No Data | No Data | 442.3231 | 479.5687 | No Data | No Data | No Data | No Data | No Data | No Data | No Data | No Data | 355.0051 | 355.0051 | 362.415 | 362.415 | 372.4776 | 372.4776
2019-06-11 21:00 | No Data | No Data | No Data | No Data | 443.3722 | 480.7772 | No Data | No Data | No Data | No Data | No Data | No Data | No Data | No Data | 357.3638 | 357.3638 | 364.6742 | 364.6742 | 373.9859 | 373.9859
2019-06-11 21:30 | No Data | No Data | No Data | No Data | 440.8019 | 477.849 | No Data | No Data | No Data | No Data | No Data | No Data | No Data | No Data | 357.1245 | 357.1245 | 364.4702 | 364.4702 | 374.1225 | 374.1225
2019-06-11 22:00 | No Data | No Data | No Data | No Data | 439.0428 | 476.3296 | No Data | No Data | No Data | No Data | No Data | No Data | No Data | No Data | 355.0648 | 355.0648 | 362.3108 | 362.3108 | 373.1583 | 373.1583
2019-06-11 22:30 | No Data | No Data | No Data | No Data | 443.0404 | 479.8191 | No Data | No Data | No Data | No Data | No Data | No Data | No Data | No Data | 355.9451 | 355.9451 | 363.1335 | 363.1335 | 373.0225 | 373.0225
2019-06-11 23:00 | No Data | No Data | No Data | No Data | 441.7628 | 478.7197 | No Data | No Data | No Data | No Data | No Data | No Data | No Data | No Data | 354.7056 | 354.7056 | 362.1053 | 362.1053 | 372.0175 | 372.0175
2019-06-11 23:30 | No Data | No Data | No Data | No Data | 440.6164 | 478.0495 | No Data | No Data | No Data | No Data | No Data | No Data | No Data | No Data | 353.2862 | 353.2862 | 360.6173 | 360.6173 | 372.3163 | 372.3163
2019-06-12 | No Data | No Data | No Data | No Data | 438.3322 | 475.1018 | No Data | No Data | No Data | No Data | No Data | No Data | No Data | No Data | 352.3269 | 352.3269 | 359.6853 | 359.6853 | 372.1533 | 372.1533
2019-06-12 00:30 | No Data | No Data | No Data | No Data | 439.1582 | 475.9971 | No Data | No Data | No Data | No Data | No Data | No Data | No Data | No Data | 353.3477 | 353.3477 | 360.847 | 360.847 | 372.1805 | 372.1805
2019-06-12 01:00 | No Data | No Data | No Data | No Data | 430.3244 | 468.6105 | No Data | No Data | No Data | No Data | No Data | No Data | No Data | No Data | 353.2478 | 353.2478 | 360.5863 | 360.5863 | 370.1084 | 370.1084
2019-06-12 01:30 | No Data | No Data | No Data | No Data | 424.2183 | 464.3578 | No Data | No Data | No Data | No Data | No Data | No Data | No Data | No Data | 351.7015 | 351.7015 | 358.9042 | 358.9042 | 370.4468 | 370.4468
2019-06-12 02:00 | No Data | No Data | No Data | No Data | 424.028 | 464.0337 | No Data | No Data | No Data | No Data | No Data | No Data | No Data | No Data | 350.7975 | 350.7975 | 358.4769 | 358.4769 | 370.3033 | 370.3033
2019-06-12 02:30 | No Data | No Data | No Data | No Data | 425.0333 | 465.0182 | No Data | No Data | No Data | No Data | No Data | No Data | No Data | No Data | 350.3847 | 350.3847 | 357.7691 | 357.7691 | 370.681 | 370.681
2019-06-12 03:00 | No Data | No Data | No Data | No Data | 427.0148 | 466.6871 | No Data | No Data | No Data | No Data | No Data | No Data | No Data | No Data | 350.0386 | 350.0386 | 357.0985 | 357.0985 | 370.8293 | 370.8293
2019-06-12 03:30 | No Data | No Data | No Data | No Data | 428.23 | 467.3714 | No Data | No Data | No Data | No Data | No Data | No Data | No Data | No Data | 348.847 | 348.847 | 356.1219 | 356.1219 | 369.548 | 369.548
2019-06-12 04:00 | No Data | No Data | No Data | No Data | 431.3509 | 470.5141 | No Data | No Data | No Data | No Data | No Data | No Data | No Data | No Data | 348.848 | 348.848 | 356.1902 | 356.1902 | 372.1241 | 372.1241
2019-06-12 04:30 | No Data | No Data | No Data | No Data | 420.5904 | 461.8761 | No Data | No Data | No Data | No Data | No Data | No Data | No Data | No Data | 348.4379 | 348.4379 | 356.1347 | 356.1347 | 371.5981 | 371.5981
2019-06-12 05:00 | No Data | No Data | No Data | No Data | 418.3051 | 459.6849 | No Data | No Data | No Data | No Data | No Data | No Data | No Data | No Data | 348.8214 | 348.8214 | 356.3284 | 356.3284 | 368.5616 | 368.5616
2019-06-12 05:30 | No Data | No Data | No Data | No Data | 418.1655 | 459.7328 | No Data | No Data | No Data | No Data | No Data | No Data | No Data | No Data | 349.0042 | 349.0042 | 356.2006 | 356.2006 | 369.2471 | 369.2471
2019-06-12 06:00 | No Data | No Data | No Data | No Data | 417.5335 | 458.797 | No Data | No Data | No Data | No Data | No Data | No Data | No Data | No Data | 347.7907 | 347.7907 | 354.6424 | 354.6424 | 368.6482 | 368.6482
2019-06-12 06:30 | No Data | No Data | No Data | No Data | 414.1101 | 455.4747 | No Data | No Data | No Data | No Data | No Data | No Data | No Data | No Data | 339.553 | 339.553 | 341.4933 | 341.4933 | 367.523 | 367.523
2019-06-12 07:00 | No Data | No Data | No Data | No Data | 413.9728 | 455.5251 | No Data | No Data | No Data | No Data | No Data | No Data | No Data | No Data | 338.7278 | 338.7278 | 340.8192 | 340.8192 | 364.989 | 364.989
2019-06-12 07:30 | No Data | No Data | No Data | No Data | 417.471 | 459.2931 | No Data | No Data | No Data | No Data | No Data | No Data | No Data | No Data | 339.3964 | 339.3964 | 340.635 | 340.635 | 367.0313 | 367.0313
2019-06-12 08:00 | No Data | No Data | No Data | No Data | 409.8698 | 455.2634 | No Data | No Data | No Data | No Data | No Data | No Data | No Data | No Data | 340.002 | 340.002 | 341.5545 | 341.5545 | 366.082 | 366.082
2019-06-12 08:30 | No Data | No Data | No Data | No Data | 412.4314 | 460.1635 | No Data | No Data | No Data | No Data | No Data | No Data | No Data | No Data | 344.3382 | 344.3382 | 345.7527 | 345.7527 | 364.8753 | 364.8753
2019-06-12 09:00 | No Data | No Data | No Data | No Data | 411.0309 | 461.5257 | No Data | No Data | No Data | No Data | No Data | No Data | No Data | No Data | 347.536 | 347.536 | 349.3024 | 349.3024 | 367.7238 | 367.7238
2019-06-12 09:30 | No Data | No Data | No Data | No Data | 410.9776 | 463.8379 | No Data | No Data | No Data | No Data | No Data | No Data | No Data | No Data | 349.199 | 349.199 | 350.9744 | 350.9744 | 367.5765 | 367.5765
2019-06-12 10:00 | No Data | No Data | No Data | No Data | 410.2227 | 464.7571 | No Data | No Data | No Data | No Data | No Data | No Data | No Data | No Data | 349.7703 | 349.7703 | 351.6886 | 351.6886 | 367.3276 | 367.3276
2019-06-12 10:30 | No Data | No Data | No Data | No Data | 410.5357 | 466.5009 | No Data | No Data | No Data | No Data | No Data | No Data | No Data | No Data | 349.6277 | 349.6277 | 351.8669 | 351.8669 | 367.0407 | 367.0407
2019-06-12 11:00 | No Data | No Data | No Data | No Data | 408.1802 | 465.8414 | No Data | No Data | No Data | No Data | No Data | No Data | No Data | No Data | 350.2009 | 350.2009 | 352.3419 | 352.3419 | 366.9871 | 366.9871
2019-06-12 11:30 | No Data | No Data | No Data | No Data | 403.0096 | 462.6107 | No Data | No Data | No Data | No Data | No Data | No Data | No Data | No Data | 350.8415 | 350.8415 | 352.2826 | 352.2826 | 367.1479 | 367.1479
2019-06-12 12:00 | No Data | No Data | No Data | No Data | 397.017 | 457.7785 | No Data | No Data | No Data | No Data | No Data | No Data | No Data | No Data | 350.5631 | 350.5631 | 352.1639 | 352.1639 | 366.8264 | 366.8264
2019-06-12 12:30 | No Data | No Data | No Data | No Data | 404.1891 | 463.8956 | No Data | No Data | No Data | No Data | No Data | No Data | No Data | No Data | 351.3351 | 351.3351 | 352.7571 | 352.7571 | 367.59 | 367.59
2019-06-12 13:00 | No Data | No Data | No Data | No Data | 405.2688 | 464.8672 | No Data | No Data | No Data | No Data | No Data | No Data | No Data | No Data | 351.8119 | 351.8119 | 352.9349 | 352.9349 | 367.7775 | 367.7775
2019-06-12 13:30 | No Data | No Data | No Data | No Data | 408.8706 | 467.4022 | No Data | No Data | No Data | No Data | No Data | No Data | No Data | No Data | 352.3734 | 352.3734 | 352.9349 | 352.9349 | 368.3803 | 368.3803
2019-06-12 14:00 | No Data | No Data | No Data | No Data | 409.7827 | 467.3096 | No Data | No Data | No Data | No Data | No Data | No Data | No Data | No Data | 351.7056 | 351.7056 | 353.231 | 353.231 | 368.8893 | 368.8893
2019-06-12 14:30 | No Data | No Data | No Data | No Data | 406.5707 | 462.309 | No Data | No Data | No Data | No Data | No Data | No Data | No Data | No Data | 352.761 | 352.761 | 353.6451 | 353.6451 | 368.9697 | 368.9697
2019-06-12 15:00 | No Data | No Data | No Data | No Data | 408.1038 | 461.8929 | No Data | No Data | No Data | No Data | No Data | No Data | No Data | No Data | 353.0021 | 353.0021 | 353.6451 | 353.6451 | 369.2644 | 369.2644
2019-06-12 15:30 | No Data | No Data | No Data | No Data | 406.9409 | 458.0093 | No Data | No Data | No Data | No Data | No Data | No Data | No Data | No Data | 352.8413 | 352.8413 | 353.6451 | 353.6451 | 368.7687 | 368.7687
2019-06-12 16:00 | No Data | No Data | No Data | No Data | 413.43 | 461.8389 | No Data | No Data | No Data | No Data | No Data | No Data | No Data | No Data | 352.6002 | 352.6002 | 353.6451 | 353.6451 | 368.8491 | 368.8491
2019-06-12 16:30 | No Data | No Data | No Data | No Data | 411.7893 | 457.8772 | No Data | No Data | No Data | No Data | No Data | No Data | No Data | No Data | 357.7441 | 357.7441 | 364.6161 | 364.6161 | 367.9785 | 367.9785
2019-06-12 17:00 | No Data | No Data | No Data | No Data | 418.6391 | 460.3149 | No Data | No Data | No Data | No Data | No Data | No Data | No Data | No Data | 357.8647 | 357.8647 | 364.6161 | 364.6161 | 367.5498 | 367.5498
2019-06-12 17:30 | No Data | No Data | No Data | No Data | 429.0824 | 467.8907 | No Data | No Data | No Data | No Data | No Data | No Data | No Data | No Data | 357.9853 | 357.9853 | 364.9778 | 364.9778 | 367.2952 | 367.2952
2019-06-12 18:00 | No Data | No Data | No Data | No Data | 428.9185 | 468.1229 | No Data | No Data | No Data | No Data | No Data | No Data | No Data | No Data | 357.9451 | 357.9451 | 364.817 | 364.817 | 367.7373 | 367.7373
2019-06-12 18:30 | No Data | No Data | No Data | No Data | 433.3631 | 472.2969 | No Data | No Data | No Data | No Data | No Data | No Data | No Data | No Data | 358.998 | 358.998 | 366.378 | 366.378 | 369.7654 | 369.7654
2019-06-12 19:00 | No Data | No Data | No Data | No Data | 435.3287 | 474.3762 | No Data | No Data | No Data | No Data | No Data | No Data | No Data | No Data | 359.0383 | 359.0383 | 366.2973 | 366.2973 | 370.236 | 370.236
2019-06-12 19:30 | No Data | No Data | No Data | No Data | 437.0099 | 476.0467 | No Data | No Data | No Data | No Data | No Data | No Data | No Data | No Data | 359.0383 | 359.0383 | 366.4989 | 366.4989 | 370.8006 | 370.8006
2019-06-12 20:00 | No Data | No Data | No Data | No Data | 436.0847 | 475.4509 | No Data | No Data | No Data | No Data | No Data | No Data | No Data | No Data | 359.7187 | 359.7187 | 367.0253 | 367.0253 | 372.5767 | 372.5767
2019-06-12 20:30 | No Data | No Data | No Data | No Data | 435.7084 | 475.1537 | No Data | No Data | No Data | No Data | No Data | No Data | No Data | No Data | 359.6802 | 359.6802 | 367.3475 | 367.3475 | 372.9813 | 372.9813
2019-06-12 21:00 | No Data | No Data | No Data | No Data | 434.6371 | 473.4621 | No Data | No Data | No Data | No Data | No Data | No Data | No Data | No Data | 360.1738 | 360.1738 | 367.7339 | 367.7339 | 372.5362 | 372.5362
2019-06-12 21:30 | No Data | No Data | No Data | No Data | 435.677 | 473.8588 | No Data | No Data | No Data | No Data | No Data | No Data | No Data | No Data | 360.045 | 360.045 | 367.7339 | 367.7339 | 372.2934 | 372.2934
2019-06-12 22:00 | No Data | No Data | No Data | No Data | 436.4182 | 474.7379 | No Data | No Data | No Data | No Data | No Data | No Data | No Data | No Data | 359.8427 | 359.8427 | 367.6935 | 367.6935 | 372.9678 | 372.9678
2019-06-12 22:30 | No Data | No Data | No Data | No Data | 437.948 | 476.3288 | No Data | No Data | No Data | No Data | No Data | No Data | No Data | No Data | 360.3283 | 360.3283 | 368.1791 | 368.1791 | 373.6827 | 373.6827
2019-06-12 23:00 | No Data | No Data | No Data | No Data | 442.6866 | 480.606 | No Data | No Data | No Data | No Data | No Data | No Data | No Data | No Data | 360.3283 | 360.3283 | 367.9363 | 367.9363 | 373.9661 | 373.9661
2019-06-12 23:30 | No Data | No Data | No Data | No Data | 439.3721 | 477.187 | No Data | No Data | No Data | No Data | No Data | No Data | No Data | No Data | 359.7212 | 359.7212 | 367.046 | 367.046 | 371.4166 | 371.4166
2019-06-13 | No Data | No Data | No Data | No Data | 442.6094 | 480.3065 | No Data | No Data | No Data | No Data | No Data | No Data | No Data | No Data | 359.8022 | 359.8022 | 367.2888 | 367.2888 | 372.4148 | 372.4148
2019-06-13 00:30 | No Data | No Data | No Data | No Data | 444.8162 | 482.5216 | No Data | No Data | No Data | No Data | No Data | No Data | No Data | No Data | 360.4902 | 360.4902 | 367.9768 | 367.9768 | 373.9391 | 373.9391
2019-06-13 01:00 | No Data | No Data | No Data | No Data | 447.2589 | 484.6706 | No Data | No Data | No Data | No Data | No Data | No Data | No Data | No Data | 361.8173 | 361.8173 | 369.614 | 369.614 | 375.4481 | 375.4481
2019-06-13 01:30 | No Data | No Data | No Data | No Data | 447.7068 | 485.2986 | No Data | No Data | No Data | No Data | No Data | No Data | No Data | No Data | 362.9005 | 362.9005 | 370.9039 | 370.9039 | 376.8114 | 376.8114
2019-06-13 02:00 | No Data | No Data | No Data | No Data | 450.5795 | 487.8425 | No Data | No Data | No Data | No Data | No Data | No Data | No Data | No Data | 364.2933 | 364.2933 | 371.9304 | 371.9304 | 377.783 | 377.783
2019-06-13 02:30 | No Data | No Data | No Data | No Data | 448.9583 | 485.8067 | No Data | No Data | No Data | No Data | No Data | No Data | No Data | No Data | 364.4835 | 364.4835 | 371.76 | 371.76 | 376.7065 | 376.7065
2019-06-13 03:00 | No Data | No Data | No Data | No Data | 448.4073 | 485.3503 | No Data | No Data | No Data | No Data | No Data | No Data | No Data | No Data | 364.4835 | 364.4835 | 371.8418 | 371.8418 | 376.4612 | 376.4612
2019-06-13 03:30 | No Data | No Data | No Data | No Data | 448.0732 | 484.8141 | No Data | No Data | No Data | No Data | No Data | No Data | No Data | No Data | 366.0871 | 366.0871 | 373.3884 | 373.3884 | 377.7276 | 377.7276
2019-06-13 04:00 | No Data | No Data | No Data | No Data | 447.2636 | 484.2524 | No Data | No Data | No Data | No Data | No Data | No Data | No Data | No Data | 366.2922 | 366.2922 | 373.5114 | 373.5114 | 377.8004 | 377.8004
2019-06-13 04:30 | No Data | No Data | No Data | No Data | 446.0268 | 483.3985 | No Data | No Data | No Data | No Data | No Data | No Data | No Data | No Data | 367.36 | 367.36 | 374.7269 | 374.7269 | 378.1906 | 378.1906
2019-06-13 05:00 | No Data | No Data | No Data | No Data | 447.3039 | 484.4366 | No Data | No Data | No Data | No Data | No Data | No Data | No Data | No Data | 370.5284 | 370.5284 | 376.6812 | 376.6812 | 378.0054 | 378.0054
2019-06-13 05:30 | No Data | No Data | No Data | No Data | 449.4464 | 486.2301 | No Data | No Data | No Data | No Data | No Data | No Data | No Data | No Data | 370.5284 | 370.5284 | 376.929 | 376.929 | 378.7389 | 378.7389
2019-06-13 06:00 | No Data | No Data | No Data | No Data | 448.9994 | 485.4692 | No Data | No Data | No Data | No Data | No Data | No Data | No Data | No Data | 371.6755 | 371.6755 | 378.0145 | 378.0145 | 379.7365 | 379.7365
2019-06-13 06:30 | No Data | No Data | No Data | No Data | 446.9807 | 483.1835 | No Data | No Data | No Data | No Data | No Data | No Data | No Data | No Data | 372.6519 | 372.6519 | 378.887 | 378.887 | 378.9111 | 378.9111
2019-06-13 07:00 | No Data | No Data | No Data | No Data | 445.6553 | 481.9564 | No Data | No Data | No Data | No Data | No Data | No Data | No Data | No Data | 372.3609 | 372.3609 | 378.0972 | 378.0972 | 377.3557 | 377.3557
2019-06-13 07:30 | No Data | No Data | No Data | No Data | 443.9607 | 480.5027 | No Data | No Data | No Data | No Data | No Data | No Data | No Data | No Data | 372.1115 | 372.1115 | 378.0141 | 378.0141 | 376.8927 | 376.8927
2019-06-13 08:00 | No Data | No Data | No Data | No Data | 438.3865 | 478.1181 | No Data | No Data | No Data | No Data | No Data | No Data | No Data | No Data | 373.4395 | 373.4395 | 379.5689 | 379.5689 | 376.638 | 376.638
2019-06-13 08:30 | No Data | No Data | No Data | No Data | 434.9609 | 477.5467 | No Data | No Data | No Data | No Data | No Data | No Data | No Data | No Data | 372.2859 | 372.2859 | 378.4408 | 378.4408 | 375.7982 | 375.7982
2019-06-13 09:00 | No Data | No Data | No Data | No Data | 429.5934 | 476.1545 | No Data | No Data | No Data | No Data | No Data | No Data | No Data | No Data | 370.1568 | 370.1568 | 376.1443 | 376.1443 | 376.9734 | 376.9734
2019-06-13 09:30 | No Data | No Data | No Data | No Data | 425.5239 | 475.4474 | No Data | No Data | No Data | No Data | No Data | No Data | No Data | No Data | 367.974 | 367.974 | 373.9626 | 373.9626 | 377.2356 | 377.2356
2019-06-13 10:00 | No Data | No Data | No Data | No Data | 420.3451 | 473.5499 | No Data | No Data | No Data | No Data | No Data | No Data | No Data | No Data | 365.4511 | 365.4511 | 371.5582 | 371.5582 | 377.5566 | 377.5566
2019-06-13 10:30 | No Data | No Data | No Data | No Data | 416.1865 | 471.6819 | No Data | No Data | No Data | No Data | No Data | No Data | No Data | No Data | 363.0442 | 363.0442 | 369.1489 | 369.1489 | 376.5482 | 376.5482
2019-06-13 11:00 | No Data | No Data | No Data | No Data | 408.8031 | 465.9706 | No Data | No Data | No Data | No Data | No Data | No Data | No Data | No Data | 361.3811 | 361.3811 | 367.4987 | 367.4987 | 375.5243 | 375.5243
2019-06-13 11:30 | No Data | No Data | No Data | No Data | 404.499 | 463.2355 | No Data | No Data | No Data | No Data | No Data | No Data | No Data | No Data | 360.0337 | 360.0337 | 366.1699 | 366.1699 | 373.0648 | 373.0648
2019-06-13 12:00 | No Data | No Data | No Data | No Data | 402.747 | 462.1659 | No Data | No Data | No Data | No Data | No Data | No Data | No Data | No Data | 357.8704 | 357.8704 | 363.809 | 363.809 | 369.294 | 369.294
2019-06-13 12:30 | No Data | No Data | No Data | No Data | 404.0439 | 464.5331 | No Data | No Data | No Data | No Data | No Data | No Data | No Data | No Data | 357.9689 | 357.9689 | 364.0659 | 364.0659 | 368.8593 | 368.8593
2019-06-13 13:00 | No Data | No Data | No Data | No Data | 402.5835 | 462.9077 | No Data | No Data | No Data | No Data | No Data | No Data | No Data | No Data | 356.0987 | 356.0987 | 362.2438 | 362.2438 | 369.113 | 369.113
2019-06-13 13:30 | No Data | No Data | No Data | No Data | 405.1686 | 464.719 | No Data | No Data | No Data | No Data | No Data | No Data | No Data | No Data | 376.4229 | 376.4229 | 377.4156 | 377.4156 | 377.2331 | 377.2331
2019-06-13 14:00 | No Data | No Data | No Data | No Data | 401.3932 | 459.3222 | No Data | No Data | No Data | No Data | No Data | No Data | No Data | No Data | 372 | 372 | 370.5529 | 370.5529 | 368.1439 | 368.1439
2019-06-13 14:30 | No Data | No Data | No Data | No Data | 403.4302 | 459.2757 | No Data | No Data | No Data | No Data | No Data | No Data | No Data | No Data | 367.6897 | 367.6897 | 367.4517 | 367.4517 | 367.2791 | 367.2791
2019-06-13 15:00 | No Data | No Data | No Data | No Data | 404.5599 | 458.3421 | No Data | No Data | No Data | No Data | No Data | No Data | No Data | No Data | 366.418 | 366.418 | 366.2837 | 366.2837 | 367.5052 | 367.5052
2019-06-13 15:30 | No Data | No Data | No Data | No Data | 407.8626 | 459.0753 | No Data | No Data | No Data | No Data | No Data | No Data | No Data | No Data | 367.0508 | 367.0508 | 366.655 | 366.655 | 367.6649 | 367.6649
2019-06-13 16:00 | No Data | No Data | No Data | No Data | 411.7485 | 459.789 | No Data | No Data | No Data | No Data | No Data | No Data | No Data | No Data | 368.4789 | 368.4789 | 368.1212 | 368.1212 | 367.4786 | 367.4786
2019-06-13 16:30 | No Data | No Data | No Data | No Data | 415.8552 | 460.0407 | No Data | No Data | No Data | No Data | No Data | No Data | No Data | No Data | 367.9457 | 367.9457 | 367.6277 | 367.6277 | 368.0095 | 368.0095
2019-06-13 17:00 | No Data | No Data | No Data | No Data | 420.1552 | 460.8347 | No Data | No Data | No Data | No Data | No Data | No Data | No Data | No Data | 370.6944 | 370.6944 | 370.0949 | 370.0949 | 368.5758 | 368.5758
2019-06-13 17:30 | No Data | No Data | No Data | No Data | 427.7897 | 466.0761 | No Data | No Data | No Data | No Data | No Data | No Data | No Data | No Data | 371.6123 | 371.6123 | 370.9691 | 370.9691 | 370.3175 | 370.3175
2019-06-13 18:00 | No Data | No Data | No Data | No Data | 436.0278 | 473.5907 | No Data | No Data | No Data | No Data | No Data | No Data | No Data | No Data | 373.7267 | 373.7267 | 373.8481 | 373.8481 | 371.8069 | 371.8069
2019-06-13 18:30 | No Data | No Data | No Data | No Data | 436.3612 | 474.0603 | No Data | No Data | No Data | No Data | No Data | No Data | No Data | No Data | 375.7113 | 375.7113 | 375.9355 | 375.9355 | 373.1104 | 373.1104
2019-06-13 19:00 | No Data | No Data | No Data | No Data | 438.5762 | 476.5027 | No Data | No Data | No Data | No Data | No Data | No Data | No Data | No Data | 377.1153 | 377.1153 | 377.4832 | 377.4832 | 375.262 | 375.262
2019-06-13 19:30 | No Data | No Data | No Data | No Data | 440.2728 | 478.346 | No Data | No Data | No Data | No Data | No Data | No Data | No Data | No Data | 378.7618 | 378.7618 | 379.254 | 379.254 | 376.948 | 376.948
2019-06-13 20:00 | No Data | No Data | No Data | No Data | 440.7838 | 478.6841 | No Data | No Data | No Data | No Data | No Data | No Data | No Data | No Data | 378.7617 | 378.7617 | 378.9668 | 378.9668 | 376.7438 | 376.7438
2019-06-13 20:30 | No Data | No Data | No Data | No Data | 441.2384 | 479.2502 | No Data | No Data | No Data | No Data | No Data | No Data | No Data | No Data | 378.9669 | 378.9669 | 379.3361 | 379.3361 | 377.2495 | 377.2495
2019-06-13 21:00 | No Data | No Data | No Data | No Data | 441.735 | 479.9347 | No Data | No Data | No Data | No Data | No Data | No Data | No Data | No Data | 379.0899 | 379.0899 | 379.3771 | 379.3771 | 377.9113 | 377.9113
2019-06-13 21:30 | No Data | No Data | No Data | No Data | 439.9374 | 477.9093 | No Data | No Data | No Data | No Data | No Data | No Data | No Data | No Data | 378.5977 | 378.5977 | 379.1309 | 379.1309 | 378.3926 | 378.3926
2019-06-13 22:00 | No Data | No Data | No Data | No Data | 438.8574 | 476.8806 | No Data | No Data | No Data | No Data | No Data | No Data | No Data | No Data | 378.8848 | 378.8848 | 379.336 | 379.336 | 378.8438 | 378.8438
2019-06-13 22:30 | No Data | No Data | No Data | No Data | 439.1343 | 477.254 | No Data | No Data | No Data | No Data | No Data | No Data | No Data | No Data | 380.2418 | 380.2418 | 380.8181 | 380.8181 | 379.8271 | 379.8271
2019-06-13 23:00 | No Data | No Data | No Data | No Data | 440.639 | 478.6714 | No Data | No Data | No Data | No Data | No Data | No Data | No Data | No Data | 380.1184 | 380.1184 | 380.7769 | 380.7769 | 380.283 | 380.283
2019-06-13 23:30 | No Data | No Data | No Data | No Data | 439.2464 | 476.7639 | No Data | No Data | No Data | No Data | No Data | No Data | No Data | No Data | 379.6245 | 379.6245 | 379.748 | 379.748 | 377.8822 | 377.8822
2019-06-14 | No Data | No Data | No Data | No Data | 443.0401 | 480.6664 | No Data | No Data | No Data | No Data | No Data | No Data | No Data | No Data | 379.7891 | 379.7891 | 380.1183 | 380.1183 | 379.3501 | 379.3501
2019-06-14 00:30 | No Data | No Data | No Data | No Data | 445.2607 | 483.1475 | No Data | No Data | No Data | No Data | No Data | No Data | No Data | No Data | 380.3242 | 380.3242 | 380.7769 | 380.7769 | 380.6123 | 380.6123
2019-06-14 01:00 | No Data | No Data | No Data | No Data | 446.9036 | 484.6422 | No Data | No Data | No Data | No Data | No Data | No Data | No Data | No Data | 380.9003 | 380.9003 | 381.6823 | 381.6823 | 381.3942 | 381.3942
2019-06-14 01:30 | No Data | No Data | No Data | No Data | 449.4158 | 486.83 | No Data | No Data | No Data | No Data | No Data | No Data | No Data | No Data | 382.1732 | 382.1732 | 382.9165 | 382.9165 | 383.3708 | 383.3708
2019-06-14 02:00 | No Data | No Data | No Data | No Data | 450.7789 | 487.8185 | No Data | No Data | No Data | No Data | No Data | No Data | No Data | No Data | 382.5862 | 382.5862 | 383.3295 | 383.3295 | 384.059 | 384.059
2019-06-14 02:30 | No Data | No Data | No Data | No Data | 448.8868 | 485.8342 | No Data | No Data | No Data | No Data | No Data | No Data | No Data | No Data | 382.4623 | 382.4623 | 382.9991 | 382.9991 | 382.7376 | 382.7376
2019-06-14 03:00 | No Data | No Data | No Data | No Data | 451.0319 | 488.0856 | No Data | No Data | No Data | No Data | No Data | No Data | No Data | No Data | 383.2056 | 383.2056 | 384.9399 | 384.9399 | 384.5545 | 384.5545
2019-06-14 03:30 | No Data | No Data | No Data | No Data | 450.9278 | 487.8677 | No Data | No Data | No Data | No Data | No Data | No Data | No Data | No Data | 383.7424 | 383.7424 | 386.2613 | 386.2613 | 386.1237 | 386.1237
2019-06-14 04:00 | No Data | No Data | No Data | No Data | 454.1282 | 490.3573 | No Data | No Data | No Data | No Data | No Data | No Data | No Data | No Data | 382.5878 | 382.5878 | 385.0982 | 385.0982 | 384.5084 | 384.5084
2019-06-14 04:30 | No Data | No Data | No Data | No Data | 454.3079 | 490.5514 | No Data | No Data | No Data | No Data | No Data | No Data | No Data | No Data | 382.7523 | 382.7523 | 385.3452 | 385.3452 | 385.0571 | 385.0571
2019-06-14 05:00 | No Data | No Data | No Data | No Data | 455.3961 | 491.5894 | No Data | No Data | No Data | No Data | No Data | No Data | No Data | No Data | 382.7523 | 382.7523 | 385.3452 | 385.3452 | 384.8102 | 384.8102
2019-06-14 05:30 | No Data | No Data | No Data | No Data | 456.5492 | 492.6288 | No Data | No Data | No Data | No Data | No Data | No Data | No Data | No Data | 382.6289 | 382.6289 | 385.0571 | 385.0571 | 385.1257 | 385.1257
2019-06-14 06:00 | No Data | No Data | No Data | No Data | 453.0402 | 489.3195 | No Data | No Data | No Data | No Data | No Data | No Data | No Data | No Data | 383.7424 | 383.7424 | 386.1787 | 386.1787 | 385.4492 | 385.4492
2019-06-14 06:30 | No Data | No Data | No Data | No Data | 450.8505 | 486.379 | No Data | No Data | No Data | No Data | No Data | No Data | No Data | No Data | 383.5359 | 383.5359 | 385.8897 | 385.8897 | 384.7059 | 384.7059
2019-06-14 07:00 | No Data | No Data | No Data | No Data | 446.8874 | 482.3373 | No Data | No Data | No Data | No Data | No Data | No Data | No Data | No Data | 385.6625 | 385.6625 | 387.6578 | 387.6578 | 384.845 | 384.845
2019-06-14 07:30 | No Data | No Data | No Data | No Data | 449.8268 | 485.2788 | No Data | No Data | No Data | No Data | No Data | No Data | No Data | No Data | 385.4547 | 385.4547 | 387.6162 | 387.6162 | 385.6209 | 385.6209
2019-06-14 08:00 | No Data | No Data | No Data | No Data | 443.593 | 482.0805 | No Data | No Data | No Data | No Data | No Data | No Data | No Data | No Data | 386.0737 | 386.0737 | 388.2002 | 388.2002 | 384.4002 | 384.4002
2019-06-14 08:30 | No Data | No Data | No Data | No Data | 437.7494 | 481.1133 | No Data | No Data | No Data | No Data | No Data | No Data | No Data | No Data | 385.1866 | 385.1866 | 387.3893 | 387.3893 | 385.0758 | 385.0758
2019-06-14 09:00 | No Data | No Data | No Data | No Data | 434.6151 | 481.3026 | No Data | No Data | No Data | No Data | No Data | No Data | No Data | No Data | 382.7294 | 382.7294 | 384.9596 | 384.9596 | 381.2191 | 381.2191
2019-06-14 09:30 | No Data | No Data | No Data | No Data | 426.5511 | 477.4548 | No Data | No Data | No Data | No Data | No Data | No Data | No Data | No Data | 382.8945 | 382.8945 | 385.6204 | 385.6204 | 384.4227 | 384.4227
2019-06-14 10:00 | No Data | No Data | No Data | No Data | 424.2466 | 478.8305 | No Data | No Data | No Data | No Data | No Data | No Data | No Data | No Data | 381.056 | 381.056 | 383.9301 | 383.9301 | 384.6519 | 384.6519
2019-06-14 10:30 | No Data | No Data | No Data | No Data | 417.5416 | 474.4026 | No Data | No Data | No Data | No Data | No Data | No Data | No Data | No Data | 376.8329 | 376.8329 | 379.4681 | 379.4681 | 382.069 | 382.069
2019-06-14 11:00 | No Data | No Data | No Data | No Data | 409.8753 | 468.2098 | No Data | No Data | No Data | No Data | No Data | No Data | No Data | No Data | 374.3226 | 374.3226 | 376.6171 | 376.6171 | 380.6486 | 380.6486
2019-06-14 11:30 | No Data | No Data | No Data | No Data | 407.129 | 466.8322 | No Data | No Data | No Data | No Data | No Data | No Data | No Data | No Data | 371.8707 | 371.8707 | 374.2852 | 374.2852 | 378.2724 | 378.2724
2019-06-14 12:00 | No Data | No Data | No Data | No Data | 405.3802 | 465.8781 | No Data | No Data | No Data | No Data | No Data | No Data | No Data | No Data | 370.448 | 370.448 | 372.5962 | 372.5962 | 376.8807 | 376.8807
2019-06-14 12:30 | No Data | No Data | No Data | No Data | 404.5389 | 465.1183 | No Data | No Data | No Data | No Data | No Data | No Data | No Data | No Data | 368.7297 | 368.7297 | 370.752 | 370.752 | 375.7511 | 375.7511
2019-06-14 13:00 | No Data | No Data | No Data | No Data | 401.3021 | 462.0492 | No Data | No Data | No Data | No Data | No Data | No Data | No Data | No Data | 367.6517 | 367.6517 | 369.7472 | 369.7472 | 374.6273 | 374.6273
2019-06-14 13:30 | No Data | No Data | No Data | No Data | 398.6227 | 458.8149 | No Data | No Data | No Data | No Data | No Data | No Data | No Data | No Data | 367.2241 | 367.2241 | 369.2789 | 369.2789 | 372.9861 | 372.9861
2019-06-14 14:00 | No Data | No Data | No Data | No Data | 403.2112 | 460.769 | No Data | No Data | No Data | No Data | No Data | No Data | No Data | No Data | 366.6301 | 366.6301 | 368.2397 | 368.2397 | 372.1447 | 372.1447
2019-06-14 14:30 | No Data | No Data | No Data | No Data | 403.6539 | 460.2931 | No Data | No Data | No Data | No Data | No Data | No Data | No Data | No Data | 367.5019 | 367.5019 | 369.5189 | 369.5189 | 371.2804 | 371.2804
2019-06-14 15:00 | No Data | No Data | No Data | No Data | 405.2275 | 459.0124 | No Data | No Data | No Data | No Data | No Data | No Data | No Data | No Data | 366.5068 | 366.5068 | 368.4775 | 368.4775 | 371.1873 | 371.1873
2019-06-14 15:30 | No Data | No Data | No Data | No Data | 407.5047 | 459.0984 | No Data | No Data | No Data | No Data | No Data | No Data | No Data | No Data | 366.4461 | 366.4461 | 368.6942 | 368.6942 | 371.5598 | 371.5598
2019-06-14 16:00 | No Data | No Data | No Data | No Data | 422.0198 | 468.1973 | No Data | No Data | No Data | No Data | No Data | No Data | No Data | No Data | 369.6417 | 369.6417 | 371.5847 | 371.5847 | 371.866 | 371.866
2019-06-14 16:30 | No Data | No Data | No Data | No Data | 425.4405 | 468.357 | No Data | No Data | No Data | No Data | No Data | No Data | No Data | No Data | 368.8477 | 368.8477 | 370.7924 | 370.7924 | 370.8146 | 370.8146
2019-06-14 17:00 | No Data | No Data | No Data | No Data | 430.4515 | 469.7191 | No Data | No Data | No Data | No Data | No Data | No Data | No Data | No Data | 371.1679 | 371.1679 | 373.0437 | 373.0437 | 371.5213 | 371.5213
2019-06-14 17:30 | No Data | No Data | No Data | No Data | 435.3323 | 472.7996 | No Data | No Data | No Data | No Data | No Data | No Data | No Data | No Data | 372.0287 | 372.0287 | 373.6884 | 373.6884 | 371.8401 | 371.8401
2019-06-14 18:00 | No Data | No Data | No Data | No Data | 436.0279 | 473.1998 | No Data | No Data | No Data | No Data | No Data | No Data | No Data | No Data | 372.3798 | 372.3798 | 374.672 | 374.672 | 372.5776 | 372.5776
2019-06-14 18:30 | No Data | No Data | No Data | No Data | 438.0039 | 474.9642 | No Data | No Data | No Data | No Data | No Data | No Data | No Data | No Data | 373.4105 | 373.4105 | 375.5871 | 375.5871 | 372.9945 | 372.9945
2019-06-14 19:00 | No Data | No Data | No Data | No Data | 440.205 | 477.2722 | No Data | No Data | No Data | No Data | No Data | No Data | No Data | No Data | 375.9022 | 375.9022 | 378.2545 | 378.2545 | 376.3354 | 376.3354
2019-06-14 19:30 | No Data | No Data | No Data | No Data | 441.2994 | 478.6357 | No Data | No Data | No Data | No Data | No Data | No Data | No Data | No Data | 377.5654 | 377.5654 | 380.0917 | 380.0917 | 378.4075 | 378.4075
2019-06-14 20:00 | No Data | No Data | No Data | No Data | 443.5307 | 480.7012 | No Data | No Data | No Data | No Data | No Data | No Data | No Data | No Data | 380.2594 | 380.2594 | 382.8021 | 382.8021 | 381.2437 | 381.2437
2019-06-14 20:30 | No Data | No Data | No Data | No Data | 445.1764 | 482.1276 | No Data | No Data | No Data | No Data | No Data | No Data | No Data | No Data | 380.3414 | 380.3414 | 383.0072 | 383.0072 | 381.8862 | 381.8862
2019-06-14 21:00 | No Data | No Data | No Data | No Data | 446.9834 | 483.809 | No Data | No Data | No Data | No Data | No Data | No Data | No Data | No Data | 380.4645 | 380.4645 | 383.0482 | 383.0482 | 382.4057 | 382.4057
2019-06-14 21:30 | No Data | No Data | No Data | No Data | 446.3381 | 483.0409 | No Data | No Data | No Data | No Data | No Data | No Data | No Data | No Data | 381.5195 | 381.5195 | 384.2761 | 384.2761 | 383.107 | 383.107
2019-06-14 22:00 | No Data | No Data | No Data | No Data | 448.1854 | 484.3144 | No Data | No Data | No Data | No Data | No Data | No Data | No Data | No Data | 381.6841 | 381.6841 | 384.3171 | 384.3171 | 382.8958 | 382.8958
2019-06-14 22:30 | No Data | No Data | No Data | No Data | 449.676 | 485.8279 | No Data | No Data | No Data | No Data | No Data | No Data | No Data | No Data | 381.9309 | 381.9309 | 384.3172 | 384.3172 | 383.7686 | 383.7686
2019-06-14 23:00 | No Data | No Data | No Data | No Data | 449.0005 | 485.4359 | No Data | No Data | No Data | No Data | No Data | No Data | No Data | No Data | 382.2806 | 382.2806 | 385.1698 | 385.1698 | 384.6194 | 384.6194
2019-06-14 23:30 | No Data | No Data | No Data | No Data | 446.6778 | 482.9247 | No Data | No Data | No Data | No Data | No Data | No Data | No Data | No Data | 383.0539 | 383.0539 | 385.2901 | 385.2901 | 382.7344 | 382.7344
2019-06-15 | No Data | No Data | No Data | No Data | 449.0277 | 485.7772 | No Data | No Data | No Data | No Data | No Data | No Data | No Data | No Data | 387.1514 | 387.1514 | 389.804 | 389.804 | 385.4474 | 385.4474
2019-06-15 00:30 | No Data | No Data | No Data | No Data | 449.3218 | 486.1302 | No Data | No Data | No Data | No Data | No Data | No Data | No Data | No Data | 387.5875 | 387.5875 | 390.4312 | 390.4312 | 386.9138 | 386.9138
2019-06-15 01:00 | No Data | No Data | No Data | No Data | 451.5286 | 488.5121 | No Data | No Data | No Data | No Data | No Data | No Data | No Data | No Data | 388.1312 | 388.1312 | 390.9749 | 390.9749 | 388.6499 | 388.6499
2019-06-15 01:30 | No Data | No Data | No Data | No Data | 451.5379 | 488.3879 | No Data | No Data | No Data | No Data | No Data | No Data | No Data | No Data | 386.8476 | 386.8476 | 389.8493 | 389.8493 | 390.2646 | 390.2646
2019-06-15 02:00 | No Data | No Data | No Data | No Data | 453.4177 | 490.142 | No Data | No Data | No Data | No Data | No Data | No Data | No Data | No Data | 386.8475 | 386.8475 | 390.1828 | 390.1828 | 390.9297 | 390.9297
2019-06-15 02:30 | No Data | No Data | No Data | No Data | 454.1404 | 490.8536 | No Data | No Data | No Data | No Data | No Data | No Data | No Data | No Data | 384.5224 | 384.5224 | 387.6702 | 387.6702 | 389.244 | 389.244
2019-06-15 03:00 | No Data | No Data | No Data | No Data | 454.7876 | 491.6227 | No Data | No Data | No Data | No Data | No Data | No Data | No Data | No Data | 384.8537 | 384.8537 | 387.6702 | 387.6702 | 389.2164 | 389.2164
2019-06-15 03:30 | No Data | No Data | No Data | No Data | 453.3351 | 490.6486 | No Data | No Data | No Data | No Data | No Data | No Data | No Data | No Data | 384.7295 | 384.7295 | 387.9601 | 387.9601 | 389.4649 | 389.4649
2019-06-15 04:00 | No Data | No Data | No Data | No Data | 456.1176 | 492.8221 | No Data | No Data | No Data | No Data | No Data | No Data | No Data | No Data | 384.8952 | 384.8952 | 387.9601 | 387.9601 | 389.5202 | 389.5202
2019-06-15 04:30 | No Data | No Data | No Data | No Data | 456.9541 | 493.2712 | No Data | No Data | No Data | No Data | No Data | No Data | No Data | No Data | 384.7295 | 384.7295 | 387.753 | 387.753 | 389.244 | 389.244
2019-06-15 05:00 | No Data | No Data | No Data | No Data | 455.306 | 491.9342 | No Data | No Data | No Data | No Data | No Data | No Data | No Data | No Data | 384.6053 | 384.6053 | 387.5873 | 387.5873 | 389.0922 | 389.0922
2019-06-15 05:30 | No Data | No Data | No Data | No Data | 450.9475 | 488.1702 | No Data | No Data | No Data | No Data | No Data | No Data | No Data | No Data | 384.8537 | 384.8537 | 387.753 | 387.753 | 388.7885 | 388.7885
2019-06-15 06:00 | No Data | No Data | No Data | No Data | 450.2563 | 487.2814 | No Data | No Data | No Data | No Data | No Data | No Data | No Data | No Data | 384.6881 | 384.6881 | 387.5459 | 387.5459 | 388.3604 | 388.3604
2019-06-15 06:30 | No Data | No Data | No Data | No Data | 451.3203 | 487.2235 | No Data | No Data | No Data | No Data | No Data | No Data | No Data | No Data | 383.2205 | 383.2205 | 366.8777 | 366.8777 | 388.9598 | 388.9598
2019-06-15 07:00 | No Data | No Data | No Data | No Data | 448.2533 | 484.2514 | No Data | No Data | No Data | No Data | No Data | No Data | No Data | No Data | 383.6374 | 383.6374 | 366.8777 | 366.8777 | 387.8481 | 387.8481
2019-06-15 07:30 | No Data | No Data | No Data | No Data | 450.9606 | 486.8352 | No Data | No Data | No Data | No Data | No Data | No Data | No Data | No Data | 382.6331 | 382.6331 | 365.6789 | 365.6789 | 387.0933 | 387.0933
2019-06-15 08:00 | No Data | No Data | No Data | No Data | 448.9597 | 487.9009 | No Data | No Data | No Data | No Data | No Data | No Data | No Data | No Data | 382.4669 | 382.4669 | 365.6789 | 365.6789 | 387.0656 | 387.0656
2019-06-15 08:30 | No Data | No Data | No Data | No Data | 442.8242 | 485.0234 | No Data | No Data | No Data | No Data | No Data | No Data | No Data | No Data | 381.2918 | 381.2918 | 364.4762 | 364.4762 | 384.7985 | 384.7985
2019-06-15 09:00 | No Data | No Data | No Data | No Data | 436.9453 | 482.6824 | No Data | No Data | No Data | No Data | No Data | No Data | No Data | No Data | 380.3597 | 380.3597 | 363.2695 | 363.2695 | 383.4695 | 383.4695
2019-06-15 09:30 | No Data | No Data | No Data | No Data | 433.3813 | 482.4627 | No Data | No Data | No Data | No Data | No Data | No Data | No Data | No Data | 379.7285 | 379.7285 | 362.1165 | 362.1165 | 382.8422 | 382.8422
2019-06-15 10:00 | No Data | No Data | No Data | No Data | 425.8803 | 478.6181 | No Data | No Data | No Data | No Data | No Data | No Data | No Data | No Data | 378.5977 | 378.5977 | 360.9599 | 360.9599 | 382.641 | 382.641
2019-06-15 10:30 | No Data | No Data | No Data | No Data | 422.6873 | 478.0782 | No Data | No Data | No Data | No Data | No Data | No Data | No Data | No Data | 375.1345 | 375.1345 | 357.1163 | 357.1163 | 382.575 | 382.575
2019-06-15 11:00 | No Data | No Data | No Data | No Data | 423.3139 | 480.4243 | No Data | No Data | No Data | No Data | No Data | No Data | No Data | No Data | 373.1933 | 373.1933 | 354.8845 | 354.8845 | 382.0457 | 382.0457
2019-06-15 11:30 | No Data | No Data | No Data | No Data | 421.4277 | 479.8469 | No Data | No Data | No Data | No Data | No Data | No Data | No Data | No Data | 371.2317 | 371.2317 | 353.1718 | 353.1718 | 382.5189 | 382.5189
2019-06-15 12:00 | No Data | No Data | No Data | No Data | 421.2857 | 480.0988 | No Data | No Data | No Data | No Data | No Data | No Data | No Data | No Data | 367.9815 | 367.9815 | 350.0797 | 350.0797 | 380.0806 | 380.0806
2019-06-15 12:30 | No Data | No Data | No Data | No Data | 420.4229 | 479.7228 | No Data | No Data | No Data | No Data | No Data | No Data | No Data | No Data | 367.1832 | 367.1832 | 348.9431 | 348.9431 | 380.5934 | 380.5934
2019-06-15 13:00 | No Data | No Data | No Data | No Data | 419.0323 | 478.4832 | No Data | No Data | No Data | No Data | No Data | No Data | No Data | No Data | 366.8208 | 366.8208 | 348.5233 | 348.5233 | 379.2785 | 379.2785
2019-06-15 13:30 | No Data | No Data | No Data | No Data | 421.543 | 479.4206 | No Data | No Data | No Data | No Data | No Data | No Data | No Data | No Data | 364.1471 | 364.1471 | 348.1632 | 348.1632 | 377.6116 | 377.6116
2019-06-15 14:00 | No Data | No Data | No Data | No Data | 420.2428 | 477.451 | No Data | No Data | No Data | No Data | No Data | No Data | No Data | No Data | 363.1234 | 363.1234 | 347.5621 | 347.5621 | 376.0444 | 376.0444
2019-06-15 14:30 | No Data | No Data | No Data | No Data | 421.9585 | 477.7051 | No Data | No Data | No Data | No Data | No Data | No Data | No Data | No Data | 364.7081 | 364.7081 | 349.003 | 349.003 | 376.7656 | 376.7656
2019-06-15 15:00 | No Data | No Data | No Data | No Data | 425.367 | 478.7759 | No Data | No Data | No Data | No Data | No Data | No Data | No Data | No Data | 363.3119 | 363.3119 | 347.6223 | 347.6223 | 376.4985 | 376.4985
2019-06-15 15:30 | No Data | No Data | No Data | No Data | 426.2828 | 477.1014 | No Data | No Data | No Data | No Data | No Data | No Data | No Data | No Data | 362.881 | 362.881 | 348.1632 | 348.1632 | 375.6572 | 375.6572
2019-06-15 16:00 | No Data | No Data | No Data | No Data | 425.4059 | 473.0931 | No Data | No Data | No Data | No Data | No Data | No Data | No Data | No Data | 349.7211 | 349.7211 | 349.7211 | 349.7211 | 373.921 | 373.921
2019-06-15 16:30 | No Data | No Data | No Data | No Data | 427.1055 | 471.0561 | No Data | No Data | No Data | No Data | No Data | No Data | No Data | No Data | 366.0697 | 366.0697 | 369.0926 | 369.0926 | 374.9713 | 374.9713
2019-06-15 17:00 | No Data | No Data | No Data | No Data | 433.3259 | 473.1555 | No Data | No Data | No Data | No Data | No Data | No Data | No Data | No Data | 368.6428 | 368.6428 | 371.8695 | 371.8695 | 376.8502 | 376.8502
2019-06-15 17:30 | No Data | No Data | No Data | No Data | 437.9552 | 476.3634 | No Data | No Data | No Data | No Data | No Data | No Data | No Data | No Data | 371.597 | 371.597 | 374.8087 | 374.8087 | 376.2564 | 376.2564
2019-06-15 18:00 | No Data | No Data | No Data | No Data | 437.932 | 475.4798 | No Data | No Data | No Data | No Data | No Data | No Data | No Data | No Data | 373.9126 | 373.9126 | 377.1334 | 377.1334 | 376.6346 | 376.6346
2019-06-15 18:30 | No Data | No Data | No Data | No Data | 438.4739 | 476.2212 | No Data | No Data | No Data | No Data | No Data | No Data | No Data | No Data | 376.9532 | 376.9532 | 380.3848 | 380.3848 | 379.7997 | 379.7997
2019-06-15 19:00 | No Data | No Data | No Data | No Data | 440.0432 | 478.3512 | No Data | No Data | No Data | No Data | No Data | No Data | No Data | No Data | 377.4416 | 377.4416 | 380.9584 | 380.9584 | 380.5767 | 380.5767
2019-06-15 19:30 | No Data | No Data | No Data | No Data | 445.5676 | 483.4086 | No Data | No Data | No Data | No Data | No Data | No Data | No Data | No Data | 378.8833 | 378.8833 | 382.494 | 382.494 | 382.6719 | 382.6719
2019-06-15 20:00 | No Data | No Data | No Data | No Data | 444.6075 | 482.764 | No Data | No Data | No Data | No Data | No Data | No Data | No Data | No Data | 379.2936 | 379.2936 | 382.7402 | 382.7402 | 383.2873 | 383.2873
2019-06-15 20:30 | No Data | No Data | No Data | No Data | 446.1043 | 483.9548 | No Data | No Data | No Data | No Data | No Data | No Data | No Data | No Data | 379.2936 | 379.2936 | 382.7403 | 382.7403 | 383.1779 | 383.1779
2019-06-15 21:00 | No Data | No Data | No Data | No Data | 448.0984 | 485.5094 | No Data | No Data | No Data | No Data | No Data | No Data | No Data | No Data | 379.4167 | 379.4167 | 382.9865 | 382.9865 | 383.725 | 383.725
2019-06-15 21:30 | No Data | No Data | No Data | No Data | 448.4106 | 485.3188 | No Data | No Data | No Data | No Data | No Data | No Data | No Data | No Data | 377.646 | 377.646 | 381.1629 | 381.1629 | 381.2719 | 381.2719
2019-06-15 22:00 | No Data | No Data | No Data | No Data | 448.4152 | 485.2889 | No Data | No Data | No Data | No Data | No Data | No Data | No Data | No Data | 378.7192 | 378.7192 | 382.453 | 382.453 | 382.8223 | 382.8223
2019-06-15 22:30 | No Data | No Data | No Data | No Data | 448.8255 | 485.7679 | No Data | No Data | No Data | No Data | No Data | No Data | No Data | No Data | 378.7192 | 378.7192 | 382.4531 | 382.4531 | 382.7402 | 382.7402
2019-06-15 23:00 | No Data | No Data | No Data | No Data | 446.0969 | 483.6603 | No Data | No Data | No Data | No Data | No Data | No Data | No Data | No Data | 378.9654 | 378.9654 | 382.453 | 382.453 | 382.5488 | 382.5488
2019-06-15 23:30 | No Data | No Data | No Data | No Data | 447.669 | 484.2379 | No Data | No Data | No Data | No Data | No Data | No Data | No Data | No Data | 378.7192 | 378.7192 | 381.6324 | 381.6324 | 380.6614 | 380.6614
2019-06-16 | No Data | No Data | No Data | No Data | 452.8975 | 489.3757 | No Data | No Data | No Data | No Data | No Data | No Data | No Data | No Data | 380.3219 | 380.3219 | 383.6566 | 383.6566 | 383.8487 | 383.8487
2019-06-16 00:30 | No Data | No Data | No Data | No Data | 452.2326 | 488.7915 | No Data | No Data | No Data | No Data | No Data | No Data | No Data | No Data | 380.5688 | 380.5688 | 384.0683 | 384.0683 | 384.3839 | 384.3839
2019-06-16 01:00 | No Data | No Data | No Data | No Data | 454.4362 | 491.6283 | No Data | No Data | No Data | No Data | No Data | No Data | No Data | No Data | 380.9394 | 380.9394 | 384.6447 | 384.6447 | 385.962 | 385.962
2019-06-16 01:30 | No Data | No Data | No Data | No Data | 456.1937 | 492.7694 | No Data | No Data | No Data | No Data | No Data | No Data | No Data | No Data | 380.9394 | 380.9394 | 384.727 | 384.727 | 386.5247 | 386.5247
2019-06-16 02:00 | No Data | No Data | No Data | No Data | 451.5561 | 489.435 | No Data | No Data | No Data | No Data | No Data | No Data | No Data | No Data | 383.7923 | 383.7923 | 387.3559 | 387.3559 | 389.7455 | 389.7455
2019-06-16 02:30 | No Data | No Data | No Data | No Data | 456.8146 | 493.814 | No Data | No Data | No Data | No Data | No Data | No Data | No Data | No Data | 379.7729 | 379.7729 | 385.7813 | 385.7813 | 390.077 | 390.077
2019-06-16 03:00 | No Data | No Data | No Data | No Data | 451.6903 | 488.8617 | No Data | No Data | No Data | No Data | No Data | No Data | No Data | No Data | 376.9091 | 376.9091 | 384.8497 | 384.8497 | 390.1019 | 390.1019
2019-06-16 03:30 | No Data | No Data | No Data | No Data | 452.7474 | 489.5565 | No Data | No Data | No Data | No Data | No Data | No Data | No Data | No Data | 373.3337 | 373.3337 | 382.8542 | 382.8542 | 389.2288 | 389.2288
2019-06-16 04:00 | No Data | No Data | No Data | No Data | 452.8577 | 489.7455 | No Data | No Data | No Data | No Data | No Data | No Data | No Data | No Data | 373.5 | 373.5 | 382.8542 | 382.8542 | 389.5475 | 389.5475
2019-06-16 04:30 | No Data | No Data | No Data | No Data | 452.6148 | 489.4192 | No Data | No Data | No Data | No Data | No Data | No Data | No Data | No Data | 374.5147 | 374.5147 | 383.8995 | 383.8995 | 390.4063 | 390.4063
2019-06-16 05:00 | No Data | No Data | No Data | No Data | 455.942 | 492.1101 | No Data | No Data | No Data | No Data | No Data | No Data | No Data | No Data | 374.5981 | 374.5981 | 384.1497 | 384.1497 | 390.4897 | 390.4897
2019-06-16 05:30 | No Data | No Data | No Data | No Data | 458.6882 | 494.2922 | No Data | No Data | No Data | No Data | No Data | No Data | No Data | No Data | 373.3422 | 373.3422 | 382.8672 | 382.8672 | 391.1703 | 391.1703
2019-06-16 06:00 | No Data | No Data | No Data | No Data | 455.9409 | 492.109 | No Data | No Data | No Data | No Data | No Data | No Data | No Data | No Data | 373.2338 | 373.2338 | 382.6281 | 382.6281 | 391.2215 | 391.2215
2019-06-16 06:30 | No Data | No Data | No Data | No Data | 453.5599 | 490.0876 | No Data | No Data | No Data | No Data | No Data | No Data | No Data | No Data | 372.5671 | 372.5671 | 382.0113 | 382.0113 | 390.7858 | 390.7858
2019-06-16 07:00 | No Data | No Data | No Data | No Data | 458.6934 | 493.8304 | No Data | No Data | No Data | No Data | No Data | No Data | No Data | No Data | 371.5586 | 371.5586 | 380.8777 | 380.8777 | 389.8955 | 389.8955
2019-06-16 07:30 | No Data | No Data | No Data | No Data | 454.766 | 490.2325 | No Data | No Data | No Data | No Data | No Data | No Data | No Data | No Data | 371.7341 | 371.7341 | 381.0804 | 381.0804 | 389.6071 | 389.6071
2019-06-16 08:00 | No Data | No Data | No Data | No Data | 451.2614 | 489.616 | No Data | No Data | No Data | No Data | No Data | No Data | No Data | No Data | 371.069 | 371.069 | 380.6335 | 380.6335 | 389.5255 | 389.5255
2019-06-16 08:30 | No Data | No Data | No Data | No Data | 444.3544 | 486.4145 | No Data | No Data | No Data | No Data | No Data | No Data | No Data | No Data | 370.8181 | 370.8181 | 380.1723 | 380.1723 | 389.1547 | 389.1547
2019-06-16 09:00 | No Data | No Data | No Data | No Data | 436.6152 | 482.1754 | No Data | No Data | No Data | No Data | No Data | No Data | No Data | No Data | 370.8599 | 370.8599 | 379.8933 | 379.8933 | 388.052 | 388.052
2019-06-16 09:30 | No Data | No Data | No Data | No Data | 436.3191 | 484.6212 | No Data | No Data | No Data | No Data | No Data | No Data | No Data | No Data | 370.0584 | 370.0584 | 379.2348 | 379.2348 | 386.8321 | 386.8321
2019-06-16 10:00 | No Data | No Data | No Data | No Data | 427.729 | 479.5911 | No Data | No Data | No Data | No Data | No Data | No Data | No Data | No Data | 368.3512 | 368.3512 | 377.6265 | 377.6265 | 385.58 | 385.58
2019-06-16 10:30 | No Data | No Data | No Data | No Data | 424.6879 | 479.2894 | No Data | No Data | No Data | No Data | No Data | No Data | No Data | No Data | 367.1854 | 367.1854 | 376.2578 | 376.2578 | 384.4872 | 384.4872
2019-06-16 11:00 | No Data | No Data | No Data | No Data | 421.3329 | 478.7531 | No Data | No Data | No Data | No Data | No Data | No Data | No Data | No Data | 365.6794 | 365.6794 | 374.9171 | 374.9171 | 382.6098 | 382.6098
2019-06-16 11:30 | No Data | No Data | No Data | No Data | 413.3431 | 473.8382 | No Data | No Data | No Data | No Data | No Data | No Data | No Data | No Data | 363.9075 | 363.9075 | 372.9963 | 372.9963 | 382.7304 | 382.7304
2019-06-16 12:00 | No Data | No Data | No Data | No Data | 414.3366 | 475.3 | No Data | No Data | No Data | No Data | No Data | No Data | No Data | No Data | 362.7463 | 362.7463 | 372.2731 | 372.2731 | 380.6351 | 380.6351
2019-06-16 12:30 | No Data | No Data | No Data | No Data | 410.5259 | 472.1587 | No Data | No Data | No Data | No Data | No Data | No Data | No Data | No Data | 361.7032 | 361.7032 | 371.0777 | 371.0777 | 381.2148 | 381.2148
2019-06-16 13:00 | No Data | No Data | No Data | No Data | 409.4613 | 471.3222 | No Data | No Data | No Data | No Data | No Data | No Data | No Data | No Data | 360.858 | 360.858 | 370.3743 | 370.3743 | 379.8954 | 379.8954
2019-06-16 13:30 | No Data | No Data | No Data | No Data | 409.3776 | 470.1477 | No Data | No Data | No Data | No Data | No Data | No Data | No Data | No Data | 359.162 | 359.162 | 368.4737 | 368.4737 | 378.2567 | 378.2567
2019-06-16 14:00 | No Data | No Data | No Data | No Data | 409.7983 | 469.6539 | No Data | No Data | No Data | No Data | No Data | No Data | No Data | No Data | 358.3088 | 358.3088 | 367.3163 | 367.3163 | 376.5889 | 376.5889
2019-06-16 14:30 | No Data | No Data | No Data | No Data | 412.9229 | 470.5394 | No Data | No Data | No Data | No Data | No Data | No Data | No Data | No Data | 357.6433 | 357.6433 | 366.9188 | 366.9188 | 375.4131 | 375.4131
2019-06-16 15:00 | No Data | No Data | No Data | No Data | 413.8027 | 469.2641 | No Data | No Data | No Data | No Data | No Data | No Data | No Data | No Data | 356.6176 | 356.6176 | 365.6403 | 365.6403 | 374.9991 | 374.9991
2019-06-16 15:30 | No Data | No Data | No Data | No Data | 416.6021 | 469.1814 | No Data | No Data | No Data | No Data | No Data | No Data | No Data | No Data | 357.2378 | 357.2378 | 366.2538 | 366.2538 | 374.5449 | 374.5449
2019-06-16 16:00 | No Data | No Data | No Data | No Data | 423.3072 | 471.5459 | No Data | No Data | No Data | No Data | No Data | No Data | No Data | No Data | 357.9312 | 357.9312 | 366.7409 | 366.7409 | 375.0742 | 375.0742
2019-06-16 16:30 | No Data | No Data | No Data | No Data | 422.6801 | 467.2019 | No Data | No Data | No Data | No Data | No Data | No Data | No Data | No Data | 357.3412 | 357.3412 | 365.9408 | 365.9408 | 373.2913 | 373.2913
2019-06-16 17:00 | No Data | No Data | No Data | No Data | 430.826 | 471.865 | No Data | No Data | No Data | No Data | No Data | No Data | No Data | No Data | 358.743 | 358.743 | 367.3768 | 367.3768 | 376.8232 | 376.8232
2019-06-16 17:30 | No Data | No Data | No Data | No Data | 432.0152 | 471.5659 | No Data | No Data | No Data | No Data | No Data | No Data | No Data | No Data | 361.3196 | 361.3196 | 370.179 | 370.179 | 376.8242 | 376.8242
2019-06-16 18:00 | No Data | No Data | No Data | No Data | 442.2328 | 480.8416 | No Data | No Data | No Data | No Data | No Data | No Data | No Data | No Data | 362.8293 | 362.8293 | 372.3114 | 372.3114 | 379.1492 | 379.1492
2019-06-16 18:30 | No Data | No Data | No Data | No Data | 440.1602 | 479.5913 | No Data | No Data | No Data | No Data | No Data | No Data | No Data | No Data | 366.0916 | 366.0916 | 375.8256 | 375.8256 | 380.8835 | 380.8835
2019-06-16 19:00 | No Data | No Data | No Data | No Data | 442.7729 | 482.0235 | No Data | No Data | No Data | No Data | No Data | No Data | No Data | No Data | 367.4124 | 367.4124 | 377.242 | 377.242 | 382.9384 | 382.9384
2019-06-16 19:30 | No Data | No Data | No Data | No Data | 446.3145 | 485.0575 | No Data | No Data | No Data | No Data | No Data | No Data | No Data | No Data | 368.4003 | 368.4003 | 378.6531 | 378.6531 | 384.6236 | 384.6236
2019-06-16 20:00 | No Data | No Data | No Data | No Data | 450.8968 | 489.0089 | No Data | No Data | No Data | No Data | No Data | No Data | No Data | No Data | 369.737 | 369.737 | 380.0224 | 380.0224 | 386.3699 | 386.3699
2019-06-16 20:30 | No Data | No Data | No Data | No Data | 449.2482 | 486.9335 | No Data | No Data | No Data | No Data | No Data | No Data | No Data | No Data | 372.3776 | 372.3776 | 382.8958 | 382.8958 | 388.9517 | 388.9517
2019-06-16 21:00 | No Data | No Data | No Data | No Data | 446.3344 | 483.9178 | No Data | No Data | No Data | No Data | No Data | No Data | No Data | No Data | 373.5809 | 373.5809 | 383.7982 | 383.7982 | 389.873 | 389.873
2019-06-16 21:30 | No Data | No Data | No Data | No Data | 446.1315 | 483.8408 | No Data | No Data | No Data | No Data | No Data | No Data | No Data | No Data | 372.4857 | 372.4857 | 382.5034 | 382.5034 | 388.7801 | 388.7801
2019-06-16 22:00 | No Data | No Data | No Data | No Data | 447.5515 | 485.3449 | No Data | No Data | No Data | No Data | No Data | No Data | No Data | No Data | 376.4548 | 376.4548 | 386.7789 | 386.7789 | 392.5555 | 392.5555
2019-06-16 22:30 | No Data | No Data | No Data | No Data | 448.3293 | 485.795 | No Data | No Data | No Data | No Data | No Data | No Data | No Data | No Data | 377.2704 | 377.2704 | 387.542 | 387.542 | 393.5836 | 393.5836
2019-06-16 23:00 | No Data | No Data | No Data | No Data | 448.2169 | 485.6377 | No Data | No Data | No Data | No Data | No Data | No Data | No Data | No Data | 377.6221 | 377.6221 | 388.1234 | 388.1234 | 392.0593 | 392.0593
2019-06-16 23:30 | No Data | No Data | No Data | No Data | 446.7793 | 483.7981 | No Data | No Data | No Data | No Data | No Data | No Data | No Data | No Data | 377.6732 | 377.6732 | 387.7242 | 387.7242 | 390.1868 | 390.1868
2019-06-17 | No Data | No Data | No Data | No Data | 451.1964 | 487.8794 | No Data | No Data | No Data | No Data | No Data | No Data | No Data | No Data | 378.6548 | 378.6548 | 388.6914 | 388.6914 | 392.4151 | 392.4151
2019-06-17 00:30 | No Data | No Data | No Data | No Data | 451.8601 | 488.5276 | No Data | No Data | No Data | No Data | No Data | No Data | No Data | No Data | 379.3233 | 379.3233 | 389.6165 | 389.6165 | 394.2913 | 394.2913
2019-06-17 01:00 | No Data | No Data | No Data | No Data | 453.1863 | 489.8223 | No Data | No Data | No Data | No Data | No Data | No Data | No Data | No Data | 379.6198 | 379.6198 | 389.9977 | 389.9977 | 395.4718 | 395.4718
2019-06-17 01:30 | No Data | No Data | No Data | No Data | 453.4016 | 489.6755 | No Data | No Data | No Data | No Data | No Data | No Data | No Data | No Data | 379.3233 | 379.3233 | 389.8283 | 389.8283 | 395.8522 | 395.8522
2019-06-17 02:00 | No Data | No Data | No Data | No Data | 456.1176 | 492.334 | No Data | No Data | No Data | No Data | No Data | No Data | No Data | No Data | 381.1575 | 381.1575 | 391.8231 | 391.8231 | 397.753 | 397.753
2019-06-17 02:30 | No Data | No Data | No Data | No Data | 455.0316 | 491.2643 | No Data | No Data | No Data | No Data | No Data | No Data | No Data | No Data | 380.86 | 380.86 | 391.5681 | 391.5681 | 398.3065 | 398.3065
2019-06-17 03:00 | No Data | No Data | No Data | No Data | 459.1002 | 494.9724 | No Data | No Data | No Data | No Data | No Data | No Data | No Data | No Data | 381.8268 | 381.8268 | 392.6317 | 392.6317 | 398.6659 | 398.6659
2019-06-17 03:30 | No Data | No Data | No Data | No Data | 461.8404 | 497.2519 | No Data | No Data | No Data | No Data | No Data | No Data | No Data | No Data | 382.4236 | 382.4236 | 393.121 | 393.121 | 399.4415 | 399.4415
2019-06-17 04:00 | No Data | No Data | No Data | No Data | 464.1475 | 499.1698 | No Data | No Data | No Data | No Data | No Data | No Data | No Data | No Data | 382.4662 | 382.4662 | 393.2062 | 393.2062 | 399.2626 | 399.2626
2019-06-17 04:30 | No Data | No Data | No Data | No Data | 465.528 | 500.0309 | No Data | No Data | No Data | No Data | No Data | No Data | No Data | No Data | 383.6015 | 383.6015 | 394.2453 | 394.2453 | 399.9232 | 399.9232
2019-06-17 05:00 | No Data | No Data | No Data | No Data | 464.0767 | 498.7325 | No Data | No Data | No Data | No Data | No Data | No Data | No Data | No Data | 385.3387 | 385.3387 | 396.206 | 396.206 | 399.0316 | 399.0316
2019-06-17 05:30 | No Data | No Data | No Data | No Data | 463.3904 | 497.6385 | No Data | No Data | No Data | No Data | No Data | No Data | No Data | No Data | 385.6797 | 385.6797 | 396.122 | 396.122 | 399.2971 | 399.2971
2019-06-17 06:00 | No Data | No Data | No Data | No Data | 463.8069 | 498.0531 | No Data | No Data | No Data | No Data | No Data | No Data | No Data | No Data | 384.3906 | 384.3906 | 394.9799 | 394.9799 | 398.6457 | 398.6457
2019-06-17 06:30 | No Data | No Data | No Data | No Data | 460.938 | 495.0365 | No Data | No Data | No Data | No Data | No Data | No Data | No Data | No Data | 384.9951 | 384.9951 | 395.0892 | 395.0892 | 396.8257 | 396.8257
2019-06-17 07:00 | No Data | No Data | No Data | No Data | 456.1867 | 490.0611 | No Data | No Data | No Data | No Data | No Data | No Data | No Data | No Data | 384.5293 | 384.5293 | 394.2467 | 394.2467 | 394.8844 | 394.8844
2019-06-17 07:30 | No Data | No Data | No Data | No Data | 454.7956 | 488.25 | No Data | No Data | No Data | No Data | No Data | No Data | No Data | No Data | 383.5439 | 383.5439 | 393.8392 | 393.8392 | 395.1966 | 395.1966
2019-06-17 08:00 | No Data | No Data | No Data | No Data | 456.0261 | 492.656 | No Data | No Data | No Data | No Data | No Data | No Data | No Data | No Data | 384.2351 | 384.2351 | 394.5173 | 394.5173 | 395.7799 | 395.7799
2019-06-17 08:30 | No Data | No Data | No Data | No Data | 454.0816 | 494.7868 | No Data | No Data | No Data | No Data | No Data | No Data | No Data | No Data | 381.0035 | 381.0035 | 391.217 | 391.217 | 393.6481 | 393.6481
2019-06-17 09:00 | No Data | No Data | No Data | No Data | 446.1798 | 491.1977 | No Data | No Data | No Data | No Data | No Data | No Data | No Data | No Data | 377.1357 | 377.1357 | 387.1034 | 387.1034 | 393.3581 | 393.3581
2019-06-17 09:30 | No Data | No Data | No Data | No Data | 437.7286 | 487.363 | No Data | No Data | No Data | No Data | No Data | No Data | No Data | No Data | 372.7254 | 372.7254 | 383.1367 | 383.1367 | 388.9636 | 388.9636
2019-06-17 10:00 | No Data | No Data | No Data | No Data | 428.1812 | 480.9421 | No Data | No Data | No Data | No Data | No Data | No Data | No Data | No Data | 368.5886 | 368.5886 | 378.6368 | 378.6368 | 386.3799 | 386.3799
2019-06-17 10:30 | No Data | No Data | No Data | No Data | 423.3871 | 479.5298 | No Data | No Data | No Data | No Data | No Data | No Data | No Data | No Data | 365.0284 | 365.0284 | 374.9577 | 374.9577 | 388.325 | 388.325
2019-06-17 11:00 | No Data | No Data | No Data | No Data | 414.3725 | 472.6645 | No Data | No Data | No Data | No Data | No Data | No Data | No Data | No Data | 361.939 | 361.939 | 371.7887 | 371.7887 | 387.6058 | 387.6058
2019-06-17 11:30 | No Data | No Data | No Data | No Data | 411.2842 | 471.6034 | No Data | No Data | No Data | No Data | No Data | No Data | No Data | No Data | 361.1192 | 361.1192 | 371.0217 | 371.0217 | 385.3536 | 385.3536
2019-06-17 12:00 | No Data | No Data | No Data | No Data | 406.2478 | 467.9837 | No Data | No Data | No Data | No Data | No Data | No Data | No Data | No Data | 359.3504 | 359.3504 | 368.6056 | 368.6056 | 380.0476 | 380.0476
2019-06-17 12:30 | No Data | No Data | No Data | No Data | 401.892 | 464.7249 | No Data | No Data | No Data | No Data | No Data | No Data | No Data | No Data | 358.7416 | 358.7416 | 368.0518 | 368.0518 | 379.2637 | 379.2637
2019-06-17 13:00 | No Data | No Data | No Data | No Data | 401.5262 | 464.088 | No Data | No Data | No Data | No Data | No Data | No Data | No Data | No Data | 357.7487 | 357.7487 | 367.3336 | 367.3336 | 378.1312 | 378.1312
2019-06-17 13:30 | No Data | No Data | No Data | No Data | 401.2026 | 462.7986 | No Data | No Data | No Data | No Data | No Data | No Data | No Data | No Data | 356.758 | 356.758 | 366.1799 | 366.1799 | 376.2703 | 376.2703
2019-06-17 14:00 | No Data | No Data | No Data | No Data | 401.8205 | 462.1619 | No Data | No Data | No Data | No Data | No Data | No Data | No Data | No Data | 356.8799 | 356.8799 | 366.2652 | 366.2652 | 375.1739 | 375.1739
2019-06-17 14:30 | No Data | No Data | No Data | No Data | 406.03 | 464.211 | No Data | No Data | No Data | No Data | No Data | No Data | No Data | No Data | 356.551 | 356.551 | 365.8837 | 365.8837 | 375.3875 | 375.3875
2019-06-17 15:00 | No Data | No Data | No Data | No Data | 402.9055 | 458.0595 | No Data | No Data | No Data | No Data | No Data | No Data | No Data | No Data | 356.1416 | 356.1416 | 365.5013 | 365.5013 | 374.5198 | 374.5198
2019-06-17 15:30 | No Data | No Data | No Data | No Data | 408.1456 | 460.1897 | No Data | No Data | No Data | No Data | No Data | No Data | No Data | No Data | 355.9737 | 355.9737 | 364.9872 | 364.9872 | 372.6746 | 372.6746
2019-06-17 16:00 | No Data | No Data | No Data | No Data | 410.9305 | 458.983 | No Data | No Data | No Data | No Data | No Data | No Data | No Data | No Data | 355.9465 | 355.9465 | 364.7539 | 364.7539 | 371.6903 | 371.6903
2019-06-17 16:30 | No Data | No Data | No Data | No Data | 418.8315 | 462.8275 | No Data | No Data | No Data | No Data | No Data | No Data | No Data | No Data | 356.9753 | 356.9753 | 366.0378 | 366.0378 | 373.4024 | 373.4024
2019-06-17 17:00 | No Data | No Data | No Data | No Data | 426.5986 | 465.8676 | No Data | No Data | No Data | No Data | No Data | No Data | No Data | No Data | 359.4847 | 359.4847 | 368.2029 | 368.2029 | 373.06 | 373.06
2019-06-17 17:30 | No Data | No Data | No Data | No Data | 434.0845 | 471.5512 | No Data | No Data | No Data | No Data | No Data | No Data | No Data | No Data | 360.8582 | 360.8582 | 369.7901 | 369.7901 | 376.4948 | 376.4948
2019-06-17 18:00 | No Data | No Data | No Data | No Data | 433.9456 | 471.5432 | No Data | No Data | No Data | No Data | No Data | No Data | No Data | No Data | 362.5575 | 362.5575 | 371.5355 | 371.5355 | 379.1048 | 379.1048
2019-06-17 18:30 | No Data | No Data | No Data | No Data | 435.3773 | 472.9198 | No Data | No Data | No Data | No Data | No Data | No Data | No Data | No Data | 365.0252 | 365.0252 | 374.1232 | 374.1232 | 382.1244 | 382.1244
2019-06-17 19:00 | No Data | No Data | No Data | No Data | 443.3824 | 479.6699 | No Data | No Data | No Data | No Data | No Data | No Data | No Data | No Data | 366.0349 | 366.0349 | 375.2802 | 375.2802 | 386.1087 | 386.1087
2019-06-17 19:30 | No Data | No Data | No Data | No Data | 443.7507 | 480.555 | No Data | No Data | No Data | No Data | No Data | No Data | No Data | No Data | 365.9756 | 365.9756 | 375.3627 | 375.3627 | 386.6625 | 386.6625
2019-06-17 20:00 | No Data | No Data | No Data | No Data | 445.3248 | 482.0762 | No Data | No Data | No Data | No Data | No Data | No Data | No Data | No Data | 366.8278 | 366.8278 | 376.1528 | 376.1528 | 386.5656 | 386.5656
2019-06-17 20:30 | No Data | No Data | No Data | No Data | 444.9689 | 481.5938 | No Data | No Data | No Data | No Data | No Data | No Data | No Data | No Data | 367.2829 | 367.2829 | 376.6792 | 376.6792 | 386.7594 | 386.7594
2019-06-17 21:00 | No Data | No Data | No Data | No Data | 446.5318 | 483.0771 | No Data | No Data | No Data | No Data | No Data | No Data | No Data | No Data | 367.3648 | 367.3648 | 376.9446 | 376.9446 | 388.1214 | 388.1214
2019-06-17 21:30 | No Data | No Data | No Data | No Data | 440.6502 | 477.5714 | No Data | No Data | No Data | No Data | No Data | No Data | No Data | No Data | 367.06 | 367.06 | 376.6807 | 376.6807 | 387.705 | 387.705
2019-06-17 22:00 | No Data | No Data | No Data | No Data | 437.6551 | 474.6479 | No Data | No Data | No Data | No Data | No Data | No Data | No Data | No Data | 367.1916 | 367.1916 | 376.6623 | 376.6623 | 387.8297 | 387.8297
2019-06-17 22:30 | No Data | No Data | No Data | No Data | 438.8615 | 475.7106 | No Data | No Data | No Data | No Data | No Data | No Data | No Data | No Data | 367.0547 | 367.0547 | 376.501 | 376.501 | 387.6875 | 387.6875
2019-06-17 23:00 | No Data | No Data | No Data | No Data | 442.9714 | 479.0943 | No Data | No Data | No Data | No Data | No Data | No Data | No Data | No Data | 367.3239 | 367.3239 | 376.3728 | 376.3728 | 387.4562 | 387.4562
2019-06-17 23:30 | No Data | No Data | No Data | No Data | 441.1661 | 477.5815 | No Data | No Data | No Data | No Data | No Data | No Data | No Data | No Data | 367.3326 | 367.3326 | 376.5119 | 376.5119 | 386.2778 | 386.2778
2019-06-18 | No Data | No Data | No Data | No Data | 440.7832 | 477.4787 | No Data | No Data | No Data | No Data | No Data | No Data | No Data | No Data | 367.6227 | 367.6227 | 376.9785 | 376.9785 | 387.5208 | 387.5208
2019-06-18 00:30 | No Data | No Data | No Data | No Data | 440.8748 | 477.8227 | No Data | No Data | No Data | No Data | No Data | No Data | No Data | No Data | 368.8651 | 368.8651 | 378.4117 | 378.4117 | 388.0901 | 388.0901
2019-06-18 01:00 | No Data | No Data | No Data | No Data | 438.8128 | 475.9769 | No Data | No Data | No Data | No Data | No Data | No Data | No Data | No Data | 369.5002 | 369.5002 | 378.9354 | 378.9354 | 388.645 | 388.645
2019-06-18 01:30 | No Data | No Data | No Data | No Data | 439.1477 | 476.0908 | No Data | No Data | No Data | No Data | No Data | No Data | No Data | No Data | 369.9222 | 369.9222 | 379.4963 | 379.4963 | 388.1065 | 388.1065
2019-06-18 02:00 | No Data | No Data | No Data | No Data | 437.424 | 474.3622 | No Data | No Data | No Data | No Data | No Data | No Data | No Data | No Data | 370.3601 | 370.3601 | 379.4135 | 379.4135 | 385.2052 | 385.2052
2019-06-18 02:30 | No Data | No Data | No Data | No Data | 429.6159 | 467.9191 | No Data | No Data | No Data | No Data | No Data | No Data | No Data | No Data | 371.3856 | 371.3856 | 380.2104 | 380.2104 | 384.5402 | 384.5402
2019-06-18 03:00 | No Data | No Data | No Data | No Data | 430.5008 | 468.5181 | No Data | No Data | No Data | No Data | No Data | No Data | No Data | No Data | 373.5336 | 373.5336 | 382.9396 | 382.9396 | 385.2877 | 385.2877
2019-06-18 03:30 | No Data | No Data | No Data | No Data | 432.8448 | 470.3114 | No Data | No Data | No Data | No Data | No Data | No Data | No Data | No Data | 373.3007 | 373.3007 | 382.5995 | 382.5995 | 384.3385 | 384.3385
2019-06-18 04:00 | No Data | No Data | No Data | No Data | 434.1581 | 471.4626 | No Data | No Data | No Data | No Data | No Data | No Data | No Data | No Data | 373.941 | 373.941 | 383.2323 | 383.2323 | 385.019 | 385.019
2019-06-18 04:30 | No Data | No Data | No Data | No Data | 440.5072 | 476.9717 | No Data | No Data | No Data | No Data | No Data | No Data | No Data | No Data | 374.1493 | 374.1493 | 383.8572 | 383.8572 | 386.9611 | 386.9611
2019-06-18 05:00 | No Data | No Data | No Data | No Data | 443.4593 | 479.5132 | No Data | No Data | No Data | No Data | No Data | No Data | No Data | No Data | 374.066 | 374.066 | 383.4822 | 383.4822 | 385.9821 | 385.9821
2019-06-18 05:30 | No Data | No Data | No Data | No Data | 443.3776 | 479.768 | No Data | No Data | No Data | No Data | No Data | No Data | No Data | No Data | 373.7327 | 373.7327 | 383.2739 | 383.2739 | 386.5238 | 386.5238
2019-06-18 06:00 | No Data | No Data | No Data | No Data | 441.7184 | 478.5966 | No Data | No Data | No Data | No Data | No Data | No Data | No Data | No Data | 372.4101 | 372.4101 | 382.0432 | 382.0432 | 386.2508 | 386.2508
2019-06-18 06:30 | No Data | No Data | No Data | No Data | 439.049 | 475.8089 | No Data | No Data | No Data | No Data | No Data | No Data | No Data | No Data | 365.3929 | 365.3929 | 365.3929 | 365.3929 | 384.9498 | 384.9498
2019-06-18 07:00 | No Data | No Data | No Data | No Data | 434.932 | 471.8347 | No Data | No Data | No Data | No Data | No Data | No Data | No Data | No Data | 365.3929 | 365.3929 | 365.3929 | 365.3929 | 382.9706 | 382.9706
2019-06-18 07:30 | No Data | No Data | No Data | No Data | 437.7112 | 474.1165 | No Data | No Data | No Data | No Data | No Data | No Data | No Data | No Data | 365.3929 | 365.3929 | 365.3929 | 365.3929 | 383.7733 | 383.7733
2019-06-18 08:00 | No Data | No Data | No Data | No Data | 436.7802 | 476.26 | No Data | No Data | No Data | No Data | No Data | No Data | No Data | No Data | 364.2456 | 364.2456 | 364.9922 | 364.9922 | 384.7599 | 384.7599
2019-06-18 08:30 | No Data | No Data | No Data | No Data | 435.3732 | 477.6764 | No Data | No Data | No Data | No Data | No Data | No Data | No Data | No Data | 362.8709 | 362.8709 | 363.6147 | 363.6147 | 384.1767 | 384.1767
2019-06-18 09:00 | No Data | No Data | No Data | No Data | 433.496 | 478.6093 | No Data | No Data | No Data | No Data | No Data | No Data | No Data | No Data | 362.8167 | 362.8167 | 362.924 | 362.924 | 383.3351 | 383.3351
2019-06-18 09:30 | No Data | No Data | No Data | No Data | 429.1185 | 477.2519 | No Data | No Data | No Data | No Data | No Data | No Data | No Data | No Data | 360.8295 | 360.8295 | 361.0757 | 361.0757 | 383.8472 | 383.8472
2019-06-18 10:00 | No Data | No Data | No Data | No Data | 427.4048 | 478.577 | No Data | No Data | No Data | No Data | No Data | No Data | No Data | No Data | 359.0547 | 359.0547 | 359.2179 | 359.2179 | 383.756 | 383.756
2019-06-18 10:30 | No Data | No Data | No Data | No Data | 424.3138 | 477.5051 | No Data | No Data | No Data | No Data | No Data | No Data | No Data | No Data | 357.9809 | 357.9809 | 357.8182 | 357.8182 | 382.0708 | 382.0708
2019-06-18 11:00 | No Data | No Data | No Data | No Data | 423.9624 | 478.599 | No Data | No Data | No Data | No Data | No Data | No Data | No Data | No Data | 357.8963 | 357.8963 | 357.409 | 357.409 | 382.1942 | 382.1942
2019-06-18 11:30 | No Data | No Data | No Data | No Data | 422.9343 | 478.7506 | No Data | No Data | No Data | No Data | No Data | No Data | No Data | No Data | 357.3824 | 357.3824 | 357.0578 | 357.0578 | 381.2997 | 381.2997
2019-06-18 12:00 | No Data | No Data | No Data | No Data | 418.6916 | 475.9757 | No Data | No Data | No Data | No Data | No Data | No Data | No Data | No Data | 357.0753 | 357.0753 | 356.589 | 356.589 | 380.1393 | 380.1393
2019-06-18 12:30 | No Data | No Data | No Data | No Data | 423.1994 | 480.2245 | No Data | No Data | No Data | No Data | No Data | No Data | No Data | No Data | 355.7222 | 355.7222 | 355.2378 | 355.2378 | 379.0618 | 379.0618
2019-06-18 13:00 | No Data | No Data | No Data | No Data | 431.0958 | 484.3683 | No Data | No Data | No Data | No Data | No Data | No Data | No Data | No Data | 355.4117 | 355.4117 | 354.7666 | 354.7666 | 379.2382 | 379.2382
2019-06-18 13:30 | No Data | No Data | No Data | No Data | 428.9186 | 481.4644 | No Data | No Data | No Data | No Data | No Data | No Data | No Data | No Data | 355.899 | 355.899 | 355.4144 | 355.4144 | 377.9087 | 377.9087
2019-06-18 14:00 | No Data | No Data | No Data | No Data | 424.2089 | 477.0638 | No Data | No Data | No Data | No Data | No Data | No Data | No Data | No Data | 357.6932 | 357.6932 | 356.882 | 356.882 | 376.5376 | 376.5376
2019-06-18 14:30 | No Data | No Data | No Data | No Data | 433.7448 | 484.4719 | No Data | No Data | No Data | No Data | No Data | No Data | No Data | No Data | 357.7881 | 357.7881 | 357.0578 | 357.0578 | 378.6067 | 378.6067
2019-06-18 15:00 | No Data | No Data | No Data | No Data | 433.8482 | 482.9423 | No Data | No Data | No Data | No Data | No Data | No Data | No Data | No Data | 356.4644 | 356.4644 | 355.4144 | 355.4144 | 379.1085 | 379.1085
2019-06-18 15:30 | No Data | No Data | No Data | No Data | 437.4034 | 484.0977 | No Data | No Data | No Data | No Data | No Data | No Data | No Data | No Data | 357.4582 | 357.4582 | 356.6476 | 356.6476 | 379.7325 | 379.7325
2019-06-18 16:00 | No Data | No Data | No Data | No Data | 439.15 | 482.6626 | No Data | No Data | No Data | No Data | No Data | No Data | No Data | No Data | 362.4431 | 362.4431 | 371.562 | 371.562 | 377.006 | 377.006
2019-06-18 16:30 | No Data | No Data | No Data | No Data | 441.7002 | 481.797 | No Data | No Data | No Data | No Data | No Data | No Data | No Data | No Data | 361.8893 | 361.8893 | 371.071 | 371.071 | 379.2028 | 379.2028
2019-06-18 17:00 | No Data | No Data | No Data | No Data | 444.2091 | 480.8615 | No Data | No Data | No Data | No Data | No Data | No Data | No Data | No Data | 364.1535 | 364.1535 | 373.1671 | 373.1671 | 381.5029 | 381.5029
2019-06-18 17:30 | No Data | No Data | No Data | No Data | 444.1894 | 479.5588 | No Data | No Data | No Data | No Data | No Data | No Data | No Data | No Data | 364.6892 | 364.6892 | 374.5093 | 374.5093 | 384.073 | 384.073
2019-06-18 18:00 | No Data | No Data | No Data | No Data | 444.2432 | 479.1888 | No Data | No Data | No Data | No Data | No Data | No Data | No Data | No Data | 365.7059 | 365.7059 | 375.6685 | 375.6685 | 385.663 | 385.663
2019-06-18 18:30 | No Data | No Data | No Data | No Data | 446.3976 | 481.3763 | No Data | No Data | No Data | No Data | No Data | No Data | No Data | No Data | 366.9323 | 366.9323 | 377.5781 | 377.5781 | 387.7139 | 387.7139
2019-06-18 19:00 | No Data | No Data | No Data | No Data | 449.445 | 484.1018 | No Data | No Data | No Data | No Data | No Data | No Data | No Data | No Data | 367.1065 | 367.1065 | 377.8136 | 377.8136 | 388.4532 | 388.4532
2019-06-18 19:30 | No Data | No Data | No Data | No Data | 454.363 | 488.7118 | No Data | No Data | No Data | No Data | No Data | No Data | No Data | No Data | 368.6313 | 368.6313 | 379.5829 | 379.5829 | 389.9922 | 389.9922
2019-06-18 20:00 | No Data | No Data | No Data | No Data | 457.0117 | 491.2365 | No Data | No Data | No Data | No Data | No Data | No Data | No Data | No Data | 370.1594 | 370.1594 | 381.0989 | 381.0989 | 392.0813 | 392.0813
2019-06-18 20:30 | No Data | No Data | No Data | No Data | 455.1371 | 488.8383 | No Data | No Data | No Data | No Data | No Data | No Data | No Data | No Data | 371.1894 | 371.1894 | 381.9834 | 381.9834 | 391.5121 | 391.5121
2019-06-18 21:00 | No Data | No Data | No Data | No Data | 459.0641 | 492.7056 | No Data | No Data | No Data | No Data | No Data | No Data | No Data | No Data | 372.8842 | 372.8842 | 384.04 | 384.04 | 393.5735 | 393.5735
2019-06-18 21:30 | No Data | No Data | No Data | No Data | 458.7753 | 492.5225 | No Data | No Data | No Data | No Data | No Data | No Data | No Data | No Data | 372.9247 | 372.9247 | 383.8989 | 383.8989 | 394.0995 | 394.0995
2019-06-18 22:00 | No Data | No Data | No Data | No Data | 463.2603 | 496.9543 | No Data | No Data | No Data | No Data | No Data | No Data | No Data | No Data | 374.1049 | 374.1049 | 385.3898 | 385.3898 | 396.729 | 396.729
2019-06-18 22:30 | No Data | No Data | No Data | No Data | 460.9545 | 494.6708 | No Data | No Data | No Data | No Data | No Data | No Data | No Data | No Data | 375.0478 | 375.0478 | 386.3444 | 386.3444 | 397.1194 | 397.1194
2019-06-18 23:00 | No Data | No Data | No Data | No Data | 460.5118 | 494.1375 | No Data | No Data | No Data | No Data | No Data | No Data | No Data | No Data | 375.0653 | 375.0653 | 386.2694 | 386.2694 | 396.5477 | 396.5477
2019-06-18 23:30 | No Data | No Data | No Data | No Data | 460.0513 | 493.4175 | No Data | No Data | No Data | No Data | No Data | No Data | No Data | No Data | 375.5471 | 375.5471 | 386.1247 | 386.1247 | 395.093 | 395.093
2019-06-19 | No Data | No Data | No Data | No Data | 462.4946 | 495.9434 | No Data | No Data | No Data | No Data | No Data | No Data | No Data | No Data | 376.558 | 376.558 | 387.3636 | 387.3636 | 396.9848 | 396.9848
2019-06-19 00:30 | No Data | No Data | No Data | No Data | 462.2492 | 495.5853 | No Data | No Data | No Data | No Data | No Data | No Data | No Data | No Data | 376.6005 | 376.6005 | 386.7083 | 386.7083 | 393.629 | 393.629
2019-06-19 01:00 | No Data | No Data | No Data | No Data | 467.1842 | 500.7194 | No Data | No Data | No Data | No Data | No Data | No Data | No Data | No Data | 377.4197 | 377.4197 | 387.8287 | 387.8287 | 396.9346 | 396.9346
2019-06-19 01:30 | No Data | No Data | No Data | No Data | 466.4789 | 499.6162 | No Data | No Data | No Data | No Data | No Data | No Data | No Data | No Data | 378.7223 | 378.7223 | 389.2083 | 389.2083 | 398.2805 | 398.2805
2019-06-19 02:00 | No Data | No Data | No Data | No Data | 466.4589 | 499.9412 | No Data | No Data | No Data | No Data | No Data | No Data | No Data | No Data | 379.4356 | 379.4356 | 390.0497 | 390.0497 | 398.6217 | 398.6217
2019-06-19 02:30 | No Data | No Data | No Data | No Data | 467.3833 | 500.932 | No Data | No Data | No Data | No Data | No Data | No Data | No Data | No Data | 380.5577 | 380.5577 | 391.4587 | 391.4587 | 398.7543 | 398.7543
2019-06-19 03:00 | No Data | No Data | No Data | No Data | 468.5425 | 501.7027 | No Data | No Data | No Data | No Data | No Data | No Data | No Data | No Data | 381.1584 | 381.1584 | 391.9988 | 391.9988 | 399.6111 | 399.6111
2019-06-19 03:30 | No Data | No Data | No Data | No Data | 468.5567 | 501.4691 | No Data | No Data | No Data | No Data | No Data | No Data | No Data | No Data | 382.1105 | 382.1105 | 393.0719 | 393.0719 | 398.8835 | 398.8835
2019-06-19 04:00 | No Data | No Data | No Data | No Data | 468.9654 | 501.7826 | No Data | No Data | No Data | No Data | No Data | No Data | No Data | No Data | 384.815 | 384.815 | 395.757 | 395.757 | 400.5154 | 400.5154
2019-06-19 04:30 | No Data | No Data | No Data | No Data | 468.7173 | 501.5172 | No Data | No Data | No Data | No Data | No Data | No Data | No Data | No Data | 385.5212 | 385.5212 | 396.0081 | 396.0081 | 400.3316 | 400.3316
2019-06-19 05:00 | No Data | No Data | No Data | No Data | 467.6697 | 500.427 | No Data | No Data | No Data | No Data | No Data | No Data | No Data | No Data | 385.3922 | 385.3922 | 396.094 | 396.094 | 398.5242 | 398.5242
2019-06-19 05:30 | No Data | No Data | No Data | No Data | 467.0687 | 499.9144 | No Data | No Data | No Data | No Data | No Data | No Data | No Data | No Data | 385.1344 | 385.1344 | 395.7072 | 395.7072 | 397.0143 | 397.0143
2019-06-19 06:00 | No Data | No Data | No Data | No Data | 465.8866 | 498.3352 | No Data | No Data | No Data | No Data | No Data | No Data | No Data | No Data | 385.7886 | 385.7886 | 396.1722 | 396.1722 | 394.8607 | 394.8607
2019-06-19 06:30 | No Data | No Data | No Data | No Data | 459.3631 | 491.3574 | No Data | No Data | No Data | No Data | No Data | No Data | No Data | No Data | 385.3663 | 385.3663 | 395.3249 | 395.3249 | 392.7927 | 392.7927
2019-06-19 07:00 | No Data | No Data | No Data | No Data | 458.1299 | 489.8884 | No Data | No Data | No Data | No Data | No Data | No Data | No Data | No Data | 385.6753 | 385.6753 | 395.794 | 395.794 | 389.685 | 389.685
2019-06-19 07:30 | No Data | No Data | No Data | No Data | 466.16 | 498.263 | No Data | No Data | No Data | No Data | No Data | No Data | No Data | No Data | 385.8051 | 385.8051 | 396.8751 | 396.8751 | 395.4296 | 395.4296
2019-06-19 08:00 | No Data | No Data | No Data | No Data | 458.9731 | 493.8291 | No Data | No Data | No Data | No Data | No Data | No Data | No Data | No Data | 384.8538 | 384.8538 | 395.794 | 395.794 | 392.2943 | 392.2943
2019-06-19 08:30 | No Data | No Data | No Data | No Data | 455.9592 | 493.67 | No Data | No Data | No Data | No Data | No Data | No Data | No Data | No Data | 384.4737 | 384.4737 | 395.8997 | 395.8997 | 392.0402 | 392.0402
2019-06-19 09:00 | No Data | No Data | No Data | No Data | 452.9305 | 494.533 | No Data | No Data | No Data | No Data | No Data | No Data | No Data | No Data | 382.4487 | 382.4487 | 393.8996 | 393.8996 | 394.2217 | 394.2217
2019-06-19 09:30 | No Data | No Data | No Data | No Data | 447.4859 | 492.6079 | No Data | No Data | No Data | No Data | No Data | No Data | No Data | No Data | 379.8813 | 379.8813 | 390.7496 | 390.7496 | 392.7536 | 392.7536
2019-06-19 10:00 | No Data | No Data | No Data | No Data | 443.9593 | 492.0164 | No Data | No Data | No Data | No Data | No Data | No Data | No Data | No Data | 375.8985 | 375.8985 | 386.6456 | 386.6456 | 391.747 | 391.747
2019-06-19 10:30 | No Data | No Data | No Data | No Data | 434.4312 | 486.251 | No Data | No Data | No Data | No Data | No Data | No Data | No Data | No Data | 373.191 | 373.191 | 383.9822 | 383.9822 | 391.4351 | 391.4351
2019-06-19 11:00 | No Data | No Data | No Data | No Data | 432.1579 | 485.9796 | No Data | No Data | No Data | No Data | No Data | No Data | No Data | No Data | 371.3289 | 371.3289 | 382.2507 | 382.2507 | 390.1872 | 390.1872
2019-06-19 11:30 | No Data | No Data | No Data | No Data | 431.0092 | 485.6633 | No Data | No Data | No Data | No Data | No Data | No Data | No Data | No Data | 369.9223 | 369.9223 | 380.1789 | 380.1789 | 387.1519 | 387.1519
2019-06-19 12:00 | No Data | No Data | No Data | No Data | 426.059 | 482.3902 | No Data | No Data | No Data | No Data | No Data | No Data | No Data | No Data | 368.9942 | 368.9942 | 378.9081 | 378.9081 | 387.1107 | 387.1107
2019-06-19 12:30 | No Data | No Data | No Data | No Data | 431.7133 | 487.0509 | No Data | No Data | No Data | No Data | No Data | No Data | No Data | No Data | 367.6688 | 367.6688 | 377.7987 | 377.7987 | 386.0797 | 386.0797
2019-06-19 13:00 | No Data | No Data | No Data | No Data | 426.4909 | 483.1496 | No Data | No Data | No Data | No Data | No Data | No Data | No Data | No Data | 367.2829 | 367.2829 | 377.3965 | 377.3965 | 385.0363 | 385.0363
2019-06-19 13:30 | No Data | No Data | No Data | No Data | 427.8121 | 483.1123 | No Data | No Data | No Data | No Data | No Data | No Data | No Data | No Data | 366.1495 | 366.1495 | 376.1978 | 376.1978 | 384.5853 | 384.5853
2019-06-19 14:00 | No Data | No Data | No Data | No Data | 428.9709 | 483.1982 | No Data | No Data | No Data | No Data | No Data | No Data | No Data | No Data | 365.6789 | 365.6789 | 375.507 | 375.507 | 384.3394 | 384.3394
2019-06-19 14:30 | No Data | No Data | No Data | No Data | 433.0365 | 484.9211 | No Data | No Data | No Data | No Data | No Data | No Data | No Data | No Data | 365.4777 | 365.4777 | 375.319 | 375.319 | 383.4376 | 383.4376
2019-06-19 15:00 | No Data | No Data | No Data | No Data | 434.6489 | 484.3646 | No Data | No Data | No Data | No Data | No Data | No Data | No Data | No Data | 364.6652 | 364.6652 | 374.51 | 374.51 | 384.0677 | 384.0677
2019-06-19 15:30 | No Data | No Data | No Data | No Data | 434.7838 | 482.4031 | No Data | No Data | No Data | No Data | No Data | No Data | No Data | No Data | 364.3835 | 364.3835 | 374.1438 | 374.1438 | 383.7655 | 383.7655
2019-06-19 16:00 | No Data | No Data | No Data | No Data | 439.3088 | 483.2913 | No Data | No Data | No Data | No Data | No Data | No Data | No Data | No Data | 365.3321 | 365.3321 | 375.1817 | 375.1817 | 383.1643 | 383.1643
2019-06-19 16:30 | No Data | No Data | No Data | No Data | 439.9908 | 480.0298 | No Data | No Data | No Data | No Data | No Data | No Data | No Data | No Data | 364.2331 | 364.2331 | 373.7978 | 373.7978 | 380.4862 | 380.4862
2019-06-19 17:00 | No Data | No Data | No Data | No Data | 442.7827 | 479.25 | No Data | No Data | No Data | No Data | No Data | No Data | No Data | No Data | 365.5226 | 365.5226 | 376.157 | 376.157 | 386.479 | 386.479
2019-06-19 17:30 | No Data | No Data | No Data | No Data | 441.2005 | 476.4317 | No Data | No Data | No Data | No Data | No Data | No Data | No Data | No Data | 365.6703 | 365.6703 | 376.2036 | 376.2036 | 384.4427 | 384.4427
2019-06-19 18:00 | No Data | No Data | No Data | No Data | 442.6304 | 477.7426 | No Data | No Data | No Data | No Data | No Data | No Data | No Data | No Data | 365.6277 | 365.6277 | 376.6077 | 376.6077 | 383.4076 | 383.4076
2019-06-19 18:30 | No Data | No Data | No Data | No Data | 444.6677 | 479.8749 | No Data | No Data | No Data | No Data | No Data | No Data | No Data | No Data | 368.3589 | 368.3589 | 379.2709 | 379.2709 | 386.4737 | 386.4737
2019-06-19 19:00 | No Data | No Data | No Data | No Data | 448.8676 | 484.2064 | No Data | No Data | No Data | No Data | No Data | No Data | No Data | No Data | 371.2445 | 371.2445 | 382.6483 | 382.6483 | 389.6169 | 389.6169
2019-06-19 19:30 | No Data | No Data | No Data | No Data | 450.1864 | 485.2627 | No Data | No Data | No Data | No Data | No Data | No Data | No Data | No Data | 372.5314 | 372.5314 | 384.0594 | 384.0594 | 389.0627 | 389.0627
2019-06-19 20:00 | No Data | No Data | No Data | No Data | 455.3677 | 490.4799 | No Data | No Data | No Data | No Data | No Data | No Data | No Data | No Data | 374.321 | 374.321 | 386.0211 | 386.0211 | 388.649 | 388.649
2019-06-19 20:30 | No Data | No Data | No Data | No Data | 456.2093 | 491.1231 | No Data | No Data | No Data | No Data | No Data | No Data | No Data | No Data | 375.2774 | 375.2774 | 386.5728 | 386.5728 | 389.3856 | 389.3856
2019-06-19 21:00 | No Data | No Data | No Data | No Data | 456.7557 | 491.7416 | No Data | No Data | No Data | No Data | No Data | No Data | No Data | No Data | 376.0613 | 376.0613 | 387.2135 | 387.2135 | 388.8487 | 388.8487
2019-06-19 21:30 | No Data | No Data | No Data | No Data | 457.279 | 491.9116 | No Data | No Data | No Data | No Data | No Data | No Data | No Data | No Data | 375.9197 | 375.9197 | 387.0282 | 387.0282 | 389.0429 | 389.0429
2019-06-19 22:00 | No Data | No Data | No Data | No Data | 462.6892 | 497.6674 | No Data | No Data | No Data | No Data | No Data | No Data | No Data | No Data | 376.5509 | 376.5509 | 387.7435 | 387.7435 | 392.4477 | 392.4477
2019-06-19 22:30 | No Data | No Data | No Data | No Data | 455.8575 | 490.0934 | No Data | No Data | No Data | No Data | No Data | No Data | No Data | No Data | 376.4894 | 376.4894 | 387.1705 | 387.1705 | 389.9049 | 389.9049
2019-06-19 23:00 | No Data | No Data | No Data | No Data | 453.7247 | 487.7354 | No Data | No Data | No Data | No Data | No Data | No Data | No Data | No Data | 376.7116 | 376.7116 | 387.1969 | 387.1969 | 389.5462 | 389.5462
2019-06-19 23:30 | No Data | No Data | No Data | No Data | 449.9732 | 483.4809 | No Data | No Data | No Data | No Data | No Data | No Data | No Data | No Data | 375.6789 | 375.6789 | 385.7155 | 385.7155 | 387.1086 | 387.1086
2019-06-20 | No Data | No Data | No Data | No Data | 454.3193 | 487.739 | No Data | No Data | No Data | No Data | No Data | No Data | No Data | No Data | 376.1607 | 376.1607 | 386.4307 | 386.4307 | 389.1534 | 389.1534
2019-06-20 00:30 | No Data | No Data | No Data | No Data | 459.4965 | 492.8225 | No Data | No Data | No Data | No Data | No Data | No Data | No Data | No Data | 376.6273 | 376.6273 | 387.1884 | 387.1884 | 390.9591 | 390.9591
2019-06-20 01:00 | No Data | No Data | No Data | No Data | 461.415 | 494.5977 | No Data | No Data | No Data | No Data | No Data | No Data | No Data | No Data | 376.8341 | 376.8341 | 387.0703 | 387.0703 | 391.043 | 391.043
2019-06-20 01:30 | No Data | No Data | No Data | No Data | 460.7926 | 494.244 | No Data | No Data | No Data | No Data | No Data | No Data | No Data | No Data | 377.1902 | 377.1902 | 387.6601 | 387.6601 | 392.173 | 392.173
2019-06-20 02:00 | No Data | No Data | No Data | No Data | 462.6317 | 496.1851 | No Data | No Data | No Data | No Data | No Data | No Data | No Data | No Data | 377.3165 | 377.3165 | 387.6265 | 387.6265 | 391.5178 | 391.5178
2019-06-20 02:30 | No Data | No Data | No Data | No Data | 462.4756 | 495.7973 | No Data | No Data | No Data | No Data | No Data | No Data | No Data | No Data | 376.945 | 376.945 | 387.2977 | 387.2977 | 392.2187 | 392.2187
2019-06-20 03:00 | No Data | No Data | No Data | No Data | 461.8096 | 495.146 | No Data | No Data | No Data | No Data | No Data | No Data | No Data | No Data | 375.3222 | 375.3222 | 385.7175 | 385.7175 | 391.7948 | 391.7948
2019-06-20 03:30 | No Data | No Data | No Data | No Data | 462.3831 | 495.8869 | No Data | No Data | No Data | No Data | No Data | No Data | No Data | No Data | 375.191 | 375.191 | 385.6234 | 385.6234 | 392.6744 | 392.6744
2019-06-20 04:00 | No Data | No Data | No Data | No Data | 462.1517 | 495.6677 | No Data | No Data | No Data | No Data | No Data | No Data | No Data | No Data | 375.2691 | 375.2691 | 385.7736 | 385.7736 | 393.7257 | 393.7257
2019-06-20 04:30 | No Data | No Data | No Data | No Data | 461.0742 | 494.7675 | No Data | No Data | No Data | No Data | No Data | No Data | No Data | No Data | 374.8066 | 374.8066 | 385.1377 | 385.1377 | 393.894 | 393.894
2019-06-20 05:00 | No Data | No Data | No Data | No Data | 462.5202 | 496.1288 | No Data | No Data | No Data | No Data | No Data | No Data | No Data | No Data | 375.7152 | 375.7152 | 385.9864 | 385.9864 | 393.697 | 393.697
2019-06-20 05:30 | No Data | No Data | No Data | No Data | 461.783 | 495.338 | No Data | No Data | No Data | No Data | No Data | No Data | No Data | No Data | 376.0664 | 376.0664 | 386.3937 | 386.3937 | 393.0497 | 393.0497
2019-06-20 06:00 | No Data | No Data | No Data | No Data | 461.5104 | 494.8881 | No Data | No Data | No Data | No Data | No Data | No Data | No Data | No Data | 376.3544 | 376.3544 | 386.3535 | 386.3535 | 392.5291 | 392.5291
2019-06-20 06:30 | No Data | No Data | No Data | No Data | 457.1106 | 490.0147 | No Data | No Data | No Data | No Data | No Data | No Data | No Data | No Data | 375.8965 | 375.8965 | 385.9003 | 385.9003 | 389.0199 | 389.0199
2019-06-20 07:00 | No Data | No Data | No Data | No Data | 454.3307 | 487.0039 | No Data | No Data | No Data | No Data | No Data | No Data | No Data | No Data | 375.8165 | 375.8165 | 385.4548 | 385.4548 | 387.6453 | 387.6453
2019-06-20 07:30 | No Data | No Data | No Data | No Data | 459.0585 | 492.0096 | No Data | No Data | No Data | No Data | No Data | No Data | No Data | No Data | 376.046 | 376.046 | 385.7659 | 385.7659 | 387.5928 | 387.5928
2019-06-20 08:00 | No Data | No Data | No Data | No Data | 460.8441 | 496.9771 | No Data | No Data | No Data | No Data | No Data | No Data | No Data | No Data | 375.8318 | 375.8318 | 386.1781 | 386.1781 | 389.5949 | 389.5949
2019-06-20 08:30 | No Data | No Data | No Data | No Data | 456.193 | 495.6597 | No Data | No Data | No Data | No Data | No Data | No Data | No Data | No Data | 374.7118 | 374.7118 | 384.8405 | 384.8405 | 389.1602 | 389.1602
2019-06-20 09:00 | No Data | No Data | No Data | No Data | 453.0665 | 495.6642 | No Data | No Data | No Data | No Data | No Data | No Data | No Data | No Data | 373.938 | 373.938 | 384.2034 | 384.2034 | 389.2505 | 389.2505
2019-06-20 09:30 | No Data | No Data | No Data | No Data | 450.4714 | 495.5807 | No Data | No Data | No Data | No Data | No Data | No Data | No Data | No Data | 371.9367 | 371.9367 | 382.1239 | 382.1239 | 388.6383 | 388.6383
2019-06-20 10:00 | No Data | No Data | No Data | No Data | 443.5324 | 490.9967 | No Data | No Data | No Data | No Data | No Data | No Data | No Data | No Data | 370.1948 | 370.1948 | 380.2816 | 380.2816 | 388.3751 | 388.3751
2019-06-20 10:30 | No Data | No Data | No Data | No Data | 440.6519 | 490.8184 | No Data | No Data | No Data | No Data | No Data | No Data | No Data | No Data | 367.7738 | 367.7738 | 377.492 | 377.492 | 387.6552 | 387.6552
2019-06-20 11:00 | No Data | No Data | No Data | No Data | 431.5521 | 484.3472 | No Data | No Data | No Data | No Data | No Data | No Data | No Data | No Data | 366.8094 | 366.8094 | 376.7464 | 376.7464 | 386.3484 | 386.3484
2019-06-20 11:30 | No Data | No Data | No Data | No Data | 429.1904 | 483.3771 | No Data | No Data | No Data | No Data | No Data | No Data | No Data | No Data | 365.6381 | 365.6381 | 375.3846 | 375.3846 | 386.2313 | 386.2313
2019-06-20 12:00 | No Data | No Data | No Data | No Data | 427.314 | 482.1192 | No Data | No Data | No Data | No Data | No Data | No Data | No Data | No Data | 364.1294 | 364.1294 | 373.9191 | 373.9191 | 384.699 | 384.699
2019-06-20 12:30 | No Data | No Data | No Data | No Data | 426.7132 | 481.9531 | No Data | No Data | No Data | No Data | No Data | No Data | No Data | No Data | 365.6516 | 365.6516 | 375.5484 | 375.5484 | 386.027 | 386.027
2019-06-20 13:00 | No Data | No Data | No Data | No Data | 424.9577 | 479.8921 | No Data | No Data | No Data | No Data | No Data | No Data | No Data | No Data | 362.9762 | 362.9762 | 373.1387 | 373.1387 | 384.9164 | 384.9164
2019-06-20 13:30 | No Data | No Data | No Data | No Data | 425.0905 | 479.0273 | No Data | No Data | No Data | No Data | No Data | No Data | No Data | No Data | 364.9438 | 364.9438 | 374.9578 | 374.9578 | 383.8628 | 383.8628
2019-06-20 14:00 | No Data | No Data | No Data | No Data | 425.894 | 479.0755 | No Data | No Data | No Data | No Data | No Data | No Data | No Data | No Data | 363.3134 | 363.3134 | 373.3661 | 373.3661 | 384.2342 | 384.2342
2019-06-20 14:30 | No Data | No Data | No Data | No Data | 424.0145 | 475.7581 | No Data | No Data | No Data | No Data | No Data | No Data | No Data | No Data | 363.106 | 363.106 | 373.1246 | 373.1246 | 381.876 | 381.876
2019-06-20 15:00 | No Data | No Data | No Data | No Data | 429.6107 | 478.3499 | No Data | No Data | No Data | No Data | No Data | No Data | No Data | No Data | 364.1668 | 364.1668 | 374.2656 | 374.2656 | 380.7652 | 380.7652
2019-06-20 15:30 | No Data | No Data | No Data | No Data | 434.6143 | 480.9865 | No Data | No Data | No Data | No Data | No Data | No Data | No Data | No Data | 365.3896 | 365.3896 | 375.3025 | 375.3025 | 382.4658 | 382.4658
2019-06-20 16:00 | No Data | No Data | No Data | No Data | 440.8842 | 483.0403 | No Data | No Data | No Data | No Data | No Data | No Data | No Data | No Data | 365.5185 | 365.5185 | 375.1358 | 375.1358 | 380.9572 | 380.9572
2019-06-20 16:30 | No Data | No Data | No Data | No Data | 443.6574 | 482.3007 | No Data | No Data | No Data | No Data | No Data | No Data | No Data | No Data | 365.6818 | 365.6818 | 375.361 | 375.361 | 380.5457 | 380.5457
2019-06-20 17:00 | No Data | No Data | No Data | No Data | 446.3678 | 481.5987 | No Data | No Data | No Data | No Data | No Data | No Data | No Data | No Data | 365.7185 | 365.7185 | 375.319 | 375.319 | 382.3963 | 382.3963
2019-06-20 17:30 | No Data | No Data | No Data | No Data | 447.7437 | 481.6241 | No Data | No Data | No Data | No Data | No Data | No Data | No Data | No Data | 366.1403 | 366.1403 | 375.8662 | 375.8662 | 381.4515 | 381.4515
2019-06-20 18:00 | No Data | No Data | No Data | No Data | 451.2597 | 484.8948 | No Data | No Data | No Data | No Data | No Data | No Data | No Data | No Data | 369.4135 | 369.4135 | 380.0581 | 380.0581 | 386.7596 | 386.7596
2019-06-20 18:30 | No Data | No Data | No Data | No Data | 452.1791 | 485.8203 | No Data | No Data | No Data | No Data | No Data | No Data | No Data | No Data | 372.1555 | 372.1555 | 383.0988 | 383.0988 | 387.3611 | 387.3611
2019-06-20 19:00 | No Data | No Data | No Data | No Data | 450.5735 | 484.0627 | No Data | No Data | No Data | No Data | No Data | No Data | No Data | No Data | 373.471 | 373.471 | 384.0841 | 384.0841 | 386.4042 | 386.4042
2019-06-20 19:30 | No Data | No Data | No Data | No Data | 451.0221 | 484.5772 | No Data | No Data | No Data | No Data | No Data | No Data | No Data | No Data | 375.1775 | 375.1775 | 386.2455 | 386.2455 | 386.5149 | 386.5149
2019-06-20 20:00 | No Data | No Data | No Data | No Data | 452.3137 | 485.7427 | No Data | No Data | No Data | No Data | No Data | No Data | No Data | No Data | 375.3879 | 375.3879 | 385.6564 | 385.6564 | 386.0377 | 386.0377
2019-06-20 20:30 | No Data | No Data | No Data | No Data | 456.4373 | 489.9493 | No Data | No Data | No Data | No Data | No Data | No Data | No Data | No Data | 375.43 | 375.43 | 386.1193 | 386.1193 | 388.8447 | 388.8447
2019-06-20 21:00 | No Data | No Data | No Data | No Data | 460.2085 | 493.8069 | No Data | No Data | No Data | No Data | No Data | No Data | No Data | No Data | 378.1081 | 378.1081 | 389.1604 | 389.1604 | 392.4006 | 392.4006
2019-06-20 21:30 | No Data | No Data | No Data | No Data | 459.4671 | 492.9799 | No Data | No Data | No Data | No Data | No Data | No Data | No Data | No Data | 379.1743 | 379.1743 | 390.3041 | 390.3041 | 393.0932 | 393.0932
2019-06-20 22:00 | No Data | No Data | No Data | No Data | 464.4275 | 497.7954 | No Data | No Data | No Data | No Data | No Data | No Data | No Data | No Data | 380.6481 | 380.6481 | 391.9815 | 391.9815 | 395.1376 | 395.1376
2019-06-20 22:30 | No Data | No Data | No Data | No Data | 461.2682 | 494.3156 | No Data | No Data | No Data | No Data | No Data | No Data | No Data | No Data | 381.1595 | 381.1595 | 391.4277 | 391.4277 | 393.7844 | 393.7844
2019-06-20 23:00 | No Data | No Data | No Data | No Data | 461.6436 | 494.749 | No Data | No Data | No Data | No Data | No Data | No Data | No Data | No Data | 380.6056 | 380.6056 | 391.1721 | 391.1721 | 392.8542 | 392.8542
2019-06-20 23:30 | No Data | No Data | No Data | No Data | 457.8756 | 490.68 | No Data | No Data | No Data | No Data | No Data | No Data | No Data | No Data | 382.7052 | 382.7052 | 392.7358 | 392.7358 | 388.6223 | 388.6223
2019-06-21 | No Data | No Data | No Data | No Data | 459.6084 | 492.2898 | No Data | No Data | No Data | No Data | No Data | No Data | No Data | No Data | 381.4797 | 381.4797 | 391.9066 | 391.9066 | 391.6996 | 391.6996
2019-06-21 00:30 | No Data | No Data | No Data | No Data | 463.1656 | 495.9761 | No Data | No Data | No Data | No Data | No Data | No Data | No Data | No Data | 381.6216 | 381.6216 | 392.1355 | 392.1355 | 392.7745 | 392.7745
2019-06-21 01:00 | No Data | No Data | No Data | No Data | 465.639 | 498.6246 | No Data | No Data | No Data | No Data | No Data | No Data | No Data | No Data | 382.0489 | 382.0489 | 392.8621 | 392.8621 | 394.5874 | 394.5874
2019-06-21 01:30 | No Data | No Data | No Data | No Data | 465.7502 | 498.748 | No Data | No Data | No Data | No Data | No Data | No Data | No Data | No Data | 384.4994 | 384.4994 | 395.3364 | 395.3364 | 394.2845 | 394.2845
2019-06-21 02:00 | No Data | No Data | No Data | No Data | 462.9199 | 495.7129 | No Data | No Data | No Data | No Data | No Data | No Data | No Data | No Data | 383.3322 | 383.3322 | 394.309 | 394.309 | 394.4695 | 394.4695
2019-06-21 02:30 | No Data | No Data | No Data | No Data | 466.6552 | 499.5267 | No Data | No Data | No Data | No Data | No Data | No Data | No Data | No Data | 384.9295 | 384.9295 | 395.8094 | 395.8094 | 396.3374 | 396.3374
2019-06-21 03:00 | No Data | No Data | No Data | No Data | 466.4013 | 499.3279 | No Data | No Data | No Data | No Data | No Data | No Data | No Data | No Data | 386.1941 | 386.1941 | 397.1506 | 397.1506 | 396.6068 | 396.6068
2019-06-21 03:30 | No Data | No Data | No Data | No Data | 466.6308 | 499.6868 | No Data | No Data | No Data | No Data | No Data | No Data | No Data | No Data | 386.4529 | 386.4529 | 397.4094 | 397.4094 | 396.4236 | 396.4236
2019-06-21 04:00 | No Data | No Data | No Data | No Data | 467.2195 | 500.1617 | No Data | No Data | No Data | No Data | No Data | No Data | No Data | No Data | 386.5392 | 386.5392 | 397.4094 | 397.4094 | 396.6178 | 396.6178
2019-06-21 04:30 | No Data | No Data | No Data | No Data | 466.4272 | 499.2716 | No Data | No Data | No Data | No Data | No Data | No Data | No Data | No Data | 386.4529 | 386.4529 | 397.1506 | 397.1506 | 396.4155 | 396.4155
2019-06-21 05:00 | No Data | No Data | No Data | No Data | 466.9279 | 499.9427 | No Data | No Data | No Data | No Data | No Data | No Data | No Data | No Data | 385.2735 | 385.2735 | 395.8954 | 395.8954 | 396.4203 | 396.4203
2019-06-21 05:30 | No Data | No Data | No Data | No Data | 467.113 | 500.141 | No Data | No Data | No Data | No Data | No Data | No Data | No Data | No Data | 388.5284 | 388.5284 | 399.1592 | 399.1592 | 395.8279 | 395.8279
2019-06-21 06:00 | No Data | No Data | No Data | No Data | 466.515 | 498.9438 | No Data | No Data | No Data | No Data | No Data | No Data | No Data | No Data | 386.8374 | 386.8374 | 397.6526 | 397.6526 | 394.3779 | 394.3779
2019-06-21 06:30 | No Data | No Data | No Data | No Data | 465.9687 | 498.5149 | No Data | No Data | No Data | No Data | No Data | No Data | No Data | No Data | 380.6944 | 380.6944 | 380.6944 | 380.6944 | 392.88 | 392.88
2019-06-21 07:00 | No Data | No Data | No Data | No Data | 462.1051 | 494.8097 | No Data | No Data | No Data | No Data | No Data | No Data | No Data | No Data | 378.9815 | 378.9815 | 380.3647 | 380.3647 | 392.3119 | 392.3119
2019-06-21 07:30 | No Data | No Data | No Data | No Data | 465.1159 | 497.6637 | No Data | No Data | No Data | No Data | No Data | No Data | No Data | No Data | 379.2235 | 379.2235 | 380.6944 | 380.6944 | 391.4006 | 391.4006
2019-06-21 08:00 | No Data | No Data | No Data | No Data | 461.6049 | 497.0989 | No Data | No Data | No Data | No Data | No Data | No Data | No Data | No Data | 383.2484 | 383.2484 | 379.5392 | 379.5392 | 392.8886 | 392.8886
2019-06-21 08:30 | No Data | No Data | No Data | No Data | 456.6242 | 495.3149 | No Data | No Data | No Data | No Data | No Data | No Data | No Data | No Data | 382.3364 | 382.3364 | 378.3806 | 378.3806 | 392.6145 | 392.6145
2019-06-21 09:00 | No Data | No Data | No Data | No Data | 450.6706 | 493.0826 | No Data | No Data | No Data | No Data | No Data | No Data | No Data | No Data | 379.1143 | 379.1143 | 374.9389 | 374.9389 | 392.2369 | 392.2369
2019-06-21 09:30 | No Data | No Data | No Data | No Data | 446.7878 | 492.3895 | No Data | No Data | No Data | No Data | No Data | No Data | No Data | No Data | 376.0242 | 376.0242 | 371.4653 | 371.4653 | 391.5164 | 391.5164
2019-06-21 10:00 | No Data | No Data | No Data | No Data | 443.075 | 492.1768 | No Data | No Data | No Data | No Data | No Data | No Data | No Data | No Data | 372.8669 | 372.8669 | 368.0158 | 368.0158 | 391.2119 | 391.2119
2019-06-21 10:30 | No Data | No Data | No Data | No Data | 440.1327 | 491.8501 | No Data | No Data | No Data | No Data | No Data | No Data | No Data | No Data | 370.1934 | 370.1934 | 365.0495 | 365.0495 | 389.0741 | 389.0741
2019-06-21 11:00 | No Data | No Data | No Data | No Data | 436.4223 | 490.7085 | No Data | No Data | No Data | No Data | No Data | No Data | No Data | No Data | 367.9105 | 367.9105 | 362.6358 | 362.6358 | 388.8496 | 388.8496
2019-06-21 11:30 | No Data | No Data | No Data | No Data | 434.6132 | 490.6005 | No Data | No Data | No Data | No Data | No Data | No Data | No Data | No Data | 366.2672 | 366.2672 | 360.6122 | 360.6122 | 389.8714 | 389.8714
2019-06-21 12:00 | No Data | No Data | No Data | No Data | 429.911 | 487.1323 | No Data | No Data | No Data | No Data | No Data | No Data | No Data | No Data | 364.6564 | 364.6564 | 359.5088 | 359.5088 | 386.9091 | 386.9091
2019-06-21 12:30 | No Data | No Data | No Data | No Data | 433.0081 | 489.9613 | No Data | No Data | No Data | No Data | No Data | No Data | No Data | No Data | 364.8736 | 364.8736 | 359.1597 | 359.1597 | 384.2172 | 384.2172
2019-06-21 13:00 | No Data | No Data | No Data | No Data | 430.6253 | 488.065 | No Data | No Data | No Data | No Data | No Data | No Data | No Data | No Data | 364.2076 | 364.2076 | 358.3438 | 358.3438 | 382.9684 | 382.9684
2019-06-21 13:30 | No Data | No Data | No Data | No Data | 428.8568 | 484.8069 | No Data | No Data | No Data | No Data | No Data | No Data | No Data | No Data | 363.2574 | 363.2574 | 357.409 | 357.409 | 381.2734 | 381.2734
2019-06-21 14:00 | No Data | No Data | No Data | No Data | 433.6696 | 487.4432 | No Data | No Data | No Data | No Data | No Data | No Data | No Data | No Data | 363.2669 | 363.2669 | 357.8182 | 357.8182 | 381.0561 | 381.0561
2019-06-21 14:30 | No Data | No Data | No Data | No Data | 431.3543 | 483.957 | No Data | No Data | No Data | No Data | No Data | No Data | No Data | No Data | 361.6022 | 361.6022 | 357.0578 | 357.0578 | 380.635 | 380.635
2019-06-21 15:00 | No Data | No Data | No Data | No Data | 432.9842 | 483.5887 | No Data | No Data | No Data | No Data | No Data | No Data | No Data | No Data | 366.9625 | 366.9625 | 374.7426 | 374.7426 | 380.309 | 380.309
2019-06-21 15:30 | No Data | No Data | No Data | No Data | 430.9409 | 478.156 | No Data | No Data | No Data | No Data | No Data | No Data | No Data | No Data | 367.0841 | 367.0841 | 374.7021 | 374.7021 | 379.399 | 379.399
2019-06-21 16:00 | No Data | No Data | No Data | No Data | 430.6645 | 475.3482 | No Data | No Data | No Data | No Data | No Data | No Data | No Data | No Data | 367.4471 | 367.4471 | 374.7052 | 374.7052 | 378.9508 | 378.9508
2019-06-21 16:30 | No Data | No Data | No Data | No Data | 436.5237 | 476.9689 | No Data | No Data | No Data | No Data | No Data | No Data | No Data | No Data | 367.8483 | 367.8483 | 374.8724 | 374.8724 | 378.8592 | 378.8592
2019-06-21 17:00 | No Data | No Data | No Data | No Data | 440.8484 | 477.9334 | No Data | No Data | No Data | No Data | No Data | No Data | No Data | No Data | 368.4211 | 368.4211 | 375.5076 | 375.5076 | 378.2755 | 378.2755
2019-06-21 17:30 | No Data | No Data | No Data | No Data | 448.311 | 484.2456 | No Data | No Data | No Data | No Data | No Data | No Data | No Data | No Data | 370.3482 | 370.3482 | 377.4624 | 377.4624 | 381.0774 | 381.0774
2019-06-21 18:00 | No Data | No Data | No Data | No Data | 450.2406 | 485.9565 | No Data | No Data | No Data | No Data | No Data | No Data | No Data | No Data | 371.2568 | 371.2568 | 379.0727 | 379.0727 | 382.9309 | 382.9309
2019-06-21 18:30 | No Data | No Data | No Data | No Data | 452.8933 | 488.347 | No Data | No Data | No Data | No Data | No Data | No Data | No Data | No Data | 373.6251 | 373.6251 | 381.6538 | 381.6538 | 384.1748 | 384.1748
2019-06-21 19:00 | No Data | No Data | No Data | No Data | 456.9352 | 492.2028 | No Data | No Data | No Data | No Data | No Data | No Data | No Data | No Data | 375.6863 | 375.6863 | 383.8751 | 383.8751 | 387.3963 | 387.3963
2019-06-21 19:30 | No Data | No Data | No Data | No Data | 453.37 | 488.2635 | No Data | No Data | No Data | No Data | No Data | No Data | No Data | No Data | 378.4874 | 378.4874 | 386.4762 | 386.4762 | 387.9085 | 387.9085
2019-06-21 20:00 | No Data | No Data | No Data | No Data | 456.6168 | 491.2337 | No Data | No Data | No Data | No Data | No Data | No Data | No Data | No Data | 380.0317 | 380.0317 | 388.1873 | 388.1873 | 389.554 | 389.554
2019-06-21 20:30 | No Data | No Data | No Data | No Data | 455.6947 | 490.0792 | No Data | No Data | No Data | No Data | No Data | No Data | No Data | No Data | 380.5173 | 380.5173 | 388.6878 | 388.6878 | 390.5343 | 390.5343
2019-06-21 21:00 | No Data | No Data | No Data | No Data | 457.3476 | 492.0526 | No Data | No Data | No Data | No Data | No Data | No Data | No Data | No Data | 381.0068 | 381.0068 | 389.2181 | 389.2181 | 393.1905 | 393.1905
2019-06-21 21:30 | No Data | No Data | No Data | No Data | 456.3869 | 491.1523 | No Data | No Data | No Data | No Data | No Data | No Data | No Data | No Data | 380.8383 | 380.8383 | 388.9234 | 388.9234 | 392.5869 | 392.5869
2019-06-21 22:00 | No Data | No Data | No Data | No Data | 458.2648 | 493.2368 | No Data | No Data | No Data | No Data | No Data | No Data | No Data | No Data | 378.8552 | 378.8552 | 387.0557 | 387.0557 | 391.5325 | 391.5325
2019-06-21 22:30 | No Data | No Data | No Data | No Data | 456.853 | 491.3574 | No Data | No Data | No Data | No Data | No Data | No Data | No Data | No Data | 378.8971 | 378.8971 | 387.1394 | 387.1394 | 391.5883 | 391.5883
2019-06-21 23:00 | No Data | No Data | No Data | No Data | 456.9122 | 490.7766 | No Data | No Data | No Data | No Data | No Data | No Data | No Data | No Data | 379.8962 | 379.8962 | 388.2898 | 388.2898 | 392.4866 | 392.4866
2019-06-21 23:30 | No Data | No Data | No Data | No Data | 453.7953 | 487.4288 | No Data | No Data | No Data | No Data | No Data | No Data | No Data | No Data | 383.5475 | 383.5475 | 391.3015 | 391.3015 | 394.042 | 394.042
2019-06-22 | No Data | No Data | No Data | No Data | 456.5454 | 490.3826 | No Data | No Data | No Data | No Data | No Data | No Data | No Data | No Data | 383.6747 | 383.6747 | 391.6404 | 391.6404 | 395.1445 | 395.1445
2019-06-22 00:30 | No Data | No Data | No Data | No Data | 459.7004 | 493.5795 | No Data | No Data | No Data | No Data | No Data | No Data | No Data | No Data | 383.5899 | 383.5899 | 391.8523 | 391.8523 | 395.9508 | 395.9508
2019-06-22 01:00 | No Data | No Data | No Data | No Data | 462.6144 | 496.5497 | No Data | No Data | No Data | No Data | No Data | No Data | No Data | No Data | 384.0135 | 384.0135 | 392.2336 | 392.2336 | 397.7278 | 397.7278
2019-06-22 01:30 | No Data | No Data | No Data | No Data | 465.4017 | 499.1878 | No Data | No Data | No Data | No Data | No Data | No Data | No Data | No Data | 384.056 | 384.056 | 392.4879 | 392.4879 | 398.5188 | 398.5188
2019-06-22 02:00 | No Data | No Data | No Data | No Data | 464.1243 | 497.9131 | No Data | No Data | No Data | No Data | No Data | No Data | No Data | No Data | 384.056 | 384.056 | 392.615 | 392.615 | 398.8154 | 398.8154
2019-06-22 02:30 | No Data | No Data | No Data | No Data | 465.2636 | 498.9127 | No Data | No Data | No Data | No Data | No Data | No Data | No Data | No Data | 386.502 | 386.502 | 394.9858 | 394.9858 | 398.2753 | 398.2753
2019-06-22 03:00 | No Data | No Data | No Data | No Data | 466.247 | 499.8714 | No Data | No Data | No Data | No Data | No Data | No Data | No Data | No Data | 387.877 | 387.877 | 396.3871 | 396.3871 | 398.6709 | 398.6709
2019-06-22 03:30 | No Data | No Data | No Data | No Data | 467.9418 | 501.5325 | No Data | No Data | No Data | No Data | No Data | No Data | No Data | No Data | 388.0052 | 388.0052 | 396.5154 | 396.5154 | 399.6653 | 399.6653
2019-06-22 04:00 | No Data | No Data | No Data | No Data | 468.9935 | 502.8173 | No Data | No Data | No Data | No Data | No Data | No Data | No Data | No Data | 389.3634 | 389.3634 | 397.688 | 397.688 | 402.2131 | 402.2131
2019-06-22 04:30 | No Data | No Data | No Data | No Data | 469.8145 | 503.2847 | No Data | No Data | No Data | No Data | No Data | No Data | No Data | No Data | 386.9579 | 386.9579 | 395.3164 | 395.3164 | 400.3342 | 400.3342
2019-06-22 05:00 | No Data | No Data | No Data | No Data | 467.7445 | 501.1536 | No Data | No Data | No Data | No Data | No Data | No Data | No Data | No Data | 386.6594 | 386.6594 | 394.9326 | 394.9326 | 397.9167 | 397.9167
2019-06-22 05:30 | No Data | No Data | No Data | No Data | 467.0932 | 500.7477 | No Data | No Data | No Data | No Data | No Data | No Data | No Data | No Data | 386.7874 | 386.7874 | 395.1031 | 395.1031 | 397.5633 | 397.5633
2019-06-22 06:00 | No Data | No Data | No Data | No Data | 466.2438 | 499.932 | No Data | No Data | No Data | No Data | No Data | No Data | No Data | No Data | 386.7021 | 386.7021 | 395.0179 | 395.0179 | 397.1901 | 397.1901
2019-06-22 06:30 | No Data | No Data | No Data | No Data | 462.1417 | 495.6595 | No Data | No Data | No Data | No Data | No Data | No Data | No Data | No Data | 388.8056 | 388.8056 | 396.9156 | 396.9156 | 395.845 | 395.845
2019-06-22 07:00 | No Data | No Data | No Data | No Data | 460.1427 | 493.7047 | No Data | No Data | No Data | No Data | No Data | No Data | No Data | No Data | 388.3765 | 388.3765 | 396.3148 | 396.3148 | 395.25 | 395.25
2019-06-22 07:30 | No Data | No Data | No Data | No Data | 461.9143 | 495.1642 | No Data | No Data | No Data | No Data | No Data | No Data | No Data | No Data | 387.7776 | 387.7776 | 395.4775 | 395.4775 | 394.2851 | 394.2851
2019-06-22 08:00 | No Data | No Data | No Data | No Data | 457.1176 | 492.7955 | No Data | No Data | No Data | No Data | No Data | No Data | No Data | No Data | 387.3926 | 387.3926 | 395.0926 | 395.0926 | 393.1154 | 393.1154
2019-06-22 08:30 | No Data | No Data | No Data | No Data | 453.0456 | 491.6072 | No Data | No Data | No Data | No Data | No Data | No Data | No Data | No Data | 386.6316 | 386.6316 | 394.1808 | 394.1808 | 391.164 | 391.164
2019-06-22 09:00 | No Data | No Data | No Data | No Data | 451.8599 | 493.172 | No Data | No Data | No Data | No Data | No Data | No Data | No Data | No Data | 385.4821 | 385.4821 | 392.9664 | 392.9664 | 389.3167 | 389.3167
2019-06-22 09:30 | No Data | No Data | No Data | No Data | 449.9483 | 494.5006 | No Data | No Data | No Data | No Data | No Data | No Data | No Data | No Data | 382.55 | 382.55 | 390.2831 | 390.2831 | 386.9244 | 386.9244
2019-06-22 10:00 | No Data | No Data | No Data | No Data | 442.1871 | 490.4314 | No Data | No Data | No Data | No Data | No Data | No Data | No Data | No Data | 380.1291 | 380.1291 | 387.856 | 387.856 | 387.6316 | 387.6316
2019-06-22 10:30 | No Data | No Data | No Data | No Data | 437.4362 | 488.3837 | No Data | No Data | No Data | No Data | No Data | No Data | No Data | No Data | 377.5829 | 377.5829 | 385.3754 | 385.3754 | 387.7758 | 387.7758
2019-06-22 11:00 | No Data | No Data | No Data | No Data | 431.4229 | 485.141 | No Data | No Data | No Data | No Data | No Data | No Data | No Data | No Data | 375.1741 | 375.1741 | 382.8954 | 382.8954 | 386.9233 | 386.9233
2019-06-22 11:30 | No Data | No Data | No Data | No Data | 431.3772 | 486.7609 | No Data | No Data | No Data | No Data | No Data | No Data | No Data | No Data | 372.8199 | 372.8199 | 380.5359 | 380.5359 | 386.7659 | 386.7659
2019-06-22 12:00 | No Data | No Data | No Data | No Data | 426.4537 | 482.6844 | No Data | No Data | No Data | No Data | No Data | No Data | No Data | No Data | 371.7625 | 371.7625 | 379.6292 | 379.6292 | 385.2192 | 385.2192
2019-06-22 12:30 | No Data | No Data | No Data | No Data | 423.6406 | 480.3148 | No Data | No Data | No Data | No Data | No Data | No Data | No Data | No Data | 370.2269 | 370.2269 | 377.7293 | 377.7293 | 382.7053 | 382.7053
2019-06-22 13:00 | No Data | No Data | No Data | No Data | 427.9151 | 483.4154 | No Data | No Data | No Data | No Data | No Data | No Data | No Data | No Data | 369.4021 | 369.4021 | 377.0132 | 377.0132 | 382.8417 | 382.8417
2019-06-22 13:30 | No Data | No Data | No Data | No Data | 424.409 | 479.9213 | No Data | No Data | No Data | No Data | No Data | No Data | No Data | No Data | 368.7183 | 368.7183 | 376.1138 | 376.1138 | 382.4254 | 382.4254
2019-06-22 14:00 | No Data | No Data | No Data | No Data | 427.8198 | 481.7004 | No Data | No Data | No Data | No Data | No Data | No Data | No Data | No Data | 368.1743 | 368.1743 | 375.5613 | 375.5613 | 381.6588 | 381.6588
2019-06-22 14:30 | No Data | No Data | No Data | No Data | 428.2947 | 480.5125 | No Data | No Data | No Data | No Data | No Data | No Data | No Data | No Data | 368.2573 | 368.2573 | 375.7417 | 375.7417 | 381.0878 | 381.0878
2019-06-22 15:00 | No Data | No Data | No Data | No Data | 431.1488 | 480.8854 | No Data | No Data | No Data | No Data | No Data | No Data | No Data | No Data | 368.1534 | 368.1534 | 375.6228 | 375.6228 | 382.4456 | 382.4456
2019-06-22 15:30 | No Data | No Data | No Data | No Data | 432.6168 | 479.7658 | No Data | No Data | No Data | No Data | No Data | No Data | No Data | No Data | 368.5176 | 368.5176 | 375.8677 | 375.8677 | 382.0979 | 382.0979
2019-06-22 16:00 | No Data | No Data | No Data | No Data | 432.0145 | 476.6959 | No Data | No Data | No Data | No Data | No Data | No Data | No Data | No Data | 368.5176 | 368.5176 | 375.8677 | 375.8677 | 380.2449 | 380.2449
2019-06-22 16:30 | No Data | No Data | No Data | No Data | 434.6451 | 475.0455 | No Data | No Data | No Data | No Data | No Data | No Data | No Data | No Data | 369.3419 | 369.3419 | 376.26 | 376.26 | 381.5487 | 381.5487
2019-06-22 17:00 | No Data | No Data | No Data | No Data | 438.5416 | 475.4329 | No Data | No Data | No Data | No Data | No Data | No Data | No Data | No Data | 370.1742 | 370.1742 | 377.2396 | 377.2396 | 380.2759 | 380.2759
2019-06-22 17:30 | No Data | No Data | No Data | No Data | 439.4017 | 474.4243 | No Data | No Data | No Data | No Data | No Data | No Data | No Data | No Data | 371.4791 | 371.4791 | 378.6584 | 378.6584 | 379.721 | 379.721
2019-06-22 18:00 | No Data | No Data | No Data | No Data | 444.2328 | 479.0418 | No Data | No Data | No Data | No Data | No Data | No Data | No Data | No Data | 372.5099 | 372.5099 | 379.8108 | 379.8108 | 381.859 | 381.859
2019-06-22 18:30 | No Data | No Data | No Data | No Data | 451.5024 | 486.4166 | No Data | No Data | No Data | No Data | No Data | No Data | No Data | No Data | 374.6172 | 374.6172 | 382.0747 | 382.0747 | 384.5863 | 384.5863
2019-06-22 19:00 | No Data | No Data | No Data | No Data | 455.7808 | 490.5961 | No Data | No Data | No Data | No Data | No Data | No Data | No Data | No Data | 376.0629 | 376.0629 | 383.8005 | 383.8005 | 386.2856 | 386.2856
2019-06-22 19:30 | No Data | No Data | No Data | No Data | 453.033 | 487.3458 | No Data | No Data | No Data | No Data | No Data | No Data | No Data | No Data | 376.9258 | 376.9258 | 384.561 | 384.561 | 386.0909 | 386.0909
2019-06-22 20:00 | No Data | No Data | No Data | No Data | 455.4434 | 489.7118 | No Data | No Data | No Data | No Data | No Data | No Data | No Data | No Data | 378.4026 | 378.4026 | 386.3139 | 386.3139 | 388.0859 | 388.0859
2019-06-22 20:30 | No Data | No Data | No Data | No Data | 456.7097 | 490.9441 | No Data | No Data | No Data | No Data | No Data | No Data | No Data | No Data | 380.7427 | 380.7427 | 388.1892 | 388.1892 | 390.4879 | 390.4879
2019-06-22 21:00 | No Data | No Data | No Data | No Data | 459.6573 | 493.6931 | No Data | No Data | No Data | No Data | No Data | No Data | No Data | No Data | 381.1649 | 381.1649 | 388.9154 | 388.9154 | 391.0215 | 391.0215
2019-06-22 21:30 | No Data | No Data | No Data | No Data | 458.6991 | 492.4189 | No Data | No Data | No Data | No Data | No Data | No Data | No Data | No Data | 382.2654 | 382.2654 | 389.7848 | 389.7848 | 391.2926 | 391.2926
2019-06-22 22:00 | No Data | No Data | No Data | No Data | 460.4755 | 494.2522 | No Data | No Data | No Data | No Data | No Data | No Data | No Data | No Data | 382.5767 | 382.5767 | 390.4775 | 390.4775 | 393.3646 | 393.3646
2019-06-22 22:30 | No Data | No Data | No Data | No Data | 461.7281 | 495.3424 | No Data | No Data | No Data | No Data | No Data | No Data | No Data | No Data | 384.3088 | 384.3088 | 392.1702 | 392.1702 | 395.5921 | 395.5921
2019-06-22 23:00 | No Data | No Data | No Data | No Data | 461.5159 | 494.9254 | No Data | No Data | No Data | No Data | No Data | No Data | No Data | No Data | 385.9199 | 385.9199 | 394.037 | 394.037 | 396.2363 | 396.2363
2019-06-22 23:30 | No Data | No Data | No Data | No Data | 459.5127 | 491.8202 | No Data | No Data | No Data | No Data | No Data | No Data | No Data | No Data | 384.3616 | 384.3616 | 391.6322 | 391.6322 | 393.0211 | 393.0211
2019-06-23 | No Data | No Data | No Data | No Data | 462.3777 | 494.9478 | No Data | No Data | No Data | No Data | No Data | No Data | No Data | No Data | 384.7868 | 384.7868 | 393.1629 | 393.1629 | 393.9751 | 393.9751
2019-06-23 00:30 | No Data | No Data | No Data | No Data | 464.8282 | 497.7255 | No Data | No Data | No Data | No Data | No Data | No Data | No Data | No Data | 385.9345 | 385.9345 | 394.4634 | 394.4634 | 396.0073 | 396.0073
2019-06-23 01:00 | No Data | No Data | No Data | No Data | 467.6947 | 500.5774 | No Data | No Data | No Data | No Data | No Data | No Data | No Data | No Data | 385.0844 | 385.0844 | 393.6731 | 393.6731 | 397.0603 | 397.0603
2019-06-23 01:30 | No Data | No Data | No Data | No Data | 470.0313 | 502.4313 | No Data | No Data | No Data | No Data | No Data | No Data | No Data | No Data | 387.421 | 387.421 | 396.189 | 396.189 | 396.2345 | 396.2345
2019-06-23 02:00 | No Data | No Data | No Data | No Data | 469.5545 | 502.5679 | No Data | No Data | No Data | No Data | No Data | No Data | No Data | No Data | 387.8059 | 387.8059 | 396.6595 | 396.6595 | 397.1788 | 397.1788
2019-06-23 02:30 | No Data | No Data | No Data | No Data | 469.8208 | 502.9464 | No Data | No Data | No Data | No Data | No Data | No Data | No Data | No Data | 387.8487 | 387.8487 | 396.574 | 396.574 | 397.3086 | 397.3086
2019-06-23 03:00 | No Data | No Data | No Data | No Data | 470.4052 | 503.3852 | No Data | No Data | No Data | No Data | No Data | No Data | No Data | No Data | 387.9342 | 387.9342 | 396.6167 | 396.6167 | 397.631 | 397.631
2019-06-23 03:30 | No Data | No Data | No Data | No Data | 469.9611 | 503.2565 | No Data | No Data | No Data | No Data | No Data | No Data | No Data | No Data | 386.7726 | 386.7726 | 394.9591 | 394.9591 | 397.7719 | 397.7719
2019-06-23 04:00 | No Data | No Data | No Data | No Data | 470.3378 | 503.625 | No Data | No Data | No Data | No Data | No Data | No Data | No Data | No Data | 386.4742 | 386.4742 | 394.9165 | 394.9165 | 397.385 | 397.385
2019-06-23 04:30 | No Data | No Data | No Data | No Data | 472.5482 | 505.5229 | No Data | No Data | No Data | No Data | No Data | No Data | No Data | No Data | 387.592 | 387.592 | 396.1463 | 396.1463 | 398.2213 | 398.2213
2019-06-23 05:00 | No Data | No Data | No Data | No Data | 472.399 | 505.2392 | No Data | No Data | No Data | No Data | No Data | No Data | No Data | No Data | 387.2927 | 387.2927 | 395.8041 | 395.8041 | 399.0877 | 399.0877
2019-06-23 05:30 | No Data | No Data | No Data | No Data | 471.3909 | 504.0616 | No Data | No Data | No Data | No Data | No Data | No Data | No Data | No Data | 389.5613 | 389.5613 | 397.9421 | 397.9421 | 399.5867 | 399.5867
2019-06-23 06:00 | No Data | No Data | No Data | No Data | 469.7916 | 502.2055 | No Data | No Data | No Data | No Data | No Data | No Data | No Data | No Data | 389.2325 | 389.2325 | 397.6109 | 397.6109 | 398.7598 | 398.7598
2019-06-23 06:30 | No Data | No Data | No Data | No Data | 467.9424 | 500.0771 | No Data | No Data | No Data | No Data | No Data | No Data | No Data | No Data | 389.5752 | 389.5752 | 397.6134 | 397.6134 | 398.265 | 398.265
2019-06-23 07:00 | No Data | No Data | No Data | No Data | 465.8132 | 497.7715 | No Data | No Data | No Data | No Data | No Data | No Data | No Data | No Data | 389.8888 | 389.8888 | 397.4436 | 397.4436 | 397.3919 | 397.3919
2019-06-23 07:30 | No Data | No Data | No Data | No Data | 466.5151 | 498.3714 | No Data | No Data | No Data | No Data | No Data | No Data | No Data | No Data | 390.0317 | 390.0317 | 397.9898 | 397.9898 | 399.2379 | 399.2379
2019-06-23 08:00 | No Data | No Data | No Data | No Data | 462.7293 | 497.2894 | No Data | No Data | No Data | No Data | No Data | No Data | No Data | No Data | 390.0595 | 390.0595 | 397.7486 | 397.7486 | 399.4774 | 399.4774
2019-06-23 08:30 | No Data | No Data | No Data | No Data | 459.6491 | 497.1023 | No Data | No Data | No Data | No Data | No Data | No Data | No Data | No Data | 388.5312 | 388.5312 | 396.6506 | 396.6506 | 392.8168 | 392.8168
2019-06-23 09:00 | No Data | No Data | No Data | No Data | 457.5867 | 497.8238 | No Data | No Data | No Data | No Data | No Data | No Data | No Data | No Data | 386.3652 | 386.3652 | 394.4393 | 394.4393 | 388.5637 | 388.5637
2019-06-23 09:30 | No Data | No Data | No Data | No Data | 456.4984 | 499.3175 | No Data | No Data | No Data | No Data | No Data | No Data | No Data | No Data | 382.7303 | 382.7303 | 390.741 | 390.741 | 387.1399 | 387.1399
2019-06-23 10:00 | No Data | No Data | No Data | No Data | 453.296 | 498.6326 | No Data | No Data | No Data | No Data | No Data | No Data | No Data | No Data | 380.175 | 380.175 | 388.2997 | 388.2997 | 386.8088 | 386.8088
2019-06-23 10:30 | No Data | No Data | No Data | No Data | 446.064 | 494.7301 | No Data | No Data | No Data | No Data | No Data | No Data | No Data | No Data | 377.4933 | 377.4933 | 385.6824 | 385.6824 | 384.9658 | 384.9658
2019-06-23 11:00 | No Data | No Data | No Data | No Data | 443.3681 | 494.3631 | No Data | No Data | No Data | No Data | No Data | No Data | No Data | No Data | 374.8943 | 374.8943 | 382.8539 | 382.8539 | 385.061 | 385.061
2019-06-23 11:30 | No Data | No Data | No Data | No Data | 442.2601 | 494.7216 | No Data | No Data | No Data | No Data | No Data | No Data | No Data | No Data | 372.312 | 372.312 | 380.3824 | 380.3824 | 385.2764 | 385.2764
2019-06-23 12:00 | No Data | No Data | No Data | No Data | 439.5722 | 493.3805 | No Data | No Data | No Data | No Data | No Data | No Data | No Data | No Data | 370.6442 | 370.6442 | 379.3373 | 379.3373 | 384.315 | 384.315
2019-06-23 12:30 | No Data | No Data | No Data | No Data | 432.9851 | 487.6461 | No Data | No Data | No Data | No Data | No Data | No Data | No Data | No Data | 370.0431 | 370.0431 | 378.0146 | 378.0146 | 382.7776 | 382.7776
2019-06-23 13:00 | No Data | No Data | No Data | No Data | 430.132 | 485.3636 | No Data | No Data | No Data | No Data | No Data | No Data | No Data | No Data | 369.0176 | 369.0176 | 377.2198 | 377.2198 | 382.9092 | 382.9092
2019-06-23 13:30 | No Data | No Data | No Data | No Data | 428.5598 | 483.8614 | No Data | No Data | No Data | No Data | No Data | No Data | No Data | No Data | 367.9196 | 367.9196 | 376.0558 | 376.0558 | 382.0905 | 382.0905
2019-06-23 14:00 | No Data | No Data | No Data | No Data | 428.4837 | 482.7467 | No Data | No Data | No Data | No Data | No Data | No Data | No Data | No Data | 368.1211 | 368.1211 | 376.1178 | 376.1178 | 381.7823 | 381.7823
2019-06-23 14:30 | No Data | No Data | No Data | No Data | 428.2315 | 480.8021 | No Data | No Data | No Data | No Data | No Data | No Data | No Data | No Data | 367.4391 | 367.4391 | 375.2804 | 375.2804 | 381.0981 | 381.0981
2019-06-23 15:00 | No Data | No Data | No Data | No Data | 431.6658 | 481.9459 | No Data | No Data | No Data | No Data | No Data | No Data | No Data | No Data | 367.4408 | 367.4408 | 375.4418 | 375.4418 | 380.888 | 380.888
2019-06-23 15:30 | No Data | No Data | No Data | No Data | 431.972 | 479.4888 | No Data | No Data | No Data | No Data | No Data | No Data | No Data | No Data | 368.274 | 368.274 | 375.5834 | 375.5834 | 380.047 | 380.047
2019-06-23 16:00 | No Data | No Data | No Data | No Data | 432.4147 | 477.0894 | No Data | No Data | No Data | No Data | No Data | No Data | No Data | No Data | 368.3355 | 368.3355 | 375.7249 | 375.7249 | 380.0722 | 380.0722
2019-06-23 16:30 | No Data | No Data | No Data | No Data | 433.5627 | 475.1685 | No Data | No Data | No Data | No Data | No Data | No Data | No Data | No Data | 369.0587 | 369.0587 | 376.5847 | 376.5847 | 380.4084 | 380.4084
2019-06-23 17:00 | No Data | No Data | No Data | No Data | 438.0174 | 475.2713 | No Data | No Data | No Data | No Data | No Data | No Data | No Data | No Data | 369.0253 | 369.0253 | 376.4449 | 376.4449 | 379.1011 | 379.1011
2019-06-23 17:30 | No Data | No Data | No Data | No Data | 441.1518 | 475.4626 | No Data | No Data | No Data | No Data | No Data | No Data | No Data | No Data | 371.0687 | 371.0687 | 377.7849 | 377.7849 | 378.3743 | 378.3743
2019-06-23 18:00 | No Data | No Data | No Data | No Data | 444.1497 | 478.6251 | No Data | No Data | No Data | No Data | No Data | No Data | No Data | No Data | 372.7448 | 372.7448 | 380.2071 | 380.2071 | 381.8283 | 381.8283
2019-06-23 18:30 | No Data | No Data | No Data | No Data | 449.5669 | 483.5851 | No Data | No Data | No Data | No Data | No Data | No Data | No Data | No Data | 375.3236 | 375.3236 | 383.1273 | 383.1273 | 383.1638 | 383.1638
2019-06-23 19:00 | No Data | No Data | No Data | No Data | 450.1247 | 484.2816 | No Data | No Data | No Data | No Data | No Data | No Data | No Data | No Data | 378.0691 | 378.0691 | 385.8488 | 385.8488 | 387.8829 | 387.8829
2019-06-23 19:30 | No Data | No Data | No Data | No Data | 455.5714 | 489.463 | No Data | No Data | No Data | No Data | No Data | No Data | No Data | No Data | 380.9543 | 380.9543 | 389.0418 | 389.0418 | 389.6612 | 389.6612
2019-06-23 20:00 | No Data | No Data | No Data | No Data | 459.5005 | 493.2373 | No Data | No Data | No Data | No Data | No Data | No Data | No Data | No Data | 382.8203 | 382.8203 | 391.0753 | 391.0753 | 392.0495 | 392.0495
2019-06-23 20:30 | No Data | No Data | No Data | No Data | 459.9344 | 493.3236 | No Data | No Data | No Data | No Data | No Data | No Data | No Data | No Data | 384.4444 | 384.4444 | 392.6042 | 392.6042 | 391.9682 | 391.9682
2019-06-23 21:00 | No Data | No Data | No Data | No Data | 468.1937 | 500.5889 | No Data | No Data | No Data | No Data | No Data | No Data | No Data | No Data | 385.7888 | 385.7888 | 394.0533 | 394.0533 | 394.8628 | 394.8628
2019-06-23 21:30 | No Data | No Data | No Data | No Data | 470.9754 | 502.8047 | No Data | No Data | No Data | No Data | No Data | No Data | No Data | No Data | 386.3934 | 386.3934 | 394.979 | 394.979 | 392.4307 | 392.4307
2019-06-23 22:00 | No Data | No Data | No Data | No Data | 462.5466 | 495.9362 | No Data | No Data | No Data | No Data | No Data | No Data | No Data | No Data | 388.3055 | 388.3055 | 397.0136 | 397.0136 | 395.2153 | 395.2153
2019-06-23 22:30 | No Data | No Data | No Data | No Data | 464.6875 | 497.4821 | No Data | No Data | No Data | No Data | No Data | No Data | No Data | No Data | 387.4641 | 387.4641 | 396.201 | 396.201 | 393.7999 | 393.7999
2019-06-23 23:00 | No Data | No Data | No Data | No Data | 471.5261 | 503.1534 | No Data | No Data | No Data | No Data | No Data | No Data | No Data | No Data | 388.7889 | 388.7889 | 397.4239 | 397.4239 | 393.2856 | 393.2856
2019-06-23 23:30 | No Data | No Data | No Data | No Data | 467.8868 | 499.4479 | No Data | No Data | No Data | No Data | No Data | No Data | No Data | No Data | 387.9903 | 387.9903 | 396.229 | 396.229 | 391.6127 | 391.6127
2019-06-24 | No Data | No Data | No Data | No Data | 471.9764 | 503.3076 | No Data | No Data | No Data | No Data | No Data | No Data | No Data | No Data | 387.1359 | 387.1359 | 395.178 | 395.178 | 392.4499 | 392.4499
2019-06-24 00:30 | No Data | No Data | No Data | No Data | 473.9059 | 504.8067 | No Data | No Data | No Data | No Data | No Data | No Data | No Data | No Data | 388.3765 | 388.3765 | 396.744 | 396.744 | 392.9934 | 392.9934
2019-06-24 01:00 | No Data | No Data | No Data | No Data | 476.4272 | 507.6392 | No Data | No Data | No Data | No Data | No Data | No Data | No Data | No Data | 389.0896 | 389.0896 | 397.4239 | 397.4239 | 393.8354 | 393.8354
2019-06-24 01:30 | No Data | No Data | No Data | No Data | 480.4607 | 510.9435 | No Data | No Data | No Data | No Data | No Data | No Data | No Data | No Data | 389.431 | 389.431 | 397.7296 | 397.7296 | 394.2462 | 394.2462
2019-06-24 02:00 | No Data | No Data | No Data | No Data | 479.1752 | 509.5477 | No Data | No Data | No Data | No Data | No Data | No Data | No Data | No Data | 391.2601 | 391.2601 | 399.4689 | 399.4689 | 392.3295 | 392.3295
2019-06-24 02:30 | No Data | No Data | No Data | No Data | 482.3565 | 512.7366 | No Data | No Data | No Data | No Data | No Data | No Data | No Data | No Data | 393.245 | 393.245 | 401.2712 | 401.2712 | 395.8528 | 395.8528
2019-06-24 03:00 | No Data | No Data | No Data | No Data | 481.4657 | 511.8398 | No Data | No Data | No Data | No Data | No Data | No Data | No Data | No Data | 393.6746 | 393.6746 | 401.7477 | 401.7477 | 393.7477 | 393.7477
2019-06-24 03:30 | No Data | No Data | No Data | No Data | 481.9746 | 512.5758 | No Data | No Data | No Data | No Data | No Data | No Data | No Data | No Data | 393.4226 | 393.4226 | 401.4745 | 401.4745 | 396.1276 | 396.1276
2019-06-24 04:00 | No Data | No Data | No Data | No Data | 481.9083 | 512.8373 | No Data | No Data | No Data | No Data | No Data | No Data | No Data | No Data | 393.1664 | 393.1664 | 400.9115 | 400.9115 | 398.4629 | 398.4629
2019-06-24 04:30 | No Data | No Data | No Data | No Data | 484.8456 | 515.0522 | No Data | No Data | No Data | No Data | No Data | No Data | No Data | No Data | 392.6409 | 392.6409 | 400.7389 | 400.7389 | 400.791 | 400.791
2019-06-24 05:00 | No Data | No Data | No Data | No Data | 484.9298 | 514.7518 | No Data | No Data | No Data | No Data | No Data | No Data | No Data | No Data | 391.5222 | 391.5222 | 399.3387 | 399.3387 | 399.1159 | 399.1159
2019-06-24 05:30 | No Data | No Data | No Data | No Data | 484.9648 | 514.7325 | No Data | No Data | No Data | No Data | No Data | No Data | No Data | No Data | 393.106 | 393.106 | 400.9542 | 400.9542 | 401.4521 | 401.4521
2019-06-24 06:00 | No Data | No Data | No Data | No Data | 477.9051 | 507.9409 | No Data | No Data | No Data | No Data | No Data | No Data | No Data | No Data | 392.837 | 392.837 | 400.4316 | 400.4316 | 400.3257 | 400.3257
2019-06-24 06:30 | No Data | No Data | No Data | No Data | 476.6479 | 505.2481 | No Data | No Data | No Data | No Data | No Data | No Data | No Data | No Data | 386.8795 | 386.8795 | 381.846 | 381.846 | 397.6113 | 397.6113
2019-06-24 07:00 | No Data | No Data | No Data | No Data | 478.0524 | 506.4393 | No Data | No Data | No Data | No Data | No Data | No Data | No Data | No Data | 386.6019 | 386.6019 | 381.5721 | 381.5721 | 396.2715 | 396.2715
2019-06-24 07:30 | No Data | No Data | No Data | No Data | 474.0469 | 502.6531 | No Data | No Data | No Data | No Data | No Data | No Data | No Data | No Data | 385.3488 | 385.3488 | 381.7912 | 381.7912 | 398.6118 | 398.6118
2019-06-24 08:00 | No Data | No Data | No Data | No Data | 472.0269 | 502.8337 | No Data | No Data | No Data | No Data | No Data | No Data | No Data | No Data | 385.3564 | 385.3564 | 381.6269 | 381.6269 | 395.8401 | 395.8401
2019-06-24 08:30 | No Data | No Data | No Data | No Data | 480.4839 | 515.0468 | No Data | No Data | No Data | No Data | No Data | No Data | No Data | No Data | 385.0139 | 385.0139 | 380.8591 | 380.8591 | 395.9678 | 395.9678
2019-06-24 09:00 | No Data | No Data | No Data | No Data | 471.0924 | 508.0744 | No Data | No Data | No Data | No Data | No Data | No Data | No Data | No Data | 381.5642 | 381.5642 | 377.1075 | 377.1075 | 392.1184 | 392.1184
2019-06-24 09:30 | No Data | No Data | No Data | No Data | 465.0527 | 505.4733 | No Data | No Data | No Data | No Data | No Data | No Data | No Data | No Data | 376.7642 | 376.7642 | 372.1963 | 372.1963 | 386.3933 | 386.3933
2019-06-24 10:00 | No Data | No Data | No Data | No Data | 456.9659 | 501.0659 | No Data | No Data | No Data | No Data | No Data | No Data | No Data | No Data | 372.7403 | 372.7403 | 367.561 | 367.561 | 386.5863 | 386.5863
2019-06-24 10:30 | No Data | No Data | No Data | No Data | 446.4571 | 494.7372 | No Data | No Data | No Data | No Data | No Data | No Data | No Data | No Data | 370.3924 | 370.3924 | 365.1639 | 365.1639 | 385.3106 | 385.3106
2019-06-24 11:00 | No Data | No Data | No Data | No Data | 438.5974 | 489.6256 | No Data | No Data | No Data | No Data | No Data | No Data | No Data | No Data | 367.3599 | 367.3599 | 362.1743 | 362.1743 | 383.9483 | 383.9483
2019-06-24 11:30 | No Data | No Data | No Data | No Data | 435.4735 | 488.4375 | No Data | No Data | No Data | No Data | No Data | No Data | No Data | No Data | 365.5008 | 365.5008 | 359.8576 | 359.8576 | 382.3157 | 382.3157
2019-06-24 12:00 | No Data | No Data | No Data | No Data | 434.8499 | 488.9367 | No Data | No Data | No Data | No Data | No Data | No Data | No Data | No Data | 360.9281 | 360.9281 | 355.3555 | 355.3555 | 382.8311 | 382.8311
2019-06-24 12:30 | No Data | No Data | No Data | No Data | 429.2104 | 484.5008 | No Data | No Data | No Data | No Data | No Data | No Data | No Data | No Data | 358.991 | 358.991 | 353.2901 | 353.2901 | 380.738 | 380.738
2019-06-24 13:00 | No Data | No Data | No Data | No Data | 422.1978 | 478.8135 | No Data | No Data | No Data | No Data | No Data | No Data | No Data | No Data | 357.9276 | 357.9276 | 352.4013 | 352.4013 | 380.3003 | 380.3003
2019-06-24 13:30 | No Data | No Data | No Data | No Data | 416.7281 | 473.6435 | No Data | No Data | No Data | No Data | No Data | No Data | No Data | No Data | 356.0092 | 356.0092 | 350.1991 | 350.1991 | 375.1457 | 375.1457
2019-06-24 14:00 | No Data | No Data | No Data | No Data | 414.1272 | 470.5674 | No Data | No Data | No Data | No Data | No Data | No Data | No Data | No Data | 355.7167 | 355.7167 | 350.6168 | 350.6168 | 374.5423 | 374.5423
2019-06-24 14:30 | No Data | No Data | No Data | No Data | 415.3821 | 470.0795 | No Data | No Data | No Data | No Data | No Data | No Data | No Data | No Data | 355.9456 | 355.9456 | 352.1045 | 352.1045 | 373.7914 | 373.7914
2019-06-24 15:00 | No Data | No Data | No Data | No Data | 417.973 | 470.5423 | No Data | No Data | No Data | No Data | No Data | No Data | No Data | No Data | 355.4655 | 355.4655 | 351.8669 | 351.8669 | 374.2339 | 374.2339
2019-06-24 15:30 | No Data | No Data | No Data | No Data | 423.5312 | 472.8118 | No Data | No Data | No Data | No Data | No Data | No Data | No Data | No Data | 355.7854 | 355.7854 | 351.8669 | 351.8669 | 374.4485 | 374.4485
2019-06-24 16:00 | No Data | No Data | No Data | No Data | 428.7255 | 474.0846 | No Data | No Data | No Data | No Data | No Data | No Data | No Data | No Data | 352.6385 | 352.6385 | 352.6385 | 352.6385 | 373.2953 | 373.2953
2019-06-24 16:30 | No Data | No Data | No Data | No Data | 435.2009 | 475.3366 | No Data | No Data | No Data | No Data | No Data | No Data | No Data | No Data | 362.2007 | 362.2007 | 369.1815 | 369.1815 | 372.2114 | 372.2114
2019-06-24 17:00 | No Data | No Data | No Data | No Data | 439.2958 | 475.3396 | No Data | No Data | No Data | No Data | No Data | No Data | No Data | No Data | 364.2607 | 364.2607 | 371.4402 | 371.4402 | 375.4833 | 375.4833
2019-06-24 17:30 | No Data | No Data | No Data | No Data | 440.6398 | 475.3965 | No Data | No Data | No Data | No Data | No Data | No Data | No Data | No Data | 365.8685 | 365.8685 | 373.2028 | 373.2028 | 377.7502 | 377.7502
2019-06-24 18:00 | No Data | No Data | No Data | No Data | 444.9989 | 479.5109 | No Data | No Data | No Data | No Data | No Data | No Data | No Data | No Data | 367.5556 | 367.5556 | 375.1605 | 375.1605 | 381.3359 | 381.3359
2019-06-24 18:30 | No Data | No Data | No Data | No Data | 449.8021 | 484.3883 | No Data | No Data | No Data | No Data | No Data | No Data | No Data | No Data | 368.8788 | 368.8788 | 376.8323 | 376.8323 | 383.124 | 383.124
2019-06-24 19:00 | No Data | No Data | No Data | No Data | 453.4009 | 487.8743 | No Data | No Data | No Data | No Data | No Data | No Data | No Data | No Data | 371.4582 | 371.4582 | 379.4298 | 379.4298 | 388.0184 | 388.0184
2019-06-24 19:30 | No Data | No Data | No Data | No Data | 456.6312 | 490.7678 | No Data | No Data | No Data | No Data | No Data | No Data | No Data | No Data | 372.0547 | 372.0547 | 380.4187 | 380.4187 | 387.0996 | 387.0996
2019-06-24 20:00 | No Data | No Data | No Data | No Data | 457.6369 | 492.103 | No Data | No Data | No Data | No Data | No Data | No Data | No Data | No Data | 374.6474 | 374.6474 | 382.9674 | 382.9674 | 391.4531 | 391.4531
2019-06-24 20:30 | No Data | No Data | No Data | No Data | 459.0122 | 493.2575 | No Data | No Data | No Data | No Data | No Data | No Data | No Data | No Data | 374.874 | 374.874 | 383.4637 | 383.4637 | 391.7271 | 391.7271
2019-06-24 21:00 | No Data | No Data | No Data | No Data | 458.5684 | 493.4975 | No Data | No Data | No Data | No Data | No Data | No Data | No Data | No Data | 377.2495 | 377.2495 | 385.8755 | 385.8755 | 389.9134 | 389.9134
2019-06-24 21:30 | No Data | No Data | No Data | No Data | 457.7252 | 492.8875 | No Data | No Data | No Data | No Data | No Data | No Data | No Data | No Data | 377.8933 | 377.8933 | 386.5872 | 386.5872 | 391.8794 | 391.8794
2019-06-24 22:00 | No Data | No Data | No Data | No Data | 460.3071 | 494.8437 | No Data | No Data | No Data | No Data | No Data | No Data | No Data | No Data | 379.4326 | 379.4326 | 387.9639 | 387.9639 | 392.505 | 392.505
2019-06-24 22:30 | No Data | No Data | No Data | No Data | 465.5806 | 499.9577 | No Data | No Data | No Data | No Data | No Data | No Data | No Data | No Data | 380.0179 | 380.0179 | 388.2094 | 388.2094 | 392.6513 | 392.6513
2019-06-24 23:00 | No Data | No Data | No Data | No Data | 462.072 | 496.0613 | No Data | No Data | No Data | No Data | No Data | No Data | No Data | No Data | 379.5912 | 379.5912 | 387.6053 | 387.6053 | 392.2452 | 392.2452
2019-06-24 23:30 | No Data | No Data | No Data | No Data | 460.9639 | 494.3335 | No Data | No Data | No Data | No Data | No Data | No Data | No Data | No Data | 379.4404 | 379.4404 | 386.8936 | 386.8936 | 392.9636 | 392.9636
2019-06-25 | No Data | No Data | No Data | No Data | 466.959 | 499.2051 | No Data | No Data | No Data | No Data | No Data | No Data | No Data | No Data | 379.4238 | 379.4238 | 386.7083 | 386.7083 | 391.8032 | 391.8032
2019-06-25 00:30 | No Data | No Data | No Data | No Data | 466.9638 | 500.073 | No Data | No Data | No Data | No Data | No Data | No Data | No Data | No Data | 379.0311 | 379.0311 | 386.4762 | 386.4762 | 389.9125 | 389.9125
2019-06-25 01:00 | No Data | No Data | No Data | No Data | 472.6279 | 505.3914 | No Data | No Data | No Data | No Data | No Data | No Data | No Data | No Data | 378.9389 | 378.9389 | 386.745 | 386.745 | 394.8147 | 394.8147
2019-06-25 01:30 | No Data | No Data | No Data | No Data | 472.3455 | 505.0402 | No Data | No Data | No Data | No Data | No Data | No Data | No Data | No Data | 378.972 | 378.972 | 386.7147 | 386.7147 | 390.6568 | 390.6568
2019-06-25 02:00 | No Data | No Data | No Data | No Data | 472.8552 | 504.8115 | No Data | No Data | No Data | No Data | No Data | No Data | No Data | No Data | 379.4645 | 379.4645 | 387.2575 | 387.2575 | 392.6276 | 392.6276
2019-06-25 02:30 | No Data | No Data | No Data | No Data | 471.9876 | 503.9153 | No Data | No Data | No Data | No Data | No Data | No Data | No Data | No Data | 379.3478 | 379.3478 | 387.1979 | 387.1979 | 392.7043 | 392.7043
2019-06-25 03:00 | No Data | No Data | No Data | No Data | 465.8756 | 498.4437 | No Data | No Data | No Data | No Data | No Data | No Data | No Data | No Data | 380.1336 | 380.1336 | 387.7648 | 387.7648 | 390.3712 | 390.3712
2019-06-25 03:30 | No Data | No Data | No Data | No Data | 469.6902 | 501.8269 | No Data | No Data | No Data | No Data | No Data | No Data | No Data | No Data | 380.6863 | 380.6863 | 388.321 | 388.321 | 390.6363 | 390.6363
2019-06-25 04:00 | No Data | No Data | No Data | No Data | 475.4901 | 506.6701 | No Data | No Data | No Data | No Data | No Data | No Data | No Data | No Data | 380.3926 | 380.3926 | 388.279 | 388.279 | 391.3264 | 391.3264
2019-06-25 04:30 | No Data | No Data | No Data | No Data | 477.4534 | 508.4391 | No Data | No Data | No Data | No Data | No Data | No Data | No Data | No Data | 380.6843 | 380.6843 | 388.3073 | 388.3073 | 391.2373 | 391.2373
2019-06-25 05:00 | No Data | No Data | No Data | No Data | 475.2313 | 506.5415 | No Data | No Data | No Data | No Data | No Data | No Data | No Data | No Data | 380.7007 | 380.7007 | 388.6363 | 388.6363 | 392.1375 | 392.1375
2019-06-25 05:30 | No Data | No Data | No Data | No Data | 471.0574 | 502.6574 | No Data | No Data | No Data | No Data | No Data | No Data | No Data | No Data | 380.8564 | 380.8564 | 388.5063 | 388.5063 | 391.0384 | 391.0384
2019-06-25 06:00 | No Data | No Data | No Data | No Data | 471.7289 | 502.0497 | No Data | No Data | No Data | No Data | No Data | No Data | No Data | No Data | 380.5263 | 380.5263 | 388.0536 | 388.0536 | 389.6162 | 389.6162
2019-06-25 06:30 | No Data | No Data | No Data | No Data | 470.1985 | 500.771 | No Data | No Data | No Data | No Data | No Data | No Data | No Data | No Data | 380.7586 | 380.7586 | 387.7776 | 387.7776 | 388.136 | 388.136
2019-06-25 07:00 | No Data | No Data | No Data | No Data | 468.6041 | 499.0872 | No Data | No Data | No Data | No Data | No Data | No Data | No Data | No Data | 381.2014 | 381.2014 | 388.8642 | 388.8642 | 388.7081 | 388.7081
2019-06-25 07:30 | No Data | No Data | No Data | No Data | 465.1665 | 496.2541 | No Data | No Data | No Data | No Data | No Data | No Data | No Data | No Data | 380.7485 | 380.7485 | 388.6022 | 388.6022 | 391.2227 | 391.2227
2019-06-25 08:00 | No Data | No Data | No Data | No Data | 463.4426 | 496.4992 | No Data | No Data | No Data | No Data | No Data | No Data | No Data | No Data | 380.1479 | 380.1479 | 387.7 | 387.7 | 390.7795 | 390.7795
2019-06-25 08:30 | No Data | No Data | No Data | No Data | 465.5664 | 502.2033 | No Data | No Data | No Data | No Data | No Data | No Data | No Data | No Data | 380.0256 | 380.0256 | 387.6732 | 387.6732 | 388.9706 | 388.9706
2019-06-25 09:00 | No Data | No Data | No Data | No Data | 458.0806 | 499.0515 | No Data | No Data | No Data | No Data | No Data | No Data | No Data | No Data | 380.3415 | 380.3415 | 388.2723 | 388.2723 | 386.6376 | 386.6376
2019-06-25 09:30 | No Data | No Data | No Data | No Data | 454.886 | 499.0875 | No Data | No Data | No Data | No Data | No Data | No Data | No Data | No Data | 378.6296 | 378.6296 | 386.7326 | 386.7326 | 385.289 | 385.289
2019-06-25 10:00 | No Data | No Data | No Data | No Data | 447.2522 | 495.57 | No Data | No Data | No Data | No Data | No Data | No Data | No Data | No Data | 376.8464 | 376.8464 | 385.2552 | 385.2552 | 382.7397 | 382.7397
2019-06-25 10:30 | No Data | No Data | No Data | No Data | 439.3454 | 491.2289 | No Data | No Data | No Data | No Data | No Data | No Data | No Data | No Data | 373.7343 | 373.7343 | 382.1449 | 382.1449 | 383.6428 | 383.6428
2019-06-25 11:00 | No Data | No Data | No Data | No Data | 435.0404 | 489.0161 | No Data | No Data | No Data | No Data | No Data | No Data | No Data | No Data | 370.0735 | 370.0735 | 377.9952 | 377.9952 | 383.3829 | 383.3829
2019-06-25 11:30 | No Data | No Data | No Data | No Data | 418.9572 | 476.9208 | No Data | No Data | No Data | No Data | No Data | No Data | No Data | No Data | 368.296 | 368.296 | 376.0889 | 376.0889 | 382.0123 | 382.0123
2019-06-25 12:00 | No Data | No Data | No Data | No Data | 420.5469 | 478.8411 | No Data | No Data | No Data | No Data | No Data | No Data | No Data | No Data | 364.088 | 364.088 | 371.9139 | 371.9139 | 380.7703 | 380.7703
2019-06-25 12:30 | No Data | No Data | No Data | No Data | 416.4138 | 476.4416 | No Data | No Data | No Data | No Data | No Data | No Data | No Data | No Data | 362.7346 | 362.7346 | 370.5237 | 370.5237 | 380.4071 | 380.4071
2019-06-25 13:00 | No Data | No Data | No Data | No Data | 412.4011 | 472.1365 | No Data | No Data | No Data | No Data | No Data | No Data | No Data | No Data | 360.7194 | 360.7194 | 368.2767 | 368.2767 | 377.3201 | 377.3201
2019-06-25 13:30 | No Data | No Data | No Data | No Data | 411.7302 | 471.0866 | No Data | No Data | No Data | No Data | No Data | No Data | No Data | No Data | 360.0107 | 360.0107 | 367.6266 | 367.6266 | 375.1823 | 375.1823
2019-06-25 14:00 | No Data | No Data | No Data | No Data | 410.9739 | 469.7035 | No Data | No Data | No Data | No Data | No Data | No Data | No Data | No Data | 359.8624 | 359.8624 | 367.5022 | 367.5022 | 375.7992 | 375.7992
2019-06-25 14:30 | No Data | No Data | No Data | No Data | 412.3885 | 469.3169 | No Data | No Data | No Data | No Data | No Data | No Data | No Data | No Data | 359.8796 | 359.8796 | 367.3437 | 367.3437 | 374.6715 | 374.6715
2019-06-25 15:00 | No Data | No Data | No Data | No Data | 416.6013 | 471.1653 | No Data | No Data | No Data | No Data | No Data | No Data | No Data | No Data | 358.9418 | 358.9418 | 366.4001 | 366.4001 | 373.4049 | 373.4049
2019-06-25 15:30 | No Data | No Data | No Data | No Data | 415.0018 | 466.1523 | No Data | No Data | No Data | No Data | No Data | No Data | No Data | No Data | 358.4334 | 358.4334 | 365.758 | 365.758 | 372.2768 | 372.2768
2019-06-25 16:00 | No Data | No Data | No Data | No Data | 417.6199 | 464.8601 | No Data | No Data | No Data | No Data | No Data | No Data | No Data | No Data | 358.8579 | 358.8579 | 366.0856 | 366.0856 | 372.3575 | 372.3575
2019-06-25 16:30 | No Data | No Data | No Data | No Data | 423.7072 | 466.7105 | No Data | No Data | No Data | No Data | No Data | No Data | No Data | No Data | 357.4871 | 357.4871 | 364.6234 | 364.6234 | 372.7024 | 372.7024
2019-06-25 17:00 | No Data | No Data | No Data | No Data | 430.3651 | 468.4914 | No Data | No Data | No Data | No Data | No Data | No Data | No Data | No Data | 358.3778 | 358.3778 | 365.256 | 365.256 | 375.2655 | 375.2655
2019-06-25 17:30 | No Data | No Data | No Data | No Data | 434.14 | 471.2213 | No Data | No Data | No Data | No Data | No Data | No Data | No Data | No Data | 359.866 | 359.866 | 366.9869 | 366.9869 | 376.3132 | 376.3132
2019-06-25 18:00 | No Data | No Data | No Data | No Data | 440.412 | 477.2161 | No Data | No Data | No Data | No Data | No Data | No Data | No Data | No Data | 361.1156 | 361.1156 | 368.9337 | 368.9337 | 379.2817 | 379.2817
2019-06-25 18:30 | No Data | No Data | No Data | No Data | 440.8766 | 477.7895 | No Data | No Data | No Data | No Data | No Data | No Data | No Data | No Data | 363.6748 | 363.6748 | 371.5869 | 371.5869 | 380.9728 | 380.9728
2019-06-25 19:00 | No Data | No Data | No Data | No Data | 447.7115 | 483.6661 | No Data | No Data | No Data | No Data | No Data | No Data | No Data | No Data | 365.4436 | 365.4436 | 373.4865 | 373.4865 | 384.1123 | 384.1123
2019-06-25 19:30 | No Data | No Data | No Data | No Data | 450.7188 | 486.5403 | No Data | No Data | No Data | No Data | No Data | No Data | No Data | No Data | 368.0033 | 368.0033 | 376.0779 | 376.0779 | 385.9494 | 385.9494
2019-06-25 20:00 | No Data | No Data | No Data | No Data | 449.5232 | 485.216 | No Data | No Data | No Data | No Data | No Data | No Data | No Data | No Data | 369.2758 | 369.2758 | 377.2804 | 377.2804 | 389.3629 | 389.3629
2019-06-25 20:30 | No Data | No Data | No Data | No Data | 447.3554 | 483.2813 | No Data | No Data | No Data | No Data | No Data | No Data | No Data | No Data | 370.4284 | 370.4284 | 378.5409 | 378.5409 | 390.9741 | 390.9741
2019-06-25 21:00 | No Data | No Data | No Data | No Data | 452.2261 | 487.0973 | No Data | No Data | No Data | No Data | No Data | No Data | No Data | No Data | 371.1427 | 371.1427 | 379.5779 | 379.5779 | 390.9973 | 390.9973
2019-06-25 21:30 | No Data | No Data | No Data | No Data | 456.6084 | 491.1597 | No Data | No Data | No Data | No Data | No Data | No Data | No Data | No Data | 372.6414 | 372.6414 | 381.1236 | 381.1236 | 392.544 | 392.544
2019-06-25 22:00 | No Data | No Data | No Data | No Data | 456.7452 | 491.5027 | No Data | No Data | No Data | No Data | No Data | No Data | No Data | No Data | 373.538 | 373.538 | 381.9432 | 381.9432 | 396.7892 | 396.7892
2019-06-25 22:30 | No Data | No Data | No Data | No Data | 457.6333 | 491.3604 | No Data | No Data | No Data | No Data | No Data | No Data | No Data | No Data | 375.3988 | 375.3988 | 383.7612 | 383.7612 | 395.9354 | 395.9354
2019-06-25 23:00 | No Data | No Data | No Data | No Data | 464.23 | 497.1779 | No Data | No Data | No Data | No Data | No Data | No Data | No Data | No Data | 375.8653 | 375.8653 | 384.3239 | 384.3239 | 397.1144 | 397.1144
2019-06-25 23:30 | No Data | No Data | No Data | No Data | 455.5587 | 489.2593 | No Data | No Data | No Data | No Data | No Data | No Data | No Data | No Data | 375.752 | 375.752 | 383.6752 | 383.6752 | 395.2343 | 395.2343
2019-06-26 | No Data | No Data | No Data | No Data | 462.2579 | 495.716 | No Data | No Data | No Data | No Data | No Data | No Data | No Data | No Data | 376.9048 | 376.9048 | 385.3536 | 385.3536 | 397.6862 | 397.6862
2019-06-26 00:30 | No Data | No Data | No Data | No Data | 466.5673 | 499.6187 | No Data | No Data | No Data | No Data | No Data | No Data | No Data | No Data | 377.3251 | 377.3251 | 385.9954 | 385.9954 | 398.5223 | 398.5223
2019-06-26 01:00 | No Data | No Data | No Data | No Data | 467.0687 | 499.8765 | No Data | No Data | No Data | No Data | No Data | No Data | No Data | No Data | 378.537 | 378.537 | 386.3444 | 386.3444 | 394.3654 | 394.3654
2019-06-26 01:30 | No Data | No Data | No Data | No Data | 464.0707 | 497.4759 | No Data | No Data | No Data | No Data | No Data | No Data | No Data | No Data | 379.4391 | 379.4391 | 387.3589 | 387.3589 | 394.1836 | 394.1836
2019-06-26 02:00 | No Data | No Data | No Data | No Data | 467.5753 | 500.7919 | No Data | No Data | No Data | No Data | No Data | No Data | No Data | No Data | 380.3485 | 380.3485 | 388.031 | 388.031 | 394.1935 | 394.1935
2019-06-26 02:30 | No Data | No Data | No Data | No Data | 472.5583 | 505.2862 | No Data | No Data | No Data | No Data | No Data | No Data | No Data | No Data | 382.1873 | 382.1873 | 390.0543 | 390.0543 | 393.7755 | 393.7755
2019-06-26 03:00 | No Data | No Data | No Data | No Data | 469.0379 | 502.167 | No Data | No Data | No Data | No Data | No Data | No Data | No Data | No Data | 383.6048 | 383.6048 | 391.7702 | 391.7702 | 394.938 | 394.938
2019-06-26 03:30 | No Data | No Data | No Data | No Data | 466.6666 | 500.3579 | No Data | No Data | No Data | No Data | No Data | No Data | No Data | No Data | 384.6721 | 384.6721 | 392.6557 | 392.6557 | 395.1556 | 395.1556
2019-06-26 04:00 | No Data | No Data | No Data | No Data | 469.3017 | 502.5139 | No Data | No Data | No Data | No Data | No Data | No Data | No Data | No Data | 385.0335 | 385.0335 | 393.0586 | 393.0586 | 395.5422 | 395.5422
2019-06-26 04:30 | No Data | No Data | No Data | No Data | 470.7408 | 503.5584 | No Data | No Data | No Data | No Data | No Data | No Data | No Data | No Data | 384.6602 | 384.6602 | 392.6629 | 392.6629 | 395.4323 | 395.4323
2019-06-26 05:00 | No Data | No Data | No Data | No Data | 466.6056 | 500.2566 | No Data | No Data | No Data | No Data | No Data | No Data | No Data | No Data | 385.4492 | 385.4492 | 393.3266 | 393.3266 | 396.1444 | 396.1444
2019-06-26 05:30 | No Data | No Data | No Data | No Data | 469.3158 | 501.7885 | No Data | No Data | No Data | No Data | No Data | No Data | No Data | No Data | 385.437 | 385.437 | 393.0879 | 393.0879 | 395.0269 | 395.0269
2019-06-26 06:00 | No Data | No Data | No Data | No Data | 461.4287 | 494.7696 | No Data | No Data | No Data | No Data | No Data | No Data | No Data | No Data | 386.2276 | 386.2276 | 393.8082 | 393.8082 | 394.1976 | 394.1976
2019-06-26 06:30 | No Data | No Data | No Data | No Data | 461.1802 | 493.243 | No Data | No Data | No Data | No Data | No Data | No Data | No Data | No Data | 386.3741 | 386.3741 | 393.2221 | 393.2221 | 391.8995 | 391.8995
2019-06-26 07:00 | No Data | No Data | No Data | No Data | 461.9107 | 493.691 | No Data | No Data | No Data | No Data | No Data | No Data | No Data | No Data | 386.0491 | 386.0491 | 393.4872 | 393.4872 | 389.2218 | 389.2218
2019-06-26 07:30 | No Data | No Data | No Data | No Data | 457.6667 | 489.6932 | No Data | No Data | No Data | No Data | No Data | No Data | No Data | No Data | 385.9065 | 385.9065 | 393.1729 | 393.1729 | 389.8647 | 389.8647
2019-06-26 08:00 | No Data | No Data | No Data | No Data | 456.9969 | 491.2336 | No Data | No Data | No Data | No Data | No Data | No Data | No Data | No Data | 386.7633 | 386.7633 | 394.381 | 394.381 | 387.6717 | 387.6717
2019-06-26 08:30 | No Data | No Data | No Data | No Data | 452.9986 | 490.4995 | No Data | No Data | No Data | No Data | No Data | No Data | No Data | No Data | 385.8017 | 385.8017 | 393.5101 | 393.5101 | 384.9707 | 384.9707
2019-06-26 09:00 | No Data | No Data | No Data | No Data | 443.6259 | 486.3495 | No Data | No Data | No Data | No Data | No Data | No Data | No Data | No Data | 382.7614 | 382.7614 | 390.5789 | 390.5789 | 383.9112 | 383.9112
2019-06-26 09:30 | No Data | No Data | No Data | No Data | 438.9484 | 484.916 | No Data | No Data | No Data | No Data | No Data | No Data | No Data | No Data | 376.9837 | 376.9837 | 384.8644 | 384.8644 | 381.981 | 381.981
2019-06-26 10:00 | No Data | No Data | No Data | No Data | 434.3157 | 483.4688 | No Data | No Data | No Data | No Data | No Data | No Data | No Data | No Data | 372.5439 | 372.5439 | 380.4984 | 380.4984 | 381.7845 | 381.7845
2019-06-26 10:30 | No Data | No Data | No Data | No Data | 429.3129 | 482.3385 | No Data | No Data | No Data | No Data | No Data | No Data | No Data | No Data | 368.584 | 368.584 | 376.5258 | 376.5258 | 381.8336 | 381.8336
2019-06-26 11:00 | No Data | No Data | No Data | No Data | 420.72 | 476.9091 | No Data | No Data | No Data | No Data | No Data | No Data | No Data | No Data | 365.814 | 365.814 | 373.8956 | 373.8956 | 380.99 | 380.99
2019-06-26 11:30 | No Data | No Data | No Data | No Data | 415.1446 | 473.345 | No Data | No Data | No Data | No Data | No Data | No Data | No Data | No Data | 361.5708 | 361.5708 | 369.674 | 369.674 | 377.381 | 377.381
2019-06-26 12:00 | No Data | No Data | No Data | No Data | 406.9674 | 466.8282 | No Data | No Data | No Data | No Data | No Data | No Data | No Data | No Data | 358.6622 | 358.6622 | 366.1079 | 366.1079 | 377.6649 | 377.6649
2019-06-26 12:30 | No Data | No Data | No Data | No Data | 407.436 | 467.8905 | No Data | No Data | No Data | No Data | No Data | No Data | No Data | No Data | 357.752 | 357.752 | 365.3352 | 365.3352 | 375.1613 | 375.1613
2019-06-26 13:00 | No Data | No Data | No Data | No Data | 403.2709 | 464.3835 | No Data | No Data | No Data | No Data | No Data | No Data | No Data | No Data | 355.3589 | 355.3589 | 362.7525 | 362.7525 | 375.425 | 375.425
2019-06-26 13:30 | No Data | No Data | No Data | No Data | 403.6414 | 463.7264 | No Data | No Data | No Data | No Data | No Data | No Data | No Data | No Data | 354.6642 | 354.6642 | 361.6799 | 361.6799 | 372.0705 | 372.0705
2019-06-26 14:00 | No Data | No Data | No Data | No Data | 403.3022 | 462.4896 | No Data | No Data | No Data | No Data | No Data | No Data | No Data | No Data | 353.8447 | 353.8447 | 360.9655 | 360.9655 | 370.8004 | 370.8004
2019-06-26 14:30 | No Data | No Data | No Data | No Data | 404.664 | 461.8744 | No Data | No Data | No Data | No Data | No Data | No Data | No Data | No Data | 354.8027 | 354.8027 | 361.865 | 361.865 | 370.4155 | 370.4155
2019-06-26 15:00 | No Data | No Data | No Data | No Data | 407.1703 | 462.0988 | No Data | No Data | No Data | No Data | No Data | No Data | No Data | No Data | 353.1888 | 353.1888 | 360.2995 | 360.2995 | 369.1548 | 369.1548
2019-06-26 15:30 | No Data | No Data | No Data | No Data | 411.843 | 463.083 | No Data | No Data | No Data | No Data | No Data | No Data | No Data | No Data | 353.5243 | 353.5243 | 360.2806 | 360.2806 | 368.2422 | 368.2422
2019-06-26 16:00 | No Data | No Data | No Data | No Data | 412.9401 | 461.0306 | No Data | No Data | No Data | No Data | No Data | No Data | No Data | No Data | 354.2043 | 354.2043 | 360.9362 | 360.9362 | 367.9115 | 367.9115
2019-06-26 16:30 | No Data | No Data | No Data | No Data | 418.844 | 462.2765 | No Data | No Data | No Data | No Data | No Data | No Data | No Data | No Data | 355.017 | 355.017 | 361.8759 | 361.8759 | 368.65 | 368.65
2019-06-26 17:00 | No Data | No Data | No Data | No Data | 427.2786 | 466.6984 | No Data | No Data | No Data | No Data | No Data | No Data | No Data | No Data | 356.5963 | 356.5963 | 363.5258 | 363.5258 | 370.7913 | 370.7913
2019-06-26 17:30 | No Data | No Data | No Data | No Data | 429.8958 | 467.2513 | No Data | No Data | No Data | No Data | No Data | No Data | No Data | No Data | 358.7367 | 358.7367 | 365.4672 | 365.4672 | 373.9063 | 373.9063
2019-06-26 18:00 | No Data | No Data | No Data | No Data | 431.546 | 468.511 | No Data | No Data | No Data | No Data | No Data | No Data | No Data | No Data | 362.054 | 362.054 | 369.7053 | 369.7053 | 378.0163 | 378.0163
2019-06-26 18:30 | No Data | No Data | No Data | No Data | 434.7585 | 471.7079 | No Data | No Data | No Data | No Data | No Data | No Data | No Data | No Data | 365.8526 | 365.8526 | 373.7426 | 373.7426 | 379.5328 | 379.5328
2019-06-26 19:00 | No Data | No Data | No Data | No Data | 438.526 | 475.1378 | No Data | No Data | No Data | No Data | No Data | No Data | No Data | No Data | 367.999 | 367.999 | 376.0565 | 376.0565 | 382.7077 | 382.7077
2019-06-26 19:30 | No Data | No Data | No Data | No Data | 442.3081 | 478.5763 | No Data | No Data | No Data | No Data | No Data | No Data | No Data | No Data | 369.8637 | 369.8637 | 377.9131 | 377.9131 | 385.4344 | 385.4344
2019-06-26 20:00 | No Data | No Data | No Data | No Data | 441.6101 | 477.5786 | No Data | No Data | No Data | No Data | No Data | No Data | No Data | No Data | 370.5432 | 370.5432 | 378.5647 | 378.5647 | 386.6627 | 386.6627
2019-06-26 20:30 | No Data | No Data | No Data | No Data | 441.1075 | 477.4836 | No Data | No Data | No Data | No Data | No Data | No Data | No Data | No Data | 371.4643 | 371.4643 | 379.97 | 379.97 | 387.6254 | 387.6254
2019-06-26 21:00 | No Data | No Data | No Data | No Data | 445.6209 | 480.704 | No Data | No Data | No Data | No Data | No Data | No Data | No Data | No Data | 371.9286 | 371.9286 | 380.3124 | 380.3124 | 390.4873 | 390.4873
2019-06-26 21:30 | No Data | No Data | No Data | No Data | 443.2886 | 479.023 | No Data | No Data | No Data | No Data | No Data | No Data | No Data | No Data | 370.1406 | 370.1406 | 378.6477 | 378.6477 | 390.7424 | 390.7424
2019-06-26 22:00 | No Data | No Data | No Data | No Data | 452.9295 | 487.4944 | No Data | No Data | No Data | No Data | No Data | No Data | No Data | No Data | 369.5672 | 369.5672 | 377.7299 | 377.7299 | 392.4624 | 392.4624
2019-06-26 22:30 | No Data | No Data | No Data | No Data | 437.1494 | 473.7581 | No Data | No Data | No Data | No Data | No Data | No Data | No Data | No Data | 371.3599 | 371.3599 | 379.5212 | 379.5212 | 391.9369 | 391.9369
2019-06-26 23:00 | No Data | No Data | No Data | No Data | 444.0692 | 479.5581 | No Data | No Data | No Data | No Data | No Data | No Data | No Data | No Data | 373.4637 | 373.4637 | 381.4246 | 381.4246 | 393.0241 | 393.0241
2019-06-26 23:30 | No Data | No Data | No Data | No Data | 441.4815 | 476.3374 | No Data | No Data | No Data | No Data | No Data | No Data | No Data | No Data | 375.6316 | 375.6316 | 383.1873 | 383.1873 | 391.3324 | 391.3324
2019-06-27 | No Data | No Data | No Data | No Data | 444.3055 | 479.5506 | No Data | No Data | No Data | No Data | No Data | No Data | No Data | No Data | 376.6453 | 376.6453 | 384.7157 | 384.7157 | 390.2526 | 390.2526
2019-06-27 00:30 | No Data | No Data | No Data | No Data | 444.3587 | 479.3426 | No Data | No Data | No Data | No Data | No Data | No Data | No Data | No Data | 377.3251 | 377.3251 | 384.9533 | 384.9533 | 386.3612 | 386.3612
2019-06-27 01:00 | No Data | No Data | No Data | No Data | 450.422 | 484.5693 | No Data | No Data | No Data | No Data | No Data | No Data | No Data | No Data | 377.744 | 377.744 | 385.4676 | 385.4676 | 387.4103 | 387.4103
2019-06-27 01:30 | No Data | No Data | No Data | No Data | 453.5237 | 486.979 | No Data | No Data | No Data | No Data | No Data | No Data | No Data | No Data | 374.4704 | 374.4704 | 382.2935 | 382.2935 | 387.5396 | 387.5396
2019-06-27 02:00 | No Data | No Data | No Data | No Data | 454.3746 | 487.9553 | No Data | No Data | No Data | No Data | No Data | No Data | No Data | No Data | 371.8009 | 371.8009 | 379.5295 | 379.5295 | 386.8683 | 386.8683
2019-06-27 02:30 | No Data | No Data | No Data | No Data | 449.5837 | 483.7641 | No Data | No Data | No Data | No Data | No Data | No Data | No Data | No Data | 372.2164 | 372.2164 | 379.8714 | 379.8714 | 386.5225 | 386.5225
2019-06-27 03:00 | No Data | No Data | No Data | No Data | 449.5611 | 484.1614 | No Data | No Data | No Data | No Data | No Data | No Data | No Data | No Data | 373.1534 | 373.1534 | 380.9154 | 380.9154 | 386.3426 | 386.3426
2019-06-27 03:30 | No Data | No Data | No Data | No Data | 449.6241 | 484.1667 | No Data | No Data | No Data | No Data | No Data | No Data | No Data | No Data | 375.8698 | 375.8698 | 383.7871 | 383.7871 | 387.0948 | 387.0948
2019-06-27 04:00 | No Data | No Data | No Data | No Data | 451.4236 | 485.3576 | No Data | No Data | No Data | No Data | No Data | No Data | No Data | No Data | 377.7357 | 377.7357 | 385.6705 | 385.6705 | 387.4413 | 387.4413
2019-06-27 04:30 | No Data | No Data | No Data | No Data | 448.7708 | 483.2452 | No Data | No Data | No Data | No Data | No Data | No Data | No Data | No Data | 379.0691 | 379.0691 | 386.9087 | 386.9087 | 387.7297 | 387.7297
2019-06-27 05:00 | No Data | No Data | No Data | No Data | 445.6276 | 480.7818 | No Data | No Data | No Data | No Data | No Data | No Data | No Data | No Data | 380.2159 | 380.2159 | 387.9103 | 387.9103 | 387.9717 | 387.9717
2019-06-27 05:30 | No Data | No Data | No Data | No Data | 447.6077 | 482.9473 | No Data | No Data | No Data | No Data | No Data | No Data | No Data | No Data | 381.8229 | 381.8229 | 389.5406 | 389.5406 | 388.5953 | 388.5953
2019-06-27 06:00 | No Data | No Data | No Data | No Data | 447.3898 | 481.8555 | No Data | No Data | No Data | No Data | No Data | No Data | No Data | No Data | 382.474 | 382.474 | 390.0614 | 390.0614 | 387.3285 | 387.3285
2019-06-27 06:30 | No Data | No Data | No Data | No Data | 444.3763 | 478.7069 | No Data | No Data | No Data | No Data | No Data | No Data | No Data | No Data | 382.5509 | 382.5509 | 389.7956 | 389.7956 | 386.2996 | 386.2996
2019-06-27 07:00 | No Data | No Data | No Data | No Data | 449.8518 | 484.3441 | No Data | No Data | No Data | No Data | No Data | No Data | No Data | No Data | 382.5608 | 382.5608 | 389.9781 | 389.9781 | 385.6658 | 385.6658
2019-06-27 07:30 | No Data | No Data | No Data | No Data | 447.6555 | 482.6335 | No Data | No Data | No Data | No Data | No Data | No Data | No Data | No Data | 384.8091 | 384.8091 | 392.157 | 392.157 | 387.1689 | 387.1689
2019-06-27 08:00 | No Data | No Data | No Data | No Data | 440.7307 | 478.6438 | No Data | No Data | No Data | No Data | No Data | No Data | No Data | No Data | 384.2751 | 384.2751 | 391.4424 | 391.4424 | 386.1698 | 386.1698
2019-06-27 08:30 | No Data | No Data | No Data | No Data | 436.1614 | 477.4685 | No Data | No Data | No Data | No Data | No Data | No Data | No Data | No Data | 382.7781 | 382.7781 | 389.912 | 389.912 | 385.1097 | 385.1097
2019-06-27 09:00 | No Data | No Data | No Data | No Data | 432.9838 | 477.4467 | No Data | No Data | No Data | No Data | No Data | No Data | No Data | No Data | 373.2773 | 373.2773 | 380.1136 | 380.1136 | 383.5009 | 383.5009
2019-06-27 09:30 | No Data | No Data | No Data | No Data | 422.3162 | 470.7781 | No Data | No Data | No Data | No Data | No Data | No Data | No Data | No Data | 367.9853 | 367.9853 | 374.8141 | 374.8141 | 380.426 | 380.426
2019-06-27 10:00 | No Data | No Data | No Data | No Data | 415.8506 | 467.486 | No Data | No Data | No Data | No Data | No Data | No Data | No Data | No Data | 364.3198 | 364.3198 | 371.1641 | 371.1641 | 379.8941 | 379.8941
2019-06-27 10:30 | No Data | No Data | No Data | No Data | 412.8498 | 467.6412 | No Data | No Data | No Data | No Data | No Data | No Data | No Data | No Data | 361.2886 | 361.2886 | 368.3915 | 368.3915 | 378.6414 | 378.6414
2019-06-27 11:00 | No Data | No Data | No Data | No Data | 407.5262 | 464.5725 | No Data | No Data | No Data | No Data | No Data | No Data | No Data | No Data | 360.2457 | 360.2457 | 367.4474 | 367.4474 | 376.5661 | 376.5661
2019-06-27 11:30 | No Data | No Data | No Data | No Data | 400.0632 | 458.5739 | No Data | No Data | No Data | No Data | No Data | No Data | No Data | No Data | 357.2504 | 357.2504 | 364.1586 | 364.1586 | 372.4651 | 372.4651
2019-06-27 12:00 | No Data | No Data | No Data | No Data | 400.4676 | 461.1774 | No Data | No Data | No Data | No Data | No Data | No Data | No Data | No Data | 355.8961 | 355.8961 | 363.2066 | 363.2066 | 372.9837 | 372.9837
2019-06-27 12:30 | No Data | No Data | No Data | No Data | 399.367 | 460.8381 | No Data | No Data | No Data | No Data | No Data | No Data | No Data | No Data | 353.8374 | 353.8374 | 361.1838 | 361.1838 | 372.0801 | 372.0801
2019-06-27 13:00 | No Data | No Data | No Data | No Data | 397.6237 | 459.2168 | No Data | No Data | No Data | No Data | No Data | No Data | No Data | No Data | 352.6315 | 352.6315 | 360.0323 | 360.0323 | 371.0494 | 371.0494
2019-06-27 13:30 | No Data | No Data | No Data | No Data | 395.5245 | 456.2191 | No Data | No Data | No Data | No Data | No Data | No Data | No Data | No Data | 352.2334 | 352.2334 | 359.437 | 359.437 | 368.4875 | 368.4875
2019-06-27 14:00 | No Data | No Data | No Data | No Data | 396.5167 | 455.9583 | No Data | No Data | No Data | No Data | No Data | No Data | No Data | No Data | 351.0878 | 351.0878 | 358.153 | 358.153 | 368.4875 | 368.4875
2019-06-27 14:30 | No Data | No Data | No Data | No Data | 396.9427 | 455.0449 | No Data | No Data | No Data | No Data | No Data | No Data | No Data | No Data | 351.5428 | 351.5428 | 358.6156 | 358.6156 | 368.686 | 368.686
2019-06-27 15:00 | No Data | No Data | No Data | No Data | 401.3487 | 456.8769 | No Data | No Data | No Data | No Data | No Data | No Data | No Data | No Data | 350.8943 | 350.8943 | 358.1433 | 358.1433 | 368.1083 | 368.1083
2019-06-27 15:30 | No Data | No Data | No Data | No Data | 405.9324 | 458.9784 | No Data | No Data | No Data | No Data | No Data | No Data | No Data | No Data | 351.7667 | 351.7667 | 358.9535 | 358.9535 | 368.6225 | 368.6225
2019-06-27 16:00 | No Data | No Data | No Data | No Data | 410.4222 | 459.8071 | No Data | No Data | No Data | No Data | No Data | No Data | No Data | No Data | 352.4995 | 352.4995 | 359.6125 | 359.6125 | 369.9298 | 369.9298
2019-06-27 16:30 | No Data | No Data | No Data | No Data | 412.6538 | 457.371 | No Data | No Data | No Data | No Data | No Data | No Data | No Data | No Data | 353.3775 | 353.3775 | 360.3462 | 360.3462 | 368.9242 | 368.9242
2019-06-27 17:00 | No Data | No Data | No Data | No Data | 417.9699 | 457.9626 | No Data | No Data | No Data | No Data | No Data | No Data | No Data | No Data | 355.0013 | 355.0013 | 361.8373 | 361.8373 | 371.8606 | 371.8606
2019-06-27 17:30 | No Data | No Data | No Data | No Data | 418.5088 | 456.4696 | No Data | No Data | No Data | No Data | No Data | No Data | No Data | No Data | 356.7608 | 356.7608 | 363.7175 | 363.7175 | 373.7173 | 373.7173
2019-06-27 18:00 | No Data | No Data | No Data | No Data | 423.1054 | 460.9363 | No Data | No Data | No Data | No Data | No Data | No Data | No Data | No Data | 359.5568 | 359.5568 | 366.4996 | 366.4996 | 376.4195 | 376.4195
2019-06-27 18:30 | No Data | No Data | No Data | No Data | 426.6617 | 463.9796 | No Data | No Data | No Data | No Data | No Data | No Data | No Data | No Data | 362.5241 | 362.5241 | 369.6826 | 369.6826 | 378.469 | 378.469
2019-06-27 19:00 | No Data | No Data | No Data | No Data | 428.1678 | 465.1943 | No Data | No Data | No Data | No Data | No Data | No Data | No Data | No Data | 362.8911 | 362.8911 | 370.0969 | 370.0969 | 379.5692 | 379.5692
2019-06-27 19:30 | No Data | No Data | No Data | No Data | 429.5023 | 466.1876 | No Data | No Data | No Data | No Data | No Data | No Data | No Data | No Data | 362.1353 | 362.1353 | 369.143 | 369.143 | 379.7112 | 379.7112
2019-06-27 20:00 | No Data | No Data | No Data | No Data | 431.2581 | 467.3314 | No Data | No Data | No Data | No Data | No Data | No Data | No Data | No Data | 362.6088 | 362.6088 | 370.0746 | 370.0746 | 380.4204 | 380.4204
2019-06-27 20:30 | No Data | No Data | No Data | No Data | 430.334 | 466.9856 | No Data | No Data | No Data | No Data | No Data | No Data | No Data | No Data | 364.1143 | 364.1143 | 370.8267 | 370.8267 | 379.7643 | 379.7643
2019-06-27 21:00 | No Data | No Data | No Data | No Data | 431.6806 | 468.4818 | No Data | No Data | No Data | No Data | No Data | No Data | No Data | No Data | 364.7633 | 364.7633 | 371.6099 | 371.6099 | 379.1311 | 379.1311
2019-06-27 21:30 | No Data | No Data | No Data | No Data | 431.9745 | 468.8008 | No Data | No Data | No Data | No Data | No Data | No Data | No Data | No Data | 365.3096 | 365.3096 | 372.2944 | 372.2944 | 379.9554 | 379.9554
2019-06-27 22:00 | No Data | No Data | No Data | No Data | 436.0666 | 472.8902 | No Data | No Data | No Data | No Data | No Data | No Data | No Data | No Data | 366.2366 | 366.2366 | 373.1972 | 373.1972 | 380.2557 | 380.2557
2019-06-27 22:30 | No Data | No Data | No Data | No Data | 438.3024 | 475.3147 | No Data | No Data | No Data | No Data | No Data | No Data | No Data | No Data | 366.3338 | 366.3338 | 373.8721 | 373.8721 | 382.3041 | 382.3041
2019-06-27 23:00 | No Data | No Data | No Data | No Data | 431.1005 | 467.7825 | No Data | No Data | No Data | No Data | No Data | No Data | No Data | No Data | 366.8315 | 366.8315 | 374.7514 | 374.7514 | 380.8009 | 380.8009
2019-06-27 23:30 | No Data | No Data | No Data | No Data | 428.773 | 465.6758 | No Data | No Data | No Data | No Data | No Data | No Data | No Data | No Data | 367.8865 | 367.8865 | 375.5076 | 375.5076 | 380.1985 | 380.1985
2019-06-28 | No Data | No Data | No Data | No Data | 428.0563 | 465.4056 | No Data | No Data | No Data | No Data | No Data | No Data | No Data | No Data | 370.0782 | 370.0782 | 377.6183 | 377.6183 | 381.8123 | 381.8123
2019-06-28 00:30 | No Data | No Data | No Data | No Data | 432.6461 | 469.9051 | No Data | No Data | No Data | No Data | No Data | No Data | No Data | No Data | 368.5334 | 368.5334 | 376.8731 | 376.8731 | 383.5863 | 383.5863
2019-06-28 01:00 | No Data | No Data | No Data | No Data | 434.5436 | 471.6947 | No Data | No Data | No Data | No Data | No Data | No Data | No Data | No Data | 367.5363 | 367.5363 | 376.1564 | 376.1564 | 385.615 | 385.615
2019-06-28 01:30 | No Data | No Data | No Data | No Data | 434.2875 | 471.1005 | No Data | No Data | No Data | No Data | No Data | No Data | No Data | No Data | 366.5943 | 366.5943 | 374.6254 | 374.6254 | 384.8083 | 384.8083
2019-06-28 02:00 | No Data | No Data | No Data | No Data | 426.5157 | 464.688 | No Data | No Data | No Data | No Data | No Data | No Data | No Data | No Data | 367.236 | 367.236 | 375.6866 | 375.6866 | 384.3275 | 384.3275
2019-06-28 02:30 | No Data | No Data | No Data | No Data | 428.5872 | 465.6736 | No Data | No Data | No Data | No Data | No Data | No Data | No Data | No Data | 367.3479 | 367.3479 | 375.5681 | 375.5681 | 382.6432 | 382.6432
2019-06-28 03:00 | No Data | No Data | No Data | No Data | 430.5512 | 466.5313 | No Data | No Data | No Data | No Data | No Data | No Data | No Data | No Data | 368.5186 | 368.5186 | 376.7288 | 376.7288 | 382.4644 | 382.4644
2019-06-28 03:30 | No Data | No Data | No Data | No Data | 434.2315 | 469.6021 | No Data | No Data | No Data | No Data | No Data | No Data | No Data | No Data | 370.9058 | 370.9058 | 379.0815 | 379.0815 | 382.7814 | 382.7814
2019-06-28 04:00 | No Data | No Data | No Data | No Data | 436.4697 | 471.2901 | No Data | No Data | No Data | No Data | No Data | No Data | No Data | No Data | 371.6532 | 371.6532 | 380.0312 | 380.0312 | 382.4213 | 382.4213
2019-06-28 04:30 | No Data | No Data | No Data | No Data | 434.9458 | 470.3134 | No Data | No Data | No Data | No Data | No Data | No Data | No Data | No Data | 373.5947 | 373.5947 | 381.7928 | 381.7928 | 383.1404 | 383.1404
2019-06-28 05:00 | No Data | No Data | No Data | No Data | 439.3933 | 474.2816 | No Data | No Data | No Data | No Data | No Data | No Data | No Data | No Data | 375.9737 | 375.9737 | 384.4277 | 384.4277 | 384.2725 | 384.2725
2019-06-28 05:30 | No Data | No Data | No Data | No Data | 440.7841 | 476.2158 | No Data | No Data | No Data | No Data | No Data | No Data | No Data | No Data | 375.8813 | 375.8813 | 384.0035 | 384.0035 | 385.0349 | 385.0349
2019-06-28 06:00 | No Data | No Data | No Data | No Data | 441.2622 | 476.7995 | No Data | No Data | No Data | No Data | No Data | No Data | No Data | No Data | 374.6281 | 374.6281 | 383.084 | 383.084 | 386.3782 | 386.3782
2019-06-28 06:30 | No Data | No Data | No Data | No Data | 437.0189 | 473.0902 | No Data | No Data | No Data | No Data | No Data | No Data | No Data | No Data | 370.9458 | 370.9458 | 379.2738 | 379.2738 | 386.8342 | 386.8342
2019-06-28 07:00 | No Data | No Data | No Data | No Data | 439.5132 | 475.6549 | No Data | No Data | No Data | No Data | No Data | No Data | No Data | No Data | 369.0337 | 369.0337 | 376.8725 | 376.8725 | 386.0902 | 386.0902
2019-06-28 07:30 | No Data | No Data | No Data | No Data | 441.5002 | 476.8889 | No Data | No Data | No Data | No Data | No Data | No Data | No Data | No Data | 369.6679 | 369.6679 | 377.2196 | 377.2196 | 386.406 | 386.406
2019-06-28 08:00 | No Data | No Data | No Data | No Data | 434.2347 | 473.3795 | No Data | No Data | No Data | No Data | No Data | No Data | No Data | No Data | 369.8417 | 369.8417 | 377.729 | 377.729 | 384.4196 | 384.4196
2019-06-28 08:30 | No Data | No Data | No Data | No Data | 427.6826 | 471.0174 | No Data | No Data | No Data | No Data | No Data | No Data | No Data | No Data | 368.5723 | 368.5723 | 376.3398 | 376.3398 | 383.9253 | 383.9253
2019-06-28 09:00 | No Data | No Data | No Data | No Data | 426.3516 | 472.738 | No Data | No Data | No Data | No Data | No Data | No Data | No Data | No Data | 365.6316 | 365.6316 | 373.3516 | 373.3516 | 381.7769 | 381.7769
2019-06-28 09:30 | No Data | No Data | No Data | No Data | 416.1122 | 466.7704 | No Data | No Data | No Data | No Data | No Data | No Data | No Data | No Data | 362.6529 | 362.6529 | 370.4619 | 370.4619 | 379.9563 | 379.9563
2019-06-28 10:00 | No Data | No Data | No Data | No Data | 408.8862 | 463.4231 | No Data | No Data | No Data | No Data | No Data | No Data | No Data | No Data | 361.682 | 361.682 | 369.523 | 369.523 | 379.2095 | 379.2095
2019-06-28 10:30 | No Data | No Data | No Data | No Data | 403.9933 | 461.0179 | No Data | No Data | No Data | No Data | No Data | No Data | No Data | No Data | 358.0168 | 358.0168 | 365.8806 | 365.8806 | 374.9662 | 374.9662
2019-06-28 11:00 | No Data | No Data | No Data | No Data | 400.3306 | 459.6781 | No Data | No Data | No Data | No Data | No Data | No Data | No Data | No Data | 355.6819 | 355.6819 | 363.4491 | 363.4491 | 372.2382 | 372.2382
2019-06-28 11:30 | No Data | No Data | No Data | No Data | 396.3999 | 458.3872 | No Data | No Data | No Data | No Data | No Data | No Data | No Data | No Data | 352.2937 | 352.2937 | 359.6089 | 359.6089 | 369.7307 | 369.7307
2019-06-28 12:00 | No Data | No Data | No Data | No Data | 392.6559 | 455.9167 | No Data | No Data | No Data | No Data | No Data | No Data | No Data | No Data | 351.193 | 351.193 | 358.1881 | 358.1881 | 369.7572 | 369.7572
2019-06-28 12:30 | No Data | No Data | No Data | No Data | 393.9564 | 457.7605 | No Data | No Data | No Data | No Data | No Data | No Data | No Data | No Data | 350.2983 | 350.2983 | 357.5097 | 357.5097 | 366.9903 | 366.9903
2019-06-28 13:00 | No Data | No Data | No Data | No Data | 393.0451 | 456.2571 | No Data | No Data | No Data | No Data | No Data | No Data | No Data | No Data | 350.434 | 350.434 | 357.7177 | 357.7177 | 365.3154 | 365.3154
2019-06-28 13:30 | No Data | No Data | No Data | No Data | 392.1429 | 454.8603 | No Data | No Data | No Data | No Data | No Data | No Data | No Data | No Data | 348.4235 | 348.4235 | 355.7209 | 355.7209 | 364.7501 | 364.7501
2019-06-28 14:00 | No Data | No Data | No Data | No Data | 393.5182 | 454.8964 | No Data | No Data | No Data | No Data | No Data | No Data | No Data | No Data | 349.6302 | 349.6302 | 356.9503 | 356.9503 | 365.3683 | 365.3683
2019-06-28 14:30 | No Data | No Data | No Data | No Data | 395.6486 | 455.0428 | No Data | No Data | No Data | No Data | No Data | No Data | No Data | No Data | 348.6711 | 348.6711 | 356.1372 | 356.1372 | 364.0248 | 364.0248
2019-06-28 15:00 | No Data | No Data | No Data | No Data | 399.7769 | 456.8327 | No Data | No Data | No Data | No Data | No Data | No Data | No Data | No Data | 350.4359 | 350.4359 | 357.8599 | 357.8599 | 363.6511 | 363.6511
2019-06-28 15:30 | No Data | No Data | No Data | No Data | 405.0027 | 458.8265 | No Data | No Data | No Data | No Data | No Data | No Data | No Data | No Data | 350.227 | 350.227 | 357.6762 | 357.6762 | 362.6702 | 362.6702
2019-06-28 16:00 | No Data | No Data | No Data | No Data | 409.4479 | 459.7343 | No Data | No Data | No Data | No Data | No Data | No Data | No Data | No Data | 349.4896 | 349.4896 | 356.7434 | 356.7434 | 362.4629 | 362.4629
2019-06-28 16:30 | No Data | No Data | No Data | No Data | 414.3051 | 460.1482 | No Data | No Data | No Data | No Data | No Data | No Data | No Data | No Data | 350.2198 | 350.2198 | 357.5041 | 357.5041 | 362.6184 | 362.6184
2019-06-28 17:00 | No Data | No Data | No Data | No Data | 419.7718 | 461.2286 | No Data | No Data | No Data | No Data | No Data | No Data | No Data | No Data | 351.09 | 351.09 | 358.2085 | 358.2085 | 363.568 | 363.568
2019-06-28 17:30 | No Data | No Data | No Data | No Data | 419.921 | 460.1162 | No Data | No Data | No Data | No Data | No Data | No Data | No Data | No Data | 353.1118 | 353.1118 | 359.9891 | 359.9891 | 365.5521 | 365.5521
2019-06-28 18:00 | No Data | No Data | No Data | No Data | 421.8655 | 461.5383 | No Data | No Data | No Data | No Data | No Data | No Data | No Data | No Data | 353.6496 | 353.6496 | 360.7188 | 360.7188 | 369.0131 | 369.0131
2019-06-28 18:30 | No Data | No Data | No Data | No Data | 424.4866 | 463.5472 | No Data | No Data | No Data | No Data | No Data | No Data | No Data | No Data | 355.8074 | 355.8074 | 363.2003 | 363.2003 | 371.5615 | 371.5615
2019-06-28 19:00 | No Data | No Data | No Data | No Data | 427.5983 | 466.682 | No Data | No Data | No Data | No Data | No Data | No Data | No Data | No Data | 359.7359 | 359.7359 | 367.0816 | 367.0816 | 372.6051 | 372.6051
2019-06-28 19:30 | No Data | No Data | No Data | No Data | 431.6603 | 470.6773 | No Data | No Data | No Data | No Data | No Data | No Data | No Data | No Data | 361.6877 | 361.6877 | 369.1043 | 369.1043 | 372.4078 | 372.4078
2019-06-28 20:00 | No Data | No Data | No Data | No Data | 428.3666 | 467.86 | No Data | No Data | No Data | No Data | No Data | No Data | No Data | No Data | 362.7265 | 362.7265 | 370.305 | 370.305 | 373.9298 | 373.9298
2019-06-28 20:30 | No Data | No Data | No Data | No Data | 426.1431 | 465.2949 | No Data | No Data | No Data | No Data | No Data | No Data | No Data | No Data | 363.9483 | 363.9483 | 371.7354 | 371.7354 | 373.3544 | 373.3544
2019-06-28 21:00 | No Data | No Data | No Data | No Data | 420.3195 | 459.1455 | No Data | No Data | No Data | No Data | No Data | No Data | No Data | No Data | 363.4409 | 363.4409 | 371.0986 | 371.0986 | 373.2875 | 373.2875
2019-06-28 21:30 | No Data | No Data | No Data | No Data | 418.707 | 457.4486 | No Data | No Data | No Data | No Data | No Data | No Data | No Data | No Data | 359.5011 | 359.5011 | 367.0544 | 367.0544 | 372.0164 | 372.0164
2019-06-28 22:00 | No Data | No Data | No Data | No Data | 420.9278 | 459.6609 | No Data | No Data | No Data | No Data | No Data | No Data | No Data | No Data | 358.8385 | 358.8385 | 366.4134 | 366.4134 | 373.0333 | 373.0333
2019-06-28 22:30 | No Data | No Data | No Data | No Data | 421.117 | 459.7932 | No Data | No Data | No Data | No Data | No Data | No Data | No Data | No Data | 358.5786 | 358.5786 | 366.4367 | 366.4367 | 371.2743 | 371.2743
2019-06-28 23:00 | No Data | No Data | No Data | No Data | 417.6971 | 457.1435 | No Data | No Data | No Data | No Data | No Data | No Data | No Data | No Data | 357.7993 | 357.7993 | 365.4484 | 365.4484 | 370.8742 | 370.8742
2019-06-28 23:30 | No Data | No Data | No Data | No Data | 417.6867 | 457.1701 | No Data | No Data | No Data | No Data | No Data | No Data | No Data | No Data | 361.1244 | 361.1244 | 368.7272 | 368.7272 | 370.9814 | 370.9814
2019-06-29 | No Data | No Data | No Data | No Data | 420.1534 | 459.6032 | No Data | No Data | No Data | No Data | No Data | No Data | No Data | No Data | 361.4463 | 361.4463 | 368.9895 | 368.9895 | 370.7008 | 370.7008
2019-06-29 00:30 | No Data | No Data | No Data | No Data | 419.1206 | 458.2847 | No Data | No Data | No Data | No Data | No Data | No Data | No Data | No Data | 361.0862 | 361.0862 | 368.7672 | 368.7672 | 368.9539 | 368.9539
2019-06-29 01:00 | No Data | No Data | No Data | No Data | 414.1489 | 454.4626 | No Data | No Data | No Data | No Data | No Data | No Data | No Data | No Data | 361.4463 | 361.4463 | 368.8873 | 368.8873 | 368.6205 | 368.6205
2019-06-29 01:30 | No Data | No Data | No Data | No Data | 414.0551 | 454.151 | No Data | No Data | No Data | No Data | No Data | No Data | No Data | No Data | 362.283 | 362.283 | 369.5495 | 369.5495 | 369.8975 | 369.8975
2019-06-29 02:00 | No Data | No Data | No Data | No Data | 415.3858 | 455.147 | No Data | No Data | No Data | No Data | No Data | No Data | No Data | No Data | 362.283 | 362.283 | 369.4291 | 369.4291 | 369.8841 | 369.8841
2019-06-29 02:30 | No Data | No Data | No Data | No Data | 416.5792 | 455.7466 | No Data | No Data | No Data | No Data | No Data | No Data | No Data | No Data | 363.2329 | 363.2329 | 370.5628 | 370.5628 | 372.0754 | 372.0754
2019-06-29 03:00 | No Data | No Data | No Data | No Data | 418.7229 | 458.2661 | No Data | No Data | No Data | No Data | No Data | No Data | No Data | No Data | 363.1511 | 363.1511 | 370.8332 | 370.8332 | 374.6822 | 374.6822
2019-06-29 03:30 | No Data | No Data | No Data | No Data | 417.814 | 456.5943 | No Data | No Data | No Data | No Data | No Data | No Data | No Data | No Data | 363.2315 | 363.2315 | 370.431 | 370.431 | 373.0412 | 373.0412
2019-06-29 04:00 | No Data | No Data | No Data | No Data | 418.2317 | 456.6198 | No Data | No Data | No Data | No Data | No Data | No Data | No Data | No Data | 362.95 | 362.95 | 370.1308 | 370.1308 | 373.0652 | 373.0652
2019-06-29 04:30 | No Data | No Data | No Data | No Data | 415.2101 | 454.5465 | No Data | No Data | No Data | No Data | No Data | No Data | No Data | No Data | 362.6042 | 362.6042 | 369.6883 | 369.6883 | 373.1043 | 373.1043
2019-06-29 05:00 | No Data | No Data | No Data | No Data | 417.0708 | 456.5296 | No Data | No Data | No Data | No Data | No Data | No Data | No Data | No Data | 362.847 | 362.847 | 370.9621 | 370.9621 | 374.2481 | 374.2481
2019-06-29 05:30 | No Data | No Data | No Data | No Data | 415.9292 | 455.8193 | No Data | No Data | No Data | No Data | No Data | No Data | No Data | No Data | 364.079 | 364.079 | 372.3596 | 372.3596 | 374.9704 | 374.9704
2019-06-29 06:00 | No Data | No Data | No Data | No Data | 417.3667 | 456.7439 | No Data | No Data | No Data | No Data | No Data | No Data | No Data | No Data | 363.5148 | 363.5148 | 371.1856 | 371.1856 | 374.1382 | 374.1382
2019-06-29 06:30 | No Data | No Data | No Data | No Data | 417.1334 | 455.8133 | No Data | No Data | No Data | No Data | No Data | No Data | No Data | No Data | 363.3336 | 363.3336 | 370.9064 | 370.9064 | 374.3612 | 374.3612
2019-06-29 07:00 | No Data | No Data | No Data | No Data | 416.4382 | 455.0908 | No Data | No Data | No Data | No Data | No Data | No Data | No Data | No Data | 363.2308 | 363.2308 | 371.0712 | 371.0712 | 374.3267 | 374.3267
2019-06-29 07:30 | No Data | No Data | No Data | No Data | 419.2902 | 458.2448 | No Data | No Data | No Data | No Data | No Data | No Data | No Data | No Data | 364.2958 | 364.2958 | 372.1349 | 372.1349 | 377.0811 | 377.0811
2019-06-29 08:00 | No Data | No Data | No Data | No Data | 413.7506 | 455.859 | No Data | No Data | No Data | No Data | No Data | No Data | No Data | No Data | 364.5939 | 364.5939 | 372.0247 | 372.0247 | 376.1989 | 376.1989
2019-06-29 08:30 | No Data | No Data | No Data | No Data | 415.9073 | 460.8667 | No Data | No Data | No Data | No Data | No Data | No Data | No Data | No Data | 363.7059 | 363.7059 | 371.6911 | 371.6911 | 377.6142 | 377.6142
2019-06-29 09:00 | No Data | No Data | No Data | No Data | 413.5555 | 461.1948 | No Data | No Data | No Data | No Data | No Data | No Data | No Data | No Data | 363.3589 | 363.3589 | 371.4595 | 371.4595 | 377.1091 | 377.1091
2019-06-29 09:30 | No Data | No Data | No Data | No Data | 409.5297 | 460.5247 | No Data | No Data | No Data | No Data | No Data | No Data | No Data | No Data | 362.1053 | 362.1053 | 370.185 | 370.185 | 377.5846 | 377.5846
2019-06-29 10:00 | No Data | No Data | No Data | No Data | 405.936 | 459.6833 | No Data | No Data | No Data | No Data | No Data | No Data | No Data | No Data | 360.9908 | 360.9908 | 369.0349 | 369.0349 | 377.5241 | 377.5241
2019-06-29 10:30 | No Data | No Data | No Data | No Data | 405.0054 | 461.1563 | No Data | No Data | No Data | No Data | No Data | No Data | No Data | No Data | 360.2855 | 360.2855 | 368.6076 | 368.6076 | 376.2534 | 376.2534
2019-06-29 11:00 | No Data | No Data | No Data | No Data | 402.9824 | 460.7226 | No Data | No Data | No Data | No Data | No Data | No Data | No Data | No Data | 359.7637 | 359.7637 | 367.942 | 367.942 | 376.1986 | 376.1986
2019-06-29 11:30 | No Data | No Data | No Data | No Data | 406.4166 | 463.9126 | No Data | No Data | No Data | No Data | No Data | No Data | No Data | No Data | 360.5423 | 360.5423 | 368.4987 | 368.4987 | 374.8224 | 374.8224
2019-06-29 12:00 | No Data | No Data | No Data | No Data | 408.522 | 466.4384 | No Data | No Data | No Data | No Data | No Data | No Data | No Data | No Data | 365.166 | 365.166 | 373.7444 | 373.7444 | 375.5973 | 375.5973
2019-06-29 12:30 | No Data | No Data | No Data | No Data | 406.5853 | 464.8269 | No Data | No Data | No Data | No Data | No Data | No Data | No Data | No Data | 363.1857 | 363.1857 | 370.9728 | 370.9728 | 374.1439 | 374.1439
2019-06-29 13:00 | No Data | No Data | No Data | No Data | 408.1479 | 467.0286 | No Data | No Data | No Data | No Data | No Data | No Data | No Data | No Data | 362.4464 | 362.4464 | 370.4475 | 370.4475 | 373.7545 | 373.7545
2019-06-29 13:30 | No Data | No Data | No Data | No Data | 407.1228 | 464.7778 | No Data | No Data | No Data | No Data | No Data | No Data | No Data | No Data | 360.6234 | 360.6234 | 368.3183 | 368.3183 | 369.7935 | 369.7935
2019-06-29 14:00 | No Data | No Data | No Data | No Data | 409.7594 | 465.7687 | No Data | No Data | No Data | No Data | No Data | No Data | No Data | No Data | 359.6923 | 359.6923 | 367.1214 | 367.1214 | 368.2735 | 368.2735
2019-06-29 14:30 | No Data | No Data | No Data | No Data | 412.6646 | 467.4415 | No Data | No Data | No Data | No Data | No Data | No Data | No Data | No Data | 370.1562 | 370.1562 | 377.5348 | 377.5348 | 375.5467 | 375.5467
2019-06-29 15:00 | No Data | No Data | No Data | No Data | 414.4774 | 467.1678 | No Data | No Data | No Data | No Data | No Data | No Data | No Data | No Data | 367.968 | 367.968 | 375.6706 | 375.6706 | 378.1502 | 378.1502
2019-06-29 15:30 | No Data | No Data | No Data | No Data | 416.7545 | 467.291 | No Data | No Data | No Data | No Data | No Data | No Data | No Data | No Data | 368.0975 | 368.0975 | 375.6697 | 375.6697 | 380.7479 | 380.7479
2019-06-29 16:00 | No Data | No Data | No Data | No Data | 420.7148 | 467.9417 | No Data | No Data | No Data | No Data | No Data | No Data | No Data | No Data | 367.7715 | 367.7715 | 375.1512 | 375.1512 | 380.8055 | 380.8055
2019-06-29 16:30 | No Data | No Data | No Data | No Data | 436.9559 | 477.8612 | No Data | No Data | No Data | No Data | No Data | No Data | No Data | No Data | 367.3684 | 367.3684 | 374.9029 | 374.9029 | 379.6376 | 379.6376
2019-06-29 17:00 | No Data | No Data | No Data | No Data | 438.8207 | 476.5092 | No Data | No Data | No Data | No Data | No Data | No Data | No Data | No Data | 368.6395 | 368.6395 | 376.1925 | 376.1925 | 379.9513 | 379.9513
2019-06-29 17:30 | No Data | No Data | No Data | No Data | 442.8804 | 479.5029 | No Data | No Data | No Data | No Data | No Data | No Data | No Data | No Data | 368.1704 | 368.1704 | 375.8491 | 375.8491 | 385.0278 | 385.0278
2019-06-29 18:00 | No Data | No Data | No Data | No Data | 444.7137 | 481.4915 | No Data | No Data | No Data | No Data | No Data | No Data | No Data | No Data | 370.6295 | 370.6295 | 378.4577 | 378.4577 | 384.9041 | 384.9041
2019-06-29 18:30 | No Data | No Data | No Data | No Data | 446.102 | 482.7506 | No Data | No Data | No Data | No Data | No Data | No Data | No Data | No Data | 372.7731 | 372.7731 | 380.9737 | 380.9737 | 385.6054 | 385.6054
2019-06-29 19:00 | No Data | No Data | No Data | No Data | 447.604 | 484.1074 | No Data | No Data | No Data | No Data | No Data | No Data | No Data | No Data | 373.4353 | 373.4353 | 381.5212 | 381.5212 | 385.7842 | 385.7842
2019-06-29 19:30 | No Data | No Data | No Data | No Data | 445.6217 | 481.5069 | No Data | No Data | No Data | No Data | No Data | No Data | No Data | No Data | 374.0329 | 374.0329 | 382.1895 | 382.1895 | 387.1087 | 387.1087
2019-06-29 20:00 | No Data | No Data | No Data | No Data | 446.8261 | 482.5016 | No Data | No Data | No Data | No Data | No Data | No Data | No Data | No Data | 374.1869 | 374.1869 | 382.4535 | 382.4535 | 387.4812 | 387.4812
2019-06-29 20:30 | No Data | No Data | No Data | No Data | 446.0386 | 481.9267 | No Data | No Data | No Data | No Data | No Data | No Data | No Data | No Data | 374.1988 | 374.1988 | 382.7779 | 382.7779 | 388.6369 | 388.6369
2019-06-29 21:00 | No Data | No Data | No Data | No Data | 444.8871 | 481.0571 | No Data | No Data | No Data | No Data | No Data | No Data | No Data | No Data | 374.4818 | 374.4818 | 383.0125 | 383.0125 | 389.1213 | 389.1213
2019-06-29 21:30 | No Data | No Data | No Data | No Data | 440.8263 | 476.9387 | No Data | No Data | No Data | No Data | No Data | No Data | No Data | No Data | 375.8414 | 375.8414 | 384.1503 | 384.1503 | 389.7506 | 389.7506
2019-06-29 22:00 | No Data | No Data | No Data | No Data | 440.6901 | 477.0662 | No Data | No Data | No Data | No Data | No Data | No Data | No Data | No Data | 376.2926 | 376.2926 | 384.4801 | 384.4801 | 389.4747 | 389.4747
2019-06-29 22:30 | No Data | No Data | No Data | No Data | 435.6459 | 471.7765 | No Data | No Data | No Data | No Data | No Data | No Data | No Data | No Data | 376.3858 | 376.3858 | 384.6141 | 384.6141 | 388.959 | 388.959
2019-06-29 23:00 | No Data | No Data | No Data | No Data | 435.6384 | 471.9056 | No Data | No Data | No Data | No Data | No Data | No Data | No Data | No Data | 376.2389 | 376.2389 | 384.4379 | 384.4379 | 388.2565 | 388.2565
2019-06-29 23:30 | No Data | No Data | No Data | No Data | 434.7497 | 471.0409 | No Data | No Data | No Data | No Data | No Data | No Data | No Data | No Data | 376.4409 | 376.4409 | 384.3155 | 384.3155 | 387.0999 | 387.0999
2019-06-30 | No Data | No Data | No Data | No Data | 438.677 | 474.7565 | No Data | No Data | No Data | No Data | No Data | No Data | No Data | No Data | 377.0844 | 377.0844 | 385.3301 | 385.3301 | 388.645 | 388.645
2019-06-30 00:30 | No Data | No Data | No Data | No Data | 439.5029 | 475.7835 | No Data | No Data | No Data | No Data | No Data | No Data | No Data | No Data | 377.7942 | 377.7942 | 385.8555 | 385.8555 | 389.3952 | 389.3952
2019-06-30 01:00 | No Data | No Data | No Data | No Data | 443.2156 | 479.3181 | No Data | No Data | No Data | No Data | No Data | No Data | No Data | No Data | 378.2954 | 378.2954 | 386.2794 | 386.2794 | 389.6768 | 389.6768
2019-06-30 01:30 | No Data | No Data | No Data | No Data | 444.5299 | 480.6367 | No Data | No Data | No Data | No Data | No Data | No Data | No Data | No Data | 378.7552 | 378.7552 | 386.6137 | 386.6137 | 390.15 | 390.15
2019-06-30 02:00 | No Data | No Data | No Data | No Data | 444.4806 | 480.3789 | No Data | No Data | No Data | No Data | No Data | No Data | No Data | No Data | 379.8591 | 379.8591 | 387.6472 | 387.6472 | 389.4572 | 389.4572
2019-06-30 02:30 | No Data | No Data | No Data | No Data | 444.5472 | 480.2139 | No Data | No Data | No Data | No Data | No Data | No Data | No Data | No Data | 379.9404 | 379.9404 | 388.0341 | 388.0341 | 390.5479 | 390.5479
2019-06-30 03:00 | No Data | No Data | No Data | No Data | 445.507 | 481.178 | No Data | No Data | No Data | No Data | No Data | No Data | No Data | No Data | 379.8146 | 379.8146 | 387.6566 | 387.6566 | 388.225 | 388.225
2019-06-30 03:30 | No Data | No Data | No Data | No Data | 449.3438 | 485.056 | No Data | No Data | No Data | No Data | No Data | No Data | No Data | No Data | 380.1081 | 380.1081 | 388.076 | 388.076 | 389.4948 | 389.4948
2019-06-30 04:00 | No Data | No Data | No Data | No Data | 448.2061 | 483.6934 | No Data | No Data | No Data | No Data | No Data | No Data | No Data | No Data | 380.6846 | 380.6846 | 388.4666 | 388.4666 | 388.6134 | 388.6134
2019-06-30 04:30 | No Data | No Data | No Data | No Data | 448.5055 | 484.0166 | No Data | No Data | No Data | No Data | No Data | No Data | No Data | No Data | 380.7687 | 380.7687 | 388.8031 | 388.8031 | 390.2157 | 390.2157
2019-06-30 05:00 | No Data | No Data | No Data | No Data | 451.2065 | 486.8977 | No Data | No Data | No Data | No Data | No Data | No Data | No Data | No Data | 380.979 | 380.979 | 389.1396 | 389.1396 | 391.877 | 391.877
2019-06-30 05:30 | No Data | No Data | No Data | No Data | 449.768 | 485.1777 | No Data | No Data | No Data | No Data | No Data | No Data | No Data | No Data | 381.5392 | 381.5392 | 389.7422 | 389.7422 | 392.0423 | 392.0423
2019-06-30 06:00 | No Data | No Data | No Data | No Data | 449.0478 | 484.4676 | No Data | No Data | No Data | No Data | No Data | No Data | No Data | No Data | 381.8181 | 381.8181 | 389.7937 | 389.7937 | 391.9315 | 391.9315
2019-06-30 06:30 | No Data | No Data | No Data | No Data | 445.7454 | 481.067 | No Data | No Data | No Data | No Data | No Data | No Data | No Data | No Data | 382.1557 | 382.1557 | 389.9203 | 389.9203 | 392.3359 | 392.3359
2019-06-30 07:00 | No Data | No Data | No Data | No Data | 446.6401 | 481.704 | No Data | No Data | No Data | No Data | No Data | No Data | No Data | No Data | 383.3282 | 383.3282 | 391.2869 | 391.2869 | 393.1245 | 393.1245
2019-06-30 07:30 | No Data | No Data | No Data | No Data | 446.6304 | 481.4625 | No Data | No Data | No Data | No Data | No Data | No Data | No Data | No Data | 383.2859 | 383.2859 | 391.5833 | 391.5833 | 393.272 | 393.272
2019-06-30 08:00 | No Data | No Data | No Data | No Data | 441.2029 | 478.5292 | No Data | No Data | No Data | No Data | No Data | No Data | No Data | No Data | 383.4129 | 383.4129 | 391.0752 | 391.0752 | 391.4597 | 391.4597
2019-06-30 08:30 | No Data | No Data | No Data | No Data | 436.2773 | 476.658 | No Data | No Data | No Data | No Data | No Data | No Data | No Data | No Data | 383.7092 | 383.7092 | 391.4139 | 391.4139 | 390.3524 | 390.3524
2019-06-30 09:00 | No Data | No Data | No Data | No Data | 431.2522 | 475.0051 | No Data | No Data | No Data | No Data | No Data | No Data | No Data | No Data | 381.1052 | 381.1052 | 388.5086 | 388.5086 | 390.3476 | 390.3476
2019-06-30 09:30 | No Data | No Data | No Data | No Data | 427.4724 | 474.6878 | No Data | No Data | No Data | No Data | No Data | No Data | No Data | No Data | 377.493 | 377.493 | 384.9185 | 384.9185 | 389.1904 | 389.1904
2019-06-30 10:00 | No Data | No Data | No Data | No Data | 423.7983 | 473.6688 | No Data | No Data | No Data | No Data | No Data | No Data | No Data | No Data | 374.0807 | 374.0807 | 381.5821 | 381.5821 | 388.1324 | 388.1324
2019-06-30 10:30 | No Data | No Data | No Data | No Data | 418.8247 | 471.0423 | No Data | No Data | No Data | No Data | No Data | No Data | No Data | No Data | 371.5758 | 371.5758 | 378.7585 | 378.7585 | 384.6917 | 384.6917
2019-06-30 11:00 | No Data | No Data | No Data | No Data | 414.7457 | 469.1112 | No Data | No Data | No Data | No Data | No Data | No Data | No Data | No Data | 369.3413 | 369.3413 | 376.7706 | 376.7706 | 384.4098 | 384.4098
2019-06-30 11:30 | No Data | No Data | No Data | No Data | 409.5577 | 465.4892 | No Data | No Data | No Data | No Data | No Data | No Data | No Data | No Data | 368.1055 | 368.1055 | 375.4245 | 375.4245 | 381.4586 | 381.4586
2019-06-30 12:00 | No Data | No Data | No Data | No Data | 407.7693 | 464.4317 | No Data | No Data | No Data | No Data | No Data | No Data | No Data | No Data | 366.4979 | 366.4979 | 372.9781 | 372.9781 | 378.6675 | 378.6675
2019-06-30 12:30 | No Data | No Data | No Data | No Data | 406.8129 | 464.0226 | No Data | No Data | No Data | No Data | No Data | No Data | No Data | No Data | 364.9031 | 364.9031 | 371.8671 | 371.8671 | 377.7205 | 377.7205
2019-06-30 13:00 | No Data | No Data | No Data | No Data | 407.8912 | 464.6008 | No Data | No Data | No Data | No Data | No Data | No Data | No Data | No Data | 366.521 | 366.521 | 373.3938 | 373.3938 | 377.5576 | 377.5576
2019-06-30 13:30 | No Data | No Data | No Data | No Data | 407.9222 | 463.8339 | No Data | No Data | No Data | No Data | No Data | No Data | No Data | No Data | 366.1776 | 366.1776 | 372.7171 | 372.7171 | 375.0336 | 375.0336
2019-06-30 14:00 | No Data | No Data | No Data | No Data | 408.724 | 463.1459 | No Data | No Data | No Data | No Data | No Data | No Data | No Data | No Data | 366.3595 | 366.3595 | 373.0088 | 373.0088 | 374.0731 | 374.0731
2019-06-30 14:30 | No Data | No Data | No Data | No Data | 411.0964 | 463.7757 | No Data | No Data | No Data | No Data | No Data | No Data | No Data | No Data | 366.6411 | 366.6411 | 373.5405 | 373.5405 | 375.5338 | 375.5338
2019-06-30 15:00 | No Data | No Data | No Data | No Data | 414.34 | 465.0027 | No Data | No Data | No Data | No Data | No Data | No Data | No Data | No Data | 365.2242 | 365.2242 | 373.0309 | 373.0309 | 377.0573 | 377.0573
2019-06-30 15:30 | No Data | No Data | No Data | No Data | 415.0195 | 462.7768 | No Data | No Data | No Data | No Data | No Data | No Data | No Data | No Data | 365.873 | 365.873 | 373.0477 | 373.0477 | 375.5068 | 375.5068
2019-06-30 16:00 | No Data | No Data | No Data | No Data | 418.9715 | 463.5236 | No Data | No Data | No Data | No Data | No Data | No Data | No Data | No Data | 366.0762 | 366.0762 | 373.4195 | 373.4195 | 376.7112 | 376.7112
2019-06-30 16:30 | No Data | No Data | No Data | No Data | 421.0676 | 462.8436 | No Data | No Data | No Data | No Data | No Data | No Data | No Data | No Data | 366.501 | 366.501 | 374.2593 | 374.2593 | 377.0901 | 377.0901
2019-06-30 17:00 | No Data | No Data | No Data | No Data | 426.2511 | 464.2074 | No Data | No Data | No Data | No Data | No Data | No Data | No Data | No Data | 368.2563 | 368.2563 | 375.8845 | 375.8845 | 377.7069 | 377.7069
2019-06-30 17:30 | No Data | No Data | No Data | No Data | 427.3711 | 464.1182 | No Data | No Data | No Data | No Data | No Data | No Data | No Data | No Data | 370.8851 | 370.8851 | 378.4851 | 378.4851 | 378.2194 | 378.2194
2019-06-30 18:00 | No Data | No Data | No Data | No Data | 433.4506 | 469.5699 | No Data | No Data | No Data | No Data | No Data | No Data | No Data | No Data | 371.0132 | 371.0132 | 378.5992 | 378.5992 | 378.9682 | 378.9682
2019-06-30 18:30 | No Data | No Data | No Data | No Data | 432.3943 | 469.2174 | No Data | No Data | No Data | No Data | No Data | No Data | No Data | No Data | 370.8902 | 370.8902 | 378.8862 | 378.8862 | 379.474 | 379.474
2019-06-30 19:00 | No Data | No Data | No Data | No Data | 433.0677 | 469.6033 | No Data | No Data | No Data | No Data | No Data | No Data | No Data | No Data | 371.3003 | 371.3003 | 379.0092 | 379.0092 | 380.1984 | 380.1984
2019-06-30 19:30 | No Data | No Data | No Data | No Data | 433.7321 | 470.7434 | No Data | No Data | No Data | No Data | No Data | No Data | No Data | No Data | 371.4233 | 371.4233 | 379.1732 | 379.1732 | 380.4854 | 380.4854
2019-06-30 20:00 | No Data | No Data | No Data | No Data | 433.773 | 470.9289 | No Data | No Data | No Data | No Data | No Data | No Data | No Data | No Data | 372.756 | 372.756 | 380.9023 | 380.9023 | 382.8635 | 382.8635
2019-06-30 20:30 | No Data | No Data | No Data | No Data | 433.0117 | 470.1024 | No Data | No Data | No Data | No Data | No Data | No Data | No Data | No Data | 372.7148 | 372.7148 | 380.6966 | 380.6966 | 382.6166 | 382.6166
2019-06-30 21:00 | No Data | No Data | No Data | No Data | 433.3585 | 470.611 | No Data | No Data | No Data | No Data | No Data | No Data | No Data | No Data | 372.8383 | 372.8383 | 380.9023 | 380.9023 | 383.1652 | 383.1652
2019-06-30 21:30 | No Data | No Data | No Data | No Data | 436.3181 | 473.5147 | No Data | No Data | No Data | No Data | No Data | No Data | No Data | No Data | 374.0438 | 374.0438 | 382.2999 | 382.2999 | 384.9119 | 384.9119
2019-06-30 22:00 | No Data | No Data | No Data | No Data | 435.8822 | 473.2188 | No Data | No Data | No Data | No Data | No Data | No Data | No Data | No Data | 373.8374 | 373.8374 | 382.2173 | 382.2173 | 385.1665 | 385.1665
2019-06-30 22:30 | No Data | No Data | No Data | No Data | 436.0967 | 473.2351 | No Data | No Data | No Data | No Data | No Data | No Data | No Data | No Data | 374.0025 | 374.0025 | 381.8045 | 381.8045 | 383.9511 | 383.9511
2019-06-30 23:00 | No Data | No Data | No Data | No Data | 436.473 | 473.8246 | No Data | No Data | No Data | No Data | No Data | No Data | No Data | No Data | 374.1263 | 374.1263 | 382.0109 | 382.0109 | 383.6071 | 383.6071
2019-06-30 23:30 | No Data | No Data | No Data | No Data | 433.6771 | 470.6486 | No Data | No Data | No Data | No Data | No Data | No Data | No Data | No Data | 374.7478 | 374.7478 | 382.3272 | 382.3272 | 383.3489 | 383.3489
2019-07-01 | No Data | No Data | No Data | No Data | 433.97 | 470.9664 | No Data | No Data | No Data | No Data | No Data | No Data | No Data | No Data | 376.8835 | 376.8835 | 384.8463 | 384.8463 | 385.0362 | 385.0362
2019-07-01 00:30 | No Data | No Data | No Data | No Data | 434.2318 | 470.9086 | No Data | No Data | No Data | No Data | No Data | No Data | No Data | No Data | 379.8542 | 379.8542 | 387.4924 | 387.4924 | 384.5745 | 384.5745
2019-07-01 01:00 | No Data | No Data | No Data | No Data | 435.1311 | 471.8059 | No Data | No Data | No Data | No Data | No Data | No Data | No Data | No Data | 382.2378 | 382.2378 | 389.4364 | 389.4364 | 385.1177 | 385.1177
2019-07-01 01:30 | No Data | No Data | No Data | No Data | 434.2798 | 471.1621 | No Data | No Data | No Data | No Data | No Data | No Data | No Data | No Data | 383.5275 | 383.5275 | 390.8746 | 390.8746 | 385.4507 | 385.4507
2019-07-01 02:00 | No Data | No Data | No Data | No Data | 434.9377 | 471.7707 | No Data | No Data | No Data | No Data | No Data | No Data | No Data | No Data | 383.4431 | 383.4431 | 390.6212 | 390.6212 | 386.1626 | 386.1626
2019-07-01 02:30 | No Data | No Data | No Data | No Data | 433.824 | 470.4316 | No Data | No Data | No Data | No Data | No Data | No Data | No Data | No Data | 384.4756 | 384.4756 | 392.0567 | 392.0567 | 384.9715 | 384.9715
2019-07-01 03:00 | No Data | No Data | No Data | No Data | 434.5224 | 471.3552 | No Data | No Data | No Data | No Data | No Data | No Data | No Data | No Data | 385.1233 | 385.1233 | 392.4861 | 392.4861 | 385.3776 | 385.3776
2019-07-01 03:30 | No Data | No Data | No Data | No Data | 436.5454 | 473.3394 | No Data | No Data | No Data | No Data | No Data | No Data | No Data | No Data | 385.1965 | 385.1965 | 392.7053 | 392.7053 | 385.7931 | 385.7931
2019-07-01 04:00 | No Data | No Data | No Data | No Data | 435.3338 | 471.7136 | No Data | No Data | No Data | No Data | No Data | No Data | No Data | No Data | 386.1748 | 386.1748 | 393.4867 | 393.4867 | 386.1802 | 386.1802
2019-07-01 04:30 | No Data | No Data | No Data | No Data | 436.1139 | 472.4823 | No Data | No Data | No Data | No Data | No Data | No Data | No Data | No Data | 386.6151 | 386.6151 | 394.2025 | 394.2025 | 385.484 | 385.484
2019-07-01 05:00 | No Data | No Data | No Data | No Data | 434.9329 | 471.0728 | No Data | No Data | No Data | No Data | No Data | No Data | No Data | No Data | 386.6577 | 386.6577 | 393.9893 | 393.9893 | 386.267 | 386.267
2019-07-01 05:30 | No Data | No Data | No Data | No Data | 435.1233 | 470.8755 | No Data | No Data | No Data | No Data | No Data | No Data | No Data | No Data | 386.6151 | 386.6151 | 393.8615 | 393.8615 | 385.9929 | 385.9929
2019-07-01 06:00 | No Data | No Data | No Data | No Data | 435.1205 | 471.0028 | No Data | No Data | No Data | No Data | No Data | No Data | No Data | No Data | 386.3593 | 386.3593 | 393.8188 | 393.8188 | 385.1029 | 385.1029
2019-07-01 06:30 | No Data | No Data | No Data | No Data | 439.5806 | 474.6161 | No Data | No Data | No Data | No Data | No Data | No Data | No Data | No Data | 385.3363 | 385.3363 | 393.6057 | 393.6057 | 386.0425 | 386.0425
2019-07-01 07:00 | No Data | No Data | No Data | No Data | 440.2101 | 474.8019 | No Data | No Data | No Data | No Data | No Data | No Data | No Data | No Data | 385.1232 | 385.1232 | 393.0089 | 393.0089 | 386.0982 | 386.0982
2019-07-01 07:30 | No Data | No Data | No Data | No Data | 442.1337 | 476.9094 | No Data | No Data | No Data | No Data | No Data | No Data | No Data | No Data | 385.1232 | 385.1232 | 393.2647 | 393.2647 | 387.7126 | 387.7126
2019-07-01 08:00 | No Data | No Data | No Data | No Data | 436.2246 | 473.9509 | No Data | No Data | No Data | No Data | No Data | No Data | No Data | No Data | 384.569 | 384.569 | 392.4121 | 392.4121 | 386.2645 | 386.2645
2019-07-01 08:30 | No Data | No Data | No Data | No Data | 431.4848 | 472.3909 | No Data | No Data | No Data | No Data | No Data | No Data | No Data | No Data | 385.1658 | 385.1658 | 393.0942 | 393.0942 | 385.9481 | 385.9481
2019-07-01 09:00 | No Data | No Data | No Data | No Data | 426.924 | 471.7709 | No Data | No Data | No Data | No Data | No Data | No Data | No Data | No Data | 380.6699 | 380.6699 | 389.176 | 389.176 | 385.6127 | 385.6127
2019-07-01 09:30 | No Data | No Data | No Data | No Data | 421.3053 | 470.2848 | No Data | No Data | No Data | No Data | No Data | No Data | No Data | No Data | 378.3113 | 378.3113 | 386.7628 | 386.7628 | 385.906 | 385.906
2019-07-01 10:00 | No Data | No Data | No Data | No Data | 416.4717 | 468.2116 | No Data | No Data | No Data | No Data | No Data | No Data | No Data | No Data | 375.7866 | 375.7866 | 384.3508 | 384.3508 | 384.3989 | 384.3989
2019-07-01 10:30 | No Data | No Data | No Data | No Data | 414.9381 | 468.7757 | No Data | No Data | No Data | No Data | No Data | No Data | No Data | No Data | 373.7203 | 373.7203 | 382.1895 | 382.1895 | 384.4365 | 384.4365
2019-07-01 11:00 | No Data | No Data | No Data | No Data | 412.5612 | 468.2697 | No Data | No Data | No Data | No Data | No Data | No Data | No Data | No Data | 373.8442 | 373.8442 | 382.4373 | 382.4373 | 384.6391 | 384.6391
2019-07-01 11:30 | No Data | No Data | No Data | No Data | 408.8455 | 465.9811 | No Data | No Data | No Data | No Data | No Data | No Data | No Data | No Data | 373.5963 | 373.5963 | 381.9003 | 381.9003 | 382.8848 | 382.8848
2019-07-01 12:00 | No Data | No Data | No Data | No Data | 408.3903 | 466.5156 | No Data | No Data | No Data | No Data | No Data | No Data | No Data | No Data | 371.3295 | 371.3295 | 379.4974 | 379.4974 | 381.5222 | 381.5222
2019-07-01 12:30 | No Data | No Data | No Data | No Data | 407.8877 | 465.8405 | No Data | No Data | No Data | No Data | No Data | No Data | No Data | No Data | 371.1243 | 371.1243 | 379.3742 | 379.3742 | 381.016 | 381.016
2019-07-01 13:00 | No Data | No Data | No Data | No Data | 405.2989 | 462.7673 | No Data | No Data | No Data | No Data | No Data | No Data | No Data | No Data | 370.2346 | 370.2346 | 378.1345 | 378.1345 | 379.5794 | 379.5794
2019-07-01 13:30 | No Data | No Data | No Data | No Data | 406.3523 | 462.4349 | No Data | No Data | No Data | No Data | No Data | No Data | No Data | No Data | 369.0037 | 369.0037 | 376.343 | 376.343 | 378.909 | 378.909
2019-07-01 14:00 | No Data | No Data | No Data | No Data | 409.2833 | 463.894 | No Data | No Data | No Data | No Data | No Data | No Data | No Data | No Data | 367.8769 | 367.8769 | 375.8123 | 375.8123 | 380.0583 | 380.0583
2019-07-01 14:30 | No Data | No Data | No Data | No Data | 410.9675 | 463.9113 | No Data | No Data | No Data | No Data | No Data | No Data | No Data | No Data | 367.2766 | 367.2766 | 375.1179 | 375.1179 | 378.5315 | 378.5315
2019-07-01 15:00 | No Data | No Data | No Data | No Data | 415.4173 | 465.6085 | No Data | No Data | No Data | No Data | No Data | No Data | No Data | No Data | 366.6152 | 366.6152 | 374.4828 | 374.4828 | 378.9951 | 378.9951
2019-07-01 15:30 | No Data | No Data | No Data | No Data | 417.7124 | 465.0541 | No Data | No Data | No Data | No Data | No Data | No Data | No Data | No Data | 366.8167 | 366.8167 | 374.5848 | 374.5848 | 378.9951 | 378.9951
2019-07-01 16:00 | No Data | No Data | No Data | No Data | 421.4087 | 466.0963 | No Data | No Data | No Data | No Data | No Data | No Data | No Data | No Data | 367.4658 | 367.4658 | 375.2143 | 375.2143 | 379.2951 | 379.2951
2019-07-01 16:30 | No Data | No Data | No Data | No Data | 424.4637 | 466.0038 | No Data | No Data | No Data | No Data | No Data | No Data | No Data | No Data | 368.0275 | 368.0275 | 375.9106 | 375.9106 | 380.5098 | 380.5098
2019-07-01 17:00 | No Data | No Data | No Data | No Data | 426.8957 | 465.0295 | No Data | No Data | No Data | No Data | No Data | No Data | No Data | No Data | 369.2121 | 369.2121 | 376.7097 | 376.7097 | 380.5666 | 380.5666
2019-07-01 17:30 | No Data | No Data | No Data | No Data | 432.9665 | 470.3723 | No Data | No Data | No Data | No Data | No Data | No Data | No Data | No Data | 369.9292 | 369.9292 | 376.9537 | 376.9537 | 382.1536 | 382.1536
2019-07-01 18:00 | No Data | No Data | No Data | No Data | 436.5074 | 473.6142 | No Data | No Data | No Data | No Data | No Data | No Data | No Data | No Data | 370.3465 | 370.3465 | 378.0902 | 378.0902 | 382.0158 | 382.0158
2019-07-01 18:30 | No Data | No Data | No Data | No Data | 438.7008 | 475.8525 | No Data | No Data | No Data | No Data | No Data | No Data | No Data | No Data | 371.1523 | 371.1523 | 379.2869 | 379.2869 | 384.5537 | 384.5537
2019-07-01 19:00 | No Data | No Data | No Data | No Data | 441.6374 | 478.6491 | No Data | No Data | No Data | No Data | No Data | No Data | No Data | No Data | 371.9464 | 371.9464 | 380.2613 | 380.2613 | 385.9131 | 385.9131
2019-07-01 19:30 | No Data | No Data | No Data | No Data | 437.5739 | 474.1756 | No Data | No Data | No Data | No Data | No Data | No Data | No Data | No Data | 373.868 | 373.868 | 381.9731 | 381.9731 | 385.5714 | 385.5714
2019-07-01 20:00 | No Data | No Data | No Data | No Data | 440.4665 | 476.5836 | No Data | No Data | No Data | No Data | No Data | No Data | No Data | No Data | 375.1886 | 375.1886 | 383.2791 | 383.2791 | 385.6359 | 385.6359
2019-07-01 20:30 | No Data | No Data | No Data | No Data | 438.7333 | 474.9478 | No Data | No Data | No Data | No Data | No Data | No Data | No Data | No Data | 376.0817 | 376.0817 | 384.3678 | 384.3678 | 385.5063 | 385.5063
2019-07-01 21:00 | No Data | No Data | No Data | No Data | 436.958 | 473.0558 | No Data | No Data | No Data | No Data | No Data | No Data | No Data | No Data | 377.0174 | 377.0174 | 385.2996 | 385.2996 | 386.0319 | 386.0319
2019-07-01 21:30 | No Data | No Data | No Data | No Data | 436.8936 | 473.0248 | No Data | No Data | No Data | No Data | No Data | No Data | No Data | No Data | 377.2013 | 377.2013 | 385.4258 | 385.4258 | 385.8068 | 385.8068
2019-07-01 22:00 | No Data | No Data | No Data | No Data | 435.653 | 471.6133 | No Data | No Data | No Data | No Data | No Data | No Data | No Data | No Data | 379.3764 | 379.3764 | 387.8527 | 387.8527 | 385.8669 | 385.8669
2019-07-01 22:30 | No Data | No Data | No Data | No Data | 436.4762 | 472.5773 | No Data | No Data | No Data | No Data | No Data | No Data | No Data | No Data | 379.0435 | 379.0435 | 387.3455 | 387.3455 | 385.9771 | 385.9771
2019-07-01 23:00 | No Data | No Data | No Data | No Data | 437.974 | 473.9825 | No Data | No Data | No Data | No Data | No Data | No Data | No Data | No Data | 379.2471 | 379.2471 | 387.1001 | 387.1001 | 384.1865 | 384.1865
2019-07-01 23:30 | No Data | No Data | No Data | No Data | 439.5218 | 475.4592 | No Data | No Data | No Data | No Data | No Data | No Data | No Data | No Data | 379.9434 | 379.9434 | 387.6673 | 387.6673 | 384.9306 | 384.9306
2019-07-02 | No Data | No Data | No Data | No Data | 438.0956 | 473.9164 | No Data | No Data | No Data | No Data | No Data | No Data | No Data | No Data | 380.2383 | 380.2383 | 388.0309 | 388.0309 | 385.7321 | 385.7321
2019-07-02 00:30 | No Data | No Data | No Data | No Data | 439.4036 | 475.2973 | No Data | No Data | No Data | No Data | No Data | No Data | No Data | No Data | 381.1133 | 381.1133 | 389.2267 | 389.2267 | 386.318 | 386.318
2019-07-02 01:00 | No Data | No Data | No Data | No Data | 436.4754 | 472.6405 | No Data | No Data | No Data | No Data | No Data | No Data | No Data | No Data | 383.9748 | 383.9748 | 391.3508 | 391.3508 | 386.7307 | 386.7307
2019-07-02 01:30 | No Data | No Data | No Data | No Data | 437.1897 | 473.3453 | No Data | No Data | No Data | No Data | No Data | No Data | No Data | No Data | 385.312 | 385.312 | 392.3711 | 392.3711 | 388.3809 | 388.3809
2019-07-02 02:00 | No Data | No Data | No Data | No Data | 436.8248 | 473.1219 | No Data | No Data | No Data | No Data | No Data | No Data | No Data | No Data | 386.9448 | 386.9448 | 394.3246 | 394.3246 | 389.6389 | 389.6389
2019-07-02 02:30 | No Data | No Data | No Data | No Data | 437.9009 | 474.1154 | No Data | No Data | No Data | No Data | No Data | No Data | No Data | No Data | 386.9875 | 386.9875 | 394.7085 | 394.7085 | 391.3787 | 391.3787
2019-07-02 03:00 | No Data | No Data | No Data | No Data | 437.7717 | 474.1475 | No Data | No Data | No Data | No Data | No Data | No Data | No Data | No Data | 386.9022 | 386.9022 | 394.9218 | 394.9218 | 392.5903 | 392.5903
2019-07-02 03:30 | No Data | No Data | No Data | No Data | 439.7249 | 476.263 | No Data | No Data | No Data | No Data | No Data | No Data | No Data | No Data | 387.5848 | 387.5848 | 395.0498 | 395.0498 | 393.4019 | 393.4019
2019-07-02 04:00 | No Data | No Data | No Data | No Data | 440.1615 | 476.4911 | No Data | No Data | No Data | No Data | No Data | No Data | No Data | No Data | 387.1582 | 387.1582 | 394.8791 | 394.8791 | 392.6775 | 392.6775
2019-07-02 04:30 | No Data | No Data | No Data | No Data | 440.3914 | 476.8117 | No Data | No Data | No Data | No Data | No Data | No Data | No Data | No Data | 389.7351 | 389.7351 | 397.4459 | 397.4459 | 393.0026 | 393.0026
2019-07-02 05:00 | No Data | No Data | No Data | No Data | 438.6502 | 475.2375 | No Data | No Data | No Data | No Data | No Data | No Data | No Data | No Data | 388.8767 | 388.8767 | 396.9461 | 396.9461 | 392.0507 | 392.0507
2019-07-02 05:30 | No Data | No Data | No Data | No Data | 434.6111 | 471.7327 | No Data | No Data | No Data | No Data | No Data | No Data | No Data | No Data | 388.9523 | 388.9523 | 397.3478 | 397.3478 | 391.3842 | 391.3842
2019-07-02 06:00 | No Data | No Data | No Data | No Data | 437.4817 | 474.4248 | No Data | No Data | No Data | No Data | No Data | No Data | No Data | No Data | 388.9523 | 388.9523 | 397.477 | 397.477 | 392.3032 | 392.3032
2019-07-02 06:30 | No Data | No Data | No Data | No Data | 436.1858 | 473.0194 | No Data | No Data | No Data | No Data | No Data | No Data | No Data | No Data | 388.4356 | 388.4356 | 397.0034 | 397.0034 | 392.1864 | 392.1864
2019-07-02 07:00 | No Data | No Data | No Data | No Data | 436.516 | 472.9599 | No Data | No Data | No Data | No Data | No Data | No Data | No Data | No Data | 388.0912 | 388.0912 | 396.2284 | 396.2284 | 390.3951 | 390.3951
2019-07-02 07:30 | No Data | No Data | No Data | No Data | 443.3508 | 479.9812 | No Data | No Data | No Data | No Data | No Data | No Data | No Data | No Data | 387.9189 | 387.9189 | 396.4437 | 396.4437 | 391.4998 | 391.4998
2019-07-02 08:00 | No Data | No Data | No Data | No Data | 438.7044 | 478.7753 | No Data | No Data | No Data | No Data | No Data | No Data | No Data | No Data | 386.6877 | 386.6877 | 395.0146 | 395.0146 | 390.344 | 390.344
2019-07-02 08:30 | No Data | No Data | No Data | No Data | 436.0773 | 479.6263 | No Data | No Data | No Data | No Data | No Data | No Data | No Data | No Data | 385.9378 | 385.9378 | 394.5398 | 394.5398 | 390.9673 | 390.9673
2019-07-02 09:00 | No Data | No Data | No Data | No Data | 435.8506 | 482.4229 | No Data | No Data | No Data | No Data | No Data | No Data | No Data | No Data | 382.9029 | 382.9029 | 391.5108 | 391.5108 | 389.339 | 389.339
2019-07-02 09:30 | No Data | No Data | No Data | No Data | 427.7331 | 478.3783 | No Data | No Data | No Data | No Data | No Data | No Data | No Data | No Data | 379.0113 | 379.0113 | 387.5793 | 387.5793 | 387.4677 | 387.4677
2019-07-02 10:00 | No Data | No Data | No Data | No Data | 424.5907 | 477.8145 | No Data | No Data | No Data | No Data | No Data | No Data | No Data | No Data | 374.2897 | 374.2897 | 382.8727 | 382.8727 | 387.5118 | 387.5118
2019-07-02 10:30 | No Data | No Data | No Data | No Data | 415.0821 | 470.3539 | No Data | No Data | No Data | No Data | No Data | No Data | No Data | No Data | 369.4009 | 369.4009 | 377.8699 | 377.8699 | 384.5615 | 384.5615
2019-07-02 11:00 | No Data | No Data | No Data | No Data | 411.8352 | 469.4753 | No Data | No Data | No Data | No Data | No Data | No Data | No Data | No Data | 367.6735 | 367.6735 | 376.26 | 376.26 | 382.7935 | 382.7935
2019-07-02 11:30 | No Data | No Data | No Data | No Data | 410.7613 | 470.1986 | No Data | No Data | No Data | No Data | No Data | No Data | No Data | No Data | 363.6739 | 363.6739 | 372.0398 | 372.0398 | 381.0346 | 381.0346
2019-07-02 12:00 | No Data | No Data | No Data | No Data | 413.9792 | 473.4724 | No Data | No Data | No Data | No Data | No Data | No Data | No Data | No Data | 361.5453 | 361.5453 | 370.025 | 370.025 | 378.5951 | 378.5951
2019-07-02 12:30 | No Data | No Data | No Data | No Data | 412.4031 | 470.993 | No Data | No Data | No Data | No Data | No Data | No Data | No Data | No Data | 360.8311 | 360.8311 | 369.1324 | 369.1324 | 376.64 | 376.64
2019-07-02 13:00 | No Data | No Data | No Data | No Data | 418.7645 | 475.5689 | No Data | No Data | No Data | No Data | No Data | No Data | No Data | No Data | 360.4211 | 360.4211 | 368.6714 | 368.6714 | 375.4766 | 375.4766
2019-07-02 13:30 | No Data | No Data | No Data | No Data | 414.3533 | 471.5892 | No Data | No Data | No Data | No Data | No Data | No Data | No Data | No Data | 359.4322 | 359.4322 | 367.6146 | 367.6146 | 374.6551 | 374.6551
2019-07-02 14:00 | No Data | No Data | No Data | No Data | 412.5466 | 468.718 | No Data | No Data | No Data | No Data | No Data | No Data | No Data | No Data | 357.9339 | 357.9339 | 366.4268 | 366.4268 | 374.6849 | 374.6849
2019-07-02 14:30 | No Data | No Data | No Data | No Data | 412.8856 | 467.9028 | No Data | No Data | No Data | No Data | No Data | No Data | No Data | No Data | 358.9112 | 358.9112 | 367.4643 | 367.4643 | 375.2484 | 375.2484
2019-07-02 15:00 | No Data | No Data | No Data | No Data | 414.4134 | 466.9655 | No Data | No Data | No Data | No Data | No Data | No Data | No Data | No Data | 357.0562 | 357.0562 | 365.5302 | 365.5302 | 374.6581 | 374.6581
2019-07-02 15:30 | No Data | No Data | No Data | No Data | 417.5555 | 467.5143 | No Data | No Data | No Data | No Data | No Data | No Data | No Data | No Data | 358.3778 | 358.3778 | 366.8369 | 366.8369 | 374.3628 | 374.3628
2019-07-02 16:00 | No Data | No Data | No Data | No Data | 421.4467 | 467.8058 | No Data | No Data | No Data | No Data | No Data | No Data | No Data | No Data | 358.1645 | 358.1645 | 366.4292 | 366.4292 | 372.8734 | 372.8734
2019-07-02 16:30 | No Data | No Data | No Data | No Data | 428.103 | 470.2714 | No Data | No Data | No Data | No Data | No Data | No Data | No Data | No Data | 357.5767 | 357.5767 | 365.4743 | 365.4743 | 373.3007 | 373.3007
2019-07-02 17:00 | No Data | No Data | No Data | No Data | 430.5602 | 468.8192 | No Data | No Data | No Data | No Data | No Data | No Data | No Data | No Data | 358.6065 | 358.6065 | 366.0584 | 366.0584 | 373.0355 | 373.0355
2019-07-02 17:30 | No Data | No Data | No Data | No Data | 438.2621 | 476.27 | No Data | No Data | No Data | No Data | No Data | No Data | No Data | No Data | 360.0945 | 360.0945 | 368.481 | 368.481 | 376.5911 | 376.5911
2019-07-02 18:00 | No Data | No Data | No Data | No Data | 439.7142 | 477.5946 | No Data | No Data | No Data | No Data | No Data | No Data | No Data | No Data | 362.29 | 362.29 | 371.154 | 371.154 | 380.2341 | 380.2341
2019-07-02 18:30 | No Data | No Data | No Data | No Data | 439.9885 | 477.6768 | No Data | No Data | No Data | No Data | No Data | No Data | No Data | No Data | 363.7785 | 363.7785 | 372.7382 | 372.7382 | 381.1342 | 381.1342
2019-07-02 19:00 | No Data | No Data | No Data | No Data | 440.4596 | 477.9291 | No Data | No Data | No Data | No Data | No Data | No Data | No Data | No Data | 366.584 | 366.584 | 376.0127 | 376.0127 | 384.964 | 384.964
2019-07-02 19:30 | No Data | No Data | No Data | No Data | 441.9333 | 479.005 | No Data | No Data | No Data | No Data | No Data | No Data | No Data | No Data | 367.1317 | 367.1317 | 375.9522 | 375.9522 | 385.7234 | 385.7234
2019-07-02 20:00 | No Data | No Data | No Data | No Data | 445.2991 | 482.2592 | No Data | No Data | No Data | No Data | No Data | No Data | No Data | No Data | 368.0568 | 368.0568 | 377.1161 | 377.1161 | 387.1945 | 387.1945
2019-07-02 20:30 | No Data | No Data | No Data | No Data | 447.2836 | 484.099 | No Data | No Data | No Data | No Data | No Data | No Data | No Data | No Data | 368.2316 | 368.2316 | 376.7507 | 376.7507 | 384.1143 | 384.1143
2019-07-02 21:00 | No Data | No Data | No Data | No Data | 445.8127 | 482.4362 | No Data | No Data | No Data | No Data | No Data | No Data | No Data | No Data | 368.8163 | 368.8163 | 377.1586 | 377.1586 | 384.7205 | 384.7205
2019-07-02 21:30 | No Data | No Data | No Data | No Data | 446.9149 | 483.1183 | No Data | No Data | No Data | No Data | No Data | No Data | No Data | No Data | 369.0935 | 369.0935 | 377.5257 | 377.5257 | 385.1357 | 385.1357
2019-07-02 22:00 | No Data | No Data | No Data | No Data | 447.6353 | 483.9256 | No Data | No Data | No Data | No Data | No Data | No Data | No Data | No Data | 369.5208 | 369.5208 | 377.7705 | 377.7705 | 386.5896 | 386.5896
2019-07-02 22:30 | No Data | No Data | No Data | No Data | 447.775 | 484.4915 | No Data | No Data | No Data | No Data | No Data | No Data | No Data | No Data | 369.5148 | 369.5148 | 377.9337 | 377.9337 | 387.5257 | 387.5257
2019-07-02 23:00 | No Data | No Data | No Data | No Data | 448.6344 | 485.1436 | No Data | No Data | No Data | No Data | No Data | No Data | No Data | No Data | 369.3545 | 369.3545 | 377.7702 | 377.7702 | 387.6073 | 387.6073
2019-07-02 23:30 | No Data | No Data | No Data | No Data | 445.1417 | 481.0878 | No Data | No Data | No Data | No Data | No Data | No Data | No Data | No Data | 368.8265 | 368.8265 | 376.6678 | 376.6678 | 385.044 | 385.044
2019-07-03 | No Data | No Data | No Data | No Data | 448.3609 | 484.6355 | No Data | No Data | No Data | No Data | No Data | No Data | No Data | No Data | 369.8474 | 369.8474 | 378.1144 | 378.1144 | 386.2943 | 386.2943
2019-07-03 00:30 | No Data | No Data | No Data | No Data | 448.0336 | 484.563 | No Data | No Data | No Data | No Data | No Data | No Data | No Data | No Data | 370.3756 | 370.3756 | 378.8028 | 378.8028 | 387.4162 | 387.4162
2019-07-03 01:00 | No Data | No Data | No Data | No Data | 448.7446 | 485.3666 | No Data | No Data | No Data | No Data | No Data | No Data | No Data | No Data | 371.7733 | 371.7733 | 380.2872 | 380.2872 | 390.7113 | 390.7113
2019-07-03 01:30 | No Data | No Data | No Data | No Data | 448.8596 | 485.5258 | No Data | No Data | No Data | No Data | No Data | No Data | No Data | No Data | 373.2415 | 373.2415 | 381.7027 | 381.7027 | 391.4048 | 391.4048
2019-07-03 02:00 | No Data | No Data | No Data | No Data | 447.8313 | 484.5872 | No Data | No Data | No Data | No Data | No Data | No Data | No Data | No Data | 374.7589 | 374.7589 | 383.1707 | 383.1707 | 392.4423 | 392.4423
2019-07-03 02:30 | No Data | No Data | No Data | No Data | 451.4421 | 487.3211 | No Data | No Data | No Data | No Data | No Data | No Data | No Data | No Data | 376.1436 | 376.1436 | 384.2908 | 384.2908 | 390.9293 | 390.9293
2019-07-03 03:00 | No Data | No Data | No Data | No Data | 452.1045 | 487.9683 | No Data | No Data | No Data | No Data | No Data | No Data | No Data | No Data | 376.9239 | 376.9239 | 385.2606 | 385.2606 | 391.9047 | 391.9047
2019-07-03 03:30 | No Data | No Data | No Data | No Data | 453.0688 | 488.9073 | No Data | No Data | No Data | No Data | No Data | No Data | No Data | No Data | 376.4274 | 376.4274 | 384.8266 | 384.8266 | 391.1216 | 391.1216
2019-07-03 04:00 | No Data | No Data | No Data | No Data | 453.3686 | 489.1335 | No Data | No Data | No Data | No Data | No Data | No Data | No Data | No Data | 375.981 | 375.981 | 384.304 | 384.304 | 389.6147 | 389.6147
2019-07-03 04:30 | No Data | No Data | No Data | No Data | 454.0434 | 489.5205 | No Data | No Data | No Data | No Data | No Data | No Data | No Data | No Data | 375.1382 | 375.1382 | 383.1781 | 383.1781 | 388.137 | 388.137
2019-07-03 05:00 | No Data | No Data | No Data | No Data | 454.3316 | 490.2995 | No Data | No Data | No Data | No Data | No Data | No Data | No Data | No Data | 374.4174 | 374.4174 | 382.7332 | 382.7332 | 388.4986 | 388.4986
2019-07-03 05:30 | No Data | No Data | No Data | No Data | 452.8957 | 488.5179 | No Data | No Data | No Data | No Data | No Data | No Data | No Data | No Data | 373.6967 | 373.6967 | 381.8367 | 381.8367 | 388.0799 | 388.0799
2019-07-03 06:00 | No Data | No Data | No Data | No Data | 454.4638 | 489.9738 | No Data | No Data | No Data | No Data | No Data | No Data | No Data | No Data | 373.5071 | 373.5071 | 381.433 | 381.433 | 388.7519 | 388.7519
2019-07-03 06:30 | No Data | No Data | No Data | No Data | 450.5503 | 485.821 | No Data | No Data | No Data | No Data | No Data | No Data | No Data | No Data | 372.7106 | 372.7106 | 380.4265 | 380.4265 | 387.5432 | 387.5432
2019-07-03 07:00 | No Data | No Data | No Data | No Data | 448.2655 | 483.7241 | No Data | No Data | No Data | No Data | No Data | No Data | No Data | No Data | 372.3504 | 372.3504 | 379.8139 | 379.8139 | 386.1287 | 386.1287
2019-07-03 07:30 | No Data | No Data | No Data | No Data | 449.8868 | 485.0429 | No Data | No Data | No Data | No Data | No Data | No Data | No Data | No Data | 372.7088 | 372.7088 | 380.6414 | 380.6414 | 389.492 | 389.492
2019-07-03 08:00 | No Data | No Data | No Data | No Data | 445.5037 | 483.5449 | No Data | No Data | No Data | No Data | No Data | No Data | No Data | No Data | 372.1551 | 372.1551 | 380.0258 | 380.0258 | 385.673 | 385.673
2019-07-03 08:30 | No Data | No Data | No Data | No Data | 442.3591 | 483.616 | No Data | No Data | No Data | No Data | No Data | No Data | No Data | No Data | 372.4948 | 372.4948 | 380.4018 | 380.4018 | 383.8008 | 383.8008
2019-07-03 09:00 | No Data | No Data | No Data | No Data | 439.1056 | 483.5966 | No Data | No Data | No Data | No Data | No Data | No Data | No Data | No Data | 371.6681 | 371.6681 | 379.772 | 379.772 | 384.0161 | 384.0161
2019-07-03 09:30 | No Data | No Data | No Data | No Data | 434.5816 | 482.7564 | No Data | No Data | No Data | No Data | No Data | No Data | No Data | No Data | 371.6269 | 371.6269 | 379.9656 | 379.9656 | 384.3566 | 384.3566
2019-07-03 10:00 | No Data | No Data | No Data | No Data | 429.841 | 481.3303 | No Data | No Data | No Data | No Data | No Data | No Data | No Data | No Data | 370.9611 | 370.9611 | 379.2984 | 379.2984 | 383.5645 | 383.5645
2019-07-03 10:30 | No Data | No Data | No Data | No Data | 426.6397 | 480.5276 | No Data | No Data | No Data | No Data | No Data | No Data | No Data | No Data | 369.2484 | 369.2484 | 377.5255 | 377.5255 | 382.1403 | 382.1403
2019-07-03 11:00 | No Data | No Data | No Data | No Data | 424.2177 | 479.7167 | No Data | No Data | No Data | No Data | No Data | No Data | No Data | No Data | 366.5591 | 366.5591 | 374.6176 | 374.6176 | 381.1545 | 381.1545
2019-07-03 11:30 | No Data | No Data | No Data | No Data | 420.0034 | 477.4969 | No Data | No Data | No Data | No Data | No Data | No Data | No Data | No Data | 365.0876 | 365.0876 | 373.2365 | 373.2365 | 380.6347 | 380.6347
2019-07-03 12:00 | No Data | No Data | No Data | No Data | 414.5214 | 473.8753 | No Data | No Data | No Data | No Data | No Data | No Data | No Data | No Data | 362.693 | 362.693 | 370.622 | 370.622 | 377.5307 | 377.5307
2019-07-03 12:30 | No Data | No Data | No Data | No Data | 422.5279 | 480.0342 | No Data | No Data | No Data | No Data | No Data | No Data | No Data | No Data | 361.3594 | 361.3594 | 369.2921 | 369.2921 | 378.4402 | 378.4402
2019-07-03 13:00 | No Data | No Data | No Data | No Data | 421.8678 | 479.5133 | No Data | No Data | No Data | No Data | No Data | No Data | No Data | No Data | 361.9729 | 361.9729 | 369.8392 | 369.8392 | 376.7981 | 376.7981
2019-07-03 13:30 | No Data | No Data | No Data | No Data | 418.256 | 476.0314 | No Data | No Data | No Data | No Data | No Data | No Data | No Data | No Data | 360.3757 | 360.3757 | 368.2073 | 368.2073 | 376.7061 | 376.7061
2019-07-03 14:00 | No Data | No Data | No Data | No Data | 421.3824 | 477.2786 | No Data | No Data | No Data | No Data | No Data | No Data | No Data | No Data | 361.6965 | 361.6965 | 369.5941 | 369.5941 | 375.9474 | 375.9474
2019-07-03 14:30 | No Data | No Data | No Data | No Data | 417.5273 | 472.8092 | No Data | No Data | No Data | No Data | No Data | No Data | No Data | No Data | 361.3492 | 361.3492 | 369.3535 | 369.3535 | 376.4915 | 376.4915
2019-07-03 15:00 | No Data | No Data | No Data | No Data | 425.588 | 476.981 | No Data | No Data | No Data | No Data | No Data | No Data | No Data | No Data | 361.2696 | 361.2696 | 369.1146 | 369.1146 | 376.358 | 376.358
2019-07-03 15:30 | No Data | No Data | No Data | No Data | 428.6866 | 477.1469 | No Data | No Data | No Data | No Data | No Data | No Data | No Data | No Data | 361.672 | 361.672 | 369.6169 | 369.6169 | 376.5003 | 376.5003
2019-07-03 16:00 | No Data | No Data | No Data | No Data | 427.7618 | 473.5037 | No Data | No Data | No Data | No Data | No Data | No Data | No Data | No Data | 363.2066 | 363.2066 | 371.1276 | 371.1276 | 378.6825 | 378.6825
2019-07-03 16:30 | No Data | No Data | No Data | No Data | 433.2994 | 475.5386 | No Data | No Data | No Data | No Data | No Data | No Data | No Data | No Data | 363.6329 | 363.6329 | 371.498 | 371.498 | 379.9834 | 379.9834
2019-07-03 17:00 | No Data | No Data | No Data | No Data | 436.8299 | 475.2294 | No Data | No Data | No Data | No Data | No Data | No Data | No Data | No Data | 363.3398 | 363.3398 | 371.1343 | 371.1343 | 380.5711 | 380.5711
2019-07-03 17:30 | No Data | No Data | No Data | No Data | 434.5676 | 471.5446 | No Data | No Data | No Data | No Data | No Data | No Data | No Data | No Data | 363.569 | 363.569 | 371.3199 | 371.3199 | 379.0678 | 379.0678
2019-07-03 18:00 | No Data | No Data | No Data | No Data | 435.5112 | 472.5333 | No Data | No Data | No Data | No Data | No Data | No Data | No Data | No Data | 363.3535 | 363.3535 | 371.4057 | 371.4057 | 379.558 | 379.558
2019-07-03 18:30 | No Data | No Data | No Data | No Data | 439.7738 | 476.4201 | No Data | No Data | No Data | No Data | No Data | No Data | No Data | No Data | 363.8575 | 363.8575 | 372.0212 | 372.0212 | 380.8511 | 380.8511
2019-07-03 19:00 | No Data | No Data | No Data | No Data | 444.3932 | 480.7635 | No Data | No Data | No Data | No Data | No Data | No Data | No Data | No Data | 364.4817 | 364.4817 | 372.8003 | 372.8003 | 381.8526 | 381.8526
2019-07-03 19:30 | No Data | No Data | No Data | No Data | 444.2268 | 480.4459 | No Data | No Data | No Data | No Data | No Data | No Data | No Data | No Data | 365.1458 | 365.1458 | 373.6385 | 373.6385 | 383.8982 | 383.8982
2019-07-03 20:00 | No Data | No Data | No Data | No Data | 445.6751 | 481.6699 | No Data | No Data | No Data | No Data | No Data | No Data | No Data | No Data | 366.3719 | 366.3719 | 374.5234 | 374.5234 | 383.817 | 383.817
2019-07-03 20:30 | No Data | No Data | No Data | No Data | 447.8432 | 483.5709 | No Data | No Data | No Data | No Data | No Data | No Data | No Data | No Data | 367.0557 | 367.0557 | 375.3002 | 375.3002 | 385.9463 | 385.9463
2019-07-03 21:00 | No Data | No Data | No Data | No Data | 450.3705 | 485.7607 | No Data | No Data | No Data | No Data | No Data | No Data | No Data | No Data | 368.1811 | 368.1811 | 376.4027 | 376.4027 | 387.2655 | 387.2655
2019-07-03 21:30 | No Data | No Data | No Data | No Data | 451.5099 | 486.5898 | No Data | No Data | No Data | No Data | No Data | No Data | No Data | No Data | 368.7208 | 368.7208 | 377.0768 | 377.0768 | 387.6729 | 387.6729
2019-07-03 22:00 | No Data | No Data | No Data | No Data | 453.8611 | 489.0571 | No Data | No Data | No Data | No Data | No Data | No Data | No Data | No Data | 370.0022 | 370.0022 | 378.0757 | 378.0757 | 386.3634 | 386.3634
2019-07-03 22:30 | No Data | No Data | No Data | No Data | 453.9178 | 488.9195 | No Data | No Data | No Data | No Data | No Data | No Data | No Data | No Data | 371.627 | 371.627 | 379.7603 | 379.7603 | 386.7436 | 386.7436
2019-07-03 23:00 | No Data | No Data | No Data | No Data | 455.479 | 490.2712 | No Data | No Data | No Data | No Data | No Data | No Data | No Data | No Data | 372.75 | 372.75 | 380.6221 | 380.6221 | 385.8771 | 385.8771
2019-07-03 23:30 | No Data | No Data | No Data | No Data | 452.3815 | 486.8394 | No Data | No Data | No Data | No Data | No Data | No Data | No Data | No Data | 373.4193 | 373.4193 | 380.6987 | 380.6987 | 383.293 | 383.293
2019-07-04 | No Data | No Data | No Data | No Data | 456.0164 | 490.6858 | No Data | No Data | No Data | No Data | No Data | No Data | No Data | No Data | 375.507 | 375.507 | 383.4364 | 383.4364 | 387.4457 | 387.4457
2019-07-04 00:30 | No Data | No Data | No Data | No Data | 458.4292 | 493.0835 | No Data | No Data | No Data | No Data | No Data | No Data | No Data | No Data | 377.5267 | 377.5267 | 385.7474 | 385.7474 | 388.4728 | 388.4728
2019-07-04 01:00 | No Data | No Data | No Data | No Data | 456.2074 | 491.0552 | No Data | No Data | No Data | No Data | No Data | No Data | No Data | No Data | 379.521 | 379.521 | 387.2792 | 387.2792 | 386.143 | 386.143
2019-07-04 01:30 | No Data | No Data | No Data | No Data | 455.9059 | 490.7636 | No Data | No Data | No Data | No Data | No Data | No Data | No Data | No Data | 381.5443 | 381.5443 | 389.1777 | 389.1777 | 385.9778 | 385.9778
2019-07-04 02:00 | No Data | No Data | No Data | No Data | 454.7676 | 490.1006 | No Data | No Data | No Data | No Data | No Data | No Data | No Data | No Data | 382.1965 | 382.1965 | 389.8438 | 389.8438 | 385.5113 | 385.5113
2019-07-04 02:30 | No Data | No Data | No Data | No Data | 454.516 | 490.2994 | No Data | No Data | No Data | No Data | No Data | No Data | No Data | No Data | 382.8741 | 382.8741 | 390.9997 | 390.9997 | 386.9893 | 386.9893
2019-07-04 03:00 | No Data | No Data | No Data | No Data | 450.5279 | 486.5441 | No Data | No Data | No Data | No Data | No Data | No Data | No Data | No Data | 382.5544 | 382.5544 | 390.3333 | 390.3333 | 386.8556 | 386.8556
2019-07-04 03:30 | No Data | No Data | No Data | No Data | 450.0871 | 486.4726 | No Data | No Data | No Data | No Data | No Data | No Data | No Data | No Data | 382.7433 | 382.7433 | 390.7382 | 390.7382 | 387.0724 | 387.0724
2019-07-04 04:00 | No Data | No Data | No Data | No Data | 447.5349 | 484.3643 | No Data | No Data | No Data | No Data | No Data | No Data | No Data | No Data | 382.8896 | 382.8896 | 390.7881 | 390.7881 | 386.6287 | 386.6287
2019-07-04 04:30 | No Data | No Data | No Data | No Data | 448.5215 | 485.509 | No Data | No Data | No Data | No Data | No Data | No Data | No Data | No Data | 383.3321 | 383.3321 | 391.4637 | 391.4637 | 387.067 | 387.067
2019-07-04 05:00 | No Data | No Data | No Data | No Data | 448.2892 | 485.2224 | No Data | No Data | No Data | No Data | No Data | No Data | No Data | No Data | 383.3509 | 383.3509 | 391.4027 | 391.4027 | 386.5966 | 386.5966
2019-07-04 05:30 | No Data | No Data | No Data | No Data | 447.8105 | 484.7392 | No Data | No Data | No Data | No Data | No Data | No Data | No Data | No Data | 383.1589 | 383.1589 | 391.1856 | 391.1856 | 387.4977 | 387.4977
2019-07-04 06:00 | No Data | No Data | No Data | No Data | 446.0359 | 482.7834 | No Data | No Data | No Data | No Data | No Data | No Data | No Data | No Data | 383.3167 | 383.3167 | 391.1249 | 391.1249 | 387.669 | 387.669
2019-07-04 06:30 | No Data | No Data | No Data | No Data | 444.5555 | 481.1463 | No Data | No Data | No Data | No Data | No Data | No Data | No Data | No Data | 382.9814 | 382.9814 | 390.7342 | 390.7342 | 386.83 | 386.83
2019-07-04 07:00 | No Data | No Data | No Data | No Data | 438.849 | 475.1762 | No Data | No Data | No Data | No Data | No Data | No Data | No Data | No Data | 383.3509 | 383.3509 | 391.0213 | 391.0213 | 384.845 | 384.845
2019-07-04 07:30 | No Data | No Data | No Data | No Data | 438.0809 | 474.4063 | No Data | No Data | No Data | No Data | No Data | No Data | No Data | No Data | 383.4814 | 383.4814 | 391.2824 | 391.2824 | 385.2064 | 385.2064
2019-07-04 08:00 | No Data | No Data | No Data | No Data | 440.4494 | 480.4927 | No Data | No Data | No Data | No Data | No Data | No Data | No Data | No Data | 383.2723 | 383.2723 | 391.2466 | 391.2466 | 385.2977 | 385.2977
2019-07-04 08:30 | No Data | No Data | No Data | No Data | 435.7016 | 478.5071 | No Data | No Data | No Data | No Data | No Data | No Data | No Data | No Data | 382.7048 | 382.7048 | 390.7035 | 390.7035 | 383.894 | 383.894
2019-07-04 09:00 | No Data | No Data | No Data | No Data | 429.3043 | 475.6003 | No Data | No Data | No Data | No Data | No Data | No Data | No Data | No Data | 380.8167 | 380.8167 | 388.7706 | 388.7706 | 382.3647 | 382.3647
2019-07-04 09:30 | No Data | No Data | No Data | No Data | 427.3442 | 476.8727 | No Data | No Data | No Data | No Data | No Data | No Data | No Data | No Data | 377.6187 | 377.6187 | 385.5631 | 385.5631 | 381.1668 | 381.1668
2019-07-04 10:00 | No Data | No Data | No Data | No Data | 423.4394 | 475.7361 | No Data | No Data | No Data | No Data | No Data | No Data | No Data | No Data | 374.2747 | 374.2747 | 382.1429 | 382.1429 | 378.9248 | 378.9248
2019-07-04 10:30 | No Data | No Data | No Data | No Data | 421.9262 | 476.5259 | No Data | No Data | No Data | No Data | No Data | No Data | No Data | No Data | 372.8505 | 372.8505 | 380.8887 | 380.8887 | 378.1655 | 378.1655
2019-07-04 11:00 | No Data | No Data | No Data | No Data | 419.5498 | 475.9242 | No Data | No Data | No Data | No Data | No Data | No Data | No Data | No Data | 370.7972 | 370.7972 | 378.9097 | 378.9097 | 378.6863 | 378.6863
2019-07-04 11:30 | No Data | No Data | No Data | No Data | 419.9936 | 477.196 | No Data | No Data | No Data | No Data | No Data | No Data | No Data | No Data | 368.2257 | 368.2257 | 376.3606 | 376.3606 | 377.411 | 377.411
2019-07-04 12:00 | No Data | No Data | No Data | No Data | 419.9778 | 478.4539 | No Data | No Data | No Data | No Data | No Data | No Data | No Data | No Data | 365.9152 | 365.9152 | 373.8313 | 373.8313 | 375.8918 | 375.8918
2019-07-04 12:30 | No Data | No Data | No Data | No Data | 415.8195 | 473.8405 | No Data | No Data | No Data | No Data | No Data | No Data | No Data | No Data | 364.964 | 364.964 | 372.7746 | 372.7746 | 377.4548 | 377.4548
2019-07-04 13:00 | No Data | No Data | No Data | No Data | 415.79 | 473.7962 | No Data | No Data | No Data | No Data | No Data | No Data | No Data | No Data | 362.0818 | 362.0818 | 369.6777 | 369.6777 | 372.1338 | 372.1338
2019-07-04 13:30 | No Data | No Data | No Data | No Data | 418.0001 | 475.3811 | No Data | No Data | No Data | No Data | No Data | No Data | No Data | No Data | 360.083 | 360.083 | 367.8391 | 367.8391 | 373.5688 | 373.5688
2019-07-04 14:00 | No Data | No Data | No Data | No Data | 421.5645 | 477.1806 | No Data | No Data | No Data | No Data | No Data | No Data | No Data | No Data | 359.1204 | 359.1204 | 366.817 | 366.817 | 373.0749 | 373.0749
2019-07-04 14:30 | No Data | No Data | No Data | No Data | 421.7776 | 475.7 | No Data | No Data | No Data | No Data | No Data | No Data | No Data | No Data | 358.8739 | 358.8739 | 366.3995 | 366.3995 | 370.9032 | 370.9032
2019-07-04 15:00 | No Data | No Data | No Data | No Data | 423.9185 | 475.2206 | No Data | No Data | No Data | No Data | No Data | No Data | No Data | No Data | 357.9257 | 357.9257 | 365.3981 | 365.3981 | 370.8586 | 370.8586
2019-07-04 15:30 | No Data | No Data | No Data | No Data | 424.9181 | 473.5689 | No Data | No Data | No Data | No Data | No Data | No Data | No Data | No Data | 357.5821 | 357.5821 | 364.7269 | 364.7269 | 370.5938 | 370.5938
2019-07-04 16:00 | No Data | No Data | No Data | No Data | 426.9747 | 472.4024 | No Data | No Data | No Data | No Data | No Data | No Data | No Data | No Data | 357.9154 | 357.9154 | 365.027 | 365.027 | 371.4482 | 371.4482
2019-07-04 16:30 | No Data | No Data | No Data | No Data | 430.3998 | 472.0682 | No Data | No Data | No Data | No Data | No Data | No Data | No Data | No Data | 358.1299 | 358.1299 | 365.1061 | 365.1061 | 370.8104 | 370.8104
2019-07-04 17:00 | No Data | No Data | No Data | No Data | 434.8441 | 472.3542 | No Data | No Data | No Data | No Data | No Data | No Data | No Data | No Data | 358.8253 | 358.8253 | 365.6397 | 365.6397 | 373.0295 | 373.0295
2019-07-04 17:30 | No Data | No Data | No Data | No Data | 441.6155 | 477.3226 | No Data | No Data | No Data | No Data | No Data | No Data | No Data | No Data | 360.5892 | 360.5892 | 367.4761 | 367.4761 | 373.5286 | 373.5286
2019-07-04 18:00 | No Data | No Data | No Data | No Data | 440.5453 | 476.025 | No Data | No Data | No Data | No Data | No Data | No Data | No Data | No Data | 361.8537 | 361.8537 | 369.1445 | 369.1445 | 375.6321 | 375.6321
2019-07-04 18:30 | No Data | No Data | No Data | No Data | 443.8913 | 479.2369 | No Data | No Data | No Data | No Data | No Data | No Data | No Data | No Data | 364.1393 | 364.1393 | 371.7523 | 371.7523 | 378.9799 | 378.9799
2019-07-04 19:00 | No Data | No Data | No Data | No Data | 447.0036 | 482.0667 | No Data | No Data | No Data | No Data | No Data | No Data | No Data | No Data | 366.0534 | 366.0534 | 373.9081 | 373.9081 | 380.728 | 380.728
2019-07-04 19:30 | No Data | No Data | No Data | No Data | 448.19 | 482.8182 | No Data | No Data | No Data | No Data | No Data | No Data | No Data | No Data | 366.7747 | 366.7747 | 374.5652 | 374.5652 | 381.5768 | 381.5768
2019-07-04 20:00 | No Data | No Data | No Data | No Data | 448.228 | 482.6607 | No Data | No Data | No Data | No Data | No Data | No Data | No Data | No Data | 367.7355 | 367.7355 | 375.5476 | 375.5476 | 382.1914 | 382.1914
2019-07-04 20:30 | No Data | No Data | No Data | No Data | 453.1602 | 487.5775 | No Data | No Data | No Data | No Data | No Data | No Data | No Data | No Data | 369.3136 | 369.3136 | 377.4838 | 377.4838 | 384.1754 | 384.1754
2019-07-04 21:00 | No Data | No Data | No Data | No Data | 454.9132 | 489.336 | No Data | No Data | No Data | No Data | No Data | No Data | No Data | No Data | 369.9924 | 369.9924 | 378.4419 | 378.4419 | 385.5616 | 385.5616
2019-07-04 21:30 | No Data | No Data | No Data | No Data | 456.47 | 490.7188 | No Data | No Data | No Data | No Data | No Data | No Data | No Data | No Data | 369.0611 | 369.0611 | 377.3014 | 377.3014 | 385.8302 | 385.8302
2019-07-04 22:00 | No Data | No Data | No Data | No Data | 460.5997 | 494.3854 | No Data | No Data | No Data | No Data | No Data | No Data | No Data | No Data | 370.2224 | 370.2224 | 378.6477 | 378.6477 | 386.5244 | 386.5244
2019-07-04 22:30 | No Data | No Data | No Data | No Data | 460.7949 | 494.6906 | No Data | No Data | No Data | No Data | No Data | No Data | No Data | No Data | 371.2474 | 371.2474 | 379.7026 | 379.7026 | 386.3843 | 386.3843
2019-07-04 23:00 | No Data | No Data | No Data | No Data | 460.7614 | 494.4002 | No Data | No Data | No Data | No Data | No Data | No Data | No Data | No Data | 371.5998 | 371.5998 | 379.9622 | 379.9622 | 386.1238 | 386.1238
2019-07-04 23:30 | No Data | No Data | No Data | No Data | 459.5697 | 492.9639 | No Data | No Data | No Data | No Data | No Data | No Data | No Data | No Data | 371.4308 | 371.4308 | 379.4278 | 379.4278 | 383.7012 | 383.7012
2019-07-05 | No Data | No Data | No Data | No Data | 464.5749 | 497.7341 | No Data | No Data | No Data | No Data | No Data | No Data | No Data | No Data | 372.2426 | 372.2426 | 380.7289 | 380.7289 | 385.5522 | 385.5522
2019-07-05 00:30 | No Data | No Data | No Data | No Data | 464.4289 | 497.892 | No Data | No Data | No Data | No Data | No Data | No Data | No Data | No Data | 373.412 | 373.412 | 381.7055 | 381.7055 | 385.7568 | 385.7568
2019-07-05 01:00 | No Data | No Data | No Data | No Data | 465.261 | 498.5004 | No Data | No Data | No Data | No Data | No Data | No Data | No Data | No Data | 373.9681 | 373.9681 | 382.2722 | 382.2722 | 387.3565 | 387.3565
2019-07-05 01:30 | No Data | No Data | No Data | No Data | 461.3424 | 495.2464 | No Data | No Data | No Data | No Data | No Data | No Data | No Data | No Data | 374.5583 | 374.5583 | 382.4703 | 382.4703 | 384.9698 | 384.9698
2019-07-05 02:00 | No Data | No Data | No Data | No Data | 462.0031 | 495.8279 | No Data | No Data | No Data | No Data | No Data | No Data | No Data | No Data | 375.4308 | 375.4308 | 383.1918 | 383.1918 | 385.4416 | 385.4416
2019-07-05 02:30 | No Data | No Data | No Data | No Data | 463.4285 | 497.0081 | No Data | No Data | No Data | No Data | No Data | No Data | No Data | No Data | 375.7422 | 375.7422 | 383.5426 | 383.5426 | 383.0398 | 383.0398
2019-07-05 03:00 | No Data | No Data | No Data | No Data | 465.6317 | 498.8976 | No Data | No Data | No Data | No Data | No Data | No Data | No Data | No Data | 376.638 | 376.638 | 384.646 | 384.646 | 388.0716 | 388.0716
2019-07-05 03:30 | No Data | No Data | No Data | No Data | 465.6713 | 498.815 | No Data | No Data | No Data | No Data | No Data | No Data | No Data | No Data | 376.9995 | 376.9995 | 384.8754 | 384.8754 | 387.8213 | 387.8213
2019-07-05 04:00 | No Data | No Data | No Data | No Data | 465.3063 | 498.352 | No Data | No Data | No Data | No Data | No Data | No Data | No Data | No Data | 376.0554 | 376.0554 | 384.1283 | 384.1283 | 387.4149 | 387.4149
2019-07-05 04:30 | No Data | No Data | No Data | No Data | 462.6494 | 495.9209 | No Data | No Data | No Data | No Data | No Data | No Data | No Data | No Data | 376.2783 | 376.2783 | 383.9718 | 383.9718 | 385.7556 | 385.7556
2019-07-05 05:00 | No Data | No Data | No Data | No Data | 462.6503 | 495.6383 | No Data | No Data | No Data | No Data | No Data | No Data | No Data | No Data | 376.64 | 376.64 | 384.4745 | 384.4745 | 384.7318 | 384.7318
2019-07-05 05:30 | No Data | No Data | No Data | No Data | 462.6006 | 495.6189 | No Data | No Data | No Data | No Data | No Data | No Data | No Data | No Data | 377.2259 | 377.2259 | 385.0674 | 385.0674 | 384.3593 | 384.3593
2019-07-05 06:00 | No Data | No Data | No Data | No Data | 459.5705 | 492.9647 | No Data | No Data | No Data | No Data | No Data | No Data | No Data | No Data | 377.627 | 377.627 | 385.3481 | 385.3481 | 384.3612 | 384.3612
2019-07-05 06:30 | No Data | No Data | No Data | No Data | 454.3113 | 487.4481 | No Data | No Data | No Data | No Data | No Data | No Data | No Data | No Data | 377.4434 | 377.4434 | 385.0797 | 385.0797 | 384.2148 | 384.2148
2019-07-05 07:00 | No Data | No Data | No Data | No Data | 455.1375 | 487.6537 | No Data | No Data | No Data | No Data | No Data | No Data | No Data | No Data | 377.6927 | 377.6927 | 385.556 | 385.556 | 383.6435 | 383.6435
2019-07-05 07:30 | No Data | No Data | No Data | No Data | 456.3093 | 488.9092 | No Data | No Data | No Data | No Data | No Data | No Data | No Data | No Data | 378.9125 | 378.9125 | 386.8339 | 386.8339 | 384.3073 | 384.3073
2019-07-05 08:00 | No Data | No Data | No Data | No Data | 454.0767 | 489.6756 | No Data | No Data | No Data | No Data | No Data | No Data | No Data | No Data | 378.8943 | 378.8943 | 386.8979 | 386.8979 | 384.6022 | 384.6022
2019-07-05 08:30 | No Data | No Data | No Data | No Data | 453.546 | 492.4257 | No Data | No Data | No Data | No Data | No Data | No Data | No Data | No Data | 378.9223 | 378.9223 | 386.745 | 386.745 | 382.9863 | 382.9863
2019-07-05 09:00 | No Data | No Data | No Data | No Data | 449.42 | 491.994 | No Data | No Data | No Data | No Data | No Data | No Data | No Data | No Data | 376.5765 | 376.5765 | 384.3277 | 384.3277 | 380.7866 | 380.7866
2019-07-05 09:30 | No Data | No Data | No Data | No Data | 445.3448 | 491.357 | No Data | No Data | No Data | No Data | No Data | No Data | No Data | No Data | 372.6907 | 372.6907 | 380.5616 | 380.5616 | 380.3795 | 380.3795
2019-07-05 10:00 | No Data | No Data | No Data | No Data | 436.9009 | 487.3132 | No Data | No Data | No Data | No Data | No Data | No Data | No Data | No Data | 369.1209 | 369.1209 | 376.7914 | 376.7914 | 380.0601 | 380.0601
2019-07-05 10:30 | No Data | No Data | No Data | No Data | 430.106 | 482.3465 | No Data | No Data | No Data | No Data | No Data | No Data | No Data | No Data | 366.2566 | 366.2566 | 373.7849 | 373.7849 | 377.987 | 377.987
2019-07-05 11:00 | No Data | No Data | No Data | No Data | 427.2348 | 481.8364 | No Data | No Data | No Data | No Data | No Data | No Data | No Data | No Data | 363.0224 | 363.0224 | 370.8043 | 370.8043 | 376.0311 | 376.0311
2019-07-05 11:30 | No Data | No Data | No Data | No Data | 421.9367 | 478.8723 | No Data | No Data | No Data | No Data | No Data | No Data | No Data | No Data | 361.4724 | 361.4724 | 369.1378 | 369.1378 | 373.5012 | 373.5012
2019-07-05 12:00 | No Data | No Data | No Data | No Data | 416.7099 | 475.6672 | No Data | No Data | No Data | No Data | No Data | No Data | No Data | No Data | 359.2175 | 359.2175 | 366.8333 | 366.8333 | 374.857 | 374.857
2019-07-05 12:30 | No Data | No Data | No Data | No Data | 413.7482 | 473.8886 | No Data | No Data | No Data | No Data | No Data | No Data | No Data | No Data | 357.5042 | 357.5042 | 365.5558 | 365.5558 | 374.9113 | 374.9113
2019-07-05 13:00 | No Data | No Data | No Data | No Data | 408.7273 | 468.9073 | No Data | No Data | No Data | No Data | No Data | No Data | No Data | No Data | 355.9747 | 355.9747 | 363.9534 | 363.9534 | 373.8989 | 373.8989
2019-07-05 13:30 | No Data | No Data | No Data | No Data | 407.8388 | 467.3169 | No Data | No Data | No Data | No Data | No Data | No Data | No Data | No Data | 355.3819 | 355.3819 | 363.1545 | 363.1545 | 372.1055 | 372.1055
2019-07-05 14:00 | No Data | No Data | No Data | No Data | 406.5987 | 465.5927 | No Data | No Data | No Data | No Data | No Data | No Data | No Data | No Data | 354.0719 | 354.0719 | 362.0465 | 362.0465 | 371.6473 | 371.6473
2019-07-05 14:30 | No Data | No Data | No Data | No Data | 406.047 | 463.6577 | No Data | No Data | No Data | No Data | No Data | No Data | No Data | No Data | 354.9226 | 354.9226 | 362.6059 | 362.6059 | 370.472 | 370.472
2019-07-05 15:00 | No Data | No Data | No Data | No Data | 407.4037 | 462.9437 | No Data | No Data | No Data | No Data | No Data | No Data | No Data | No Data | 353.5014 | 353.5014 | 361.198 | 361.198 | 369.055 | 369.055
2019-07-05 15:30 | No Data | No Data | No Data | No Data | 410.8397 | 462.7947 | No Data | No Data | No Data | No Data | No Data | No Data | No Data | No Data | 353.5482 | 353.5482 | 361.2085 | 361.2085 | 369.8608 | 369.8608
2019-07-05 16:00 | No Data | No Data | No Data | No Data | 414.2785 | 462.813 | No Data | No Data | No Data | No Data | No Data | No Data | No Data | No Data | 354.7673 | 354.7673 | 362.4831 | 362.4831 | 369.6888 | 369.6888
2019-07-05 16:30 | No Data | No Data | No Data | No Data | 417.9044 | 462.3318 | No Data | No Data | No Data | No Data | No Data | No Data | No Data | No Data | 355.0573 | 355.0573 | 362.6542 | 362.6542 | 371.0163 | 371.0163
2019-07-05 17:00 | No Data | No Data | No Data | No Data | 427.5848 | 467.2187 | No Data | No Data | No Data | No Data | No Data | No Data | No Data | No Data | 356.4615 | 356.4615 | 364.1405 | 364.1405 | 371.3701 | 371.3701
2019-07-05 17:30 | No Data | No Data | No Data | No Data | 428.7108 | 466.076 | No Data | No Data | No Data | No Data | No Data | No Data | No Data | No Data | 358.8728 | 358.8728 | 366.2751 | 366.2751 | 374.6142 | 374.6142
2019-07-05 18:00 | No Data | No Data | No Data | No Data | 433.4918 | 471.0759 | No Data | No Data | No Data | No Data | No Data | No Data | No Data | No Data | 360.6938 | 360.6938 | 368.0962 | 368.0962 | 376.486 | 376.486
2019-07-05 18:30 | No Data | No Data | No Data | No Data | 434.9123 | 472.3172 | No Data | No Data | No Data | No Data | No Data | No Data | No Data | No Data | 362.7159 | 362.7159 | 370.2038 | 370.2038 | 377.3969 | 377.3969
2019-07-05 19:00 | No Data | No Data | No Data | No Data | 442.8114 | 479.5015 | No Data | No Data | No Data | No Data | No Data | No Data | No Data | No Data | 363.6505 | 363.6505 | 371.382 | 371.382 | 378.9526 | 378.9526
2019-07-05 19:30 | No Data | No Data | No Data | No Data | 437.8884 | 474.343 | No Data | No Data | No Data | No Data | No Data | No Data | No Data | No Data | 365.0464 | 365.0464 | 372.4618 | 372.4618 | 379.237 | 379.237
2019-07-05 20:00 | No Data | No Data | No Data | No Data | 438.4016 | 475.1073 | No Data | No Data | No Data | No Data | No Data | No Data | No Data | No Data | 365.2086 | 365.2086 | 372.8734 | 372.8734 | 379.5374 | 379.5374
2019-07-05 20:30 | No Data | No Data | No Data | No Data | 437.587 | 474.0857 | No Data | No Data | No Data | No Data | No Data | No Data | No Data | No Data | 365.5518 | 365.5518 | 373.387 | 373.387 | 380.818 | 380.818
2019-07-05 21:00 | No Data | No Data | No Data | No Data | 435.1413 | 471.6511 | No Data | No Data | No Data | No Data | No Data | No Data | No Data | No Data | 366.3375 | 366.3375 | 374.1087 | 374.1087 | 381.1311 | 381.1311
2019-07-05 21:30 | No Data | No Data | No Data | No Data | 435.4444 | 471.9718 | No Data | No Data | No Data | No Data | No Data | No Data | No Data | No Data | 367.8861 | 367.8861 | 375.5647 | 375.5647 | 380.4116 | 380.4116
2019-07-05 22:00 | No Data | No Data | No Data | No Data | 441.2562 | 477.131 | No Data | No Data | No Data | No Data | No Data | No Data | No Data | No Data | 368.7315 | 368.7315 | 376.2806 | 376.2806 | 382.3132 | 382.3132
2019-07-05 22:30 | No Data | No Data | No Data | No Data | 445.0292 | 480.265 | No Data | No Data | No Data | No Data | No Data | No Data | No Data | No Data | 369.2892 | 369.2892 | 376.8323 | 376.8323 | 381.2227 | 381.2227
2019-07-05 23:00 | No Data | No Data | No Data | No Data | 445.5638 | 480.6425 | No Data | No Data | No Data | No Data | No Data | No Data | No Data | No Data | 370.2412 | 370.2412 | 377.6452 | 377.6452 | 381.5714 | 381.5714
2019-07-05 23:30 | No Data | No Data | No Data | No Data | 443.5843 | 478.5732 | No Data | No Data | No Data | No Data | No Data | No Data | No Data | No Data | 370.3912 | 370.3912 | 377.559 | 377.559 | 379.5664 | 379.5664
2019-07-06 | No Data | No Data | No Data | No Data | 448.6257 | 482.8298 | No Data | No Data | No Data | No Data | No Data | No Data | No Data | No Data | 370.9233 | 370.9233 | 378.0627 | 378.0627 | 379.8596 | 379.8596
2019-07-06 00:30 | No Data | No Data | No Data | No Data | 447.938 | 482.5111 | No Data | No Data | No Data | No Data | No Data | No Data | No Data | No Data | 371.5859 | 371.5859 | 378.9798 | 378.9798 | 380.0148 | 380.0148
2019-07-06 01:00 | No Data | No Data | No Data | No Data | 449.8497 | 484.2768 | No Data | No Data | No Data | No Data | No Data | No Data | No Data | No Data | 371.7322 | 371.7322 | 379.6919 | 379.6919 | 382.2372 | 382.2372
2019-07-06 01:30 | No Data | No Data | No Data | No Data | 451.8825 | 486.1405 | No Data | No Data | No Data | No Data | No Data | No Data | No Data | No Data | 371.7826 | 371.7826 | 379.8173 | 379.8173 | 382.4239 | 382.4239
2019-07-06 02:00 | No Data | No Data | No Data | No Data | 455.6714 | 489.3169 | No Data | No Data | No Data | No Data | No Data | No Data | No Data | No Data | 372.6958 | 372.6958 | 381.0997 | 381.0997 | 384.3573 | 384.3573
2019-07-06 02:30 | No Data | No Data | No Data | No Data | 451.0663 | 484.3225 | No Data | No Data | No Data | No Data | No Data | No Data | No Data | No Data | 372.6624 | 372.6624 | 380.9737 | 380.9737 | 381.369 | 381.369
2019-07-06 03:00 | No Data | No Data | No Data | No Data | 452.6895 | 486.2094 | No Data | No Data | No Data | No Data | No Data | No Data | No Data | No Data | 372.1435 | 372.1435 | 379.9993 | 379.9993 | 383.0226 | 383.0226
2019-07-06 03:30 | No Data | No Data | No Data | No Data | 451.3014 | 485.2262 | No Data | No Data | No Data | No Data | No Data | No Data | No Data | No Data | 371.4711 | 371.4711 | 379.0245 | 379.0245 | 381.9027 | 381.9027
2019-07-06 04:00 | No Data | No Data | No Data | No Data | 449.6069 | 483.4682 | No Data | No Data | No Data | No Data | No Data | No Data | No Data | No Data | 370.9104 | 370.9104 | 379.0834 | 379.0834 | 381.501 | 381.501
2019-07-06 04:30 | No Data | No Data | No Data | No Data | 447.5665 | 481.5593 | No Data | No Data | No Data | No Data | No Data | No Data | No Data | No Data | 371.4537 | 371.4537 | 378.9778 | 378.9778 | 381.8878 | 381.8878
2019-07-06 05:00 | No Data | No Data | No Data | No Data | 453.8364 | 486.7209 | No Data | No Data | No Data | No Data | No Data | No Data | No Data | No Data | 371.8872 | 371.8872 | 379.6631 | 379.6631 | 381.7492 | 381.7492
2019-07-06 05:30 | No Data | No Data | No Data | No Data | 452.7918 | 485.8799 | No Data | No Data | No Data | No Data | No Data | No Data | No Data | No Data | 372.9169 | 372.9169 | 380.8008 | 380.8008 | 382.8142 | 382.8142
2019-07-06 06:00 | No Data | No Data | No Data | No Data | 451.612 | 484.5518 | No Data | No Data | No Data | No Data | No Data | No Data | No Data | No Data | 373.1177 | 373.1177 | 380.9186 | 380.9186 | 383.3104 | 383.3104
2019-07-06 06:30 | No Data | No Data | No Data | No Data | 448.1426 | 481.6073 | No Data | No Data | No Data | No Data | No Data | No Data | No Data | No Data | 372.9403 | 372.9403 | 380.8008 | 380.8008 | 383.8248 | 383.8248
2019-07-06 07:00 | No Data | No Data | No Data | No Data | 445.1977 | 478.9171 | No Data | No Data | No Data | No Data | No Data | No Data | No Data | No Data | 373.2594 | 373.2594 | 380.8773 | 380.8773 | 383.2542 | 383.2542
2019-07-06 07:30 | No Data | No Data | No Data | No Data | 446.9308 | 481.0378 | No Data | No Data | No Data | No Data | No Data | No Data | No Data | No Data | 374.3507 | 374.3507 | 382.2779 | 382.2779 | 385.7072 | 385.7072
2019-07-06 08:00 | No Data | No Data | No Data | No Data | 444.8162 | 482.1161 | No Data | No Data | No Data | No Data | No Data | No Data | No Data | No Data | 374.2861 | 374.2861 | 382.3797 | 382.3797 | 386.0986 | 386.0986
2019-07-06 08:30 | No Data | No Data | No Data | No Data | 437.1962 | 478.1625 | No Data | No Data | No Data | No Data | No Data | No Data | No Data | No Data | 373.6479 | 373.6479 | 381.9256 | 381.9256 | 385.2948 | 385.2948
2019-07-06 09:00 | No Data | No Data | No Data | No Data | 428.7882 | 473.7587 | No Data | No Data | No Data | No Data | No Data | No Data | No Data | No Data | 368.7951 | 368.7951 | 376.7267 | 376.7267 | 382.8909 | 382.8909
2019-07-06 09:30 | No Data | No Data | No Data | No Data | 417.645 | 467.3914 | No Data | No Data | No Data | No Data | No Data | No Data | No Data | No Data | 367.4633 | 367.4633 | 375.5219 | 375.5219 | 381.3109 | 381.3109
2019-07-06 10:00 | No Data | No Data | No Data | No Data | 411.0008 | 464.3231 | No Data | No Data | No Data | No Data | No Data | No Data | No Data | No Data | 365.2289 | 365.2289 | 373.2634 | 373.2634 | 379.1072 | 379.1072
2019-07-06 10:30 | No Data | No Data | No Data | No Data | 407.5544 | 463.8834 | No Data | No Data | No Data | No Data | No Data | No Data | No Data | No Data | 363.2853 | 363.2853 | 370.9508 | 370.9508 | 377.0694 | 377.0694
2019-07-06 11:00 | No Data | No Data | No Data | No Data | 402.5037 | 460.7129 | No Data | No Data | No Data | No Data | No Data | No Data | No Data | No Data | 360.4454 | 360.4454 | 367.8624 | 367.8624 | 374.5257 | 374.5257
2019-07-06 11:30 | No Data | No Data | No Data | No Data | 398.4793 | 458.6347 | No Data | No Data | No Data | No Data | No Data | No Data | No Data | No Data | 358.1383 | 358.1383 | 365.1941 | 365.1941 | 371.8915 | 371.8915
2019-07-06 12:00 | No Data | No Data | No Data | No Data | 398.5541 | 459.7953 | No Data | No Data | No Data | No Data | No Data | No Data | No Data | No Data | 356.0677 | 356.0677 | 363.3768 | 363.3768 | 371.7753 | 371.7753
2019-07-06 12:30 | No Data | No Data | No Data | No Data | 396.136 | 458.3156 | No Data | No Data | No Data | No Data | No Data | No Data | No Data | No Data | 354.2814 | 354.2814 | 361.5283 | 361.5283 | 370.4378 | 370.4378
2019-07-06 13:00 | No Data | No Data | No Data | No Data | 397.6952 | 459.8145 | No Data | No Data | No Data | No Data | No Data | No Data | No Data | No Data | 353.6965 | 353.6965 | 361.361 | 361.361 | 371.8374 | 371.8374
2019-07-06 13:30 | No Data | No Data | No Data | No Data | 395.8461 | 457.9773 | No Data | No Data | No Data | No Data | No Data | No Data | No Data | No Data | 353.6403 | 353.6403 | 361.2466 | 361.2466 | 371.1413 | 371.1413
2019-07-06 14:00 | No Data | No Data | No Data | No Data | 399.1635 | 460.6523 | No Data | No Data | No Data | No Data | No Data | No Data | No Data | No Data | 352.3347 | 352.3347 | 360.4164 | 360.4164 | 371.6976 | 371.6976
2019-07-06 14:30 | No Data | No Data | No Data | No Data | 402.4781 | 461.9009 | No Data | No Data | No Data | No Data | No Data | No Data | No Data | No Data | 353.3716 | 353.3716 | 360.8893 | 360.8893 | 372.2116 | 372.2116
2019-07-06 15:00 | No Data | No Data | No Data | No Data | 403.8461 | 460.962 | No Data | No Data | No Data | No Data | No Data | No Data | No Data | No Data | 353.0661 | 353.0661 | 360.0737 | 360.0737 | 370.5379 | 370.5379
2019-07-06 15:30 | No Data | No Data | No Data | No Data | 408.5141 | 462.8631 | No Data | No Data | No Data | No Data | No Data | No Data | No Data | No Data | 351.5778 | 351.5778 | 358.9416 | 358.9416 | 369.958 | 369.958
2019-07-06 16:00 | No Data | No Data | No Data | No Data | 411.5434 | 461.596 | No Data | No Data | No Data | No Data | No Data | No Data | No Data | No Data | 352.2181 | 352.2181 | 359.2509 | 359.2509 | 368.9037 | 368.9037
2019-07-06 16:30 | No Data | No Data | No Data | No Data | 418.129 | 464.0688 | No Data | No Data | No Data | No Data | No Data | No Data | No Data | No Data | 353.1589 | 353.1589 | 360.3851 | 360.3851 | 368.8641 | 368.8641
2019-07-06 17:00 | No Data | No Data | No Data | No Data | 423.0054 | 464.4477 | No Data | No Data | No Data | No Data | No Data | No Data | No Data | No Data | 353.6651 | 353.6651 | 360.41 | 360.41 | 369.7385 | 369.7385
2019-07-06 17:30 | No Data | No Data | No Data | No Data | 426.4545 | 465.8471 | No Data | No Data | No Data | No Data | No Data | No Data | No Data | No Data | 357.2593 | 357.2593 | 363.8715 | 363.8715 | 373.3173 | 373.3173
2019-07-06 18:00 | No Data | No Data | No Data | No Data | 426.028 | 465.1413 | No Data | No Data | No Data | No Data | No Data | No Data | No Data | No Data | 358.2075 | 358.2075 | 364.7333 | 364.7333 | 375.749 | 375.749
2019-07-06 18:30 | No Data | No Data | No Data | No Data | 426.8502 | 466.1895 | No Data | No Data | No Data | No Data | No Data | No Data | No Data | No Data | 358.9915 | 358.9915 | 366.2976 | 366.2976 | 376.0379 | 376.0379
2019-07-06 19:00 | No Data | No Data | No Data | No Data | 428.4345 | 467.2584 | No Data | No Data | No Data | No Data | No Data | No Data | No Data | No Data | 360.6572 | 360.6572 | 367.9883 | 367.9883 | 376.2081 | 376.2081
2019-07-06 19:30 | No Data | No Data | No Data | No Data | 435.099 | 472.5462 | No Data | No Data | No Data | No Data | No Data | No Data | No Data | No Data | 361.0464 | 361.0464 | 368.3862 | 368.3862 | 377.7222 | 377.7222
2019-07-06 20:00 | No Data | No Data | No Data | No Data | 432.3811 | 470.3573 | No Data | No Data | No Data | No Data | No Data | No Data | No Data | No Data | 361.5948 | 361.5948 | 368.9034 | 368.9034 | 378.6599 | 378.6599
2019-07-06 20:30 | No Data | No Data | No Data | No Data | 434.0023 | 471.2487 | No Data | No Data | No Data | No Data | No Data | No Data | No Data | No Data | 361.9407 | 361.9407 | 369.3754 | 369.3754 | 378.7352 | 378.7352
2019-07-06 21:00 | No Data | No Data | No Data | No Data | 434.8802 | 472.2019 | No Data | No Data | No Data | No Data | No Data | No Data | No Data | No Data | 361.1716 | 361.1716 | 368.7959 | 368.7959 | 379.1973 | 379.1973
2019-07-06 21:30 | No Data | No Data | No Data | No Data | 436.7028 | 473.7204 | No Data | No Data | No Data | No Data | No Data | No Data | No Data | No Data | 361.722 | 361.722 | 369.198 | 369.198 | 379.0806 | 379.0806
2019-07-06 22:00 | No Data | No Data | No Data | No Data | 436.7068 | 473.6897 | No Data | No Data | No Data | No Data | No Data | No Data | No Data | No Data | 362.2064 | 362.2064 | 369.4697 | 369.4697 | 379.1228 | 379.1228
2019-07-06 22:30 | No Data | No Data | No Data | No Data | 435.7244 | 472.4492 | No Data | No Data | No Data | No Data | No Data | No Data | No Data | No Data | 362.2925 | 362.2925 | 369.6873 | 369.6873 | 378.0897 | 378.0897
2019-07-06 23:00 | No Data | No Data | No Data | No Data | 437.0888 | 472.7935 | No Data | No Data | No Data | No Data | No Data | No Data | No Data | No Data | 362.6042 | 362.6042 | 369.8707 | 369.8707 | 376.2682 | 376.2682
2019-07-06 23:30 | No Data | No Data | No Data | No Data | 438.1018 | 473.6191 | No Data | No Data | No Data | No Data | No Data | No Data | No Data | No Data | 362.3197 | 362.3197 | 369.4185 | 369.4185 | 377.818 | 377.818
2019-07-07 | No Data | No Data | No Data | No Data | 443.8143 | 478.7182 | No Data | No Data | No Data | No Data | No Data | No Data | No Data | No Data | 362.5589 | 362.5589 | 370.3148 | 370.3148 | 379.1351 | 379.1351
2019-07-07 00:30 | No Data | No Data | No Data | No Data | 436.4431 | 473.0891 | No Data | No Data | No Data | No Data | No Data | No Data | No Data | No Data | 362.0714 | 362.0714 | 370.1593 | 370.1593 | 380.9391 | 380.9391
2019-07-07 01:00 | No Data | No Data | No Data | No Data | 447.0935 | 481.634 | No Data | No Data | No Data | No Data | No Data | No Data | No Data | No Data | 361.6186 | 361.6186 | 369.6952 | 369.6952 | 381.239 | 381.239
2019-07-07 01:30 | No Data | No Data | No Data | No Data | 443.1692 | 478.3241 | No Data | No Data | No Data | No Data | No Data | No Data | No Data | No Data | 361.2354 | 361.2354 | 368.8061 | 368.8061 | 380.5502 | 380.5502
2019-07-07 02:00 | No Data | No Data | No Data | No Data | 445.0279 | 480.5647 | No Data | No Data | No Data | No Data | No Data | No Data | No Data | No Data | 361.8631 | 361.8631 | 369.7002 | 369.7002 | 381.8518 | 381.8518
2019-07-07 02:30 | No Data | No Data | No Data | No Data | 443.2235 | 478.184 | No Data | No Data | No Data | No Data | No Data | No Data | No Data | No Data | 362.1305 | 362.1305 | 369.8967 | 369.8967 | 380.8633 | 380.8633
2019-07-07 03:00 | No Data | No Data | No Data | No Data | 440.9468 | 475.7935 | No Data | No Data | No Data | No Data | No Data | No Data | No Data | No Data | 362.2961 | 362.2961 | 369.954 | 369.954 | 380.0293 | 380.0293
2019-07-07 03:30 | No Data | No Data | No Data | No Data | 441.5463 | 476.4403 | No Data | No Data | No Data | No Data | No Data | No Data | No Data | No Data | 363.1488 | 363.1488 | 370.8232 | 370.8232 | 381.3462 | 381.3462
2019-07-07 04:00 | No Data | No Data | No Data | No Data | 443.2136 | 477.876 | No Data | No Data | No Data | No Data | No Data | No Data | No Data | No Data | 363.189 | 363.189 | 371.0023 | 371.0023 | 381.2361 | 381.2361
2019-07-07 04:30 | No Data | No Data | No Data | No Data | 442.917 | 477.7214 | No Data | No Data | No Data | No Data | No Data | No Data | No Data | No Data | 363.7749 | 363.7749 | 371.3125 | 371.3125 | 381.1133 | 381.1133
2019-07-07 05:00 | No Data | No Data | No Data | No Data | 445.7441 | 480.9989 | No Data | No Data | No Data | No Data | No Data | No Data | No Data | No Data | 364.3613 | 364.3613 | 372.5424 | 372.5424 | 382.7712 | 382.7712
2019-07-07 05:30 | No Data | No Data | No Data | No Data | 439.2809 | 475.335 | No Data | No Data | No Data | No Data | No Data | No Data | No Data | No Data | 365.409 | 365.409 | 373.0512 | 373.0512 | 383.1034 | 383.1034
2019-07-07 06:00 | No Data | No Data | No Data | No Data | 439.1042 | 475.0137 | No Data | No Data | No Data | No Data | No Data | No Data | No Data | No Data | 365.3685 | 365.3685 | 373.132 | 373.132 | 382.8422 | 382.8422
2019-07-07 06:30 | No Data | No Data | No Data | No Data | 435.7607 | 472.0038 | No Data | No Data | No Data | No Data | No Data | No Data | No Data | No Data | 359.1727 | 359.1727 | 355.3555 | 355.3555 | 383.0389 | 383.0389
2019-07-07 07:00 | No Data | No Data | No Data | No Data | 434.7553 | 470.9148 | No Data | No Data | No Data | No Data | No Data | No Data | No Data | No Data | 358.5523 | 358.5523 | 355.0612 | 355.0612 | 383.4227 | 383.4227
2019-07-07 07:30 | No Data | No Data | No Data | No Data | 436.5968 | 472.7376 | No Data | No Data | No Data | No Data | No Data | No Data | No Data | No Data | 359.0748 | 359.0748 | 355.0612 | 355.0612 | 384.395 | 384.395
2019-07-07 08:00 | No Data | No Data | No Data | No Data | 433.0199 | 472.3535 | No Data | No Data | No Data | No Data | No Data | No Data | No Data | No Data | 354.6342 | 354.6342 | 353.3493 | 353.3493 | 384.0734 | 384.0734
2019-07-07 08:30 | No Data | No Data | No Data | No Data | 428.7763 | 471.3943 | No Data | No Data | No Data | No Data | No Data | No Data | No Data | No Data | 355.8524 | 355.8524 | 354.8845 | 354.8845 | 383.3112 | 383.3112
2019-07-07 09:00 | No Data | No Data | No Data | No Data | 423.4652 | 469.3807 | No Data | No Data | No Data | No Data | No Data | No Data | No Data | No Data | 355.5705 | 355.5705 | 353.8815 | 353.8815 | 382.1242 | 382.1242
2019-07-07 09:30 | No Data | No Data | No Data | No Data | 413.7743 | 464.0533 | No Data | No Data | No Data | No Data | No Data | No Data | No Data | No Data | 356.4813 | 356.4813 | 354.7077 | 354.7077 | 379.8496 | 379.8496
2019-07-07 10:00 | No Data | No Data | No Data | No Data | 413.428 | 466.0981 | No Data | No Data | No Data | No Data | No Data | No Data | No Data | No Data | 357.9372 | 357.9372 | 356.237 | 356.237 | 380.3661 | 380.3661
2019-07-07 10:30 | No Data | No Data | No Data | No Data | 409.866 | 465.641 | No Data | No Data | No Data | No Data | No Data | No Data | No Data | No Data | 357.3926 | 357.3926 | 356.237 | 356.237 | 381.0918 | 381.0918
2019-07-07 11:00 | No Data | No Data | No Data | No Data | 410.815 | 468.9659 | No Data | No Data | No Data | No Data | No Data | No Data | No Data | No Data | 357.8193 | 357.8193 | 356.0609 | 356.0609 | 379.0075 | 379.0075
2019-07-07 11:30 | No Data | No Data | No Data | No Data | 409.8448 | 470.1049 | No Data | No Data | No Data | No Data | No Data | No Data | No Data | No Data | 355.469 | 355.469 | 353.9406 | 353.9406 | 379.4599 | 379.4599
2019-07-07 12:00 | No Data | No Data | No Data | No Data | 401.7092 | 465.0732 | No Data | No Data | No Data | No Data | No Data | No Data | No Data | No Data | 353.1475 | 353.1475 | 351.6291 | 351.6291 | 379.9969 | 379.9969
2019-07-07 12:30 | No Data | No Data | No Data | No Data | 399.4902 | 462.7207 | No Data | No Data | No Data | No Data | No Data | No Data | No Data | No Data | 353.4865 | 353.4865 | 351.8075 | 351.8075 | 378.2673 | 378.2673
2019-07-07 13:00 | No Data | No Data | No Data | No Data | 396.4086 | 459.7313 | No Data | No Data | No Data | No Data | No Data | No Data | No Data | No Data | 353.1878 | 353.1878 | 351.5102 | 351.5102 | 377.6943 | 377.6943
2019-07-07 13:30 | No Data | No Data | No Data | No Data | 400.5727 | 462.4146 | No Data | No Data | No Data | No Data | No Data | No Data | No Data | No Data | 353.8668 | 353.8668 | 351.5696 | 351.5696 | 377.253 | 377.253
2019-07-07 14:00 | No Data | No Data | No Data | No Data | 403.6714 | 463.5398 | No Data | No Data | No Data | No Data | No Data | No Data | No Data | No Data | 354.0266 | 354.0266 | 351.6291 | 351.6291 | 377.525 | 377.525
2019-07-07 14:30 | No Data | No Data | No Data | No Data | 405.9994 | 463.6561 | No Data | No Data | No Data | No Data | No Data | No Data | No Data | No Data | 354.0266 | 354.0266 | 351.6291 | 351.6291 | 377.2146 | 377.2146
2019-07-07 15:00 | No Data | No Data | No Data | No Data | 410.9373 | 464.9889 | No Data | No Data | No Data | No Data | No Data | No Data | No Data | No Data | 353.4855 | 353.4855 | 350.6168 | 350.6168 | 376.5398 | 376.5398
2019-07-07 15:30 | No Data | No Data | No Data | No Data | 415.2141 | 466.0558 | No Data | No Data | No Data | No Data | No Data | No Data | No Data | No Data | 352.3297 | 352.3297 | 350.4975 | 350.4975 | 376.6882 | 376.6882
2019-07-07 16:00 | No Data | No Data | No Data | No Data | 424.4739 | 470.6538 | No Data | No Data | No Data | No Data | No Data | No Data | No Data | No Data | 358.0332 | 358.0332 | 365.6686 | 365.6686 | 375.8515 | 375.8515
2019-07-07 16:30 | No Data | No Data | No Data | No Data | 427.6918 | 470.9422 | No Data | No Data | No Data | No Data | No Data | No Data | No Data | No Data | 357.6907 | 357.6907 | 365.6006 | 365.6006 | 375.5951 | 375.5951
2019-07-07 17:00 | No Data | No Data | No Data | No Data | 432.4471 | 472.4348 | No Data | No Data | No Data | No Data | No Data | No Data | No Data | No Data | 358.5746 | 358.5746 | 366.6686 | 366.6686 | 375.6895 | 375.6895
2019-07-07 17:30 | No Data | No Data | No Data | No Data | 432.9003 | 471.5701 | No Data | No Data | No Data | No Data | No Data | No Data | No Data | No Data | 358.7024 | 358.7024 | 367.2258 | 367.2258 | 375.4601 | 375.4601
2019-07-07 18:00 | No Data | No Data | No Data | No Data | 434.8729 | 473.3611 | No Data | No Data | No Data | No Data | No Data | No Data | No Data | No Data | 359.0788 | 359.0788 | 367.7053 | 367.7053 | 376.0674 | 376.0674
2019-07-07 18:30 | No Data | No Data | No Data | No Data | 437.3565 | 475.6232 | No Data | No Data | No Data | No Data | No Data | No Data | No Data | No Data | 360.1116 | 360.1116 | 369.0062 | 369.0062 | 376.5263 | 376.5263
2019-07-07 19:00 | No Data | No Data | No Data | No Data | 440.0438 | 478.3518 | No Data | No Data | No Data | No Data | No Data | No Data | No Data | No Data | 361.4617 | 361.4617 | 370.4339 | 370.4339 | 378.4087 | 378.4087
2019-07-07 19:30 | No Data | No Data | No Data | No Data | 442.3799 | 480.2464 | No Data | No Data | No Data | No Data | No Data | No Data | No Data | No Data | 361.4211 | 361.4211 | 370.3813 | 370.3813 | 379.0858 | 379.0858
2019-07-07 20:00 | No Data | No Data | No Data | No Data | 444.1317 | 481.9944 | No Data | No Data | No Data | No Data | No Data | No Data | No Data | No Data | 362.8301 | 362.8301 | 371.8976 | 371.8976 | 379.7088 | 379.7088
2019-07-07 20:30 | No Data | No Data | No Data | No Data | 443.6115 | 481.6825 | No Data | No Data | No Data | No Data | No Data | No Data | No Data | No Data | 363.0111 | 363.0111 | 372.0803 | 372.0803 | 380.1015 | 380.1015
2019-07-07 21:00 | No Data | No Data | No Data | No Data | 443.2138 | 481.7243 | No Data | No Data | No Data | No Data | No Data | No Data | No Data | No Data | 364.7159 | 364.7159 | 374.1122 | 374.1122 | 382.0708 | 382.0708
2019-07-07 21:30 | No Data | No Data | No Data | No Data | 442.8657 | 480.483 | No Data | No Data | No Data | No Data | No Data | No Data | No Data | No Data | 365.1257 | 365.1257 | 374.3652 | 374.3652 | 381.9204 | 381.9204
2019-07-07 22:00 | No Data | No Data | No Data | No Data | 444.4255 | 481.9906 | No Data | No Data | No Data | No Data | No Data | No Data | No Data | No Data | 364.9058 | 364.9058 | 374.2011 | 374.2011 | 382.159 | 382.159
2019-07-07 22:30 | No Data | No Data | No Data | No Data | 442.9771 | 480.6339 | No Data | No Data | No Data | No Data | No Data | No Data | No Data | No Data | 364.8538 | 364.8538 | 373.8328 | 373.8328 | 382.0296 | 382.0296
2019-07-07 23:00 | No Data | No Data | No Data | No Data | 443.4854 | 481.293 | No Data | No Data | No Data | No Data | No Data | No Data | No Data | No Data | 365.6468 | 365.6468 | 374.8141 | 374.8141 | 381.8932 | 381.8932
2019-07-07 23:30 | No Data | No Data | No Data | No Data | 439.9449 | 477.8813 | No Data | No Data | No Data | No Data | No Data | No Data | No Data | No Data | 366.3755 | 366.3755 | 375.303 | 375.303 | 380.2516 | 380.2516
2019-07-08 | No Data | No Data | No Data | No Data | 441.7227 | 479.7038 | No Data | No Data | No Data | No Data | No Data | No Data | No Data | No Data | 367.4597 | 367.4597 | 376.7044 | 376.7044 | 381.2121 | 381.2121
2019-07-08 00:30 | No Data | No Data | No Data | No Data | 442.0745 | 480.0859 | No Data | No Data | No Data | No Data | No Data | No Data | No Data | No Data | 367.5414 | 367.5414 | 377.0317 | 377.0317 | 381.9821 | 381.9821
2019-07-08 01:00 | No Data | No Data | No Data | No Data | 444.0806 | 481.903 | No Data | No Data | No Data | No Data | No Data | No Data | No Data | No Data | 367.9505 | 367.9505 | 377.5225 | 377.5225 | 383.4403 | 383.4403
2019-07-08 01:30 | No Data | No Data | No Data | No Data | 443.701 | 481.3119 | No Data | No Data | No Data | No Data | No Data | No Data | No Data | No Data | 367.9096 | 367.9096 | 377.3998 | 377.3998 | 383.2357 | 383.2357
2019-07-08 02:00 | No Data | No Data | No Data | No Data | 444.3936 | 482.0361 | No Data | No Data | No Data | No Data | No Data | No Data | No Data | No Data | 367.9505 | 367.9505 | 377.5634 | 377.5634 | 383.5221 | 383.5221
2019-07-08 02:30 | No Data | No Data | No Data | No Data | 442.769 | 480.5873 | No Data | No Data | No Data | No Data | No Data | No Data | No Data | No Data | 367.746 | 367.746 | 377.2771 | 377.2771 | 383.6039 | 383.6039
2019-07-08 03:00 | No Data | No Data | No Data | No Data | 442.841 | 480.6924 | No Data | No Data | No Data | No Data | No Data | No Data | No Data | No Data | 367.9505 | 367.9505 | 377.4816 | 377.4816 | 383.8629 | 383.8629
2019-07-08 03:30 | No Data | No Data | No Data | No Data | 440.3422 | 478.2864 | No Data | No Data | No Data | No Data | No Data | No Data | No Data | No Data | 367.8687 | 367.8687 | 377.6044 | 377.6044 | 383.3721 | 383.3721
2019-07-08 04:00 | No Data | No Data | No Data | No Data | 440.1434 | 477.9887 | No Data | No Data | No Data | No Data | No Data | No Data | No Data | No Data | 367.5824 | 367.5824 | 376.7044 | 376.7044 | 382.0631 | 382.0631
2019-07-08 04:30 | No Data | No Data | No Data | No Data | 441.2098 | 478.752 | No Data | No Data | No Data | No Data | No Data | No Data | No Data | No Data | 368.9489 | 368.9489 | 377.8556 | 377.8556 | 383.4664 | 383.4664
2019-07-08 05:00 | No Data | No Data | No Data | No Data | 442.9153 | 479.6909 | No Data | No Data | No Data | No Data | No Data | No Data | No Data | No Data | 370.2532 | 370.2532 | 378.9413 | 378.9413 | 383.5127 | 383.5127
2019-07-08 05:30 | No Data | No Data | No Data | No Data | 446.2665 | 482.4458 | No Data | No Data | No Data | No Data | No Data | No Data | No Data | No Data | 370.212 | 370.212 | 379.0648 | 379.0648 | 383.7759 | 383.7759
2019-07-08 06:00 | No Data | No Data | No Data | No Data | 446.9931 | 483.0261 | No Data | No Data | No Data | No Data | No Data | No Data | No Data | No Data | 370.9109 | 370.9109 | 379.8346 | 379.8346 | 383.2972 | 383.2972
2019-07-08 06:30 | No Data | No Data | No Data | No Data | 446.4683 | 482.0191 | No Data | No Data | No Data | No Data | No Data | No Data | No Data | No Data | 371.1588 | 371.1588 | 380.1238 | 380.1238 | 383.2899 | 383.2899
2019-07-08 07:00 | No Data | No Data | No Data | No Data | 444.1335 | 479.6324 | No Data | No Data | No Data | No Data | No Data | No Data | No Data | No Data | 370.8696 | 370.8696 | 379.6694 | 379.6694 | 381.9745 | 381.9745
2019-07-08 07:30 | No Data | No Data | No Data | No Data | 444.4306 | 479.8479 | No Data | No Data | No Data | No Data | No Data | No Data | No Data | No Data | 372.3069 | 372.3069 | 381.6747 | 381.6747 | 382.8762 | 382.8762
2019-07-08 08:00 | No Data | No Data | No Data | No Data | 443.1322 | 481.7541 | No Data | No Data | No Data | No Data | No Data | No Data | No Data | No Data | 372.0168 | 372.0168 | 381.3846 | 381.3846 | 382.8505 | 382.8505
2019-07-08 08:30 | No Data | No Data | No Data | No Data | 439.8338 | 481.7602 | No Data | No Data | No Data | No Data | No Data | No Data | No Data | No Data | 372.224 | 372.224 | 381.6747 | 381.6747 | 383.1975 | 383.1975
2019-07-08 09:00 | No Data | No Data | No Data | No Data | 432.7281 | 478.7309 | No Data | No Data | No Data | No Data | No Data | No Data | No Data | No Data | 372.5556 | 372.5556 | 382.0892 | 382.0892 | 383.4443 | 383.4443
2019-07-08 09:30 | No Data | No Data | No Data | No Data | 426.3724 | 475.2898 | No Data | No Data | No Data | No Data | No Data | No Data | No Data | No Data | 372.8458 | 372.8458 | 382.2964 | 382.2964 | 383.0161 | 383.0161
2019-07-08 10:00 | No Data | No Data | No Data | No Data | 422.9093 | 475.2642 | No Data | No Data | No Data | No Data | No Data | No Data | No Data | No Data | 370.7894 | 370.7894 | 380.3116 | 380.3116 | 383.6378 | 383.6378
2019-07-08 10:30 | No Data | No Data | No Data | No Data | 420.3307 | 474.8237 | No Data | No Data | No Data | No Data | No Data | No Data | No Data | No Data | 368.8258 | 368.8258 | 378.4302 | 378.4302 | 383.0548 | 383.0548
2019-07-08 11:00 | No Data | No Data | No Data | No Data | 418.855 | 475.5821 | No Data | No Data | No Data | No Data | No Data | No Data | No Data | No Data | 366.8513 | 366.8513 | 376.4032 | 376.4032 | 383.1971 | 383.1971
2019-07-08 11:30 | No Data | No Data | No Data | No Data | 415.9954 | 474.0484 | No Data | No Data | No Data | No Data | No Data | No Data | No Data | No Data | 365.1208 | 365.1208 | 374.9967 | 374.9967 | 381.4896 | 381.4896
2019-07-08 12:00 | No Data | No Data | No Data | No Data | 413.5519 | 472.1214 | No Data | No Data | No Data | No Data | No Data | No Data | No Data | No Data | 363.729 | 363.729 | 373.2764 | 373.2764 | 380.9218 | 380.9218
2019-07-08 12:30 | No Data | No Data | No Data | No Data | 409.9484 | 469.3728 | No Data | No Data | No Data | No Data | No Data | No Data | No Data | No Data | 362.8091 | 362.8091 | 372.2819 | 372.2819 | 379.9446 | 379.9446
2019-07-08 13:00 | No Data | No Data | No Data | No Data | 408.4873 | 467.3815 | No Data | No Data | No Data | No Data | No Data | No Data | No Data | No Data | 361.1996 | 361.1996 | 370.7175 | 370.7175 | 378.2455 | 378.2455
2019-07-08 13:30 | No Data | No Data | No Data | No Data | 410.8145 | 468.6567 | No Data | No Data | No Data | No Data | No Data | No Data | No Data | No Data | 359.9688 | 359.9688 | 369.1318 | 369.1318 | 378.1105 | 378.1105
2019-07-08 14:00 | No Data | No Data | No Data | No Data | 410.9003 | 467.6373 | No Data | No Data | No Data | No Data | No Data | No Data | No Data | No Data | 359.9308 | 359.9308 | 369.2065 | 369.2065 | 376.4638 | 376.4638
2019-07-08 14:30 | No Data | No Data | No Data | No Data | 414.8402 | 469.172 | No Data | No Data | No Data | No Data | No Data | No Data | No Data | No Data | 360.5165 | 360.5165 | 369.9474 | 369.9474 | 376.4234 | 376.4234
2019-07-08 15:00 | No Data | No Data | No Data | No Data | 414.9802 | 467.7778 | No Data | No Data | No Data | No Data | No Data | No Data | No Data | No Data | 359.4847 | 359.4847 | 368.2829 | 368.2829 | 376.289 | 376.289
2019-07-08 15:30 | No Data | No Data | No Data | No Data | 420.0147 | 469.5673 | No Data | No Data | No Data | No Data | No Data | No Data | No Data | No Data | 358.0414 | 358.0414 | 367.2373 | 367.2373 | 375.899 | 375.899
2019-07-08 16:00 | No Data | No Data | No Data | No Data | 421.1956 | 467.5901 | No Data | No Data | No Data | No Data | No Data | No Data | No Data | No Data | 359.507 | 359.507 | 368.4379 | 368.4379 | 374.9577 | 374.9577
2019-07-08 16:30 | No Data | No Data | No Data | No Data | 426.9724 | 469.8687 | No Data | No Data | No Data | No Data | No Data | No Data | No Data | No Data | 359.3184 | 359.3184 | 368.2994 | 368.2994 | 375.0384 | 375.0384
2019-07-08 17:00 | No Data | No Data | No Data | No Data | 430.915 | 469.8928 | No Data | No Data | No Data | No Data | No Data | No Data | No Data | No Data | 361.3376 | 361.3376 | 370.3229 | 370.3229 | 375.803 | 375.803
2019-07-08 17:30 | No Data | No Data | No Data | No Data | 431.5629 | 468.883 | No Data | No Data | No Data | No Data | No Data | No Data | No Data | No Data | 363.4132 | 363.4132 | 372.0073 | 372.0073 | 375.7877 | 375.7877
2019-07-08 18:00 | No Data | No Data | No Data | No Data | 437.0231 | 473.8224 | No Data | No Data | No Data | No Data | No Data | No Data | No Data | No Data | 363.693 | 363.693 | 372.9019 | 372.9019 | 375.9716 | 375.9716
2019-07-08 18:30 | No Data | No Data | No Data | No Data | 441.2324 | 479.0539 | No Data | No Data | No Data | No Data | No Data | No Data | No Data | No Data | 366.3369 | 366.3369 | 375.9483 | 375.9483 | 377.6814 | 377.6814
2019-07-08 19:00 | No Data | No Data | No Data | No Data | 445.0563 | 482.7463 | No Data | No Data | No Data | No Data | No Data | No Data | No Data | No Data | 366.9008 | 366.9008 | 376.6821 | 376.6821 | 379.6394 | 379.6394
2019-07-08 19:30 | No Data | No Data | No Data | No Data | 445.5066 | 483.0203 | No Data | No Data | No Data | No Data | No Data | No Data | No Data | No Data | 370.2394 | 370.2394 | 380.026 | 380.026 | 380.1559 | 380.1559
2019-07-08 20:00 | No Data | No Data | No Data | No Data | 447.5058 | 484.8673 | No Data | No Data | No Data | No Data | No Data | No Data | No Data | No Data | 370.6631 | 370.6631 | 380.413 | 380.413 | 381.1629 | 381.1629
2019-07-08 20:30 | No Data | No Data | No Data | No Data | 448.7348 | 486.369 | No Data | No Data | No Data | No Data | No Data | No Data | No Data | No Data | 370.787 | 370.787 | 380.7848 | 380.7848 | 382.9792 | 382.9792
2019-07-08 21:00 | No Data | No Data | No Data | No Data | 449.7707 | 487.5357 | No Data | No Data | No Data | No Data | No Data | No Data | No Data | No Data | 370.9523 | 370.9523 | 381.074 | 381.074 | 385.2515 | 385.2515
2019-07-08 21:30 | No Data | No Data | No Data | No Data | 447.4619 | 484.1942 | No Data | No Data | No Data | No Data | No Data | No Data | No Data | No Data | 372.5141 | 372.5141 | 382.3379 | 382.3379 | 385.8809 | 385.8809
2019-07-08 22:00 | No Data | No Data | No Data | No Data | 443.9695 | 481.0005 | No Data | No Data | No Data | No Data | No Data | No Data | No Data | No Data | 373.6999 | 373.6999 | 383.6391 | 383.6391 | 386.3991 | 386.3991
2019-07-08 22:30 | No Data | No Data | No Data | No Data | 446.217 | 482.9447 | No Data | No Data | No Data | No Data | No Data | No Data | No Data | No Data | 373.284 | 373.284 | 383.2233 | 383.2233 | 386.2222 | 386.2222
2019-07-08 23:00 | No Data | No Data | No Data | No Data | 447.2701 | 483.6339 | No Data | No Data | No Data | No Data | No Data | No Data | No Data | No Data | 373.0345 | 373.0345 | 383.0985 | 383.0985 | 386.7507 | 386.7507
2019-07-08 23:30 | No Data | No Data | No Data | No Data | 448.3189 | 484.1863 | No Data | No Data | No Data | No Data | No Data | No Data | No Data | No Data | 372.2654 | 372.2654 | 381.4674 | 381.4674 | 385.198 | 385.198
2019-07-09 | No Data | No Data | No Data | No Data | 449.7546 | 485.7029 | No Data | No Data | No Data | No Data | No Data | No Data | No Data | No Data | 372.1411 | 372.1411 | 381.6747 | 381.6747 | 386.1789 | 386.1789
2019-07-09 00:30 | No Data | No Data | No Data | No Data | 452.3319 | 488.4178 | No Data | No Data | No Data | No Data | No Data | No Data | No Data | No Data | 372.3898 | 372.3898 | 382.1306 | 382.1306 | 387.3119 | 387.3119
2019-07-09 01:00 | No Data | No Data | No Data | No Data | 456.2368 | 492.4626 | No Data | No Data | No Data | No Data | No Data | No Data | No Data | No Data | 372.6385 | 372.6385 | 382.6695 | 382.6695 | 388.4587 | 388.4587
2019-07-09 01:30 | No Data | No Data | No Data | No Data | 454.7029 | 490.2987 | No Data | No Data | No Data | No Data | No Data | No Data | No Data | No Data | 372.5556 | 372.5556 | 382.255 | 382.255 | 387.5745 | 387.5745
2019-07-09 02:00 | No Data | No Data | No Data | No Data | 455.8454 | 491.5644 | No Data | No Data | No Data | No Data | No Data | No Data | No Data | No Data | 372.597 | 372.597 | 382.6695 | 382.6695 | 388.7903 | 388.7903
2019-07-09 02:30 | No Data | No Data | No Data | No Data | 453.7251 | 489.6834 | No Data | No Data | No Data | No Data | No Data | No Data | No Data | No Data | 372.3069 | 372.3069 | 382.5037 | 382.5037 | 388.7213 | 388.7213
2019-07-09 03:00 | No Data | No Data | No Data | No Data | 454.3331 | 490.0725 | No Data | No Data | No Data | No Data | No Data | No Data | No Data | No Data | 372.3069 | 372.3069 | 382.3793 | 382.3793 | 388.514 | 388.514
2019-07-09 03:30 | No Data | No Data | No Data | No Data | 454.4639 | 489.877 | No Data | No Data | No Data | No Data | No Data | No Data | No Data | No Data | 372.0996 | 372.0996 | 382.3378 | 382.3378 | 388.2653 | 388.2653
2019-07-09 04:00 | No Data | No Data | No Data | No Data | 459.1653 | 493.748 | No Data | No Data | No Data | No Data | No Data | No Data | No Data | No Data | 373.284 | 373.284 | 383.6808 | 383.6808 | 389.2879 | 389.2879
2019-07-09 04:30 | No Data | No Data | No Data | No Data | 457.6542 | 492.3825 | No Data | No Data | No Data | No Data | No Data | No Data | No Data | No Data | 373.4087 | 373.4087 | 383.3896 | 383.3896 | 389.2811 | 389.2811
2019-07-09 05:00 | No Data | No Data | No Data | No Data | 457.8342 | 492.5435 | No Data | No Data | No Data | No Data | No Data | No Data | No Data | No Data | 377.3837 | 377.3837 | 387.7126 | 387.7126 | 390.1449 | 390.1449
2019-07-09 05:30 | No Data | No Data | No Data | No Data | 458.312 | 492.894 | No Data | No Data | No Data | No Data | No Data | No Data | No Data | No Data | 378.4691 | 378.4691 | 388.7469 | 388.7469 | 390.4795 | 390.4795
2019-07-09 06:00 | No Data | No Data | No Data | No Data | 455.3057 | 490.3784 | No Data | No Data | No Data | No Data | No Data | No Data | No Data | No Data | 377.3417 | 377.3417 | 387.3347 | 387.3347 | 391.0492 | 391.0492
2019-07-09 06:30 | No Data | No Data | No Data | No Data | 449.8264 | 485.4084 | No Data | No Data | No Data | No Data | No Data | No Data | No Data | No Data | 376.7538 | 376.7538 | 386.5369 | 386.5369 | 388.9214 | 388.9214
2019-07-09 07:00 | No Data | No Data | No Data | No Data | 446.3464 | 481.9211 | No Data | No Data | No Data | No Data | No Data | No Data | No Data | No Data | 378.9792 | 378.9792 | 387.1667 | 387.1667 | 386.9144 | 386.9144
2019-07-09 07:30 | No Data | No Data | No Data | No Data | 444.721 | 480.0074 | No Data | No Data | No Data | No Data | No Data | No Data | No Data | No Data | 378.6852 | 378.6852 | 386.7048 | 386.7048 | 386.4287 | 386.4287
2019-07-09 08:00 | No Data | No Data | No Data | No Data | 446.5175 | 485.4723 | No Data | No Data | No Data | No Data | No Data | No Data | No Data | No Data | 378.8112 | 378.8112 | 387.3766 | 387.3766 | 388.4088 | 388.4088
2019-07-09 08:30 | No Data | No Data | No Data | No Data | 443.2376 | 485.2456 | No Data | No Data | No Data | No Data | No Data | No Data | No Data | No Data | 380.4488 | 380.4488 | 388.8733 | 388.8733 | 387.7052 | 387.7052
2019-07-09 09:00 | No Data | No Data | No Data | No Data | 441.4872 | 487.9606 | No Data | No Data | No Data | No Data | No Data | No Data | No Data | No Data | 381.4598 | 381.4598 | 390.0106 | 390.0106 | 390.1619 | 390.1619
2019-07-09 09:30 | No Data | No Data | No Data | No Data | 433.157 | 483.0427 | No Data | No Data | No Data | No Data | No Data | No Data | No Data | No Data | 380.969 | 380.969 | 389.0318 | 389.0318 | 388.8864 | 388.8864
2019-07-09 10:00 | No Data | No Data | No Data | No Data | 429.4826 | 482.6006 | No Data | No Data | No Data | No Data | No Data | No Data | No Data | No Data | 379.8677 | 379.8677 | 387.9882 | 387.9882 | 389.5147 | 389.5147
2019-07-09 10:30 | No Data | No Data | No Data | No Data | 425.1729 | 480.6609 | No Data | No Data | No Data | No Data | No Data | No Data | No Data | No Data | 378.2361 | 378.2361 | 386.7906 | 386.7906 | 387.9586 | 387.9586
2019-07-09 11:00 | No Data | No Data | No Data | No Data | 418.7629 | 475.763 | No Data | No Data | No Data | No Data | No Data | No Data | No Data | No Data | 376.1317 | 376.1317 | 384.5086 | 384.5086 | 386.8996 | 386.8996
2019-07-09 11:30 | No Data | No Data | No Data | No Data | 416.9912 | 475.4606 | No Data | No Data | No Data | No Data | No Data | No Data | No Data | No Data | 375.2615 | 375.2615 | 382.9081 | 382.9081 | 384.6625 | 384.6625
2019-07-09 12:00 | No Data | No Data | No Data | No Data | 418.3246 | 477.268 | No Data | No Data | No Data | No Data | No Data | No Data | No Data | No Data | 373.4785 | 373.4785 | 381.5941 | 381.5941 | 384.2768 | 384.2768
2019-07-09 12:30 | No Data | No Data | No Data | No Data | 416.6071 | 476.0571 | No Data | No Data | No Data | No Data | No Data | No Data | No Data | No Data | 369.9728 | 369.9728 | 377.4849 | 377.4849 | 382.9244 | 382.9244
2019-07-09 13:00 | No Data | No Data | No Data | No Data | 415.9985 | 475.179 | No Data | No Data | No Data | No Data | No Data | No Data | No Data | No Data | 368.4941 | 368.4941 | 375.8095 | 375.8095 | 381.9136 | 381.9136
2019-07-09 13:30 | No Data | No Data | No Data | No Data | 416.4908 | 474.6513 | No Data | No Data | No Data | No Data | No Data | No Data | No Data | No Data | 365.9541 | 365.9541 | 373.1717 | 373.1717 | 379.2312 | 379.2312
2019-07-09 14:00 | No Data | No Data | No Data | No Data | 414.97 | 471.9444 | No Data | No Data | No Data | No Data | No Data | No Data | No Data | No Data | 364.6131 | 364.6131 | 371.6813 | 371.6813 | 378.5131 | 378.5131
2019-07-09 14:30 | No Data | No Data | No Data | No Data | 415.6623 | 470.9934 | No Data | No Data | No Data | No Data | No Data | No Data | No Data | No Data | 365.6699 | 365.6699 | 372.7594 | 372.7594 | 380.0681 | 380.0681
2019-07-09 15:00 | No Data | No Data | No Data | No Data | 419.0776 | 472.1702 | No Data | No Data | No Data | No Data | No Data | No Data | No Data | No Data | 362.9999 | 362.9999 | 370.4171 | 370.4171 | 380.054 | 380.054
2019-07-09 15:30 | No Data | No Data | No Data | No Data | 421.9632 | 472.5585 | No Data | No Data | No Data | No Data | No Data | No Data | No Data | No Data | 362.6129 | 362.6129 | 370.1014 | 370.1014 | 380.0002 | 380.0002
2019-07-09 16:00 | No Data | No Data | No Data | No Data | 427.7896 | 474.8247 | No Data | No Data | No Data | No Data | No Data | No Data | No Data | No Data | 363.5229 | 363.5229 | 371.0629 | 371.0629 | 380.3395 | 380.3395
2019-07-09 16:30 | No Data | No Data | No Data | No Data | 427.3808 | 470.9047 | No Data | No Data | No Data | No Data | No Data | No Data | No Data | No Data | 363.9676 | 363.9676 | 371.7534 | 371.7534 | 380.0409 | 380.0409
2019-07-09 17:00 | No Data | No Data | No Data | No Data | 431.9743 | 471.6837 | No Data | No Data | No Data | No Data | No Data | No Data | No Data | No Data | 363.9152 | 363.9152 | 371.8387 | 371.8387 | 378.8989 | 378.8989
2019-07-09 17:30 | No Data | No Data | No Data | No Data | 433.0342 | 470.4103 | No Data | No Data | No Data | No Data | No Data | No Data | No Data | No Data | 366.238 | 366.238 | 374.1216 | 374.1216 | 377.2402 | 377.2402
2019-07-09 18:00 | No Data | No Data | No Data | No Data | 435.3727 | 472.9506 | No Data | No Data | No Data | No Data | No Data | No Data | No Data | No Data | 366.9601 | 366.9601 | 374.6932 | 374.6932 | 376.1661 | 376.1661
2019-07-09 18:30 | No Data | No Data | No Data | No Data | 438.1501 | 475.3344 | No Data | No Data | No Data | No Data | No Data | No Data | No Data | No Data | 369.1108 | 369.1108 | 377.0913 | 377.0913 | 378.0463 | 378.0463
2019-07-09 19:00 | No Data | No Data | No Data | No Data | 439.182 | 477.0526 | No Data | No Data | No Data | No Data | No Data | No Data | No Data | No Data | 370.5042 | 370.5042 | 378.921 | 378.921 | 380.618 | 380.618
2019-07-09 19:30 | No Data | No Data | No Data | No Data | 440.3078 | 478.3019 | No Data | No Data | No Data | No Data | No Data | No Data | No Data | No Data | 370.7505 | 370.7505 | 379.0852 | 379.0852 | 381.6582 | 381.6582
2019-07-09 20:00 | No Data | No Data | No Data | No Data | 444.3399 | 482.0407 | No Data | No Data | No Data | No Data | No Data | No Data | No Data | No Data | 372.4749 | 372.4749 | 380.2349 | 380.2349 | 382.8625 | 382.8625
2019-07-09 20:30 | No Data | No Data | No Data | No Data | 443.4226 | 480.5135 | No Data | No Data | No Data | No Data | No Data | No Data | No Data | No Data | 371.5717 | 371.5717 | 379.7011 | 379.7011 | 381.9456 | 381.9456
2019-07-09 21:00 | No Data | No Data | No Data | No Data | 445.6549 | 482.5806 | No Data | No Data | No Data | No Data | No Data | No Data | No Data | No Data | 372.9842 | 372.9842 | 381.2233 | 381.2233 | 383.7087 | 383.7087
2019-07-09 21:30 | No Data | No Data | No Data | No Data | 444.795 | 481.8267 | No Data | No Data | No Data | No Data | No Data | No Data | No Data | No Data | 373.0254 | 373.0254 | 381.1409 | 381.1409 | 384.1756 | 384.1756
2019-07-09 22:00 | No Data | No Data | No Data | No Data | 444.9438 | 481.9081 | No Data | No Data | No Data | No Data | No Data | No Data | No Data | No Data | 373.0254 | 373.0254 | 381.4293 | 381.4293 | 384.3541 | 384.3541
2019-07-09 22:30 | No Data | No Data | No Data | No Data | 443.1943 | 480.2024 | No Data | No Data | No Data | No Data | No Data | No Data | No Data | No Data | 373.1077 | 373.1077 | 381.4293 | 381.4293 | 383.8186 | 383.8186
2019-07-09 23:00 | No Data | No Data | No Data | No Data | 445.3293 | 482.4386 | No Data | No Data | No Data | No Data | No Data | No Data | No Data | No Data | 372.943 | 372.943 | 381.3468 | 381.3468 | 384.5463 | 384.5463
2019-07-09 23:30 | No Data | No Data | No Data | No Data | 437.9531 | 474.9359 | No Data | No Data | No Data | No Data | No Data | No Data | No Data | No Data | 372.4486 | 372.4486 | 380.1934 | 380.1934 | 381.4705 | 381.4705
2019-07-10 | No Data | No Data | No Data | No Data | 438.7093 | 475.8264 | No Data | No Data | No Data | No Data | No Data | No Data | No Data | No Data | 373.6082 | 373.6082 | 381.5855 | 381.5855 | 383.6935 | 383.6935
2019-07-10 00:30 | No Data | No Data | No Data | No Data | 440.0182 | 477.1402 | No Data | No Data | No Data | No Data | No Data | No Data | No Data | No Data | 376.6209 | 376.6209 | 384.7757 | 384.7757 | 385.288 | 385.288
2019-07-10 01:00 | No Data | No Data | No Data | No Data | 438.9912 | 475.7462 | No Data | No Data | No Data | No Data | No Data | No Data | No Data | No Data | 377.3933 | 377.3933 | 384.6982 | 384.6982 | 383.0354 | 383.0354
2019-07-10 01:30 | No Data | No Data | No Data | No Data | 437.8044 | 475.0214 | No Data | No Data | No Data | No Data | No Data | No Data | No Data | No Data | 378.6194 | 378.6194 | 386.1155 | 386.1155 | 384.2382 | 384.2382
2019-07-10 02:00 | No Data | No Data | No Data | No Data | 439.4647 | 476.7165 | No Data | No Data | No Data | No Data | No Data | No Data | No Data | No Data | 380.6397 | 380.6397 | 388.0341 | 388.0341 | 386.1901 | 386.1901
2019-07-10 02:30 | No Data | No Data | No Data | No Data | 434.4668 | 471.2949 | No Data | No Data | No Data | No Data | No Data | No Data | No Data | No Data | 379.7995 | 379.7995 | 387.4038 | 387.4038 | 385.2819 | 385.2819
2019-07-10 03:00 | No Data | No Data | No Data | No Data | 434.616 | 471.7027 | No Data | No Data | No Data | No Data | No Data | No Data | No Data | No Data | 379.8512 | 379.8512 | 386.9493 | 386.9493 | 385.4343 | 385.4343
2019-07-10 03:30 | No Data | No Data | No Data | No Data | 433.3281 | 470.2698 | No Data | No Data | No Data | No Data | No Data | No Data | No Data | No Data | 380.2196 | 380.2196 | 387.3618 | 387.3618 | 385.5655 | 385.5655
2019-07-10 04:00 | No Data | No Data | No Data | No Data | 434.7057 | 471.519 | No Data | No Data | No Data | No Data | No Data | No Data | No Data | No Data | 380.5977 | 380.5977 | 388.0341 | 388.0341 | 386.9033 | 386.9033
2019-07-10 04:30 | No Data | No Data | No Data | No Data | 432.9763 | 469.8879 | No Data | No Data | No Data | No Data | No Data | No Data | No Data | No Data | 381.0148 | 381.0148 | 388.3232 | 388.3232 | 386.3386 | 386.3386
2019-07-10 05:00 | No Data | No Data | No Data | No Data | 433.7404 | 470.0213 | No Data | No Data | No Data | No Data | No Data | No Data | No Data | No Data | 379.7349 | 379.7349 | 387.1494 | 387.1494 | 386.3401 | 386.3401
2019-07-10 05:30 | No Data | No Data | No Data | No Data | 434.9531 | 471.6477 | No Data | No Data | No Data | No Data | No Data | No Data | No Data | No Data | 380.2259 | 380.2259 | 387.5816 | 387.5816 | 386.3333 | 386.3333
2019-07-10 06:00 | No Data | No Data | No Data | No Data | 434.7003 | 471.5482 | No Data | No Data | No Data | No Data | No Data | No Data | No Data | No Data | 381.0544 | 381.0544 | 388.6957 | 388.6957 | 387.4822 | 387.4822
2019-07-10 06:30 | No Data | No Data | No Data | No Data | 434.7392 | 471.0423 | No Data | No Data | No Data | No Data | No Data | No Data | No Data | No Data | 381.0007 | 381.0007 | 388.8486 | 388.8486 | 386.3245 | 386.3245
2019-07-10 07:00 | No Data | No Data | No Data | No Data | 434.6206 | 471.1057 | No Data | No Data | No Data | No Data | No Data | No Data | No Data | No Data | 382.1242 | 382.1242 | 389.2536 | 389.2536 | 385.8182 | 385.8182
2019-07-10 07:30 | No Data | No Data | No Data | No Data | 435.0338 | 471.2636 | No Data | No Data | No Data | No Data | No Data | No Data | No Data | No Data | 381.7867 | 381.7867 | 389.0427 | 389.0427 | 385.2229 | 385.2229
2019-07-10 08:00 | No Data | No Data | No Data | No Data | 434.309 | 474.179 | No Data | No Data | No Data | No Data | No Data | No Data | No Data | No Data | 380.9911 | 380.9911 | 388.4524 | 388.4524 | 385.7988 | 385.7988
2019-07-10 08:30 | No Data | No Data | No Data | No Data | 427.5779 | 470.7507 | No Data | No Data | No Data | No Data | No Data | No Data | No Data | No Data | 379.7091 | 379.7091 | 387.2334 | 387.2334 | 386.1369 | 386.1369
2019-07-10 09:00 | No Data | No Data | No Data | No Data | 420.3224 | 467.0326 | No Data | No Data | No Data | No Data | No Data | No Data | No Data | No Data | 377.1673 | 377.1673 | 384.7157 | 384.7157 | 384.2446 | 384.2446
2019-07-10 09:30 | No Data | No Data | No Data | No Data | 414.9001 | 465.1154 | No Data | No Data | No Data | No Data | No Data | No Data | No Data | No Data | 374.1398 | 374.1398 | 381.334 | 381.334 | 383.6643 | 383.6643
2019-07-10 10:00 | No Data | No Data | No Data | No Data | 410.8267 | 463.9561 | No Data | No Data | No Data | No Data | No Data | No Data | No Data | No Data | 369.9293 | 369.9293 | 377.5006 | 377.5006 | 382.9357 | 382.9357
2019-07-10 10:30 | No Data | No Data | No Data | No Data | 404.5216 | 460.5576 | No Data | No Data | No Data | No Data | No Data | No Data | No Data | No Data | 366.4346 | 366.4346 | 373.9741 | 373.9741 | 381.0411 | 381.0411
2019-07-10 11:00 | No Data | No Data | No Data | No Data | 402.6847 | 460.4131 | No Data | No Data | No Data | No Data | No Data | No Data | No Data | No Data | 368.0925 | 368.0925 | 374.1023 | 374.1023 | 379.266 | 379.266
2019-07-10 11:30 | No Data | No Data | No Data | No Data | 399.889 | 459.3181 | No Data | No Data | No Data | No Data | No Data | No Data | No Data | No Data | 368.8237 | 368.8237 | 373.2737 | 373.2737 | 377.0309 | 377.0309
2019-07-10 12:00 | No Data | No Data | No Data | No Data | 398.9197 | 457.9807 | No Data | No Data | No Data | No Data | No Data | No Data | No Data | No Data | 367.1062 | 367.1062 | 371.2997 | 371.2997 | 374.6847 | 374.6847
2019-07-10 12:30 | No Data | No Data | No Data | No Data | 400.1363 | 458.8088 | No Data | No Data | No Data | No Data | No Data | No Data | No Data | No Data | 365.8267 | 365.8267 | 370.4055 | 370.4055 | 373.782 | 373.782
2019-07-10 13:00 | No Data | No Data | No Data | No Data | 397.7917 | 456.1049 | No Data | No Data | No Data | No Data | No Data | No Data | No Data | No Data | 364.8454 | 364.8454 | 368.8154 | 368.8154 | 371.2546 | 371.2546
2019-07-10 13:30 | No Data | No Data | No Data | No Data | 396.189 | 453.607 | No Data | No Data | No Data | No Data | No Data | No Data | No Data | No Data | 363.7442 | 363.7442 | 367.5885 | 367.5885 | 369.8645 | 369.8645
2019-07-10 14:00 | No Data | No Data | No Data | No Data | 398.8911 | 455.4782 | No Data | No Data | No Data | No Data | No Data | No Data | No Data | No Data | 361.6515 | 361.6515 | 365.7491 | 365.7491 | 370.7199 | 370.7199
2019-07-10 14:30 | No Data | No Data | No Data | No Data | 400.2292 | 455.4916 | No Data | No Data | No Data | No Data | No Data | No Data | No Data | No Data | 361.0764 | 361.0764 | 365.6612 | 365.6612 | 371.66 | 371.66
2019-07-10 15:00 | No Data | No Data | No Data | No Data | 403.0483 | 457.0465 | No Data | No Data | No Data | No Data | No Data | No Data | No Data | No Data | 358.1935 | 358.1935 | 363.1597 | 363.1597 | 370.9992 | 370.9992
2019-07-10 15:30 | No Data | No Data | No Data | No Data | 408.791 | 459.6548 | No Data | No Data | No Data | No Data | No Data | No Data | No Data | No Data | 358.344 | 358.344 | 363.1173 | 363.1173 | 370.7063 | 370.7063
2019-07-10 16:00 | No Data | No Data | No Data | No Data | 410.429 | 457.9483 | No Data | No Data | No Data | No Data | No Data | No Data | 422.0327 | 422.0327 | 359.2322 | 359.2322 | 364.0105 | 364.0105 | 370.0936 | 370.0936
2019-07-10 16:30 | No Data | No Data | No Data | No Data | 416.567 | 460.8391 | No Data | No Data | No Data | No Data | No Data | No Data | 422.1871 | 422.1871 | 360.1122 | 360.1122 | 365.2074 | 365.2074 | 371.1456 | 371.1456
2019-07-10 17:00 | No Data | No Data | No Data | No Data | 419.6854 | 460.3178 | No Data | No Data | No Data | No Data | No Data | No Data | 421.9865 | 421.9865 | 361.793 | 361.793 | 366.7496 | 366.7496 | 371.7936 | 371.7936
2019-07-10 17:30 | No Data | No Data | No Data | No Data | 418.8423 | 457.718 | No Data | No Data | No Data | No Data | No Data | No Data | 421.7242 | 421.7242 | 364.0948 | 364.0948 | 368.3216 | 368.3216 | 371.2871 | 371.2871
2019-07-10 18:00 | No Data | No Data | No Data | No Data | 419.3685 | 458.8966 | No Data | No Data | No Data | No Data | No Data | No Data | 421.9247 | 421.9247 | 364.0023 | 364.0023 | 368.1594 | 368.1594 | 373.0884 | 373.0884
2019-07-10 18:30 | No Data | No Data | No Data | No Data | 420.4273 | 459.9145 | No Data | No Data | No Data | No Data | No Data | No Data | 422.0945 | 422.0945 | 363.9945 | 363.9945 | 369.0516 | 369.0516 | 374.2683 | 374.2683
2019-07-10 19:00 | No Data | No Data | No Data | No Data | 424.4417 | 464.2559 | No Data | No Data | No Data | No Data | No Data | No Data | 422.2334 | 422.2334 | 365.8997 | 365.8997 | 371.1679 | 371.1679 | 377.1162 | 377.1162
2019-07-10 19:30 | No Data | No Data | No Data | No Data | 423.904 | 463.9366 | No Data | No Data | No Data | No Data | No Data | No Data | 423.1283 | 423.1283 | 366.9287 | 366.9287 | 371.6022 | 371.6022 | 376.4052 | 376.4052
2019-07-10 20:00 | No Data | No Data | No Data | No Data | 430.1148 | 469.0537 | No Data | No Data | No Data | No Data | No Data | No Data | 422.5883 | 422.5883 | 364.2555 | 364.2555 | 369.7595 | 369.7595 | 378.1643 | 378.1643
2019-07-10 20:30 | No Data | No Data | No Data | No Data | 432.4212 | 470.8641 | No Data | No Data | No Data | No Data | No Data | No Data | 421.8631 | 421.8631 | 363.898 | 363.898 | 369.6168 | 369.6168 | 378.5266 | 378.5266
2019-07-10 21:00 | No Data | No Data | No Data | No Data | 436.1995 | 473.8129 | No Data | No Data | No Data | No Data | No Data | No Data | 422.079 | 422.079 | 363.4606 | 363.4606 | 368.8884 | 368.8884 | 374.8999 | 374.8999
2019-07-10 21:30 | No Data | No Data | No Data | No Data | 444.7063 | 480.8959 | No Data | No Data | No Data | No Data | No Data | No Data | 421.894 | 421.894 | 363.9194 | 363.9194 | 369.2689 | 369.2689 | 375.5168 | 375.5168
2019-07-10 22:00 | No Data | No Data | No Data | No Data | 441.0176 | 476.8052 | No Data | No Data | No Data | No Data | No Data | No Data | 422.1716 | 422.1716 | 364.942 | 364.942 | 369.7904 | 369.7904 | 375.1547 | 375.1547
2019-07-10 22:30 | No Data | No Data | No Data | No Data | 441.1913 | 477.1288 | No Data | No Data | No Data | No Data | No Data | No Data | 422.1408 | 422.1408 | 372.8423 | 372.8423 | 377.5926 | 377.5926 | 382.7399 | 382.7399
2019-07-10 23:00 | No Data | No Data | No Data | No Data | 439.8022 | 476.0706 | No Data | No Data | No Data | No Data | No Data | No Data | 421.7705 | 421.7705 | 376.0667 | 376.0667 | 380.8156 | 380.8156 | 383.2457 | 383.2457
2019-07-10 23:30 | No Data | No Data | No Data | No Data | 439.1649 | 475.0732 | No Data | No Data | No Data | No Data | No Data | No Data | 421.4464 | 421.4464 | 376.5589 | 376.5589 | 381.117 | 381.117 | 381.7344 | 381.7344
2019-07-11 | No Data | No Data | No Data | No Data | 444.4816 | 480.2783 | No Data | No Data | No Data | No Data | No Data | No Data | 422.079 | 422.079 | 377.2109 | 377.2109 | 381.8952 | 381.8952 | 384.4543 | 384.4543
2019-07-11 00:30 | No Data | No Data | No Data | No Data | 440.0046 | 475.2401 | No Data | No Data | No Data | No Data | No Data | No Data | 421.6471 | 421.6471 | 377.4959 | 377.4959 | 382.0173 | 382.0173 | 385.5401 | 385.5401
2019-07-11 01:00 | No Data | No Data | No Data | No Data | 440.8401 | 476.174 | No Data | No Data | No Data | No Data | No Data | No Data | 421.9094 | 421.9094 | 377.4904 | 377.4904 | 382.3438 | 382.3438 | 385.7751 | 385.7751
2019-07-11 01:30 | No Data | No Data | No Data | No Data | 443.5294 | 478.8462 | No Data | No Data | No Data | No Data | No Data | No Data | 421.8784 | 421.8784 | 378.4755 | 378.4755 | 383.3817 | 383.3817 | 386.6044 | 386.6044
2019-07-11 02:00 | No Data | No Data | No Data | No Data | 444.0095 | 479.3979 | No Data | No Data | No Data | No Data | No Data | No Data | 421.971 | 421.971 | 378.6485 | 378.6485 | 383.6448 | 383.6448 | 386.5076 | 386.5076
2019-07-11 02:30 | No Data | No Data | No Data | No Data | 442.27 | 477.3536 | No Data | No Data | No Data | No Data | No Data | No Data | 421.3693 | 421.3693 | 376.3439 | 376.3439 | 382.8383 | 382.8383 | 387.2622 | 387.2622
2019-07-11 03:00 | No Data | No Data | No Data | No Data | 440.8962 | 475.9702 | No Data | No Data | No Data | No Data | No Data | No Data | 421.2458 | 421.2458 | 376.4807 | 376.4807 | 383.1023 | 383.1023 | 387.6948 | 387.6948
2019-07-11 03:30 | No Data | No Data | No Data | No Data | 441.1312 | 476.1245 | No Data | No Data | No Data | No Data | No Data | No Data | 421.3076 | 421.3076 | 377.3402 | 377.3402 | 383.7886 | 383.7886 | 387.5696 | 387.5696
2019-07-11 04:00 | No Data | No Data | No Data | No Data | 441.5549 | 476.7145 | No Data | No Data | No Data | No Data | No Data | No Data | 421.4619 | 421.4619 | 378.2174 | 378.2174 | 384.3578 | 384.3578 | 388.5294 | 388.5294
2019-07-11 04:30 | No Data | No Data | No Data | No Data | 441.4981 | 476.6578 | No Data | No Data | No Data | No Data | No Data | No Data | 421.8322 | 421.8322 | 378.0099 | 378.0099 | 384.1918 | 384.1918 | 389.918 | 389.918
2019-07-11 05:00 | No Data | No Data | No Data | No Data | 439.5258 | 474.6896 | No Data | No Data | No Data | No Data | No Data | No Data | 421.4465 | 421.4465 | 378.2459 | 378.2459 | 384.6879 | 384.6879 | 389.2482 | 389.2482
2019-07-11 05:30 | No Data | No Data | No Data | No Data | 438.5764 | 473.9644 | No Data | No Data | No Data | No Data | No Data | No Data | 421.323 | 421.323 | 379.0068 | 379.0068 | 385.3806 | 385.3806 | 388.9969 | 388.9969
2019-07-11 06:00 | No Data | No Data | No Data | No Data | 439.4102 | 474.7984 | No Data | No Data | No Data | No Data | No Data | No Data | 421.2613 | 421.2613 | 379.3157 | 379.3157 | 385.6071 | 385.6071 | 389.3179 | 389.3179
2019-07-11 06:30 | No Data | No Data | No Data | No Data | 433.9312 | 469.1771 | No Data | No Data | No Data | No Data | No Data | No Data | 420.7521 | 420.7521 | 378.9825 | 378.9825 | 384.9639 | 384.9639 | 387.5456 | 387.5456
2019-07-11 07:00 | No Data | No Data | No Data | No Data | 436.3717 | 472.0178 | No Data | No Data | No Data | No Data | No Data | No Data | 420.7984 | 420.7984 | 379.1765 | 379.1765 | 385.3466 | 385.3466 | 387.3642 | 387.3642
2019-07-11 07:30 | No Data | No Data | No Data | No Data | 434.9382 | 470.6368 | No Data | No Data | No Data | No Data | No Data | No Data | 420.8755 | 420.8755 | 378.9997 | 378.9997 | 385.1671 | 385.1671 | 386.9456 | 386.9456
2019-07-11 08:00 | No Data | No Data | No Data | No Data | 430.2655 | 469.4639 | No Data | No Data | No Data | No Data | No Data | No Data | 420.5361 | 420.5361 | 377.928 | 377.928 | 384.17 | 384.17 | 385.8152 | 385.8152
2019-07-11 08:30 | No Data | No Data | No Data | No Data | 431.2333 | 474.1754 | No Data | No Data | No Data | No Data | No Data | No Data | 421.2921 | 421.2921 | 377.4766 | 377.4766 | 383.8639 | 383.8639 | 389.1505 | 389.1505
2019-07-11 09:00 | No Data | No Data | No Data | No Data | 426.3223 | 472.4739 | No Data | No Data | No Data | No Data | No Data | No Data | 421.2767 | 421.2767 | 375.4559 | 375.4559 | 381.5117 | 381.5117 | 387.7643 | 387.7643
2019-07-11 09:30 | No Data | No Data | No Data | No Data | 421.1144 | 470.1657 | No Data | No Data | No Data | No Data | No Data | No Data | 421.2304 | 421.2304 | 373.0257 | 373.0257 | 378.9695 | 378.9695 | 384.8163 | 384.8163
2019-07-11 10:00 | No Data | No Data | No Data | No Data | 417.7107 | 469.2642 | No Data | No Data | No Data | No Data | No Data | No Data | 421.6161 | 421.6161 | 372.1927 | 372.1927 | 378.4035 | 378.4035 | 382.9337 | 382.9337
2019-07-11 10:30 | No Data | No Data | No Data | No Data | 417.1183 | 470.3902 | No Data | No Data | No Data | No Data | No Data | No Data | 421.7396 | 421.7396 | 367.5718 | 367.5718 | 373.8658 | 373.8658 | 381.6719 | 381.6719
2019-07-11 11:00 | No Data | No Data | No Data | No Data | 415.5383 | 470.5456 | No Data | No Data | No Data | No Data | No Data | No Data | 421.8013 | 421.8013 | 366.7218 | 366.7218 | 372.9353 | 372.9353 | 380.645 | 380.645
2019-07-11 11:30 | No Data | No Data | No Data | No Data | 408.9946 | 466.2099 | No Data | No Data | No Data | No Data | No Data | No Data | 421.755 | 421.755 | 365.8888 | 365.8888 | 372.1271 | 372.1271 | 378.0854 | 378.0854
2019-07-11 12:00 | No Data | No Data | No Data | No Data | 406.8163 | 464.9745 | No Data | No Data | No Data | No Data | No Data | No Data | 421.5699 | 421.5699 | 364.8464 | 364.8464 | 370.7821 | 370.7821 | 378.2751 | 378.2751
2019-07-11 12:30 | No Data | No Data | No Data | No Data | 406.8223 | 465.1281 | No Data | No Data | No Data | No Data | No Data | No Data | 421.3385 | 421.3385 | 362.8597 | 362.8597 | 368.8821 | 368.8821 | 378.5189 | 378.5189
2019-07-11 13:00 | No Data | No Data | No Data | No Data | 405.0943 | 462.942 | No Data | No Data | No Data | No Data | No Data | No Data | 421.6933 | 421.6933 | 363.447 | 363.447 | 369.5144 | 369.5144 | 375.6236 | 375.6236
2019-07-11 13:30 | No Data | No Data | No Data | No Data | 401.4362 | 458.4407 | No Data | No Data | No Data | No Data | No Data | No Data | 421.0916 | 421.0916 | 363.1275 | 363.1275 | 368.5859 | 368.5859 | 375.7458 | 375.7458
2019-07-11 14:00 | No Data | No Data | No Data | No Data | 410.4928 | 465.5597 | No Data | No Data | No Data | No Data | No Data | No Data | 421.6161 | 421.6161 | 363.4719 | 363.4719 | 369.3427 | 369.3427 | 375.8808 | 375.8808
2019-07-11 14:30 | No Data | No Data | No Data | No Data | 412.7091 | 466.6214 | No Data | No Data | No Data | No Data | No Data | No Data | 421.6008 | 421.6008 | 363.5159 | 363.5159 | 369.4176 | 369.4176 | 376.7178 | 376.7178
2019-07-11 15:00 | No Data | No Data | No Data | No Data | 413.8957 | 465.5091 | No Data | No Data | No Data | No Data | No Data | No Data | 421.8476 | 421.8476 | 363.0657 | 363.0657 | 369.0013 | 369.0013 | 376.4208 | 376.4208
2019-07-11 15:30 | No Data | No Data | No Data | No Data | 419.0986 | 467.9232 | No Data | No Data | No Data | No Data | No Data | No Data | 421.9556 | 421.9556 | 363.3601 | 363.3601 | 369.4803 | 369.4803 | 376.8988 | 376.8988
2019-07-11 16:00 | No Data | No Data | No Data | No Data | 422.5536 | 468.3196 | No Data | No Data | No Data | No Data | 362.1779 | 362.1779 | 421.5544 | 421.5544 | 362.4429 | 362.4429 | 368.1278 | 368.1278 | 376.5748 | 376.5748
2019-07-11 16:30 | No Data | No Data | No Data | No Data | 426.761 | 469.4344 | No Data | No Data | No Data | No Data | 362.8742 | 362.8742 | 421.2767 | 421.2767 | 363.5518 | 363.5518 | 369.6908 | 369.6908 | 377.1282 | 377.1282
2019-07-11 17:00 | No Data | No Data | No Data | No Data | 432.0039 | 470.9046 | No Data | No Data | No Data | No Data | 363.0735 | 363.0735 | 421.3385 | 421.3385 | 363.6714 | 363.6714 | 369.634 | 369.634 | 377.1282 | 377.1282
2019-07-11 17:30 | No Data | No Data | No Data | No Data | 430.1199 | 467.5997 | No Data | No Data | No Data | No Data | 364.0643 | 364.0643 | 421.215 | 421.215 | 365.4364 | 365.4364 | 371.1513 | 371.1513 | 375.8594 | 375.8594
2019-07-11 18:00 | No Data | No Data | No Data | No Data | 434.1774 | 471.4388 | No Data | No Data | No Data | No Data | 365.204 | 365.204 | 421.3384 | 421.3384 | 365.2307 | 365.2307 | 371.4503 | 371.4503 | 376.7504 | 376.7504
2019-07-11 18:30 | No Data | No Data | No Data | No Data | 436.1306 | 473.4175 | No Data | No Data | No Data | No Data | 366.9113 | 366.9113 | 421.6471 | 421.6471 | 366.334 | 366.334 | 372.657 | 372.657 | 377.4277 | 377.4277
2019-07-11 19:00 | No Data | No Data | No Data | No Data | 438.2956 | 475.8033 | No Data | No Data | No Data | No Data | 368.8605 | 368.8605 | 421.8631 | 421.8631 | 368.1587 | 368.1587 | 374.5539 | 374.5539 | 378.0778 | 378.0778
2019-07-11 19:30 | No Data | No Data | No Data | No Data | 440.1484 | 477.6003 | No Data | No Data | No Data | No Data | 370.5262 | 370.5262 | 422.4494 | 422.4494 | 369.7341 | 369.7341 | 376.317 | 376.317 | 379.1343 | 379.1343
2019-07-11 20:00 | No Data | No Data | No Data | No Data | 438.9897 | 476.2366 | No Data | No Data | No Data | No Data | 370.566 | 370.566 | 422.11 | 422.11 | 370.2218 | 370.2218 | 376.4795 | 376.4795 | 378.8905 | 378.8905
2019-07-11 20:30 | No Data | No Data | No Data | No Data | 437.9853 | 475.8968 | No Data | No Data | No Data | No Data | 369.6364 | 369.6364 | 421.8476 | 421.8476 | 369.9609 | 369.9609 | 376.329 | 376.329 | 381.2359 | 381.2359
2019-07-11 21:00 | No Data | No Data | No Data | No Data | 437.9664 | 475.6604 | No Data | No Data | No Data | No Data | 370.4919 | 370.4919 | 422.2951 | 422.2951 | 370.3835 | 370.3835 | 377.0091 | 377.0091 | 381.1679 | 381.1679
2019-07-11 21:30 | No Data | No Data | No Data | No Data | 436.6544 | 474.0215 | No Data | No Data | No Data | No Data | 369.6953 | 369.6953 | 422.1407 | 422.1407 | 369.5329 | 369.5329 | 376.5174 | 376.5174 | 381.1951 | 381.1951
2019-07-11 22:00 | No Data | No Data | No Data | No Data | 432.6826 | 469.6656 | No Data | No Data | No Data | No Data | 370.0312 | 370.0312 | 421.2613 | 421.2613 | 369.9572 | 369.9572 | 376.8662 | 376.8662 | 382.0904 | 382.0904
2019-07-11 22:30 | No Data | No Data | No Data | No Data | 428.9573 | 465.8056 | No Data | No Data | No Data | No Data | 371.398 | 371.398 | 421.0607 | 421.0607 | 371.7322 | 371.7322 | 378.1584 | 378.1584 | 381.4904 | 381.4904
2019-07-11 23:00 | No Data | No Data | No Data | No Data | 430.022 | 466.8566 | No Data | No Data | No Data | No Data | 372.1093 | 372.1093 | 420.8447 | 420.8447 | 372.3684 | 372.3684 | 379.2815 | 379.2815 | 382.0904 | 382.0904
2019-07-11 23:30 | No Data | No Data | No Data | No Data | 428.936 | 465.2954 | No Data | No Data | No Data | No Data | 372.6893 | 372.6893 | 420.5361 | 420.5361 | 372.2456 | 372.2456 | 378.3407 | 378.3407 | 379.8678 | 379.8678
2019-07-12 | No Data | No Data | No Data | No Data | 429.2711 | 466.4637 | No Data | No Data | No Data | No Data | 372.85 | 372.85 | 420.9682 | 420.9682 | 372.5493 | 372.5493 | 379.7262 | 379.7262 | 382.7672 | 382.7672
2019-07-12 00:30 | No Data | No Data | No Data | No Data | 432.7079 | 469.8432 | No Data | No Data | No Data | No Data | 371.7341 | 371.7341 | 421.431 | 421.431 | 371.3994 | 371.3994 | 378.3831 | 378.3831 | 384.1217 | 384.1217
2019-07-12 01:00 | No Data | No Data | No Data | No Data | 431.0378 | 468.277 | No Data | No Data | No Data | No Data | 370.9536 | 370.9536 | 421.6316 | 421.6316 | 370.4378 | 370.4378 | 377.564 | 377.564 | 383.9438 | 383.9438
2019-07-12 01:30 | No Data | No Data | No Data | No Data | 431.8355 | 469.2859 | No Data | No Data | No Data | No Data | 371.948 | 371.948 | 422.1254 | 422.1254 | 371.7303 | 371.7303 | 378.2602 | 378.2602 | 383.9712 | 383.9712
2019-07-12 02:00 | No Data | No Data | No Data | No Data | 428.1718 | 465.6244 | No Data | No Data | No Data | No Data | 372.2493 | 372.2493 | 421.6933 | 421.6933 | 371.9067 | 371.9067 | 378.199 | 378.199 | 381.3443 | 381.3443
2019-07-12 02:30 | No Data | No Data | No Data | No Data | 429.2044 | 466.9518 | No Data | No Data | No Data | No Data | 372.6844 | 372.6844 | 421.8167 | 421.8167 | 372.431 | 372.431 | 378.7093 | 378.7093 | 382.7904 | 382.7904
2019-07-12 03:00 | No Data | No Data | No Data | No Data | 427.9985 | 465.7947 | No Data | No Data | No Data | No Data | 372.5095 | 372.5095 | 421.9865 | 421.9865 | 372.087 | 372.087 | 378.2599 | 378.2599 | 382.914 | 382.914
2019-07-12 03:30 | No Data | No Data | No Data | No Data | 426.3422 | 464.1724 | No Data | No Data | No Data | No Data | 372.4651 | 372.4651 | 421.8167 | 421.8167 | 371.9043 | 371.9043 | 378.321 | 378.321 | 383.1473 | 383.1473
2019-07-12 04:00 | No Data | No Data | No Data | No Data | 427.2056 | 464.396 | No Data | No Data | No Data | No Data | 372.7421 | 372.7421 | 421.2767 | 421.2767 | 372.0193 | 372.0193 | 377.8699 | 377.8699 | 381.4177 | 381.4177
2019-07-12 04:30 | No Data | No Data | No Data | No Data | 420.6886 | 457.7685 | No Data | No Data | No Data | No Data | 373.1402 | 373.1402 | 420.8447 | 420.8447 | 372.6568 | 372.6568 | 378.1284 | 378.1284 | 379.6331 | 379.6331
2019-07-12 05:00 | No Data | No Data | No Data | No Data | 423.9075 | 460.9989 | No Data | No Data | No Data | No Data | 373.7681 | 373.7681 | 421.2613 | 421.2613 | 373.1201 | 373.1201 | 379.2327 | 379.2327 | 380.0583 | 380.0583
2019-07-12 05:30 | No Data | No Data | No Data | No Data | 423.3269 | 460.8896 | No Data | No Data | No Data | No Data | 374.4664 | 374.4664 | 421.9556 | 421.9556 | 373.2996 | 373.2996 | 379.3742 | 379.3742 | 380.3319 | 380.3319
2019-07-12 06:00 | No Data | No Data | No Data | No Data | 426.1135 | 463.4652 | No Data | No Data | No Data | No Data | 374.8318 | 374.8318 | 421.4927 | 421.4927 | 373.2586 | 373.2586 | 379.3332 | 379.3332 | 380.3183 | 380.3183
2019-07-12 06:30 | No Data | No Data | No Data | No Data | 422.9479 | 459.7327 | No Data | No Data | No Data | No Data | 374.4867 | 374.4867 | 421.3847 | 421.3847 | 373.1355 | 373.1355 | 379.128 | 379.128 | 379.1553 | 379.1553
2019-07-12 07:00 | No Data | No Data | No Data | No Data | 428.0997 | 465.2262 | No Data | No Data | No Data | No Data | 374.0756 | 374.0756 | 421.431 | 421.431 | 373.7101 | 373.7101 | 379.3331 | 379.3331 | 379.4152 | 379.4152
2019-07-12 07:30 | No Data | No Data | No Data | No Data | 428.1105 | 465.9957 | No Data | No Data | No Data | No Data | 374.3296 | 374.3296 | 421.3385 | 421.3385 | 373.4228 | 373.4228 | 379.6205 | 379.6205 | 379.5795 | 379.5795
2019-07-12 08:00 | No Data | No Data | No Data | No Data | 426.5624 | 468.0424 | No Data | No Data | No Data | No Data | 374.329 | 374.329 | 421.8631 | 421.8631 | 371.5693 | 371.5693 | 378.279 | 378.279 | 378.7563 | 378.7563
2019-07-12 08:30 | No Data | No Data | No Data | No Data | 424.0446 | 468.7097 | No Data | No Data | No Data | No Data | 374.296 | 374.296 | 421.7242 | 421.7242 | 372.6739 | 372.6739 | 378.8927 | 378.8927 | 378.3608 | 378.3608
2019-07-12 09:00 | No Data | No Data | No Data | No Data | 420.0139 | 468.3702 | No Data | No Data | No Data | No Data | 372.4651 | 372.4651 | 422.1871 | 422.1871 | 371.7023 | 371.7023 | 377.5453 | 377.5453 | 377.9517 | 377.9517
2019-07-12 09:30 | No Data | No Data | No Data | No Data | 418.5096 | 469.9672 | No Data | No Data | No Data | No Data | 370.2344 | 370.2344 | 422.1717 | 422.1717 | 370.1396 | 370.1396 | 376.6433 | 376.6433 | 379.7381 | 379.7381
2019-07-12 10:00 | No Data | No Data | No Data | No Data | 416.2132 | 469.1575 | No Data | No Data | No Data | No Data | 368.5701 | 368.5701 | 421.8014 | 421.8014 | 367.4104 | 367.4104 | 373.9236 | 373.9236 | 379.0699 | 379.0699
2019-07-12 10:30 | No Data | No Data | No Data | No Data | 417.1281 | 471.4661 | No Data | No Data | No Data | No Data | 367.138 | 367.138 | 422.1871 | 422.1871 | 365.5276 | 365.5276 | 371.8083 | 371.8083 | 377.838 | 377.838
2019-07-12 11:00 | No Data | No Data | No Data | No Data | 414.0242 | 471.2085 | No Data | No Data | No Data | No Data | 364.9052 | 364.9052 | 422.187 | 422.187 | 364.3052 | 364.3052 | 370.585 | 370.585 | 378.7622 | 378.7622
2019-07-12 11:30 | No Data | No Data | No Data | No Data | 412.2122 | 470.964 | No Data | No Data | No Data | No Data | 365.1084 | 365.1084 | 422.6191 | 422.6191 | 364.351 | 364.351 | 370.8975 | 370.8975 | 378.2597 | 378.2597
2019-07-12 12:00 | No Data | No Data | No Data | No Data | 408.4874 | 467.9428 | No Data | No Data | No Data | No Data | 361.8859 | 361.8859 | 421.7705 | 421.7705 | 362.3095 | 362.3095 | 368.5446 | 368.5446 | 376.9177 | 376.9177
2019-07-12 12:30 | No Data | No Data | No Data | No Data | 412.0417 | 471.2881 | No Data | No Data | No Data | No Data | 361.9952 | 361.9952 | 422.0328 | 422.0328 | 361.9422 | 361.9422 | 368.5699 | 368.5699 | 377.39 | 377.39
2019-07-12 13:00 | No Data | No Data | No Data | No Data | 416.5741 | 474.8287 | No Data | No Data | No Data | No Data | 362.478 | 362.478 | 422.3105 | 422.3105 | 361.6832 | 361.6832 | 368.8365 | 368.8365 | 377.471 | 377.471
2019-07-12 13:30 | No Data | No Data | No Data | No Data | 414.4944 | 471.3188 | No Data | No Data | No Data | No Data | 361.1893 | 361.1893 | 422.3568 | 422.3568 | 359.7779 | 359.7779 | 366.7028 | 366.7028 | 375.5714 | 375.5714
2019-07-12 14:00 | No Data | No Data | No Data | No Data | 417.5453 | 472.9929 | No Data | No Data | No Data | No Data | 362.0587 | 362.0587 | 422.7734 | 422.7734 | 360.9751 | 360.9751 | 367.944 | 367.944 | 375.8672 | 375.8672
2019-07-12 14:30 | No Data | No Data | No Data | No Data | 426.0024 | 478.0161 | No Data | No Data | No Data | No Data | 363.088 | 363.088 | 422.8042 | 422.8042 | 361.9482 | 361.9482 | 368.8667 | 368.8667 | 376.4052 | 376.4052
2019-07-12 15:00 | No Data | No Data | No Data | No Data | 428.8899 | 478.9163 | No Data | No Data | No Data | No Data | 364.0343 | 364.0343 | 422.6963 | 422.6963 | 364.1759 | 364.1759 | 371.1953 | 371.1953 | 376.9029 | 376.9029
2019-07-12 15:30 | No Data | No Data | No Data | No Data | 423.8557 | 471.6919 | No Data | No Data | No Data | No Data | 363.6499 | 363.6499 | 422.4031 | 422.4031 | 363.1056 | 363.1056 | 369.798 | 369.798 | 377.8594 | 377.8594
2019-07-12 16:00 | No Data | No Data | No Data | No Data | 428.8139 | 474.131 | No Data | No Data | No Data | No Data | 363.8043 | 363.8043 | 422.3722 | 422.3722 | 364.2694 | 364.2694 | 370.7208 | 370.7208 | 380.7402 | 380.7402
2019-07-12 16:30 | No Data | No Data | No Data | No Data | 436.6969 | 476.6005 | No Data | No Data | No Data | No Data | 363.5349 | 363.5349 | 422.1562 | 422.1562 | 363.9022 | 363.9022 | 370.2362 | 370.2362 | 380.7309 | 380.7309
2019-07-12 17:00 | No Data | No Data | No Data | No Data | 439.7278 | 476.9671 | No Data | No Data | No Data | No Data | 365.0219 | 365.0219 | 422.5266 | 422.5266 | 365.1019 | 365.1019 | 371.5795 | 371.5795 | 380.3987 | 380.3987
2019-07-12 17:30 | No Data | No Data | No Data | No Data | 442.337 | 477.8237 | No Data | No Data | No Data | No Data | 370.5604 | 370.5604 | 421.7396 | 421.7396 | 370.9938 | 370.9938 | 377.4141 | 377.4141 | 380.6937 | 380.6937
2019-07-12 18:00 | No Data | No Data | No Data | No Data | 442.0285 | 477.9661 | No Data | No Data | No Data | No Data | 369.6839 | 369.6839 | 421.8322 | 421.8322 | 368.9674 | 368.9674 | 375.636 | 375.636 | 380.8191 | 380.8191
2019-07-12 18:30 | No Data | No Data | No Data | No Data | 440.9581 | 476.8087 | No Data | No Data | No Data | No Data | 370.2703 | 370.2703 | 422.0328 | 422.0328 | 369.0248 | 369.0248 | 375.848 | 375.848 | 380.6003 | 380.6003
2019-07-12 19:00 | No Data | No Data | No Data | No Data | 445.5664 | 481.1462 | No Data | No Data | No Data | No Data | 370.837 | 370.837 | 422.2951 | 422.2951 | 369.6716 | 369.6716 | 376.7454 | 376.7454 | 381.8447 | 381.8447
2019-07-12 19:30 | No Data | No Data | No Data | No Data | 446.9453 | 482.6302 | No Data | No Data | No Data | No Data | 372.3076 | 372.3076 | 421.8631 | 421.8631 | 371.6252 | 371.6252 | 378.8527 | 378.8527 | 383.6915 | 383.6915
2019-07-12 20:00 | No Data | No Data | No Data | No Data | 446.5871 | 481.9463 | No Data | No Data | No Data | No Data | 373.5641 | 373.5641 | 421.8167 | 421.8167 | 372.7448 | 372.7448 | 379.9963 | 379.9963 | 383.3622 | 383.3622
2019-07-12 20:30 | No Data | No Data | No Data | No Data | 447.7253 | 483.2417 | No Data | No Data | No Data | No Data | 373.6406 | 373.6406 | 421.8784 | 421.8784 | 373.2716 | 373.2716 | 380.6911 | 380.6911 | 388.3921 | 388.3921
2019-07-12 21:00 | No Data | No Data | No Data | No Data | 449.343 | 484.4197 | No Data | No Data | No Data | No Data | 376.2637 | 376.2637 | 422.079 | 422.079 | 375.9196 | 375.9196 | 383.3513 | 383.3513 | 388.4217 | 388.4217
2019-07-12 21:30 | No Data | No Data | No Data | No Data | 450.1683 | 484.848 | No Data | No Data | No Data | No Data | 377.8377 | 377.8377 | 421.8784 | 421.8784 | 377.2867 | 377.2867 | 384.6591 | 384.6591 | 388.1975 | 388.1975
2019-07-12 22:00 | No Data | No Data | No Data | No Data | 453.104 | 487.6473 | No Data | No Data | No Data | No Data | 378.1522 | 378.1522 | 421.9248 | 421.9248 | 377.6188 | 377.6188 | 385.3725 | 385.3725 | 389.4225 | 389.4225
2019-07-12 22:30 | No Data | No Data | No Data | No Data | 454.77 | 488.9555 | No Data | No Data | No Data | No Data | 378.926 | 378.926 | 422.1871 | 422.1871 | 378.6421 | 378.6421 | 386.3797 | 386.3797 | 389.6506 | 389.6506
2019-07-12 23:00 | No Data | No Data | No Data | No Data | 452.9952 | 486.9511 | No Data | No Data | No Data | No Data | 379.3053 | 379.3053 | 421.6007 | 421.6007 | 378.8055 | 378.8055 | 386.0518 | 386.0518 | 389.4406 | 389.4406
2019-07-12 23:30 | No Data | No Data | No Data | No Data | 454.4224 | 487.8179 | No Data | No Data | No Data | No Data | 379.0552 | 379.0552 | 421.2304 | 421.2304 | 378.3746 | 378.3746 | 385.3337 | 385.3337 | 388.0459 | 388.0459
2019-07-13 | No Data | No Data | No Data | No Data | 455.5535 | 489.1274 | No Data | No Data | No Data | No Data | 380.2457 | 380.2457 | 421.8939 | 421.8939 | 379.2717 | 379.2717 | 386.6601 | 386.6601 | 390.9059 | 390.9059
2019-07-13 00:30 | No Data | No Data | No Data | No Data | 454.7345 | 487.8708 | No Data | No Data | No Data | No Data | 380.4224 | 380.4224 | 422.1871 | 422.1871 | 379.448 | 379.448 | 387.0069 | 387.0069 | 391.0317 | 391.0317
2019-07-13 01:00 | No Data | No Data | No Data | No Data | 457.7238 | 491.0498 | No Data | No Data | No Data | No Data | 380.7491 | 380.7491 | 421.971 | 421.971 | 380.192 | 380.192 | 387.8368 | 387.8368 | 392.6545 | 392.6545
2019-07-13 01:30 | No Data | No Data | No Data | No Data | 457.2766 | 490.4105 | No Data | No Data | No Data | No Data | 380.3699 | 380.3699 | 421.7705 | 421.7705 | 380.3421 | 380.3421 | 387.5262 | 387.5262 | 392.906 | 392.906
2019-07-13 02:00 | No Data | No Data | No Data | No Data | 454.8565 | 488.0017 | No Data | No Data | No Data | No Data | 380.3357 | 380.3357 | 421.6779 | 421.6779 | 379.7897 | 379.7897 | 387.0122 | 387.0122 | 392.1201 | 392.1201
2019-07-13 02:30 | No Data | No Data | No Data | No Data | 455.2678 | 488.0702 | No Data | No Data | No Data | No Data | 381.2879 | 381.2879 | 421.5699 | 421.5699 | 380.5206 | 380.5206 | 387.8028 | 387.8028 | 392.2742 | 392.2742
2019-07-13 03:00 | No Data | No Data | No Data | No Data | 453.9506 | 486.8124 | No Data | No Data | No Data | No Data | 382.806 | 382.806 | 422.0019 | 422.0019 | 381.9107 | 381.9107 | 388.8354 | 388.8354 | 392.1333 | 392.1333
2019-07-13 03:30 | No Data | No Data | No Data | No Data | 452.7897 | 485.5984 | No Data | No Data | No Data | No Data | 382.9365 | 382.9365 | 421.4619 | 421.4619 | 382.3203 | 382.3203 | 389.4205 | 389.4205 | 392.3164 | 392.3164
2019-07-13 04:00 | No Data | No Data | No Data | No Data | 452.9414 | 485.8849 | No Data | No Data | No Data | No Data | 383.3441 | 383.3441 | 421.8322 | 421.8322 | 383.468 | 383.468 | 390.3277 | 390.3277 | 392.5698 | 392.5698
2019-07-13 04:30 | No Data | No Data | No Data | No Data | 453.6854 | 486.7142 | No Data | No Data | No Data | No Data | 384.0781 | 384.0781 | 421.8939 | 421.8939 | 383.1868 | 383.1868 | 390.6522 | 390.6522 | 393.5331 | 393.5331
2019-07-13 05:00 | No Data | No Data | No Data | No Data | 455.5034 | 488.5399 | No Data | No Data | No Data | No Data | 384.8445 | 384.8445 | 421.9556 | 421.9556 | 386.9828 | 386.9828 | 392.5442 | 392.5442 | 393.9144 | 393.9144
2019-07-13 05:30 | No Data | No Data | No Data | No Data | 453.956 | 487.1292 | No Data | No Data | No Data | No Data | 385.8842 | 385.8842 | 422.3413 | 422.3413 | 387.6726 | 387.6726 | 393.0548 | 393.0548 | 394.4652 | 394.4652
2019-07-13 06:00 | No Data | No Data | No Data | No Data | 457.5286 | 490.7119 | No Data | No Data | No Data | No Data | 386.3511 | 386.3511 | 422.7734 | 422.7734 | 388.1252 | 388.1252 | 393.1153 | 393.1153 | 396.0753 | 396.0753
2019-07-13 06:30 | No Data | No Data | No Data | No Data | 450.2756 | 483.1799 | No Data | No Data | No Data | No Data | 385.7965 | 385.7965 | 421.8013 | 421.8013 | 383.2012 | 383.2012 | 372.5894 | 372.5894 | 393.4766 | 393.4766
2019-07-13 07:00 | No Data | No Data | No Data | No Data | 449.2082 | 482.1894 | No Data | No Data | No Data | No Data | 385.6414 | 385.6414 | 421.7396 | 421.7396 | 383.6824 | 383.6824 | 372.5894 | 372.5894 | 393.0811 | 393.0811
2019-07-13 07:30 | No Data | No Data | No Data | No Data | 444.2841 | 477.0473 | No Data | No Data | No Data | No Data | 384.5465 | 384.5465 | 420.8138 | 420.8138 | 382.2625 | 382.2625 | 372.1963 | 372.1963 | 392.6487 | 392.6487
2019-07-13 08:00 | No Data | No Data | No Data | No Data | 450.9288 | 487.6396 | No Data | No Data | No Data | No Data | 385.17 | 385.17 | 421.8476 | 421.8476 | 382.8459 | 382.8459 | 371.9153 | 371.9153 | 394.7314 | 394.7314
2019-07-13 08:30 | No Data | No Data | No Data | No Data | 447.2208 | 487.592 | No Data | No Data | No Data | No Data | 383.4417 | 383.4417 | 421.6933 | 421.6933 | 381.1545 | 381.1545 | 370.7892 | 370.7892 | 393.5048 | 393.5048
2019-07-13 09:00 | No Data | No Data | No Data | No Data | 445.5073 | 488.8086 | No Data | No Data | No Data | No Data | 382.093 | 382.093 | 422.1099 | 422.1099 | 379.7324 | 379.7324 | 368.7536 | 368.7536 | 392.5276 | 392.5276
2019-07-13 09:30 | No Data | No Data | No Data | No Data | 441.7545 | 488.2419 | No Data | No Data | No Data | No Data | 379.9859 | 379.9859 | 422.1717 | 422.1717 | 377.4331 | 377.4331 | 366.7637 | 366.7637 | 390.2382 | 390.2382
2019-07-13 10:00 | No Data | No Data | No Data | No Data | 432.4741 | 482.2094 | No Data | No Data | No Data | No Data | 378.4743 | 378.4743 | 422.0328 | 422.0328 | 375.9878 | 375.9878 | 365.2212 | 365.2212 | 389.2216 | 389.2216
2019-07-13 10:30 | No Data | No Data | No Data | No Data | 428.9755 | 481.0893 | No Data | No Data | No Data | No Data | 377.2501 | 377.2501 | 422.3722 | 422.3722 | 374.7835 | 374.7835 | 363.7872 | 363.7872 | 388.7148 | 388.7148
2019-07-13 11:00 | No Data | No Data | No Data | No Data | 428.8331 | 483.5902 | No Data | No Data | No Data | No Data | 375.4266 | 375.4266 | 422.5883 | 422.5883 | 373.6157 | 373.6157 | 362.1743 | 362.1743 | 388.5135 | 388.5135
2019-07-13 11:30 | No Data | No Data | No Data | No Data | 429.4914 | 483.5311 | No Data | No Data | No Data | No Data | 374.1951 | 374.1951 | 422.4031 | 422.4031 | 372.527 | 372.527 | 360.9599 | 360.9599 | 385.1778 | 385.1778
2019-07-13 12:00 | No Data | No Data | No Data | No Data | 420.4346 | 475.686 | No Data | No Data | No Data | No Data | 373.4521 | 373.4521 | 422.1407 | 422.1407 | 371.787 | 371.787 | 360.3221 | 360.3221 | 384.6958 | 384.6958
2019-07-13 12:30 | No Data | No Data | No Data | No Data | 420.2847 | 475.5557 | No Data | No Data | No Data | No Data | 372.6169 | 372.6169 | 421.8476 | 421.8476 | 371.0511 | 371.0511 | 359.4507 | 359.4507 | 383.8749 | 383.8749
2019-07-13 13:00 | No Data | No Data | No Data | No Data | 417.5966 | 472.9953 | No Data | No Data | No Data | No Data | 372.7569 | 372.7569 | 422.0019 | 422.0019 | 371.2312 | 371.2312 | 359.6251 | 359.6251 | 382.7535 | 382.7535
2019-07-13 13:30 | No Data | No Data | No Data | No Data | 417.5029 | 472.4781 | No Data | No Data | No Data | No Data | 371.4841 | 371.4841 | 422.7271 | 422.7271 | 368.5668 | 368.5668 | 358.2271 | 358.2271 | 383.4923 | 383.4923
2019-07-13 14:00 | No Data | No Data | No Data | No Data | 418.9125 | 473.2567 | No Data | No Data | No Data | No Data | 371.2428 | 371.2428 | 422.8197 | 422.8197 | 369.6703 | 369.6703 | 357.8767 | 357.8767 | 383.7523 | 383.7523
2019-07-13 14:30 | No Data | No Data | No Data | No Data | 420.0932 | 472.2469 | No Data | No Data | No Data | No Data | 372.5361 | 372.5361 | 422.758 | 422.758 | 371.4892 | 371.4892 | 358.9268 | 358.9268 | 382.9177 | 382.9177
2019-07-13 15:00 | No Data | No Data | No Data | No Data | 427.6609 | 475.9919 | No Data | No Data | No Data | No Data | 368.9807 | 368.9807 | 422.4802 | 422.4802 | 355.8259 | 355.8259 | 355.8259 | 355.8259 | 381.3268 | 381.3268
2019-07-13 15:30 | No Data | No Data | No Data | No Data | 431.7551 | 477.3291 | No Data | No Data | No Data | No Data | 369.7986 | 369.7986 | 422.7117 | 422.7117 | 371.9044 | 371.9044 | 376.5613 | 376.5613 | 382.3294 | 382.3294
2019-07-13 16:00 | No Data | No Data | No Data | No Data | 433.8328 | 476.761 | No Data | No Data | No Data | No Data | 369.3061 | 369.3061 | 422.1408 | 422.1408 | 371.3582 | 371.3582 | 376.2993 | 376.2993 | 383.4432 | 383.4432
2019-07-13 16:30 | No Data | No Data | No Data | No Data | 435.9954 | 475.6497 | No Data | No Data | No Data | No Data | 370.3158 | 370.3158 | 421.9865 | 421.9865 | 372.3954 | 372.3954 | 377.2123 | 377.2123 | 381.5216 | 381.5216
2019-07-13 17:00 | No Data | No Data | No Data | No Data | 441.4745 | 477.4359 | No Data | No Data | No Data | No Data | 372.0685 | 372.0685 | 421.9093 | 421.9093 | 373.8105 | 373.8105 | 378.5462 | 378.5462 | 382.5751 | 382.5751
2019-07-13 17:30 | No Data | No Data | No Data | No Data | 448.1197 | 482.1245 | No Data | No Data | No Data | No Data | 372.816 | 372.816 | 421.6316 | 421.6316 | 374.6725 | 374.6725 | 379.6283 | 379.6283 | 383.4896 | 383.4896
2019-07-13 18:00 | No Data | No Data | No Data | No Data | 453.7439 | 487.949 | No Data | No Data | No Data | No Data | 374.3977 | 374.3977 | 421.755 | 421.755 | 375.8793 | 375.8793 | 381.3942 | 381.3942 | 384.6927 | 384.6927
2019-07-13 18:30 | No Data | No Data | No Data | No Data | 457.6057 | 491.7461 | No Data | No Data | No Data | No Data | 376.4007 | 376.4007 | 422.3568 | 422.3568 | 378.0538 | 378.0538 | 383.7155 | 383.7155 | 387.732 | 387.732
2019-07-13 19:00 | No Data | No Data | No Data | No Data | 452.2429 | 486.4958 | No Data | No Data | No Data | No Data | 377.2809 | 377.2809 | 421.8167 | 421.8167 | 379.0633 | 379.0633 | 384.6591 | 384.6591 | 388.3231 | 388.3231
2019-07-13 19:30 | No Data | No Data | No Data | No Data | 454.0791 | 488.0202 | No Data | No Data | No Data | No Data | 378.6615 | 378.6615 | 421.8939 | 421.8939 | 380.3061 | 380.3061 | 385.8101 | 385.8101 | 388.9928 | 388.9928
2019-07-13 20:00 | No Data | No Data | No Data | No Data | 454.8673 | 488.8353 | No Data | No Data | No Data | No Data | 379.1691 | 379.1691 | 422.079 | 422.079 | 380.8469 | 380.8469 | 386.5461 | 386.5461 | 389.3556 | 389.3556
2019-07-13 20:30 | No Data | No Data | No Data | No Data | 459.0787 | 492.8481 | No Data | No Data | No Data | No Data | 379.583 | 379.583 | 422.1254 | 422.1254 | 381.2032 | 381.2032 | 387.093 | 387.093 | 391.2994 | 391.2994
2019-07-13 21:00 | No Data | No Data | No Data | No Data | 456.334 | 490.4437 | No Data | No Data | No Data | No Data | 380.4372 | 380.4372 | 422.1254 | 422.1254 | 382.409 | 382.409 | 388.1628 | 388.1628 | 391.4954 | 391.4954
2019-07-13 21:30 | No Data | No Data | No Data | No Data | 458.6551 | 492.3596 | No Data | No Data | No Data | No Data | 380.4405 | 380.4405 | 421.8476 | 421.8476 | 382.6528 | 382.6528 | 388.3298 | 388.3298 | 392.8597 | 392.8597
2019-07-13 22:00 | No Data | No Data | No Data | No Data | 459.1971 | 492.9435 | No Data | No Data | No Data | No Data | 381.505 | 381.505 | 422.2642 | 422.2642 | 383.4994 | 383.4994 | 389.3987 | 389.3987 | 393.2998 | 393.2998
2019-07-13 22:30 | No Data | No Data | No Data | No Data | 458.1017 | 491.5149 | No Data | No Data | No Data | No Data | 381.9644 | 381.9644 | 421.6933 | 421.6933 | 383.5953 | 383.5953 | 389.3943 | 389.3943 | 393.5971 | 393.5971
2019-07-13 23:00 | No Data | No Data | No Data | No Data | 456.5754 | 490.1269 | No Data | No Data | No Data | No Data | 382.4449 | 382.4449 | 421.4619 | 421.4619 | 384.1519 | 384.1519 | 390.1962 | 390.1962 | 393.9579 | 393.9579
2019-07-13 23:30 | No Data | No Data | No Data | No Data | 454.5393 | 487.8179 | No Data | No Data | No Data | No Data | 382.3343 | 382.3343 | 420.9064 | 420.9064 | 384.3789 | 384.3789 | 389.5465 | 389.5465 | 392.4637 | 392.4637
2019-07-14 | No Data | No Data | No Data | No Data | 455.4728 | 489.0086 | No Data | No Data | No Data | No Data | 383.0729 | 383.0729 | 421.2613 | 421.2613 | 385.0085 | 385.0085 | 390.3523 | 390.3523 | 393.7868 | 393.7868
2019-07-14 00:30 | No Data | No Data | No Data | No Data | 457.5442 | 491.0744 | No Data | No Data | No Data | No Data | 384.7014 | 384.7014 | 421.3384 | 421.3384 | 386.9123 | 386.9123 | 392.3617 | 392.3617 | 394.2483 | 394.2483
2019-07-14 01:00 | No Data | No Data | No Data | No Data | 456.2313 | 489.9816 | No Data | No Data | No Data | No Data | 385.2183 | 385.2183 | 421.4927 | 421.4927 | 387.8798 | 387.8798 | 393.683 | 393.683 | 394.816 | 394.816
2019-07-14 01:30 | No Data | No Data | No Data | No Data | 456.0594 | 489.8925 | No Data | No Data | No Data | No Data | 385.2465 | 385.2465 | 421.6007 | 421.6007 | 388.5744 | 388.5744 | 394.343 | 394.343 | 395.9221 | 395.9221
2019-07-14 02:00 | No Data | No Data | No Data | No Data | 456.019 | 490.0089 | No Data | No Data | No Data | No Data | 385.3311 | 385.3311 | 421.0298 | 421.0298 | 388.9031 | 388.9031 | 394.7671 | 394.7671 | 397.3465 | 397.3465
2019-07-14 02:30 | No Data | No Data | No Data | No Data | 456.3849 | 490.402 | No Data | No Data | No Data | No Data | 385.2183 | 385.2183 | 421.4002 | 421.4002 | 388.521 | 388.521 | 394.386 | 394.386 | 397.5023 | 397.5023
2019-07-14 03:00 | No Data | No Data | No Data | No Data | 455.6536 | 489.6163 | No Data | No Data | No Data | No Data | 385.2325 | 385.2325 | 421.2613 | 421.2613 | 389.4702 | 389.4702 | 395.2833 | 395.2833 | 397.4031 | 397.4031
2019-07-14 03:30 | No Data | No Data | No Data | No Data | 454.6562 | 488.3853 | No Data | No Data | No Data | No Data | 384.7812 | 384.7812 | 420.7367 | 420.7367 | 389.6559 | 389.6559 | 395.3075 | 395.3075 | 397.7515 | 397.7515
2019-07-14 04:00 | No Data | No Data | No Data | No Data | 452.7664 | 486.8334 | No Data | No Data | No Data | No Data | 384.6261 | 384.6261 | 420.7212 | 420.7212 | 388.4578 | 388.4578 | 394.1734 | 394.1734 | 397.2656 | 397.2656
2019-07-14 04:30 | No Data | No Data | No Data | No Data | 449.8744 | 483.948 | No Data | No Data | No Data | No Data | 384.6543 | 384.6543 | 420.7058 | 420.7058 | 387.5556 | 387.5556 | 393.1411 | 393.1411 | 396.7751 | 396.7751
2019-07-14 05:00 | No Data | No Data | No Data | No Data | 449.9585 | 484.2642 | No Data | No Data | No Data | No Data | 384.2386 | 384.2386 | 420.8447 | 420.8447 | 386.844 | 386.844 | 392.5056 | 392.5056 | 396.6278 | 396.6278
2019-07-14 05:30 | No Data | No Data | No Data | No Data | 445.7444 | 479.9863 | No Data | No Data | No Data | No Data | 383.5726 | 383.5726 | 420.5824 | 420.5824 | 386.5116 | 386.5116 | 391.7005 | 391.7005 | 396.4623 | 396.4623
2019-07-14 06:00 | No Data | No Data | No Data | No Data | 446.3549 | 480.8029 | No Data | No Data | No Data | No Data | 383.5445 | 383.5445 | 420.5669 | 420.5669 | 386.7647 | 386.7647 | 392.3754 | 392.3754 | 398.5139 | 398.5139
2019-07-14 06:30 | No Data | No Data | No Data | No Data | 445.9453 | 480.4297 | No Data | No Data | No Data | No Data | 383.8015 | 383.8015 | 420.7521 | 420.7521 | 386.9077 | 386.9077 | 392.5616 | 392.5616 | 399.0316 | 399.0316
2019-07-14 07:00 | No Data | No Data | No Data | No Data | 443.21 | 477.9717 | No Data | No Data | No Data | No Data | 383.6429 | 383.6429 | 420.7058 | 420.7058 | 386.9756 | 386.9756 | 392.4251 | 392.4251 | 397.4813 | 397.4813
2019-07-14 07:30 | No Data | No Data | No Data | No Data | 441.8611 | 476.9442 | No Data | No Data | No Data | No Data | 383.8758 | 383.8758 | 420.999 | 420.999 | 387.3055 | 387.3055 | 392.9137 | 392.9137 | 397.6866 | 397.6866
2019-07-14 08:00 | No Data | No Data | No Data | No Data | 438.1086 | 476.0786 | No Data | No Data | No Data | No Data | 383.8652 | 383.8652 | 421.0298 | 421.0298 | 387.3062 | 387.3062 | 392.5063 | 392.5063 | 395.279 | 395.279
2019-07-14 08:30 | No Data | No Data | No Data | No Data | 431.5404 | 472.8232 | No Data | No Data | No Data | No Data | 382.9653 | 382.9653 | 420.891 | 420.891 | 386.3885 | 386.3885 | 391.3757 | 391.3757 | 391.8218 | 391.8218
2019-07-14 09:00 | No Data | No Data | No Data | No Data | 425.3544 | 469.3574 | No Data | No Data | No Data | No Data | 382.0033 | 382.0033 | 420.6441 | 420.6441 | 385.066 | 385.066 | 390.2266 | 390.2266 | 389.574 | 389.574
2019-07-14 09:30 | No Data | No Data | No Data | No Data | 422.296 | 469.3611 | No Data | No Data | No Data | No Data | 381.0048 | 381.0048 | 420.9218 | 420.9218 | 384.1408 | 384.1408 | 389.1584 | 389.1584 | 388.5382 | 388.5382
2019-07-14 10:00 | No Data | No Data | No Data | No Data | 419.9705 | 470.2018 | No Data | No Data | No Data | No Data | 379.621 | 379.621 | 421.4002 | 421.4002 | 382.7439 | 382.7439 | 387.6989 | 387.6989 | 387.7786 | 387.7786
2019-07-14 10:30 | No Data | No Data | No Data | No Data | 414.6112 | 467.1758 | No Data | No Data | No Data | No Data | 377.404 | 377.404 | 421.4619 | 421.4619 | 380.4679 | 380.4679 | 385.1052 | 385.1052 | 385.6721 | 385.6721
2019-07-14 11:00 | No Data | No Data | No Data | No Data | 413.7113 | 467.6202 | No Data | No Data | No Data | No Data | 373.7332 | 373.7332 | 420.999 | 420.999 | 375.7698 | 375.7698 | 379.9933 | 379.9933 | 384.7435 | 384.7435
2019-07-14 11:30 | No Data | No Data | No Data | No Data | 410.4775 | 465.6146 | No Data | No Data | No Data | No Data | 371.8019 | 371.8019 | 421.1224 | 421.1224 | 374.9153 | 374.9153 | 378.9533 | 378.9533 | 384.0737 | 384.0737
2019-07-14 12:00 | No Data | No Data | No Data | No Data | 415.0668 | 471.4185 | No Data | No Data | No Data | No Data | 372.5643 | 372.5643 | 421.8939 | 421.8939 | 375.5044 | 375.5044 | 379.751 | 379.751 | 385.1008 | 385.1008
2019-07-14 12:30 | No Data | No Data | No Data | No Data | 411.5972 | 468.4419 | No Data | No Data | No Data | No Data | 371.4546 | 371.4546 | 421.6471 | 421.6471 | 374.5504 | 374.5504 | 378.7053 | 378.7053 | 382.5587 | 382.5587
2019-07-14 13:00 | No Data | No Data | No Data | No Data | 408.724 | 466.1667 | No Data | No Data | No Data | No Data | 370.2237 | 370.2237 | 422.0637 | 422.0637 | 373.1871 | 373.1871 | 377.4514 | 377.4514 | 382.2079 | 382.2079
2019-07-14 13:30 | No Data | No Data | No Data | No Data | 412.76 | 468.6841 | No Data | No Data | No Data | No Data | 370.4669 | 370.4669 | 421.7859 | 421.7859 | 372.9439 | 372.9439 | 377.492 | 377.492 | 382.1299 | 382.1299
2019-07-14 14:00 | No Data | No Data | No Data | No Data | 418.6289 | 472.6014 | No Data | No Data | No Data | No Data | 369.4274 | 369.4274 | 422.0173 | 422.0173 | 372.0259 | 372.0259 | 376.3184 | 376.3184 | 381.6071 | 381.6071
2019-07-14 14:30 | No Data | No Data | No Data | No Data | 412.4517 | 464.561 | No Data | No Data | No Data | No Data | 368.325 | 368.325 | 421.539 | 421.539 | 371.2868 | 371.2868 | 375.4468 | 375.4468 | 380.0629 | 380.0629
2019-07-14 15:00 | No Data | No Data | No Data | No Data | 415.9723 | 465.4234 | No Data | No Data | No Data | No Data | 368.0273 | 368.0273 | 421.4927 | 421.4927 | 370.9582 | 370.9582 | 375.3562 | 375.3562 | 378.4904 | 378.4904
2019-07-14 15:30 | No Data | No Data | No Data | No Data | 415.7854 | 463.0997 | No Data | No Data | No Data | No Data | 368.488 | 368.488 | 421.5236 | 421.5236 | 371.3305 | 371.3305 | 375.8352 | 375.8352 | 378.1099 | 378.1099
2019-07-14 16:00 | No Data | No Data | No Data | No Data | 420.0368 | 464.6564 | No Data | No Data | No Data | No Data | 368.7454 | 368.7454 | 421.8167 | 421.8167 | 371.6986 | 371.6986 | 376.1487 | 376.1487 | 378.5992 | 378.5992
2019-07-14 16:30 | No Data | No Data | No Data | No Data | 423.3131 | 464.658 | No Data | No Data | No Data | No Data | 369.5748 | 369.5748 | 421.3538 | 421.3538 | 371.7662 | 371.7662 | 377.2853 | 377.2853 | 378.9525 | 378.9525
2019-07-14 17:00 | No Data | No Data | No Data | No Data | 430.6234 | 467.4972 | No Data | No Data | No Data | No Data | 369.6974 | 369.6974 | 421.5699 | 421.5699 | 373.7529 | 373.7529 | 377.9729 | 377.9729 | 379.6373 | 379.6373
2019-07-14 17:30 | No Data | No Data | No Data | No Data | 433.9309 | 469.7225 | No Data | No Data | No Data | No Data | 369.4018 | 369.4018 | 421.0298 | 421.0298 | 373.0865 | 373.0865 | 378.0042 | 378.0042 | 378.7551 | 378.7551
2019-07-14 18:00 | No Data | No Data | No Data | No Data | 434.6492 | 470.3231 | No Data | No Data | No Data | No Data | 370.3741 | 370.3741 | 421.6471 | 421.6471 | 372.6387 | 372.6387 | 377.2763 | 377.2763 | 378.6747 | 378.6747
2019-07-14 18:30 | No Data | No Data | No Data | No Data | 436.3141 | 471.8543 | No Data | No Data | No Data | No Data | 371.5861 | 371.5861 | 421.9556 | 421.9556 | 373.4888 | 373.4888 | 378.3409 | 378.3409 | 379.2568 | 379.2568
2019-07-14 19:00 | No Data | No Data | No Data | No Data | 438.2663 | 474.2437 | No Data | No Data | No Data | No Data | 371.1918 | 371.1918 | 422.2796 | 422.2796 | 373.2683 | 373.2683 | 378.2761 | 378.2761 | 380.3353 | 380.3353
2019-07-14 19:30 | No Data | No Data | No Data | No Data | 439.5578 | 475.9438 | No Data | No Data | No Data | No Data | 371.3546 | 371.3546 | 422.6345 | 422.6345 | 372.9838 | 372.9838 | 378.1529 | 378.1529 | 381.5359 | 381.5359
2019-07-14 20:00 | No Data | No Data | No Data | No Data | 439.3331 | 475.5284 | No Data | No Data | No Data | No Data | 371.3683 | 371.3683 | 422.4957 | 422.4957 | 372.6982 | 372.6982 | 378.1946 | 378.1946 | 381.4193 | 381.4193
2019-07-14 20:30 | No Data | No Data | No Data | No Data | 439.8005 | 476.1376 | No Data | No Data | No Data | No Data | 371.6706 | 371.6706 | 422.4648 | 422.4648 | 373.0215 | 373.0215 | 378.6456 | 378.6456 | 382.3257 | 382.3257
2019-07-14 21:00 | No Data | No Data | No Data | No Data | 441.351 | 477.678 | No Data | No Data | No Data | No Data | 372.1538 | 372.1538 | 422.6808 | 422.6808 | 373.5274 | 373.5274 | 378.9538 | 378.9538 | 382.3726 | 382.3726
2019-07-14 21:30 | No Data | No Data | No Data | No Data | 442.2259 | 478.8949 | No Data | No Data | No Data | No Data | 372.5138 | 372.5138 | 422.7271 | 422.7271 | 374.4203 | 374.4203 | 379.9557 | 379.9557 | 384.2997 | 384.2997
2019-07-14 22:00 | No Data | No Data | No Data | No Data | 440.0559 | 476.037 | No Data | No Data | No Data | No Data | 372.6149 | 372.6149 | 422.7271 | 422.7271 | 374.5625 | 374.5625 | 380.0786 | 380.0786 | 383.378 | 383.378
2019-07-14 22:30 | No Data | No Data | No Data | No Data | 438.9809 | 474.9145 | No Data | No Data | No Data | No Data | 372.5152 | 372.5152 | 422.4031 | 422.4031 | 374.6412 | 374.6412 | 380.0382 | 380.0382 | 382.8132 | 382.8132
2019-07-14 23:00 | No Data | No Data | No Data | No Data | 437.5595 | 473.3705 | No Data | No Data | No Data | No Data | 373.6501 | 373.6501 | 421.8477 | 421.8477 | 375.7021 | 375.7021 | 381.1592 | 381.1592 | 382.6329 | 382.6329
2019-07-14 23:30 | No Data | No Data | No Data | No Data | 437.7927 | 473.7587 | No Data | No Data | No Data | No Data | 374.53 | 374.53 | 421.9402 | 421.9402 | 376.4366 | 376.4366 | 381.5392 | 381.5392 | 382.165 | 382.165
2019-07-15 | No Data | No Data | No Data | No Data | 439.2302 | 474.9011 | No Data | No Data | No Data | No Data | 374.3309 | 374.3309 | 422.2796 | 422.2796 | 375.8518 | 375.8518 | 381.2166 | 381.2166 | 382.3056 | 382.3056
2019-07-15 00:30 | No Data | No Data | No Data | No Data | 436.9069 | 472.5967 | No Data | No Data | No Data | No Data | 374.6524 | 374.6524 | 422.1562 | 422.1562 | 376.2154 | 376.2154 | 381.6445 | 381.6445 | 382.1788 | 382.1788
2019-07-15 01:00 | No Data | No Data | No Data | No Data | 437.3239 | 472.9802 | No Data | No Data | No Data | No Data | 375.5023 | 375.5023 | 422.2025 | 422.2025 | 377.0551 | 377.0551 | 382.3727 | 382.3727 | 381.9778 | 381.9778
2019-07-15 01:30 | No Data | No Data | No Data | No Data | 437.5629 | 473.1374 | No Data | No Data | No Data | No Data | 376.8095 | 376.8095 | 422.5883 | 422.5883 | 378.502 | 378.502 | 382.9191 | 382.9191 | 382.3132 | 382.3132
2019-07-15 02:00 | No Data | No Data | No Data | No Data | 437.4425 | 472.7724 | No Data | No Data | No Data | No Data | 376.4426 | 376.4426 | 422.11 | 422.11 | 378.502 | 378.502 | 382.8972 | 382.8972 | 382.3658 | 382.3658
2019-07-15 02:30 | No Data | No Data | No Data | No Data | 436.3727 | 471.8169 | No Data | No Data | No Data | No Data | 376.1857 | 376.1857 | 421.9711 | 421.9711 | 378.3034 | 378.3034 | 382.7565 | 382.7565 | 382.1589 | 382.1589
2019-07-15 03:00 | No Data | No Data | No Data | No Data | 440.1261 | 475.5385 | No Data | No Data | No Data | No Data | 376.19 | 376.19 | 422.4031 | 422.4031 | 378.5321 | 378.5321 | 383.0086 | 383.0086 | 383.7696 | 383.7696
2019-07-15 03:30 | No Data | No Data | No Data | No Data | 441.0817 | 476.5709 | No Data | No Data | No Data | No Data | 376.1159 | 376.1159 | 422.6037 | 422.6037 | 377.9843 | 377.9843 | 382.4963 | 382.4963 | 384.1428 | 384.1428
2019-07-15 04:00 | No Data | No Data | No Data | No Data | 439.3533 | 474.9721 | No Data | No Data | No Data | No Data | 375.9728 | 375.9728 | 422.3568 | 422.3568 | 377.8263 | 377.8263 | 382.3119 | 382.3119 | 383.3692 | 383.3692
2019-07-15 04:30 | No Data | No Data | No Data | No Data | 438.9893 | 474.8832 | No Data | No Data | No Data | No Data | 376.5204 | 376.5204 | 422.3877 | 422.3877 | 377.8682 | 377.8682 | 382.6958 | 382.6958 | 384.2394 | 384.2394
2019-07-15 05:00 | No Data | No Data | No Data | No Data | 439.1716 | 474.877 | No Data | No Data | No Data | No Data | 376.9243 | 376.9243 | 422.4031 | 422.4031 | 378.4527 | 378.4527 | 382.9552 | 382.9552 | 383.4492 | 383.4492
2019-07-15 05:30 | No Data | No Data | No Data | No Data | 442.745 | 478.7068 | No Data | No Data | No Data | No Data | 377.1123 | 377.1123 | 422.5882 | 422.5882 | 378.9588 | 378.9588 | 383.8754 | 383.8754 | 385.0696 | 385.0696
2019-07-15 06:00 | No Data | No Data | No Data | No Data | 443.4088 | 479.1867 | No Data | No Data | No Data | No Data | 376.9325 | 376.9325 | 422.1254 | 422.1254 | 378.7247 | 378.7247 | 383.9994 | 383.9994 | 384.8938 | 384.8938
2019-07-15 06:30 | No Data | No Data | No Data | No Data | 442.4565 | 477.788 | No Data | No Data | No Data | No Data | 376.8686 | 376.8686 | 422.1871 | 422.1871 | 378.3615 | 378.3615 | 383.6907 | 383.6907 | 384.957 | 384.957
2019-07-15 07:00 | No Data | No Data | No Data | No Data | 441.9187 | 477.4081 | No Data | No Data | No Data | No Data | 376.9143 | 376.9143 | 421.7396 | 421.7396 | 378.3341 | 378.3341 | 383.3952 | 383.3952 | 383.6619 | 383.6619
2019-07-15 07:30 | No Data | No Data | No Data | No Data | 439.5285 | 474.9758 | No Data | No Data | No Data | No Data | 376.1577 | 376.1577 | 421.1378 | 421.1378 | 378.5312 | 378.5312 | 383.1397 | 383.1397 | 382.6989 | 382.6989
2019-07-15 08:00 | No Data | No Data | No Data | No Data | 440.7586 | 479.2418 | No Data | No Data | No Data | No Data | 376.5065 | 376.5065 | 421.7396 | 421.7396 | 378.6138 | 378.6138 | 383.2003 | 383.2003 | 383.7726 | 383.7726
2019-07-15 08:30 | No Data | No Data | No Data | No Data | 436.4557 | 478.0846 | No Data | No Data | No Data | No Data | 376.1766 | 376.1766 | 421.5853 | 421.5853 | 378.5394 | 378.5394 | 383.3319 | 383.3319 | 383.9644 | 383.9644
2019-07-15 09:00 | No Data | No Data | No Data | No Data | 430.23 | 475.0521 | No Data | No Data | No Data | No Data | 375.1628 | 375.1628 | 421.1687 | 421.1687 | 377.0849 | 377.0849 | 382.0471 | 382.0471 | 383.0763 | 383.0763
2019-07-15 09:30 | No Data | No Data | No Data | No Data | 426.6719 | 475.0147 | No Data | No Data | No Data | No Data | 375.1385 | 375.1385 | 421.8322 | 421.8322 | 376.7847 | 376.7847 | 382.0527 | 382.0527 | 383.0873 | 383.0873
2019-07-15 10:00 | No Data | No Data | No Data | No Data | 424.4856 | 476.2222 | No Data | No Data | No Data | No Data | 373.7386 | 373.7386 | 421.9711 | 421.9711 | 376.1172 | 376.1172 | 381.6122 | 381.6122 | 383.3485 | 383.3485
2019-07-15 10:30 | No Data | No Data | No Data | No Data | 421.7197 | 475.906 | No Data | No Data | No Data | No Data | 372.9218 | 372.9218 | 422.1407 | 422.1407 | 375.1712 | 375.1712 | 380.57 | 380.57 | 382.7813 | 382.7813
2019-07-15 11:00 | No Data | No Data | No Data | No Data | 418.2229 | 474.218 | No Data | No Data | No Data | No Data | 371.7703 | 371.7703 | 421.9711 | 421.9711 | 373.9581 | 373.9581 | 379.4219 | 379.4219 | 380.9789 | 380.9789
2019-07-15 11:30 | No Data | No Data | No Data | No Data | 415.6725 | 472.961 | No Data | No Data | No Data | No Data | 371.2473 | 371.2473 | 422.0173 | 422.0173 | 373.1059 | 373.1059 | 378.4785 | 378.4785 | 379.5965 | 379.5965
2019-07-15 12:00 | No Data | No Data | No Data | No Data | 412.9814 | 470.6447 | No Data | No Data | No Data | No Data | 369.7313 | 369.7313 | 421.5236 | 421.5236 | 371.6641 | 371.6641 | 376.8542 | 376.8542 | 377.6757 | 377.6757
2019-07-15 12:30 | No Data | No Data | No Data | No Data | 410.2964 | 468.4783 | No Data | No Data | No Data | No Data | 369.3331 | 369.3331 | 421.7705 | 421.7705 | 371.4391 | 371.4391 | 376.4613 | 376.4613 | 378.7814 | 378.7814
2019-07-15 13:00 | No Data | No Data | No Data | No Data | 406.0706 | 464.0414 | No Data | No Data | No Data | No Data | 369.0225 | 369.0225 | 421.6625 | 421.6625 | 371.1953 | 371.1953 | 376.1754 | 376.1754 | 378.6184 | 378.6184
2019-07-15 13:30 | No Data | No Data | No Data | No Data | 408.4775 | 465.2688 | No Data | No Data | No Data | No Data | 366.7802 | 366.7802 | 421.5544 | 421.5544 | 369.047 | 369.047 | 373.9564 | 373.9564 | 378.381 | 378.381
2019-07-15 14:00 | No Data | No Data | No Data | No Data | 406.4895 | 462.437 | No Data | No Data | No Data | No Data | 367.7914 | 367.7914 | 421.4156 | 421.4156 | 369.9302 | 369.9302 | 375.0148 | 375.0148 | 378.5577 | 378.5577
2019-07-15 14:30 | No Data | No Data | No Data | No Data | 408.3305 | 462.6743 | No Data | No Data | No Data | No Data | 366.8368 | 366.8368 | 421.4619 | 421.4619 | 369.3736 | 369.3736 | 374.1654 | 374.1654 | 377.1147 | 377.1147
2019-07-15 15:00 | No Data | No Data | No Data | No Data | 409.2456 | 461.6942 | No Data | No Data | No Data | No Data | 368.2719 | 368.2719 | 421.7396 | 421.7396 | 370.3997 | 370.3997 | 375.2882 | 375.2882 | 377.0876 | 377.0876
2019-07-15 15:30 | No Data | No Data | No Data | No Data | 412.2048 | 461.842 | No Data | No Data | No Data | No Data | 366.6951 | 366.6951 | 421.4002 | 421.4002 | 369.0705 | 369.0705 | 374.0044 | 374.0044 | 376.8167 | 376.8167
2019-07-15 16:00 | No Data | No Data | No Data | No Data | 414.5409 | 461.1308 | No Data | No Data | No Data | No Data | 366.8247 | 366.8247 | 421.2304 | 421.2304 | 369.0344 | 369.0344 | 373.9898 | 373.9898 | 376.0043 | 376.0043
2019-07-15 16:30 | No Data | No Data | No Data | No Data | 415.4107 | 458.3859 | No Data | No Data | No Data | No Data | 366.3596 | 366.3596 | 421.215 | 421.215 | 369.1511 | 369.1511 | 373.825 | 373.825 | 374.9753 | 374.9753
2019-07-15 17:00 | No Data | No Data | No Data | No Data | 417.6403 | 456.8946 | No Data | No Data | No Data | No Data | 366.2657 | 366.2657 | 420.8601 | 420.8601 | 368.99 | 368.99 | 373.62 | 373.62 | 374.0545 | 374.0545
2019-07-15 17:30 | No Data | No Data | No Data | No Data | 421.2372 | 459.0093 | No Data | No Data | No Data | No Data | 366.6791 | 366.6791 | 420.999 | 420.999 | 369.1571 | 369.1571 | 374.0335 | 374.0335 | 374.1086 | 374.1086
2019-07-15 18:00 | No Data | No Data | No Data | No Data | 428.2638 | 466.5194 | No Data | No Data | No Data | No Data | 368.0756 | 368.0756 | 421.7087 | 421.7087 | 369.3678 | 369.3678 | 374.254 | 374.254 | 376.805 | 376.805
2019-07-15 18:30 | No Data | No Data | No Data | No Data | 433.9159 | 472.2713 | No Data | No Data | No Data | No Data | 368.3807 | 368.3807 | 422.2643 | 422.2643 | 370.0383 | 370.0383 | 375.0918 | 375.0918 | 378.0686 | 378.0686
2019-07-15 19:00 | No Data | No Data | No Data | No Data | 432.6227 | 470.9369 | No Data | No Data | No Data | No Data | 368.4276 | 368.4276 | 422.1562 | 422.1562 | 370.058 | 370.058 | 375.1915 | 375.1915 | 378.7479 | 378.7479
2019-07-15 19:30 | No Data | No Data | No Data | No Data | 430.6719 | 468.7042 | No Data | No Data | No Data | No Data | 368.2994 | 368.2994 | 422.0945 | 422.0945 | 370.3409 | 370.3409 | 375.5553 | 375.5553 | 379.074 | 379.074
2019-07-15 20:00 | No Data | No Data | No Data | No Data | 432.1408 | 469.9045 | No Data | No Data | No Data | No Data | 368.1112 | 368.1112 | 421.7859 | 421.7859 | 370.2797 | 370.2797 | 375.6982 | 375.6982 | 378.7532 | 378.7532
2019-07-15 20:30 | No Data | No Data | No Data | No Data | 431.4996 | 469.5324 | No Data | No Data | No Data | No Data | 368.6108 | 368.6108 | 422.0636 | 422.0636 | 370.6476 | 370.6476 | 376.1729 | 376.1729 | 379.4333 | 379.4333
2019-07-15 21:00 | No Data | No Data | No Data | No Data | 428.2685 | 465.8727 | No Data | No Data | No Data | No Data | 370.5368 | 370.5368 | 422.079 | 422.079 | 372.598 | 372.598 | 377.9679 | 377.9679 | 378.762 | 378.762
2019-07-15 21:30 | No Data | No Data | No Data | No Data | 430.7893 | 468.5068 | No Data | No Data | No Data | No Data | 370.9175 | 370.9175 | 421.8322 | 421.8322 | 373.2669 | 373.2669 | 378.6646 | 378.6646 | 379.5426 | 379.5426
2019-07-15 22:00 | No Data | No Data | No Data | No Data | 433.6891 | 471.408 | No Data | No Data | No Data | No Data | 371.5844 | 371.5844 | 422.079 | 422.079 | 373.8141 | 373.8141 | 379.4835 | 379.4835 | 380.9641 | 380.9641
2019-07-15 22:30 | No Data | No Data | No Data | No Data | 435.8473 | 473.3667 | No Data | No Data | No Data | No Data | 371.532 | 371.532 | 421.6779 | 421.6779 | 373.6683 | 373.6683 | 379.4647 | 379.4647 | 381.5717 | 381.5717
2019-07-15 23:00 | No Data | No Data | No Data | No Data | 437.2747 | 474.544 | No Data | No Data | No Data | No Data | 371.6854 | 371.6854 | 421.4464 | 421.4464 | 373.5035 | 373.5035 | 379.3018 | 379.3018 | 381.4028 | 381.4028
2019-07-15 23:30 | No Data | No Data | No Data | No Data | 436.8585 | 474.0304 | No Data | No Data | No Data | No Data | 371.2697 | 371.2697 | 421.215 | 421.215 | 373.5274 | 373.5274 | 378.6682 | 378.6682 | 379.9035 | 379.9035
2019-07-16 | No Data | No Data | No Data | No Data | 440.4429 | 477.495 | No Data | No Data | No Data | No Data | 371.6777 | 371.6777 | 421.9865 | 421.9865 | 373.7512 | 373.7512 | 379.0969 | 379.0969 | 382.0685 | 382.0685
2019-07-16 00:30 | No Data | No Data | No Data | No Data | 439.8709 | 476.7346 | No Data | No Data | No Data | No Data | 371.6487 | 371.6487 | 421.8939 | 421.8939 | 373.5064 | 373.5064 | 379.1176 | 379.1176 | 382.8323 | 382.8323
2019-07-16 01:00 | No Data | No Data | No Data | No Data | 440.6207 | 477.6878 | No Data | No Data | No Data | No Data | 371.6447 | 371.6447 | 421.9556 | 421.9556 | 373.426 | 373.426 | 379.1779 | 379.1779 | 383.5074 | 383.5074
2019-07-16 01:30 | No Data | No Data | No Data | No Data | 440.3032 | 477.5198 | No Data | No Data | No Data | No Data | 371.8333 | 371.8333 | 422.079 | 422.079 | 373.4655 | 373.4655 | 379.4849 | 379.4849 | 383.5502 | 383.5502
2019-07-16 02:00 | No Data | No Data | No Data | No Data | 438.9357 | 476.1426 | No Data | No Data | No Data | No Data | 372.9305 | 372.9305 | 421.8939 | 421.8939 | 374.7586 | 374.7586 | 380.7747 | 380.7747 | 383.372 | 383.372
2019-07-16 02:30 | No Data | No Data | No Data | No Data | 438.3915 | 475.6584 | No Data | No Data | No Data | No Data | 374.1378 | 374.1378 | 421.7705 | 421.7705 | 375.877 | 375.877 | 381.9574 | 381.9574 | 383.4196 | 383.4196
2019-07-16 03:00 | No Data | No Data | No Data | No Data | 438.9946 | 476.2065 | No Data | No Data | No Data | No Data | 374.8697 | 374.8697 | 422.0019 | 422.0019 | 377.0437 | 377.0437 | 382.8316 | 382.8316 | 383.3642 | 383.3642
2019-07-16 03:30 | No Data | No Data | No Data | No Data | 440.6569 | 477.8058 | No Data | No Data | No Data | No Data | 375.2988 | 375.2988 | 421.9865 | 421.9865 | 377.8121 | 377.8121 | 383.5251 | 383.5251 | 384.0475 | 384.0475
2019-07-16 04:00 | No Data | No Data | No Data | No Data | 440.8712 | 478.2777 | No Data | No Data | No Data | No Data | 375.3591 | 375.3591 | 421.9093 | 421.9093 | 377.8683 | 377.8683 | 383.9749 | 383.9749 | 384.4436 | 384.4436
2019-07-16 04:30 | No Data | No Data | No Data | No Data | 439.9691 | 477.0164 | No Data | No Data | No Data | No Data | 375.2417 | 375.2417 | 421.9865 | 421.9865 | 378.6879 | 378.6879 | 384.683 | 384.683 | 384.5634 | 384.5634
2019-07-16 05:00 | No Data | No Data | No Data | No Data | 438.8877 | 475.4602 | No Data | No Data | No Data | No Data | 375.8524 | 375.8524 | 422.0482 | 422.0482 | 379.2121 | 379.2121 | 384.7991 | 384.7991 | 384.4711 | 384.4711
2019-07-16 05:30 | No Data | No Data | No Data | No Data | 440.9044 | 477.5753 | No Data | No Data | No Data | No Data | 376.7907 | 376.7907 | 422.079 | 422.079 | 378.8348 | 378.8348 | 384.9203 | 384.9203 | 384.6556 | 384.6556
2019-07-16 06:00 | No Data | No Data | No Data | No Data | 439.5682 | 476.4766 | No Data | No Data | No Data | No Data | 379.1519 | 379.1519 | 423.6529 | 423.6529 | 379.2624 | 379.2624 | 385.0002 | 385.0002 | 383.6482 | 383.6482
2019-07-16 06:30 | No Data | No Data | No Data | No Data | 437.035 | 473.6958 | No Data | No Data | No Data | No Data | 378.125 | 378.125 | 422.4648 | 422.4648 | 374.2158 | 374.2158 | 364.5336 | 364.5336 | 381.1083 | 381.1083
2019-07-16 07:00 | No Data | No Data | No Data | No Data | 435.5684 | 472.0023 | No Data | No Data | No Data | No Data | 377.2479 | 377.2479 | 421.9402 | 421.9402 | 374.5317 | 374.5317 | 365.0495 | 365.0495 | 380.0255 | 380.0255
2019-07-16 07:30 | No Data | No Data | No Data | No Data | 436.5794 | 473.567 | No Data | No Data | No Data | No Data | 376.6006 | 376.6006 | 421.2921 | 421.2921 | 375.036 | 375.036 | 365.5645 | 365.5645 | 380.5018 | 380.5018
2019-07-16 08:00 | No Data | No Data | No Data | No Data | 434.9974 | 475.2031 | No Data | No Data | No Data | No Data | 375.0333 | 375.0333 | 420.3664 | 420.3664 | 374.1806 | 374.1806 | 365.6217 | 365.6217 | 380.9352 | 380.9352
2019-07-16 08:30 | No Data | No Data | No Data | No Data | 432.2985 | 475.809 | No Data | No Data | No Data | No Data | 375.0183 | 375.0183 | 420.2583 | 420.2583 | 372.77 | 372.77 | 364.6483 | 364.6483 | 381.2703 | 381.2703
2019-07-16 09:00 | No Data | No Data | No Data | No Data | 430.8767 | 477.6926 | No Data | No Data | No Data | No Data | 375.1444 | 375.1444 | 421.3693 | 421.3693 | 364.3041 | 364.3041 | 364.3041 | 364.3041 | 382.9985 | 382.9985
2019-07-16 09:30 | No Data | No Data | No Data | No Data | 427.8388 | 477.431 | No Data | No Data | No Data | No Data | 375.1784 | 375.1784 | 421.9094 | 421.9094 | 363.5572 | 363.5572 | 363.6147 | 363.6147 | 382.4014 | 382.4014
2019-07-16 10:00 | No Data | No Data | No Data | No Data | 425.274 | 478.0229 | No Data | No Data | No Data | No Data | 375.0291 | 375.0291 | 423.1282 | 423.1282 | 370.9601 | 370.9601 | 361.1915 | 361.1915 | 382.8336 | 382.8336
2019-07-16 10:30 | No Data | No Data | No Data | No Data | 416.3403 | 470.8384 | No Data | No Data | No Data | No Data | 374.3521 | 374.3521 | 422.2025 | 422.2025 | 369.6873 | 369.6873 | 360.0319 | 360.0319 | 380.6656 | 380.6656
2019-07-16 11:00 | No Data | No Data | No Data | No Data | 414.6963 | 470.8911 | No Data | No Data | No Data | No Data | 374.1433 | 374.1433 | 422.5111 | 422.5111 | 368.8622 | 368.8622 | 358.752 | 358.752 | 380.114 | 380.114
2019-07-16 11:30 | No Data | No Data | No Data | No Data | 414.7621 | 471.8818 | No Data | No Data | No Data | No Data | 372.5235 | 372.5235 | 422.6654 | 422.6654 | 368.6992 | 368.6992 | 358.752 | 358.752 | 380.4809 | 380.4809
2019-07-16 12:00 | No Data | No Data | No Data | No Data | 414.5037 | 472.5404 | No Data | No Data | No Data | No Data | 371.4685 | 371.4685 | 423.3134 | 423.3134 | 367.5837 | 367.5837 | 357.3505 | 357.3505 | 379.0259 | 379.0259
2019-07-16 12:30 | No Data | No Data | No Data | No Data | 415.6593 | 474.1051 | No Data | No Data | No Data | No Data | 370.4746 | 370.4746 | 423.0357 | 423.0357 | 366.5591 | 366.5591 | 356.3544 | 356.3544 | 377.5197 | 377.5197
2019-07-16 13:00 | No Data | No Data | No Data | No Data | 416.6832 | 474.7517 | No Data | No Data | No Data | No Data | 370.1426 | 370.1426 | 422.974 | 422.974 | 366.1763 | 366.1763 | 356.0609 | 356.0609 | 377.9516 | 377.9516
2019-07-16 13:30 | No Data | No Data | No Data | No Data | 414.9649 | 472.6591 | No Data | No Data | No Data | No Data | 368.3002 | 368.3002 | 422.7734 | 422.7734 | 364.5632 | 364.5632 | 354.8845 | 354.8845 | 377.2767 | 377.2767
2019-07-16 14:00 | No Data | No Data | No Data | No Data | 413.9153 | 470.982 | No Data | No Data | No Data | No Data | 369.4992 | 369.4992 | 422.8505 | 422.8505 | 365.8742 | 365.8742 | 355.7672 | 355.7672 | 377.2767 | 377.2767
2019-07-16 14:30 | No Data | No Data | No Data | No Data | 418.5604 | 473.3359 | No Data | No Data | No Data | No Data | 368.5825 | 368.5825 | 422.8197 | 422.8197 | 364.8052 | 364.8052 | 354.8845 | 354.8845 | 376.2072 | 376.2072
2019-07-16 15:00 | No Data | No Data | No Data | No Data | 422.0745 | 474.2544 | No Data | No Data | No Data | No Data | 368.6617 | 368.6617 | 423.0511 | 423.0511 | 364.5227 | 364.5227 | 354.7666 | 354.7666 | 376.1534 | 376.1534
2019-07-16 15:30 | No Data | No Data | No Data | No Data | 423.0371 | 472.8937 | No Data | No Data | No Data | No Data | 368.3861 | 368.3861 | 423.2209 | 423.2209 | 364.1185 | 364.1185 | 354.2948 | 354.2948 | 376.9878 | 376.9878
2019-07-16 16:00 | No Data | No Data | No Data | No Data | 424.4565 | 471.5702 | No Data | No Data | No Data | No Data | 367.2 | 367.2 | 422.65 | 422.65 | 363.6739 | 363.6739 | 353.9406 | 353.9406 | 376.6233 | 376.6233
2019-07-16 16:30 | No Data | No Data | No Data | No Data | 427.3152 | 470.6666 | No Data | No Data | No Data | No Data | 366.7265 | 366.7265 | 421.5082 | 421.5082 | 363.9365 | 363.9365 | 354.0587 | 354.0587 | 375.8268 | 375.8268
2019-07-16 17:00 | No Data | No Data | No Data | No Data | 432.084 | 471.4433 | No Data | No Data | No Data | No Data | 366.55 | 366.55 | 420.7058 | 420.7058 | 354.4718 | 354.4718 | 354.4718 | 354.4718 | 374.8952 | 374.8952
2019-07-16 17:30 | No Data | No Data | No Data | No Data | 436.7318 | 473.9637 | No Data | No Data | No Data | No Data | 367.3789 | 367.3789 | 421.3076 | 421.3076 | 368.3344 | 368.3344 | 373.4166 | 373.4166 | 377.1507 | 377.1507
2019-07-16 18:00 | No Data | No Data | No Data | No Data | 439.4042 | 476.6509 | No Data | No Data | No Data | No Data | 368.264 | 368.264 | 421.8013 | 421.8013 | 368.6814 | 368.6814 | 373.9713 | 373.9713 | 378.248 | 378.248
2019-07-16 18:30 | No Data | No Data | No Data | No Data | 440.758 | 478.1194 | No Data | No Data | No Data | No Data | 368.5836 | 368.5836 | 421.7396 | 421.7396 | 369.8377 | 369.8377 | 375.4609 | 375.4609 | 380.6515 | 380.6515
2019-07-16 19:00 | No Data | No Data | No Data | No Data | 441.2206 | 478.2677 | No Data | No Data | No Data | No Data | 370.519 | 370.519 | 421.7859 | 421.7859 | 371.9281 | 371.9281 | 377.3749 | 377.3749 | 381.7659 | 381.7659
2019-07-16 19:30 | No Data | No Data | No Data | No Data | 441.4107 | 478.3684 | No Data | No Data | No Data | No Data | 373.351 | 373.351 | 421.7859 | 421.7859 | 373.3665 | 373.3665 | 378.7894 | 378.7894 | 381.3582 | 381.3582
2019-07-16 20:00 | No Data | No Data | No Data | No Data | 442.3092 | 479.2368 | No Data | No Data | No Data | No Data | 374.9316 | 374.9316 | 421.5853 | 421.5853 | 374.3451 | 374.3451 | 379.6457 | 379.6457 | 382.4998 | 382.4998
2019-07-16 20:30 | No Data | No Data | No Data | No Data | 443.9839 | 480.8759 | No Data | No Data | No Data | No Data | 374.2696 | 374.2696 | 421.4619 | 421.4619 | 373.1626 | 373.1626 | 379.0341 | 379.0341 | 382.6902 | 382.6902
2019-07-16 21:00 | No Data | No Data | No Data | No Data | 444.2798 | 481.1963 | No Data | No Data | No Data | No Data | 374.5999 | 374.5999 | 421.3848 | 421.3848 | 373.4073 | 373.4073 | 378.9933 | 378.9933 | 382.9484 | 382.9484
2019-07-16 21:30 | No Data | No Data | No Data | No Data | 442.8167 | 479.4723 | No Data | No Data | No Data | No Data | 373.7459 | 373.7459 | 420.9835 | 420.9835 | 374.3104 | 374.3104 | 380.0382 | 380.0382 | 383.7885 | 383.7885
2019-07-16 22:00 | No Data | No Data | No Data | No Data | 445.5185 | 482.5732 | No Data | No Data | No Data | No Data | 373.5146 | 373.5146 | 421.2613 | 421.2613 | 374.4331 | 374.4331 | 380.3246 | 380.3246 | 385.425 | 385.425
2019-07-16 22:30 | No Data | No Data | No Data | No Data | 445.2859 | 482.286 | No Data | No Data | No Data | No Data | 371.913 | 371.913 | 421.1224 | 421.1224 | 373.4233 | 373.4233 | 379.2198 | 379.2198 | 383.3385 | 383.3385
2019-07-16 23:00 | No Data | No Data | No Data | No Data | 444.2847 | 481.1667 | No Data | No Data | No Data | No Data | 371.248 | 371.248 | 421.1533 | 421.1533 | 372.7154 | 372.7154 | 378.0957 | 378.0957 | 382.5884 | 382.5884
2019-07-16 23:30 | No Data | No Data | No Data | No Data | 444.7592 | 481.0561 | No Data | No Data | No Data | No Data | 370.8451 | 370.8451 | 420.8755 | 420.8755 | 372.026 | 372.026 | 377.1975 | 377.1975 | 380.8292 | 380.8292
2019-07-17 | No Data | No Data | No Data | No Data | 443.1248 | 479.6672 | No Data | No Data | No Data | No Data | 370.5675 | 370.5675 | 421.0607 | 421.0607 | 371.7618 | 371.7618 | 377.7875 | 377.7875 | 382.3566 | 382.3566
2019-07-17 00:30 | No Data | No Data | No Data | No Data | 444.7249 | 481.3992 | No Data | No Data | No Data | No Data | 370.5492 | 370.5492 | 421.2613 | 421.2613 | 371.9056 | 371.9056 | 377.8074 | 377.8074 | 384.0807 | 384.0807
2019-07-17 01:00 | No Data | No Data | No Data | No Data | 444.03 | 480.4739 | No Data | No Data | No Data | No Data | 370.7711 | 370.7711 | 421.2921 | 421.2921 | 372.169 | 372.169 | 377.7468 | 377.7468 | 382.2063 | 382.2063
2019-07-17 01:30 | No Data | No Data | No Data | No Data | 448.4001 | 484.8557 | No Data | No Data | No Data | No Data | 371.1197 | 371.1197 | 421.1533 | 421.1533 | 372.9808 | 372.9808 | 378.6049 | 378.6049 | 384.6711 | 384.6711
2019-07-17 02:00 | No Data | No Data | No Data | No Data | 449.0094 | 485.3421 | No Data | No Data | No Data | No Data | 371.2947 | 371.2947 | 421.323 | 421.323 | 373.3058 | 373.3058 | 378.9725 | 378.9725 | 386.2137 | 386.2137
2019-07-17 02:30 | No Data | No Data | No Data | No Data | 450.6452 | 486.7669 | No Data | No Data | No Data | No Data | 372.0627 | 372.0627 | 421.5236 | 421.5236 | 374.2385 | 374.2385 | 379.7498 | 379.7498 | 386.8303 | 386.8303
2019-07-17 03:00 | No Data | No Data | No Data | No Data | 450.1735 | 486.1552 | No Data | No Data | No Data | No Data | 373.4248 | 373.4248 | 421.5081 | 421.5081 | 375.5694 | 375.5694 | 381.0196 | 381.0196 | 387.5053 | 387.5053
2019-07-17 03:30 | No Data | No Data | No Data | No Data | 447.7212 | 483.4762 | No Data | No Data | No Data | No Data | 376.3187 | 376.3187 | 421.2921 | 421.2921 | 378.9749 | 378.9749 | 383.8468 | 383.8468 | 386.8 | 386.8
2019-07-17 04:00 | No Data | No Data | No Data | No Data | 448.3782 | 484.2843 | No Data | No Data | No Data | No Data | 379.5858 | 379.5858 | 422.0945 | 422.0945 | 382.7578 | 382.7578 | 387.4119 | 387.4119 | 388.1548 | 388.1548
2019-07-17 04:30 | No Data | No Data | No Data | No Data | 447.8932 | 483.8963 | No Data | No Data | No Data | No Data | 379.0016 | 379.0016 | 421.6161 | 421.6161 | 382.0643 | 382.0643 | 386.8452 | 386.8452 | 389.3731 | 389.3731
2019-07-17 05:00 | No Data | No Data | No Data | No Data | 445.0662 | 481.285 | No Data | No Data | No Data | No Data | 376.7627 | 376.7627 | 421.1841 | 421.1841 | 379.5747 | 379.5747 | 384.3936 | 384.3936 | 389.0532 | 389.0532
2019-07-17 05:30 | No Data | No Data | No Data | No Data | 448.258 | 484.1544 | No Data | No Data | No Data | No Data | 377.2997 | 377.2997 | 421.6471 | 421.6471 | 379.8785 | 379.8785 | 385.1328 | 385.1328 | 389.6652 | 389.6652
2019-07-17 06:00 | No Data | No Data | No Data | No Data | 447.7076 | 483.7982 | No Data | No Data | No Data | No Data | 377.8031 | 377.8031 | 421.5544 | 421.5544 | 381.6305 | 381.6305 | 386.7432 | 386.7432 | 387.5345 | 387.5345
2019-07-17 06:30 | No Data | No Data | No Data | No Data | 445.8639 | 481.7007 | No Data | No Data | No Data | No Data | 378.1368 | 378.1368 | 421.4464 | 421.4464 | 380.9999 | 380.9999 | 386.0483 | 386.0483 | 386.6611 | 386.6611
2019-07-17 07:00 | No Data | No Data | No Data | No Data | 440.2489 | 475.7046 | No Data | No Data | No Data | No Data | 378.0158 | 378.0158 | 420.7212 | 420.7212 | 381.3009 | 381.3009 | 385.5159 | 385.5159 | 384.4432 | 384.4432
2019-07-17 07:30 | No Data | No Data | No Data | No Data | 440.0665 | 476.0602 | No Data | No Data | No Data | No Data | 377.3848 | 377.3848 | 420.8909 | 420.8909 | 380.2564 | 380.2564 | 384.3153 | 384.3153 | 384.2769 | 384.2769
2019-07-17 08:00 | No Data | No Data | No Data | No Data | 442.0199 | 482.0851 | No Data | No Data | No Data | No Data | 377.5377 | 377.5377 | 421.8939 | 421.8939 | 379.8742 | 379.8742 | 384.5094 | 384.5094 | 385.9819 | 385.9819
2019-07-17 08:30 | No Data | No Data | No Data | No Data | 439.4634 | 483.0433 | No Data | No Data | No Data | No Data | 377.0246 | 377.0246 | 421.8784 | 421.8784 | 379.2522 | 379.2522 | 384.2528 | 384.2528 | 383.991 | 383.991
2019-07-17 09:00 | No Data | No Data | No Data | No Data | 434.3715 | 480.4432 | No Data | No Data | No Data | No Data | 375.2669 | 375.2669 | 421.6471 | 421.6471 | 377.1741 | 377.1741 | 382.1959 | 382.1959 | 382.4807 | 382.4807
2019-07-17 09:30 | No Data | No Data | No Data | No Data | 431.6018 | 480.8217 | No Data | No Data | No Data | No Data | 373.0524 | 373.0524 | 421.9247 | 421.9247 | 374.5382 | 374.5382 | 379.3635 | 379.3635 | 381.7403 | 381.7403
2019-07-17 10:00 | No Data | No Data | No Data | No Data | 428.0353 | 479.9759 | No Data | No Data | No Data | No Data | 371.5768 | 371.5768 | 421.8785 | 421.8785 | 373.3491 | 373.3491 | 378.2979 | 378.2979 | 380.6519 | 380.6519
2019-07-17 10:30 | No Data | No Data | No Data | No Data | 424.2832 | 478.1717 | No Data | No Data | No Data | No Data | 371.2149 | 371.2149 | 422.0019 | 422.0019 | 373.5336 | 373.5336 | 378.334 | 378.334 | 379.8569 | 379.8569
2019-07-17 11:00 | No Data | No Data | No Data | No Data | 420.3134 | 476.0409 | No Data | No Data | No Data | No Data | 369.6166 | 369.6166 | 421.7859 | 421.7859 | 372.1294 | 372.1294 | 376.9117 | 376.9117 | 381.1634 | 381.1634
2019-07-17 11:30 | No Data | No Data | No Data | No Data | 416.6847 | 473.4792 | No Data | No Data | No Data | No Data | 370.3515 | 370.3515 | 421.7242 | 421.7242 | 372.7613 | 372.7613 | 377.6757 | 377.6757 | 380.6587 | 380.6587
2019-07-17 12:00 | No Data | No Data | No Data | No Data | 418.5723 | 477.4367 | No Data | No Data | No Data | No Data | 369.6909 | 369.6909 | 422.3105 | 422.3105 | 371.5407 | 371.5407 | 376.6448 | 376.6448 | 381.5044 | 381.5044
2019-07-17 12:30 | No Data | No Data | No Data | No Data | 416.5969 | 475.2828 | No Data | No Data | No Data | No Data | 367.0943 | 367.0943 | 422.4494 | 422.4494 | 369.6395 | 369.6395 | 373.8993 | 373.8993 | 379.5306 | 379.5306
2019-07-17 13:00 | No Data | No Data | No Data | No Data | 415.1349 | 473.396 | No Data | No Data | No Data | No Data | 368.2672 | 368.2672 | 422.5266 | 422.5266 | 370.1495 | 370.1495 | 374.667 | 374.667 | 379.0685 | 379.0685
2019-07-17 13:30 | No Data | No Data | No Data | No Data | 409.4902 | 467.1227 | No Data | No Data | No Data | No Data | 366.4647 | 366.4647 | 421.4619 | 421.4619 | 368.9965 | 368.9965 | 373.7386 | 373.7386 | 379.1092 | 379.1092
2019-07-17 14:00 | No Data | No Data | No Data | No Data | 412.08 | 468.5075 | No Data | No Data | No Data | No Data | 365.0899 | 365.0899 | 421.6316 | 421.6316 | 368.6115 | 368.6115 | 372.7335 | 372.7335 | 380.3519 | 380.3519
2019-07-17 14:30 | No Data | No Data | No Data | No Data | 413.1057 | 467.9432 | No Data | No Data | No Data | No Data | 365.4776 | 365.4776 | 421.863 | 421.863 | 367.8625 | 367.8625 | 372.3666 | 372.3666 | 379.4554 | 379.4554
2019-07-17 15:00 | No Data | No Data | No Data | No Data | 414.8812 | 467.7545 | No Data | No Data | No Data | No Data | 365.9347 | 365.9347 | 422.3568 | 422.3568 | 368.2337 | 368.2337 | 373.0858 | 373.0858 | 379.2505 | 379.2505
2019-07-17 15:30 | No Data | No Data | No Data | No Data | 418.9949 | 468.7309 | No Data | No Data | No Data | No Data | 365.5019 | 365.5019 | 422.1717 | 422.1717 | 368.0264 | 368.0264 | 372.9954 | 372.9954 | 380.5736 | 380.5736
2019-07-17 16:00 | No Data | No Data | No Data | No Data | 424.7901 | 470.8426 | No Data | No Data | No Data | No Data | 367.2394 | 367.2394 | 421.8322 | 421.8322 | 369.6555 | 369.6555 | 374.5681 | 374.5681 | 378.9661 | 378.9661
2019-07-17 16:30 | No Data | No Data | No Data | No Data | 430.7619 | 472.4442 | No Data | No Data | No Data | No Data | 367.6694 | 367.6694 | 421.539 | 421.539 | 370.1302 | 370.1302 | 374.9712 | 374.9712 | 379.1961 | 379.1961
2019-07-17 17:00 | No Data | No Data | No Data | No Data | 429.5283 | 468.0644 | No Data | No Data | No Data | No Data | 367.9346 | 367.9346 | 421.4927 | 421.4927 | 370.0752 | 370.0752 | 374.6794 | 374.6794 | 378.2926 | 378.2926
2019-07-17 17:30 | No Data | No Data | No Data | No Data | 431.466 | 468.0051 | No Data | No Data | No Data | No Data | 368.6041 | 368.6041 | 421.1842 | 421.1842 | 369.9398 | 369.9398 | 374.9182 | 374.9182 | 377.6244 | 377.6244
2019-07-17 18:00 | No Data | No Data | No Data | No Data | 433.1198 | 469.7292 | No Data | No Data | No Data | No Data | 368.6716 | 368.6716 | 421.107 | 421.107 | 370.1022 | 370.1022 | 374.8393 | 374.8393 | 377.6345 | 377.6345
2019-07-17 18:30 | No Data | No Data | No Data | No Data | 433.816 | 470.5889 | No Data | No Data | No Data | No Data | 369.4676 | 369.4676 | 421.5853 | 421.5853 | 370.407 | 370.407 | 375.4967 | 375.4967 | 379.1477 | 379.1477
2019-07-17 19:00 | No Data | No Data | No Data | No Data | 437.1816 | 474.0708 | No Data | No Data | No Data | No Data | 370.8216 | 370.8216 | 421.9865 | 421.9865 | 371.6224 | 371.6224 | 377.1543 | 377.1543 | 380.475 | 380.475
2019-07-17 19:30 | No Data | No Data | No Data | No Data | 437.6265 | 474.3369 | No Data | No Data | No Data | No Data | 371.6328 | 371.6328 | 421.431 | 421.431 | 372.6931 | 372.6931 | 378.1577 | 378.1577 | 380.6529 | 380.6529
2019-07-17 20:00 | No Data | No Data | No Data | No Data | 437.6476 | 474.1167 | No Data | No Data | No Data | No Data | 373.2691 | 373.2691 | 421.8631 | 421.8631 | 374.6747 | 374.6747 | 379.8739 | 379.8739 | 380.5708 | 380.5708
2019-07-17 20:30 | No Data | No Data | No Data | No Data | 437.9065 | 474.7802 | No Data | No Data | No Data | No Data | 374.1837 | 374.1837 | 422.0328 | 422.0328 | 375.7021 | 375.7021 | 381.1601 | 381.1601 | 381.5423 | 381.5423
2019-07-17 21:00 | No Data | No Data | No Data | No Data | 439.1219 | 475.7487 | No Data | No Data | No Data | No Data | 375.2119 | 375.2119 | 422.1407 | 422.1407 | 375.6994 | 375.6994 | 381.2412 | 381.2412 | 381.7886 | 381.7886
2019-07-17 21:30 | No Data | No Data | No Data | No Data | 440.4118 | 477.2508 | No Data | No Data | No Data | No Data | 376.245 | 376.245 | 422.5419 | 422.5419 | 375.7404 | 375.7404 | 381.3644 | 381.3644 | 382.076 | 382.076
2019-07-17 22:00 | No Data | No Data | No Data | No Data | 445.3116 | 481.3793 | No Data | No Data | No Data | No Data | 376.735 | 376.735 | 423.0203 | 423.0203 | 377.1072 | 377.1072 | 382.9963 | 382.9963 | 384.3141 | 384.3141
2019-07-17 22:30 | No Data | No Data | No Data | No Data | 447.2331 | 483.2173 | No Data | No Data | No Data | No Data | 377.2365 | 377.2365 | 422.9894 | 422.9894 | 378.3659 | 378.3659 | 384.1094 | 384.1094 | 385.225 | 385.225
2019-07-17 23:00 | No Data | No Data | No Data | No Data | 446.084 | 482.2485 | No Data | No Data | No Data | No Data | 375.988 | 375.988 | 422.5419 | 422.5419 | 377.1562 | 377.1562 | 382.8457 | 382.8457 | 386.3171 | 386.3171
2019-07-17 23:30 | No Data | No Data | No Data | No Data | 445.1924 | 481.2183 | No Data | No Data | No Data | No Data | 375.644 | 375.644 | 422.1717 | 422.1717 | 376.7704 | 376.7704 | 382.045 | 382.045 | 384.438 | 384.438
2019-07-18 | No Data | No Data | No Data | No Data | 445.5522 | 481.6052 | No Data | No Data | No Data | No Data | 375.8004 | 375.8004 | 422.0173 | 422.0173 | 377.0924 | 377.0924 | 382.3943 | 382.3943 | 386.3008 | 386.3008
2019-07-18 00:30 | No Data | No Data | No Data | No Data | 447.7717 | 483.7651 | No Data | No Data | No Data | No Data | 376.5573 | 376.5573 | 422.4802 | 422.4802 | 377.6309 | 377.6309 | 383.3707 | 383.3707 | 387.8865 | 387.8865
2019-07-18 01:00 | No Data | No Data | No Data | No Data | 448.0138 | 483.9586 | No Data | No Data | No Data | No Data | 376.5385 | 376.5385 | 422.5266 | 422.5266 | 377.9711 | 377.9711 | 383.6741 | 383.6741 | 389.2479 | 389.2479
2019-07-18 01:30 | No Data | No Data | No Data | No Data | 449.9262 | 486.0244 | No Data | No Data | No Data | No Data | 376.8531 | 376.8531 | 422.3105 | 422.3105 | 378.3247 | 378.3247 | 384.3024 | 384.3024 | 389.5895 | 389.5895
2019-07-18 02:00 | No Data | No Data | No Data | No Data | 450.5893 | 486.6724 | No Data | No Data | No Data | No Data | 376.8265 | 376.8265 | 422.1254 | 422.1254 | 378.642 | 378.642 | 384.5757 | 384.5757 | 389.5388 | 389.5388
2019-07-18 02:30 | No Data | No Data | No Data | No Data | 453.5401 | 489.5518 | No Data | No Data | No Data | No Data | 377.1756 | 377.1756 | 422.4648 | 422.4648 | 378.7202 | 378.7202 | 384.7605 | 384.7605 | 389.8277 | 389.8277
2019-07-18 03:00 | No Data | No Data | No Data | No Data | 456.6325 | 492.2782 | No Data | No Data | No Data | No Data | 376.9876 | 376.9876 | 422.3105 | 422.3105 | 378.7247 | 378.7247 | 384.7632 | 384.7632 | 390.2412 | 390.2412
2019-07-18 03:30 | No Data | No Data | No Data | No Data | 454.4419 | 490.491 | No Data | No Data | No Data | No Data | 377.2445 | 377.2445 | 422.2643 | 422.2643 | 379.0511 | 379.0511 | 385.0914 | 385.0914 | 390.492 | 390.492
2019-07-18 04:00 | No Data | No Data | No Data | No Data | 454.1421 | 490.1674 | No Data | No Data | No Data | No Data | 377.2489 | 377.2489 | 421.7242 | 421.7242 | 379.0695 | 379.0695 | 385.0695 | 385.0695 | 390.4692 | 390.4692
2019-07-18 04:30 | No Data | No Data | No Data | No Data | 455.607 | 491.3048 | No Data | No Data | No Data | No Data | 378.071 | 378.071 | 421.6933 | 421.6933 | 379.9236 | 379.9236 | 385.7303 | 385.7303 | 390.6698 | 390.6698
2019-07-18 05:00 | No Data | No Data | No Data | No Data | 458.3897 | 493.3406 | No Data | No Data | No Data | No Data | 380.0276 | 380.0276 | 422.1254 | 422.1254 | 381.9167 | 381.9167 | 387.7923 | 387.7923 | 392.6145 | 392.6145
2019-07-18 05:30 | No Data | No Data | No Data | No Data | 459.3462 | 494.0389 | No Data | No Data | No Data | No Data | 380.3193 | 380.3193 | 422.1407 | 422.1407 | 382.3272 | 382.3272 | 387.959 | 387.959 | 392.7579 | 392.7579
2019-07-18 06:00 | No Data | No Data | No Data | No Data | 459.0866 | 493.4992 | No Data | No Data | No Data | No Data | 380.8957 | 380.8957 | 421.5544 | 421.5544 | 382.7888 | 382.7888 | 388.4268 | 388.4268 | 392.9254 | 392.9254
2019-07-18 06:30 | No Data | No Data | No Data | No Data | 454.8498 | 489.2353 | No Data | No Data | No Data | No Data | 381.531 | 381.531 | 421.215 | 421.215 | 383.4847 | 383.4847 | 388.5922 | 388.5922 | 392.2138 | 392.2138
2019-07-18 07:00 | No Data | No Data | No Data | No Data | 451.2574 | 485.2125 | No Data | No Data | No Data | No Data | 381.7857 | 381.7857 | 420.7829 | 420.7829 | 383.42 | 383.42 | 388.4485 | 388.4485 | 390.0757 | 390.0757
2019-07-18 07:30 | No Data | No Data | No Data | No Data | 450.8179 | 485.8755 | No Data | No Data | No Data | No Data | 382.4143 | 382.4143 | 421.1842 | 421.1842 | 383.9251 | 383.9251 | 389.1115 | 389.1115 | 390.0038 | 390.0038
2019-07-18 08:00 | No Data | No Data | No Data | No Data | 442.4245 | 480.8705 | No Data | No Data | No Data | No Data | 383.9095 | 383.9095 | 420.675 | 420.675 | 385.4266 | 385.4266 | 390.2729 | 390.2729 | 387.5933 | 387.5933
2019-07-18 08:30 | No Data | No Data | No Data | No Data | 437.5762 | 479.5082 | No Data | No Data | No Data | No Data | 383.5405 | 383.5405 | 421.1224 | 421.1224 | 385.4626 | 385.4626 | 390.4714 | 390.4714 | 387.6472 | 387.6472
2019-07-18 09:00 | No Data | No Data | No Data | No Data | 434.3227 | 479.8267 | No Data | No Data | No Data | No Data | 380.6237 | 380.6237 | 421.4156 | 421.4156 | 383.0745 | 383.0745 | 388.0875 | 388.0875 | 388.3963 | 388.3963
2019-07-18 09:30 | No Data | No Data | No Data | No Data | 433.875 | 482.7302 | No Data | No Data | No Data | No Data | 380.1283 | 380.1283 | 421.6779 | 421.6779 | 382.6305 | 382.6305 | 387.9725 | 387.9725 | 388.6591 | 388.6591
2019-07-18 10:00 | No Data | No Data | No Data | No Data | 430.772 | 482.6514 | No Data | No Data | No Data | No Data | 379.9745 | 379.9745 | 644.8236 | 825.8838 | 382.2501 | 382.2501 | 387.8279 | 387.8279 | 389.163 | 389.163
2019-07-18 10:30 | No Data | No Data | No Data | No Data | 426.6695 | 480.492 | No Data | No Data | No Data | No Data | 378.9666 | 378.9666 | 661.8846 | 848.3257 | 380.5304 | 380.5304 | 385.9463 | 385.9463 | 386.9946 | 386.9946
2019-07-18 11:00 | No Data | No Data | No Data | No Data | 423.2243 | 479.1113 | No Data | No Data | No Data | No Data | 375.6207 | 375.6207 | 744.0504 | 953.6 | 376.9778 | 376.9778 | 382.5706 | 382.5706 | 387.1961 | 387.1961
2019-07-18 11:30 | No Data | No Data | No Data | No Data | 424.5459 | 481.8609 | No Data | No Data | No Data | No Data | 372.1669 | 372.1669 | 773.5333 | 991.585 | 373.8373 | 373.8373 | 379.3373 | 379.3373 | 385.5906 | 385.5906
2019-07-18 12:00 | No Data | No Data | No Data | No Data | 422.0014 | 480.6284 | No Data | No Data | No Data | No Data | 371.1569 | 371.1569 | 769.4644 | 986.3814 | 372.8223 | 372.8223 | 378.1843 | 378.1843 | 385.7994 | 385.7994
2019-07-18 12:30 | No Data | No Data | No Data | No Data | 420.3686 | 478.9762 | No Data | No Data | No Data | No Data | 369.7439 | 369.7439 | 732.5748 | 939.0519 | 371.2951 | 371.2951 | 376.7584 | 376.7584 | 383.9524 | 383.9524
2019-07-18 13:00 | No Data | No Data | No Data | No Data | 415.4648 | 474.893 | No Data | No Data | No Data | No Data | 369.2891 | 369.2891 | 800.7183 | 1026.4594 | 370.9054 | 370.9054 | 376.1585 | 376.1585 | 384.0755 | 384.0755
2019-07-18 13:30 | No Data | No Data | No Data | No Data | 412.2787 | 470.9196 | No Data | No Data | No Data | No Data | 368.3661 | 368.3661 | 709.8774 | 909.973 | 370.1052 | 370.1052 | 375.1437 | 375.1437 | 382.2546 | 382.2546
2019-07-18 14:00 | No Data | No Data | No Data | No Data | 410.4247 | 467.8708 | No Data | No Data | No Data | No Data | 366.5068 | 366.5068 | 784.3027 | 1004.9377 | 368.0982 | 368.0982 | 372.391 | 372.391 | 378.4837 | 378.4837
2019-07-18 14:30 | No Data | No Data | No Data | No Data | 407.9844 | 463.6555 | No Data | No Data | No Data | No Data | 367.3474 | 367.3474 | 800.4437 | 1026.0764 | 368.8222 | 368.8222 | 373.4475 | 373.4475 | 379.0756 | 379.0756
2019-07-18 15:00 | No Data | No Data | No Data | No Data | 413.3002 | 467.5249 | No Data | No Data | No Data | No Data | 366.9722 | 366.9722 | 786.0461 | 1007.6152 | 368.3637 | 368.3637 | 373.1404 | 373.1404 | 379.4886 | 379.4886
2019-07-18 15:30 | No Data | No Data | No Data | No Data | 415.9781 | 467.2509 | No Data | No Data | No Data | No Data | 365.8445 | 365.8445 | 745.4247 | 955.4427 | 366.3956 | 366.3956 | 370.5346 | 370.5346 | 377.1446 | 377.1446
2019-07-18 16:00 | No Data | No Data | No Data | No Data | 420.3837 | 467.926 | No Data | No Data | No Data | No Data | 367.4749 | 367.4749 | 845.7416 | 1084.1624 | 369.0554 | 369.0554 | 373.3948 | 373.3948 | 377.944 | 377.944
2019-07-18 16:30 | No Data | No Data | No Data | No Data | 422.473 | 466.922 | No Data | No Data | No Data | No Data | 366.7439 | 366.7439 | 730.9864 | 936.5194 | 369.1945 | 369.1945 | 374.0956 | 374.0956 | 378.1743 | 378.1743
2019-07-18 17:00 | No Data | No Data | No Data | No Data | 426.6211 | 466.9352 | No Data | No Data | No Data | No Data | 364.7726 | 364.7726 | 714.524 | 914.4926 | 367.2146 | 367.2146 | 371.9784 | 371.9784 | 378.6199 | 378.6199
2019-07-18 17:30 | No Data | No Data | No Data | No Data | 427.9003 | 465.5798 | No Data | No Data | No Data | No Data | 366.4105 | 366.4105 | 763.7338 | 977.106 | 368.1384 | 368.1384 | 373.1296 | 373.1296 | 378.7218 | 378.7218
2019-07-18 18:00 | No Data | No Data | No Data | No Data | 427.3877 | 464.9503 | No Data | No Data | No Data | No Data | 368.7661 | 368.7661 | 788.5362 | 1009.2781 | 370.1222 | 370.1222 | 375.1227 | 375.1227 | 379.0656 | 379.0656
2019-07-18 18:30 | No Data | No Data | No Data | No Data | 428.9445 | 466.3576 | No Data | No Data | No Data | No Data | 369.6489 | 369.6489 | 842.58 | 1078.9641 | 370.8936 | 370.8936 | 376.0483 | 376.0483 | 381.4997 | 381.4997
2019-07-18 19:00 | No Data | No Data | No Data | No Data | 428.812 | 466.3205 | No Data | No Data | No Data | No Data | 371.7186 | 371.7186 | 920.3412 | 1178.8403 | 373.8526 | 373.8526 | 378.7502 | 378.7502 | 382.1185 | 382.1185
2019-07-18 19:30 | No Data | No Data | No Data | No Data | 429.8238 | 467.2778 | No Data | No Data | No Data | No Data | 373.9615 | 373.9615 | 857.8125 | 1097.792 | 375.4941 | 375.4941 | 380.7897 | 380.7897 | 383.3581 | 383.3581
2019-07-18 20:00 | No Data | No Data | No Data | No Data | 431.1234 | 468.5835 | No Data | No Data | No Data | No Data | 376.2954 | 376.2954 | 790.632 | 1011.3047 | 378.0995 | 378.0995 | 383.5528 | 383.5528 | 383.9975 | 383.9975
2019-07-18 20:30 | No Data | No Data | No Data | No Data | 431.2007 | 468.9182 | No Data | No Data | No Data | No Data | 377.3105 | 377.3105 | 921.3016 | 1179.6283 | 379.3866 | 379.3866 | 384.6467 | 384.6467 | 384.7367 | 384.7367
2019-07-18 21:00 | No Data | No Data | No Data | No Data | 431.2127 | 468.8595 | No Data | No Data | No Data | No Data | 377.5344 | 377.5344 | 939.0906 | 1202.363 | 379.7629 | 379.7629 | 385.2775 | 385.2775 | 385.1682 | 385.1682
2019-07-18 21:30 | No Data | No Data | No Data | No Data | 431.1826 | 468.6478 | No Data | No Data | No Data | No Data | 377.9625 | 377.9625 | 932.2595 | 1193.3494 | 379.4727 | 379.4727 | 385.1531 | 385.1531 | 385.006 | 385.006
2019-07-18 22:00 | No Data | No Data | No Data | No Data | 432.0881 | 470.0385 | No Data | No Data | No Data | No Data | 377.3516 | 377.3516 | 931.0954 | 1191.9789 | 379.4646 | 379.4646 | 385.3063 | 385.3063 | 385.7651 | 385.7651
2019-07-18 22:30 | No Data | No Data | No Data | No Data | 430.2729 | 468.1362 | No Data | No Data | No Data | No Data | 377.2251 | 377.2251 | 913.3418 | 1168.5428 | 380.6212 | 380.6212 | 386.361 | 386.361 | 385.2851 | 385.2851
2019-07-18 23:00 | No Data | No Data | No Data | No Data | 432.1914 | 470.3216 | No Data | No Data | No Data | No Data | 377.4377 | 377.4377 | 999.8441 | 1278.9904 | 379.0166 | 379.0166 | 384.78 | 384.78 | 385.623 | 385.623
2019-07-18 23:30 | No Data | No Data | No Data | No Data | 431.0798 | 469.1482 | No Data | No Data | No Data | No Data | 377.7604 | 377.7604 | 894.2177 | 1143.2065 | 378.7263 | 378.7263 | 383.9922 | 383.9922 | 384.0336 | 384.0336
2019-07-19 | No Data | No Data | No Data | No Data | 434.1686 | 472.73 | No Data | No Data | No Data | No Data | 377.5458 | 377.5458 | 946.0116 | 1210.0015 | 380.2468 | 380.2468 | 385.8203 | 385.8203 | 385.9347 | 385.9347
2019-07-19 00:30 | No Data | No Data | No Data | No Data | 439.8027 | 478.0273 | No Data | No Data | No Data | No Data | 377.6523 | 377.6523 | 913.2682 | 1168.671 | 380.6212 | 380.6212 | 386.2778 | 386.2778 | 387.1015 | 387.1015
2019-07-19 01:00 | No Data | No Data | No Data | No Data | 441.6636 | 479.6397 | No Data | No Data | No Data | No Data | 377.7891 | 377.7891 | 941.1561 | 1204.6364 | 380.8707 | 380.8707 | 386.569 | 386.569 | 387.6461 | 387.6461
2019-07-19 01:30 | No Data | No Data | No Data | No Data | 443.0146 | 480.782 | No Data | No Data | No Data | No Data | 378.214 | 378.214 | 897.026 | 1148.2656 | 380.9955 | 380.9955 | 386.7354 | 386.7354 | 387.9366 | 387.9366
2019-07-19 02:00 | No Data | No Data | No Data | No Data | 444.9195 | 482.2852 | No Data | No Data | No Data | No Data | 378.2208 | 378.2208 | 857.2454 | 1096.9609 | 381.1618 | 381.1618 | 386.6938 | 386.6938 | 387.7932 | 387.7932
2019-07-19 02:30 | No Data | No Data | No Data | No Data | 447.337 | 484.7475 | No Data | No Data | No Data | No Data | 378.3776 | 378.3776 | 818.3261 | 1046.7939 | 381.1203 | 381.1203 | 387.0265 | 387.0265 | 388.3997 | 388.3997
2019-07-19 03:00 | No Data | No Data | No Data | No Data | 448.8729 | 485.856 | No Data | No Data | No Data | No Data | 378.4841 | 378.4841 | 769.48 | 983.5353 | 380.9538 | 380.9538 | 386.8601 | 386.8601 | 388.2146 | 388.2146
2019-07-19 03:30 | No Data | No Data | No Data | No Data | 451.8615 | 488.529 | No Data | No Data | No Data | No Data | 379.5339 | 379.5339 | 674.8897 | 862.0672 | 380.9538 | 380.9538 | 386.9849 | 386.9849 | 388.6875 | 388.6875
2019-07-19 04:00 | No Data | No Data | No Data | No Data | 450.2828 | 487.1002 | No Data | No Data | No Data | No Data | 380.5654 | 380.5654 | 573.9297 | 732.0689 | 380.7043 | 380.7043 | 386.6937 | 386.6937 | 388.0329 | 388.0329
2019-07-19 04:30 | No Data | No Data | No Data | No Data | 452.002 | 488.4732 | No Data | No Data | No Data | No Data | 380.8188 | 380.8188 | 575.4476 | 734.0256 | 380.7043 | 380.7043 | 386.6937 | 386.6937 | 387.5552 | 387.5552
2019-07-19 05:00 | No Data | No Data | No Data | No Data | 453.2851 | 489.58 | No Data | No Data | No Data | No Data | 380.6838 | 380.6838 | 613.595 | 782.2742 | 380.538 | 380.538 | 386.5274 | 386.5274 | 387.6022 | 387.6022
2019-07-19 05:30 | No Data | No Data | No Data | No Data | 454.3259 | 490.2978 | No Data | No Data | No Data | No Data | 381.973 | 381.973 | 588.7455 | 750.5739 | 380.6628 | 380.6628 | 386.569 | 386.569 | 387.5137 | 387.5137
2019-07-19 06:00 | No Data | No Data | No Data | No Data | 452.8959 | 488.4845 | No Data | No Data | No Data | No Data | 382.5258 | 382.5258 | 573.8458 | 729.9091 | 379.914 | 379.914 | 385.5292 | 385.5292 | 385.9585 | 385.9585
2019-07-19 06:30 | No Data | No Data | No Data | No Data | 449.3488 | 484.5921 | No Data | No Data | No Data | No Data | 381.3163 | 381.3163 | 571.8684 | 724.2753 | 375.1724 | 375.1724 | 366.0218 | 366.0218 | 384.0802 | 384.0802
2019-07-19 07:00 | No Data | No Data | No Data | No Data | 449.2834 | 484.3224 | No Data | No Data | No Data | No Data | 381.2892 | 381.2892 | 572.9857 | 726.4533 | 375.5051 | 375.5051 | 366.0218 | 366.0218 | 384.9942 | 384.9942
2019-07-19 07:30 | No Data | No Data | No Data | No Data | 447.688 | 483.2831 | No Data | No Data | No Data | No Data | 381.2533 | 381.2533 | 573.6723 | 729.8102 | 375.006 | 375.006 | 366.0218 | 366.0218 | 385.05 | 385.05
2019-07-19 08:00 | No Data | No Data | No Data | No Data | 440.4809 | 479.1676 | No Data | No Data | No Data | No Data | 384.2102 | 384.2102 | 571.2669 | 726.7135 | 374.4237 | 374.4237 | 366.0218 | 366.0218 | 383.6569 | 383.6569
2019-07-19 08:30 | No Data | No Data | No Data | No Data | 444.8577 | 487.1735 | No Data | No Data | No Data | No Data | 385.9652 | 385.9652 | 572.7131 | 730.5381 | 375.7547 | 375.7547 | 366.0218 | 366.0218 | 385.7766 | 385.7766
2019-07-19 09:00 | No Data | No Data | No Data | No Data | 442.2577 | 488.3821 | No Data | No Data | No Data | No Data | 386.9876 | 386.9876 | 569.6049 | 727.7786 | 375.1844 | 375.1844 | 364.8202 | 364.8202 | 387.3924 | 387.3924
2019-07-19 09:30 | No Data | No Data | No Data | No Data | 434.3138 | 483.7514 | No Data | No Data | No Data | No Data | 386.4955 | 386.4955 | 561.92 | 717.9186 | 376.0965 | 376.0965 | 364.8202 | 364.8202 | 386.381 | 386.381
2019-07-19 10:00 | No Data | No Data | No Data | No Data | 427.5456 | 479.3416 | No Data | No Data | No Data | No Data | 384.1674 | 384.1674 | 560.7719 | 717.0891 | 376.0723 | 376.0723 | 364.0744 | 364.0744 | 384.8614 | 384.8614
2019-07-19 10:30 | No Data | No Data | No Data | No Data | 423.777 | 478.4648 | No Data | No Data | No Data | No Data | 379.7514 | 379.7514 | 562.2014 | 719.7278 | 371.4596 | 371.4596 | 359.4507 | 359.4507 | 385.9476 | 385.9476
2019-07-19 11:00 | No Data | No Data | No Data | No Data | 420.0153 | 476.9088 | No Data | No Data | No Data | No Data | 374.3206 | 374.3206 | 557.2664 | 713.9788 | 368.3408 | 368.3408 | 356.3544 | 356.3544 | 384.4247 | 384.4247
2019-07-19 11:30 | No Data | No Data | No Data | No Data | 417.5453 | 476.0317 | No Data | No Data | No Data | No Data | 371.5427 | 371.5427 | 586.4006 | 751.4371 | 365.3186 | 365.3186 | 353.586 | 353.586 | 385.381 | 385.381
2019-07-19 12:00 | No Data | No Data | No Data | No Data | 417.6471 | 477.1716 | No Data | No Data | No Data | No Data | 369.8834 | 369.8834 | 712.9358 | 913.8849 | 364.5324 | 364.5324 | 352.2826 | 352.2826 | 382.3271 | 382.3271
2019-07-19 12:30 | No Data | No Data | No Data | No Data | 418.5035 | 478.5047 | No Data | No Data | No Data | No Data | 367.3148 | 367.3148 | 710.1049 | 910.2318 | 362.269 | 362.269 | 350.5572 | 350.5572 | 383.2573 | 383.2573
2019-07-19 13:00 | No Data | No Data | No Data | No Data | 418.268 | 477.0547 | No Data | No Data | No Data | No Data | 364.9401 | 364.9401 | 610.0372 | 781.8373 | 361.0607 | 361.0607 | 349.5417 | 349.5417 | 382.894 | 382.894
2019-07-19 13:30 | No Data | No Data | No Data | No Data | 416.4581 | 475.2987 | No Data | No Data | No Data | No Data | 364.1606 | 364.1606 | 691.996 | 887.0629 | 359.9742 | 359.9742 | 348.6433 | 348.6433 | 380.0305 | 380.0305
2019-07-19 14:00 | No Data | No Data | No Data | No Data | 417.9442 | 475.2099 | No Data | No Data | No Data | No Data | 363.951 | 363.951 | 668.7703 | 857.3336 | 360.4074 | 360.4074 | 349.0629 | 349.0629 | 378.9831 | 378.9831
2019-07-19 14:30 | No Data | No Data | No Data | No Data | 418.2084 | 474.0373 | No Data | No Data | No Data | No Data | 367.6939 | 367.6939 | 706.7129 | 905.8754 | 361.4668 | 361.4668 | 349.7809 | 349.7809 | 379.4989 | 379.4989
2019-07-19 15:00 | No Data | No Data | No Data | No Data | 422.3879 | 475.7179 | No Data | No Data | No Data | No Data | 365.7382 | 365.7382 | 737.8816 | 945.6852 | 359.3772 | 359.3772 | 347.6825 | 347.6825 | 378.3971 | 378.3971
2019-07-19 15:30 | No Data | No Data | No Data | No Data | 424.1759 | 474.951 | No Data | No Data | No Data | No Data | 361.9912 | 361.9912 | 712.2689 | 910.9783 | 357.7725 | 357.7725 | 348.0431 | 348.0431 | 377.1489 | 377.1489
2019-07-19 16:00 | No Data | No Data | No Data | No Data | 426.3314 | 473.991 | No Data | No Data | No Data | No Data | 363.8681 | 363.8681 | 787.4498 | 1008.2 | 361.8498 | 361.8498 | 367.0025 | 367.0025 | 375.4452 | 375.4452
2019-07-19 16:30 | No Data | No Data | No Data | No Data | 427.9031 | 472.0037 | No Data | No Data | No Data | No Data | 364.3216 | 364.3216 | 764.9169 | 979.592 | 362.5415 | 362.5415 | 367.4466 | 367.4466 | 376.1448 | 376.1448
2019-07-19 17:00 | No Data | No Data | No Data | No Data | 431.8203 | 471.7908 | No Data | No Data | No Data | No Data | 365.4214 | 365.4214 | 649.5824 | 830.8414 | 363.4106 | 363.4106 | 368.2524 | 368.2524 | 377.3193 | 377.3193
2019-07-19 17:30 | No Data | No Data | No Data | No Data | 430.5699 | 467.8041 | No Data | No Data | No Data | No Data | 365.266 | 365.266 | 576.7599 | 736.7917 | 363.8748 | 363.8748 | 368.6827 | 368.6827 | 375.9558 | 375.9558
2019-07-19 18:00 | No Data | No Data | No Data | No Data | 433.1215 | 470.2923 | No Data | No Data | No Data | No Data | 367.7804 | 367.7804 | 580.8635 | 742.4567 | 366.4393 | 366.4393 | 371.0826 | 371.0826 | 378.0745 | 378.0745
2019-07-19 18:30 | No Data | No Data | No Data | No Data | 436.6509 | 473.5939 | No Data | No Data | No Data | No Data | 371.9896 | 371.9896 | 593.6328 | 759.2225 | 370.2638 | 370.2638 | 375.2794 | 375.2794 | 380.8297 | 380.8297
2019-07-19 19:00 | No Data | No Data | No Data | No Data | 442.182 | 478.5775 | No Data | No Data | No Data | No Data | 375.3356 | 375.3356 | 582.2087 | 745.3838 | 374.222 | 374.222 | 379.5257 | 379.5257 | 384.5168 | 384.5168
2019-07-19 19:30 | No Data | No Data | No Data | No Data | 439.9457 | 477.0698 | No Data | No Data | No Data | No Data | 378.4519 | 378.4519 | 570.7572 | 730.814 | 377.6124 | 377.6124 | 383.0623 | 383.0623 | 385.0952 | 385.0952
2019-07-19 20:00 | No Data | No Data | No Data | No Data | 450.7116 | 486.6392 | No Data | No Data | No Data | No Data | 379.5478 | 379.5478 | 597.9979 | 765.0614 | 378.1408 | 378.1408 | 383.7181 | 383.7181 | 386.3208 | 386.3208
2019-07-19 20:30 | No Data | No Data | No Data | No Data | 450.0912 | 486.4083 | No Data | No Data | No Data | No Data | 380.7901 | 380.7901 | 571.4226 | 731.3133 | 378.0169 | 378.0169 | 383.8007 | 383.8007 | 386.8854 | 386.8854
2019-07-19 21:00 | No Data | No Data | No Data | No Data | 447.2027 | 484.1864 | No Data | No Data | No Data | No Data | 381.2926 | 381.2926 | 571.907 | 731.784 | 378.1821 | 378.1821 | 383.9247 | 383.9247 | 387.1884 | 387.1884
2019-07-19 21:30 | No Data | No Data | No Data | No Data | 454.3899 | 490.2311 | No Data | No Data | No Data | No Data | 381.9861 | 381.9861 | 595.5898 | 761.8152 | 378.9804 | 378.9804 | 385.1565 | 385.1565 | 388.9008 | 388.9008
2019-07-19 22:00 | No Data | No Data | No Data | No Data | 455.609 | 491.0743 | No Data | No Data | No Data | No Data | 382.2794 | 382.2794 | 612.4619 | 782.8507 | 380.0865 | 380.0865 | 386.2404 | 386.2404 | 390.1166 | 390.1166
2019-07-19 22:30 | No Data | No Data | No Data | No Data | 450.3085 | 485.8278 | No Data | No Data | No Data | No Data | 382.9025 | 382.9025 | 654.6025 | 835.8728 | 382.3031 | 382.3031 | 388.5382 | 388.5382 | 389.4557 | 389.4557
2019-07-19 23:00 | No Data | No Data | No Data | No Data | 449.7669 | 485.0096 | No Data | No Data | No Data | No Data | 383.3761 | 383.3761 | 645.5899 | 824.4124 | 380.9972 | 380.9972 | 386.8793 | 386.8793 | 388.463 | 388.463
2019-07-19 23:30 | No Data | No Data | No Data | No Data | 447.6649 | 482.9089 | No Data | No Data | No Data | No Data | 383.6924 | 383.6924 | 665.9145 | 850.4094 | 380.6218 | 380.6218 | 386.1283 | 386.1283 | 386.2687 | 386.2687
2019-07-20 | No Data | No Data | No Data | No Data | 447.0034 | 482.698 | No Data | No Data | No Data | No Data | 383.9734 | 383.9734 | 574.373 | 734.0214 | 381.1223 | 381.1223 | 386.6707 | 386.6707 | 388.3214 | 388.3214
2019-07-20 00:30 | No Data | No Data | No Data | No Data | 448.5037 | 484.2119 | No Data | No Data | No Data | No Data | 384.2315 | 384.2315 | 573.1671 | 732.4566 | 381.3309 | 381.3309 | 386.9626 | 386.9626 | 389.5205 | 389.5205
2019-07-20 01:00 | No Data | No Data | No Data | No Data | 447.5349 | 483.4413 | No Data | No Data | No Data | No Data | 383.933 | 383.933 | 588.5331 | 751.9657 | 381.2058 | 381.2058 | 386.9626 | 386.9626 | 390.1748 | 390.1748
2019-07-20 01:30 | No Data | No Data | No Data | No Data | 446.7559 | 482.571 | No Data | No Data | No Data | No Data | 383.8352 | 383.8352 | 572.2039 | 731.5967 | 382.5542 | 382.5542 | 388.4127 | 388.4127 | 390.3128 | 390.3128
2019-07-20 02:00 | No Data | No Data | No Data | No Data | 450.7898 | 486.046 | No Data | No Data | No Data | No Data | 384.0163 | 384.0163 | 583.4208 | 746.2027 | 382.6797 | 382.6797 | 388.3289 | 388.3289 | 390.5302 | 390.5302
2019-07-20 02:30 | No Data | No Data | No Data | No Data | 453.2864 | 487.7482 | No Data | No Data | No Data | No Data | 385.0038 | 385.0038 | 585.9375 | 749.0636 | 382.2613 | 382.2613 | 388.0778 | 388.0778 | 389.7079 | 389.7079
2019-07-20 03:00 | No Data | No Data | No Data | No Data | 445.7863 | 480.5197 | No Data | No Data | No Data | No Data | 386.5659 | 386.5659 | 575.6727 | 737.9564 | 382.9308 | 382.9308 | 387.5757 | 387.5757 | 387.1732 | 387.1732
2019-07-20 03:30 | No Data | No Data | No Data | No Data | 444.1788 | 479.1154 | No Data | No Data | No Data | No Data | 386.5629 | 386.5629 | 596.2628 | 764.3571 | 383.0146 | 383.0146 | 387.5339 | 387.5339 | 387.1175 | 387.1175
2019-07-20 04:00 | No Data | No Data | No Data | No Data | 441.3772 | 476.5282 | No Data | No Data | No Data | No Data | 386.217 | 386.217 | 606.0812 | 776.9377 | 382.596 | 382.596 | 387.3246 | 387.3246 | 386.2642 | 386.2642
2019-07-20 04:30 | No Data | No Data | No Data | No Data | 439.5844 | 474.753 | No Data | No Data | No Data | No Data | 386.6845 | 386.6845 | 641.9685 | 822.9685 | 384.0679 | 384.0679 | 388.5173 | 388.5173 | 387.0555 | 387.0555
2019-07-20 05:00 | No Data | No Data | No Data | No Data | 439.4582 | 474.5158 | No Data | No Data | No Data | No Data | 386.4117 | 386.4117 | 576.3579 | 738.8064 | 385.2764 | 385.2764 | 389.7828 | 389.7828 | 386.8094 | 386.8094
2019-07-20 05:30 | No Data | No Data | No Data | No Data | 440.058 | 475.1316 | No Data | No Data | No Data | No Data | 385.9984 | 385.9984 | 591.9732 | 758.8389 | 384.8988 | 384.8988 | 389.6889 | 389.6889 | 387.1931 | 387.1931
2019-07-20 06:00 | No Data | No Data | No Data | No Data | 443.1522 | 477.9422 | No Data | No Data | No Data | No Data | 386.0459 | 386.0459 | 616.3134 | 789.7559 | 385.0914 | 385.0914 | 389.8076 | 389.8076 | 387.8271 | 387.8271
2019-07-20 06:30 | No Data | No Data | No Data | No Data | 442.4137 | 476.9169 | No Data | No Data | No Data | No Data | 384.7681 | 384.7681 | 582.7866 | 745.7809 | 383.5132 | 383.5132 | 389.1122 | 389.1122 | 386.8578 | 386.8578
2019-07-20 07:00 | No Data | No Data | No Data | No Data | 439.6315 | 473.9143 | No Data | No Data | No Data | No Data | 384.0457 | 384.0457 | 576.4229 | 737.5355 | 383.0939 | 383.0939 | 388.6119 | 388.6119 | 388.0804 | 388.0804
2019-07-20 07:30 | No Data | No Data | No Data | No Data | 443.8399 | 479.046 | No Data | No Data | No Data | No Data | 383.97 | 383.97 | 602.7899 | 770.2435 | 383.816 | 383.816 | 389.6549 | 389.6549 | 390.0647 | 390.0647
2019-07-20 08:00 | No Data | No Data | No Data | No Data | 438.3199 | 476.7974 | No Data | No Data | No Data | No Data | 384.4879 | 384.4879 | 592.8022 | 757.6942 | 383.9834 | 383.9834 | 389.8864 | 389.8864 | 389.6071 | 389.6071
2019-07-20 08:30 | No Data | No Data | No Data | No Data | 430.0681 | 472.2851 | No Data | No Data | No Data | No Data | 383.3074 | 383.3074 | 587.9923 | 753.2062 | 382.7216 | 382.7216 | 388.2452 | 388.2452 | 388.5194 | 388.5194
2019-07-20 09:00 | No Data | No Data | No Data | No Data | 421.6281 | 467.8121 | No Data | No Data | No Data | No Data | 380.7507 | 380.7507 | 577.1091 | 739.7315 | 379.3385 | 379.3385 | 384.7795 | 384.7795 | 384.8156 | 384.8156
2019-07-20 09:30 | No Data | No Data | No Data | No Data | 416.7225 | 466.8129 | No Data | No Data | No Data | No Data | 377.5909 | 377.5909 | 607.0745 | 778.1827 | 375.9378 | 375.9378 | 381.3833 | 381.3833 | 383.5703 | 383.5703
2019-07-20 10:00 | No Data | No Data | No Data | No Data | 413.1086 | 467.1215 | No Data | No Data | No Data | No Data | 373.9029 | 373.9029 | 578.2937 | 741.0598 | 371.3474 | 371.3474 | 376.608 | 376.608 | 379.7957 | 379.7957
2019-07-20 10:30 | No Data | No Data | No Data | No Data | 405.8853 | 463.618 | No Data | No Data | No Data | No Data | 371.8457 | 371.8457 | 603.8221 | 772.7904 | 368.644 | 368.644 | 373.8315 | 373.8315 | 378.0831 | 378.0831
2019-07-20 11:00 | No Data | No Data | No Data | No Data | 401.2265 | 461.7531 | No Data | No Data | No Data | No Data | 369.623 | 369.623 | 642.5112 | 823.0279 | 366.6964 | 366.6964 | 371.9321 | 371.9321 | 375.9775 | 375.9775
2019-07-20 11:30 | No Data | No Data | No Data | No Data | 394.7069 | 455.352 | No Data | No Data | No Data | No Data | 366.967 | 366.967 | 713.36 | 913.8096 | 364.0867 | 364.0867 | 369.6073 | 369.6073 | 373.5405 | 373.5405
2019-07-20 12:00 | No Data | No Data | No Data | No Data | 392.4111 | 454.4653 | No Data | No Data | No Data | No Data | 364.6412 | 364.6412 | 657.9515 | 842.8412 | 362.0187 | 362.0187 | 367.4225 | 367.4225 | 371.6199 | 371.6199
2019-07-20 12:30 | No Data | No Data | No Data | No Data | 388.8362 | 450.8139 | No Data | No Data | No Data | No Data | 363.9149 | 363.9149 | 618.4391 | 791.9587 | 361.0198 | 361.0198 | 366.4066 | 366.4066 | 371.1655 | 371.1655
2019-07-20 13:00 | No Data | No Data | No Data | No Data | 386.7271 | 448.8186 | No Data | No Data | No Data | No Data | 362.7854 | 362.7854 | 658.7075 | 843.6287 | 359.846 | 359.846 | 365.1053 | 365.1053 | 369.4237 | 369.4237
2019-07-20 13:30 | No Data | No Data | No Data | No Data | 385.8271 | 446.7555 | No Data | No Data | No Data | No Data | 362.0664 | 362.0664 | 849.2451 | 1088.2738 | 359.3426 | 359.3426 | 364.7902 | 364.7902 | 368.7332 | 368.7332
2019-07-20 14:00 | No Data | No Data | No Data | No Data | 388.2772 | 447.6564 | No Data | No Data | No Data | No Data | 361.2209 | 361.2209 | 785.1227 | 1005.7522 | 358.3711 | 358.3711 | 363.7323 | 363.7323 | 367.7644 | 367.7644
2019-07-20 14:30 | No Data | No Data | No Data | No Data | 398.0505 | 456.7678 | No Data | No Data | No Data | No Data | 361.1426 | 361.1426 | 755.338 | 967.9366 | 358.0464 | 358.0464 | 363.4539 | 363.4539 | 368.9721 | 368.9721
2019-07-20 15:00 | No Data | No Data | No Data | No Data | 398.87 | 455.1146 | No Data | No Data | No Data | No Data | 362.0348 | 362.0348 | 724.0817 | 928.1323 | 357.9283 | 357.9283 | 362.9269 | 362.9269 | 366.4731 | 366.4731
2019-07-20 15:30 | No Data | No Data | No Data | No Data | 399.8617 | 453.1293 | No Data | No Data | No Data | No Data | 360.5052 | 360.5052 | 746.1291 | 956.2012 | 357.3966 | 357.3966 | 362.9404 | 362.9404 | 366.4599 | 366.4599
2019-07-20 16:00 | No Data | No Data | No Data | No Data | 399.4012 | 448.6711 | No Data | No Data | No Data | No Data | 360.5866 | 360.5866 | 763.0474 | 978.1042 | 358.1345 | 358.1345 | 363.2092 | 363.2092 | 365.0052 | 365.0052
2019-07-20 16:30 | No Data | No Data | No Data | No Data | 402.4626 | 447.8506 | No Data | No Data | No Data | No Data | 360.917 | 360.917 | 832.8538 | 1067.3264 | 359.8409 | 359.8409 | 365.3612 | 365.3612 | 368.8527 | 368.8527
2019-07-20 17:00 | No Data | No Data | No Data | No Data | 416.0544 | 457.2598 | No Data | No Data | No Data | No Data | 361.8659 | 361.8659 | 756.5398 | 968.5866 | 361.4974 | 361.4974 | 367.4592 | 367.4592 | 373.0273 | 373.0273
2019-07-20 17:30 | No Data | No Data | No Data | No Data | 420.1564 | 458.93 | No Data | No Data | No Data | No Data | 362.679 | 362.679 | 708.9275 | 906.7447 | 362.1247 | 362.1247 | 368.0248 | 368.0248 | 375.3411 | 375.3411
2019-07-20 18:00 | No Data | No Data | No Data | No Data | 421.6566 | 459.9159 | No Data | No Data | No Data | No Data | 364.9193 | 364.9193 | 849.9363 | 1088.964 | 363.3094 | 363.3094 | 369.0852 | 369.0852 | 375.7366 | 375.7366
2019-07-20 18:30 | No Data | No Data | No Data | No Data | 425.5305 | 464.0673 | No Data | No Data | No Data | No Data | 366.2184 | 366.2184 | 852.7081 | 1092.3749 | 364.5938 | 364.5938 | 370.9459 | 370.9459 | 378.4146 | 378.4146
2019-07-20 19:00 | No Data | No Data | No Data | No Data | 423.9311 | 462.347 | No Data | No Data | No Data | No Data | 366.5984 | 366.5984 | 873.2424 | 1118.9359 | 364.9419 | 364.9419 | 371.0996 | 371.0996 | 379.2655 | 379.2655
2019-07-20 19:30 | No Data | No Data | No Data | No Data | 425.7529 | 463.9907 | No Data | No Data | No Data | No Data | 367.1127 | 367.1127 | 786.7094 | 1008.0096 | 365.3516 | 365.3516 | 371.6356 | 371.6356 | 380.5379 | 380.5379
2019-07-20 20:00 | No Data | No Data | No Data | No Data | 425.0859 | 463.0213 | No Data | No Data | No Data | No Data | 367.5284 | 367.5284 | 772.7505 | 989.9428 | 365.8704 | 365.8704 | 372.3286 | 372.3286 | 380.983 | 380.983
2019-07-20 20:30 | No Data | No Data | No Data | No Data | 425.7426 | 463.7249 | No Data | No Data | No Data | No Data | 368.0348 | 368.0348 | 826.9544 | 1059.2599 | 366.4415 | 366.4415 | 372.9084 | 372.9084 | 381.5599 | 381.5599
2019-07-20 21:00 | No Data | No Data | No Data | No Data | 428.9454 | 466.717 | No Data | No Data | No Data | No Data | 369.1051 | 369.1051 | 863.7625 | 1106.5233 | 367.3199 | 367.3199 | 374.0446 | 374.0446 | 382.5855 | 382.5855
2019-07-20 21:30 | No Data | No Data | No Data | No Data | 430.3788 | 467.6674 | No Data | No Data | No Data | No Data | 370.2368 | 370.2368 | 826.8272 | 1058.9579 | 368.4193 | 368.4193 | 375.043 | 375.043 | 383.4974 | 383.4974
2019-07-20 22:00 | No Data | No Data | No Data | No Data | 428.1758 | 465.1976 | No Data | No Data | No Data | No Data | 370.5761 | 370.5761 | 796.9061 | 1020.403 | 368.5405 | 368.5405 | 375.2911 | 375.2911 | 384.0985 | 384.0985
2019-07-20 22:30 | No Data | No Data | No Data | No Data | 427.6378 | 464.6537 | No Data | No Data | No Data | No Data | 370.8698 | 370.8698 | 763.0084 | 976.5937 | 369.0493 | 369.0493 | 375.4419 | 375.4419 | 383.8395 | 383.8395
2019-07-20 23:00 | No Data | No Data | No Data | No Data | 427.2039 | 464.3942 | No Data | No Data | No Data | No Data | 370.7897 | 370.7897 | 876.4152 | 1121.6417 | 368.7255 | 368.7255 | 375.2419 | 375.2419 | 383.192 | 383.192
2019-07-20 23:30 | No Data | No Data | No Data | No Data | 424.9083 | 462.5033 | No Data | No Data | No Data | No Data | 370.9111 | 370.9111 | 761.524 | 973.397 | 368.5636 | 368.5636 | 374.6349 | 374.6349 | 382.2553 | 382.2553
2019-07-21 | No Data | No Data | No Data | No Data | 426.6371 | 464.4572 | No Data | No Data | No Data | No Data | 371.8607 | 371.8607 | 798.8292 | 1021.3791 | 369.5753 | 369.5753 | 375.9445 | 375.9445 | 383.3022 | 383.3022
2019-07-21 00:30 | No Data | No Data | No Data | No Data | 426.7662 | 464.5256 | No Data | No Data | No Data | No Data | 372.6057 | 372.6057 | 811.144 | 1037.235 | 370.1396 | 370.1396 | 376.6827 | 376.6827 | 383.5952 | 383.5952
2019-07-21 01:00 | No Data | No Data | No Data | No Data | 426.6787 | 464.2506 | No Data | No Data | No Data | No Data | 374.1476 | 374.1476 | 830.9832 | 1064.0303 | 371.5513 | 371.5513 | 377.8315 | 377.8315 | 383.6992 | 383.6992
2019-07-21 01:30 | No Data | No Data | No Data | No Data | 424.5231 | 461.941 | No Data | No Data | No Data | No Data | 374.3794 | 374.3794 | 835.9162 | 1071.499 | 371.3295 | 371.3295 | 376.9341 | 376.9341 | 380.8365 | 380.8365
2019-07-21 02:00 | No Data | No Data | No Data | No Data | 425.8798 | 463.2742 | No Data | No Data | No Data | No Data | 374.881 | 374.881 | 936.7184 | 1200.8112 | 371.5903 | 371.5903 | 377.3014 | 377.3014 | 381.0427 | 381.0427
2019-07-21 02:30 | No Data | No Data | No Data | No Data | 417.3575 | 456.6158 | No Data | No Data | No Data | No Data | 375.2793 | 375.2793 | 1066.4878 | 1367.2261 | 372.2571 | 372.2571 | 377.852 | 377.852 | 380.6707 | 380.6707
2019-07-21 03:00 | No Data | No Data | No Data | No Data | 414.1641 | 453.4771 | No Data | No Data | No Data | No Data | 374.765 | 374.765 | 877.6101 | 1125.0907 | 372.2217 | 372.2217 | 377.4034 | 377.4034 | 381.6577 | 381.6577
2019-07-21 03:30 | No Data | No Data | No Data | No Data | 416.9108 | 456.245 | No Data | No Data | No Data | No Data | 374.6698 | 374.6698 | 880.3754 | 1128.6333 | 371.9362 | 371.9362 | 377.077 | 377.077 | 381.5357 | 381.5357
2019-07-21 04:00 | No Data | No Data | No Data | No Data | 414.0311 | 453.4338 | No Data | No Data | No Data | No Data | 375.433 | 375.433 | 898.5781 | 1151.9872 | 372.7626 | 372.7626 | 377.7496 | 377.7496 | 380.54 | 380.54
2019-07-21 04:30 | No Data | No Data | No Data | No Data | 416.6545 | 455.8512 | No Data | No Data | No Data | No Data | 375.1358 | 375.1358 | 904.459 | 1159.5115 | 372.7667 | 372.7667 | 377.7908 | 377.7908 | 380.6689 | 380.6689
2019-07-21 05:00 | No Data | No Data | No Data | No Data | 418.4251 | 457.5619 | No Data | No Data | No Data | No Data | 375.6312 | 375.6312 | 937.5825 | 1201.9849 | 372.5604 | 372.5604 | 377.9333 | 377.9333 | 381.8059 | 381.8059
2019-07-21 05:30 | No Data | No Data | No Data | No Data | 422.698 | 461.9546 | No Data | No Data | No Data | No Data | 376.3424 | 376.3424 | 951.8954 | 1220.3453 | 373.7786 | 373.7786 | 379.0154 | 379.0154 | 383.811 | 383.811
2019-07-21 06:00 | No Data | No Data | No Data | No Data | 423.3555 | 462.2374 | No Data | No Data | No Data | No Data | 378.3591 | 378.3591 | 973.8162 | 1248.3988 | 376.0162 | 376.0162 | 380.9897 | 380.9897 | 382.4246 | 382.4246
2019-07-21 06:30 | No Data | No Data | No Data | No Data | 424.7 | 463.1118 | No Data | No Data | No Data | No Data | 379.7007 | 379.7007 | 819.5186 | 1050.4886 | 375.6144 | 375.6144 | 380.6653 | 380.6653 | 380.898 | 380.898
2019-07-21 07:00 | No Data | No Data | No Data | No Data | 426.9348 | 465.1691 | No Data | No Data | No Data | No Data | 378.5934 | 378.5934 | 813.7201 | 1042.502 | 375.4091 | 375.4091 | 381.6509 | 381.6509 | 382.4721 | 382.4721
2019-07-21 07:30 | No Data | No Data | No Data | No Data | 430.3318 | 468.9798 | No Data | No Data | No Data | No Data | 378.0558 | 378.0558 | 782.1596 | 1000.8539 | 377.2273 | 377.2273 | 383.1595 | 383.1595 | 384.2161 | 384.2161
2019-07-21 08:00 | No Data | No Data | No Data | No Data | 428.8197 | 470.6173 | No Data | No Data | No Data | No Data | 378.4784 | 378.4784 | 732.2667 | 936.9382 | 377.4745 | 377.4745 | 383.283 | 383.283 | 385.112 | 385.112
2019-07-21 08:30 | No Data | No Data | No Data | No Data | 428.8558 | 473.6345 | No Data | No Data | No Data | No Data | 378.1284 | 378.1284 | 692.2698 | 885.7412 | 376.9801 | 376.9801 | 382.9123 | 382.9123 | 383.8122 | 383.8122
2019-07-21 09:00 | No Data | No Data | No Data | No Data | 422.3716 | 470.9674 | No Data | No Data | No Data | No Data | 377.1202 | 377.1202 | 642.7098 | 822.2343 | 376.7501 | 376.7501 | 382.5905 | 382.5905 | 384.084 | 384.084
2019-07-21 09:30 | No Data | No Data | No Data | No Data | 417.6737 | 469.2987 | No Data | No Data | No Data | No Data | 376.7151 | 376.7151 | 668.0895 | 856.1506 | 376.3727 | 376.3727 | 382.4512 | 382.4512 | 384.6098 | 384.6098
2019-07-21 10:00 | No Data | No Data | No Data | No Data | 418.3013 | 472.8228 | No Data | No Data | No Data | No Data | 373.6218 | 373.6218 | 747.6658 | 958.5027 | 372.0094 | 372.0094 | 378.1472 | 378.1472 | 384.8672 | 384.8672
2019-07-21 10:30 | No Data | No Data | No Data | No Data | 415.3784 | 471.8495 | No Data | No Data | No Data | No Data | 369.8463 | 369.8463 | 781.4847 | 1001.771 | 368.6375 | 368.6375 | 374.6675 | 374.6675 | 382.5638 | 382.5638
2019-07-21 11:00 | No Data | No Data | No Data | No Data | 411.2972 | 469.5207 | No Data | No Data | No Data | No Data | 369.8545 | 369.8545 | 747.7898 | 958.6368 | 368.2188 | 368.2188 | 373.89 | 373.89 | 378.854 | 378.854
2019-07-21 11:30 | No Data | No Data | No Data | No Data | 409.4387 | 469.0417 | No Data | No Data | No Data | No Data | 368.6093 | 368.6093 | 777.5635 | 996.8436 | 366.7657 | 366.7657 | 372.4344 | 372.4344 | 377.2518 | 377.2518
2019-07-21 12:00 | No Data | No Data | No Data | No Data | 408.7708 | 468.6486 | No Data | No Data | No Data | No Data | 367.2527 | 367.2527 | 739.4797 | 948.0037 | 364.9096 | 364.9096 | 370.5409 | 370.5409 | 375.5967 | 375.5967
2019-07-21 12:30 | No Data | No Data | No Data | No Data | 407.404 | 468.3275 | No Data | No Data | No Data | No Data | 366.2115 | 366.2115 | 781.4032 | 1001.6507 | 364.8313 | 364.8313 | 370.0869 | 370.0869 | 374.8463 | 374.8463
2019-07-21 13:00 | No Data | No Data | No Data | No Data | 407.2557 | 467.8414 | No Data | No Data | No Data | No Data | 365.9128 | 365.9128 | 809.7819 | 1038.0579 | 363.9237 | 363.9237 | 369.0954 | 369.0954 | 374.6987 | 374.6987
2019-07-21 13:30 | No Data | No Data | No Data | No Data | 408.7676 | 468.3025 | No Data | No Data | No Data | No Data | 365.4643 | 365.4643 | 816.5778 | 1046.2347 | 363.6356 | 363.6356 | 368.6844 | 368.6844 | 373.2678 | 373.2678
2019-07-21 14:00 | No Data | No Data | No Data | No Data | 408.4034 | 466.6926 | No Data | No Data | No Data | No Data | 364.8298 | 364.8298 | 854.608 | 1095.6028 | 362.4357 | 362.4357 | 368.0305 | 368.0305 | 373.6018 | 373.6018
2019-07-21 14:30 | No Data | No Data | No Data | No Data | 408.497 | 465.2216 | No Data | No Data | No Data | No Data | 364.7622 | 364.7622 | 795.8568 | 1020.2892 | 362.4857 | 362.4857 | 368.1638 | 368.1638 | 372.9604 | 372.9604
2019-07-21 15:00 | No Data | No Data | No Data | No Data | 417.8741 | 472.7508 | No Data | No Data | No Data | No Data | 364.0419 | 364.0419 | 713.7374 | 914.9689 | 361.7456 | 361.7456 | 367.4467 | 367.4467 | 374.8712 | 374.8712
2019-07-21 15:30 | No Data | No Data | No Data | No Data | 418.8813 | 470.654 | No Data | No Data | No Data | No Data | 364.253 | 364.253 | 773.8217 | 992.0556 | 361.6382 | 361.6382 | 367.6206 | 367.6206 | 374.1096 | 374.1096
2019-07-21 16:00 | No Data | No Data | No Data | No Data | 424.1428 | 473.0567 | No Data | No Data | No Data | No Data | 364.1507 | 364.1507 | 806.5956 | 1034.0306 | 362.7871 | 362.7871 | 368.6665 | 368.6665 | 375.9135 | 375.9135
2019-07-21 16:30 | No Data | No Data | No Data | No Data | 428.866 | 474.2005 | No Data | No Data | No Data | No Data | 365.1501 | 365.1501 | 732.8012 | 939.0449 | 364.2094 | 364.2094 | 370.2908 | 370.2908 | 377.0365 | 377.0365
2019-07-21 17:00 | No Data | No Data | No Data | No Data | 433.8279 | 474.7864 | No Data | No Data | No Data | No Data | 366.2145 | 366.2145 | 672.9858 | 861.2625 | 364.6585 | 364.6585 | 370.7229 | 370.7229 | 376.754 | 376.754
2019-07-21 17:30 | No Data | No Data | No Data | No Data | 438.1621 | 476.089 | No Data | No Data | No Data | No Data | 367.6173 | 367.6173 | 574.5179 | 732.9857 | 364.9996 | 364.9996 | 371.1297 | 371.1297 | 377.6519 | 377.6519
2019-07-21 18:00 | No Data | No Data | No Data | No Data | 437.5343 | 474.9768 | No Data | No Data | No Data | No Data | 371.5144 | 371.5144 | 603.2217 | 770.0493 | 368.786 | 368.786 | 374.7409 | 374.7409 | 378.6992 | 378.6992
2019-07-21 18:30 | No Data | No Data | No Data | No Data | 439.9357 | 477.2575 | No Data | No Data | No Data | No Data | 375.9281 | 375.9281 | 629.352 | 803.7388 | 372.7986 | 372.7986 | 378.9484 | 378.9484 | 380.4601 | 380.4601
2019-07-21 19:00 | No Data | No Data | No Data | No Data | 444.6736 | 481.2742 | No Data | No Data | No Data | No Data | 376.733 | 376.733 | 568.8344 | 726.1688 | 375.0443 | 375.0443 | 381.5212 | 381.5212 | 382.2261 | 382.2261
2019-07-21 19:30 | No Data | No Data | No Data | No Data | 447.9819 | 484.306 | No Data | No Data | No Data | No Data | 377.1185 | 377.1185 | 582.1183 | 742.9811 | 377.4289 | 377.4289 | 383.8112 | 383.8112 | 386.0906 | 386.0906
2019-07-21 20:00 | No Data | No Data | No Data | No Data | 453.5439 | 489.4538 | No Data | No Data | No Data | No Data | 377.8825 | 377.8825 | 585.9023 | 747.2877 | 379.9198 | 379.9198 | 386.6574 | 386.6574 | 389.0204 | 389.0204
2019-07-21 20:30 | No Data | No Data | No Data | No Data | 446.903 | 483.3403 | No Data | No Data | No Data | No Data | 379.8086 | 379.8086 | 678.8882 | 866.8084 | 380.2046 | 380.2046 | 387.0461 | 387.0461 | 389.3683 | 389.3683
2019-07-21 21:00 | No Data | No Data | No Data | No Data | 446.3488 | 482.9483 | No Data | No Data | No Data | No Data | 379.3505 | 379.3505 | 689.754 | 880.2955 | 382.8333 | 382.8333 | 389.6793 | 389.6793 | 391.9773 | 391.9773
2019-07-21 21:30 | No Data | No Data | No Data | No Data | 445.8702 | 482.4651 | No Data | No Data | No Data | No Data | 379.9181 | 379.9181 | 676.2647 | 863.2865 | 383.4718 | 383.4718 | 390.1058 | 390.1058 | 392.3487 | 392.3487
2019-07-21 22:00 | No Data | No Data | No Data | No Data | 451.6317 | 486.9538 | No Data | No Data | No Data | No Data | 383.0748 | 383.0748 | 633.9803 | 809.6406 | 385.2343 | 385.2343 | 391.8044 | 391.8044 | 394.4672 | 394.4672
2019-07-21 22:30 | No Data | No Data | No Data | No Data | 452.1093 | 487.7033 | No Data | No Data | No Data | No Data | 385.3476 | 385.3476 | 685.5764 | 876.2939 | 385.2343 | 385.2343 | 391.678 | 391.678 | 394.0448 | 394.0448
2019-07-21 23:00 | No Data | No Data | No Data | No Data | 452.6534 | 487.8225 | No Data | No Data | No Data | No Data | 385.912 | 385.912 | 631.6448 | 805.8166 | 386.3792 | 386.3792 | 392.6746 | 392.6746 | 395.0546 | 395.0546
2019-07-21 23:30 | No Data | No Data | No Data | No Data | 449.2253 | 484.4257 | No Data | No Data | No Data | No Data | 385.7383 | 385.7383 | 580.6833 | 739.1933 | 386.0412 | 386.0412 | 391.7451 | 391.7451 | 391.1764 | 391.1764
2019-07-22 | No Data | No Data | No Data | No Data | 451.0138 | 485.7916 | No Data | No Data | No Data | No Data | 385.1652 | 385.1652 | 577.8517 | 735.6829 | 386.1257 | 386.1257 | 392.083 | 392.083 | 392.9541 | 392.9541
2019-07-22 00:30 | No Data | No Data | No Data | No Data | 453.5793 | 487.966 | No Data | No Data | No Data | No Data | 384.2392 | 384.2392 | 578.6671 | 737.904 | 387.3344 | 387.3344 | 393.4368 | 393.4368 | 393.146 | 393.146
2019-07-22 01:00 | No Data | No Data | No Data | No Data | 446.9351 | 481.8568 | No Data | No Data | No Data | No Data | 383.4095 | 383.4095 | 578.4649 | 737.384 | 387.3344 | 387.3344 | 393.1826 | 393.1826 | 391.0735 | 391.0735
2019-07-22 01:30 | No Data | No Data | No Data | No Data | 445.1458 | 480.4525 | No Data | No Data | No Data | No Data | 381.7618 | 381.7618 | 603.2586 | 769.016 | 387.1225 | 387.1225 | 392.886 | 392.886 | 392.2892 | 392.2892
2019-07-22 02:00 | No Data | No Data | No Data | No Data | 444.0684 | 479.2946 | No Data | No Data | No Data | No Data | 383.8715 | 383.8715 | 577.4666 | 738.9572 | 388.1819 | 388.1819 | 393.2673 | 393.2673 | 393.1402 | 393.1402
2019-07-22 02:30 | No Data | No Data | No Data | No Data | 437.3732 | 473.4755 | No Data | No Data | No Data | No Data | 385.5742 | 385.5742 | 577.1583 | 739.1224 | 389.985 | 389.985 | 394.3206 | 394.3206 | 393.054 | 393.054
2019-07-22 03:00 | No Data | No Data | No Data | No Data | 434.5789 | 471.4516 | No Data | No Data | No Data | No Data | 387.5451 | 387.5451 | 578.4532 | 740.6171 | 389.8575 | 389.8575 | 394.4481 | 394.4481 | 394.7031 | 394.7031
2019-07-22 03:30 | No Data | No Data | No Data | No Data | 434.8291 | 471.5831 | No Data | No Data | No Data | No Data | 387.3477 | 387.3477 | 577.8885 | 739.9025 | 389.9 | 389.9 | 394.618 | 394.618 | 395.0714 | 395.0714
2019-07-22 04:00 | No Data | No Data | No Data | No Data | 436.3012 | 473.1796 | No Data | No Data | No Data | No Data | 387.4394 | 387.4394 | 577.0023 | 738.9517 | 391.0791 | 391.0791 | 395.812 | 395.812 | 396.2363 | 396.2363
2019-07-22 04:30 | No Data | No Data | No Data | No Data | 435.306 | 472.0304 | No Data | No Data | No Data | No Data | 385.8795 | 385.8795 | 651.3538 | 834.377 | 392.1258 | 392.1258 | 396.8734 | 396.8734 | 395.6782 | 395.6782
2019-07-22 05:00 | No Data | No Data | No Data | No Data | 432.416 | 468.9661 | No Data | No Data | No Data | No Data | 386.4709 | 386.4709 | 699.5952 | 896.1726 | 392.2113 | 392.2113 | 396.7023 | 396.7023 | 394.8258 | 394.8258
2019-07-22 05:30 | No Data | No Data | No Data | No Data | 429.9299 | 466.4774 | No Data | No Data | No Data | No Data | 386.0674 | 386.0674 | 609.6011 | 780.5809 | 392.2113 | 392.2113 | 396.4456 | 396.4456 | 395.7755 | 395.7755
2019-07-22 06:00 | No Data | No Data | No Data | No Data | 435.2915 | 471.3585 | No Data | No Data | No Data | No Data | 385.7864 | 385.7864 | 619.8068 | 791.7106 | 392.8097 | 392.8097 | 397.1852 | 397.1852 | 397.1119 | 397.1119
2019-07-22 06:30 | No Data | No Data | No Data | No Data | 432.5104 | 468.0088 | No Data | No Data | No Data | No Data | 384.832 | 384.832 | 707.1005 | 901.079 | 382.9727 | 382.9727 | 376.386 | 376.386 | 395.0744 | 395.0744
2019-07-22 07:00 | No Data | No Data | No Data | No Data | 435.7826 | 469.7365 | No Data | No Data | No Data | No Data | 383.8363 | 383.8363 | 761.8009 | 971.0706 | 382.2029 | 382.2029 | 376.386 | 376.386 | 394.1075 | 394.1075
2019-07-22 07:30 | No Data | No Data | No Data | No Data | 442.4291 | 478.1064 | No Data | No Data | No Data | No Data | 384.616 | 384.616 | 817.7342 | 1043.8446 | 382.1173 | 382.1173 | 376.386 | 376.386 | 395.4192 | 395.4192
2019-07-22 08:00 | No Data | No Data | No Data | No Data | 431.6193 | 472.1925 | No Data | No Data | No Data | No Data | 384.0488 | 384.0488 | 785.2045 | 1003.5404 | 382.8017 | 382.8017 | 376.386 | 376.386 | 393.2184 | 393.2184
2019-07-22 08:30 | No Data | No Data | No Data | No Data | 427.0916 | 471.8472 | No Data | No Data | No Data | No Data | 381.764 | 381.764 | 769.9581 | 984.8926 | 381.0899 | 381.0899 | 372.8698 | 372.8698 | 392.05 | 392.05
2019-07-22 09:00 | No Data | No Data | No Data | No Data | 428.8765 | 477.741 | No Data | No Data | No Data | No Data | 381.0889 | 381.0889 | 814.5462 | 1043.8455 | 377.2561 | 377.2561 | 368.2997 | 368.2997 | 390.7039 | 390.7039
2019-07-22 09:30 | No Data | No Data | No Data | No Data | 423.29 | 476.2664 | No Data | No Data | No Data | No Data | 377.6765 | 377.6765 | 727.2558 | 932.1157 | 372.4102 | 372.4102 | 363.3271 | 363.3271 | 387.8292 | 387.8292
2019-07-22 10:00 | No Data | No Data | No Data | No Data | 414.5074 | 470.3373 | No Data | No Data | No Data | No Data | 374.577 | 374.577 | 823.5127 | 1055.394 | 368.675 | 368.675 | 360.3221 | 360.3221 | 384.6848 | 384.6848
2019-07-22 10:30 | No Data | No Data | No Data | No Data | 408.1341 | 466.1783 | No Data | No Data | No Data | No Data | 371.2044 | 371.2044 | 729.6752 | 934.9935 | 365.8568 | 365.8568 | 357.409 | 357.409 | 381.8247 | 381.8247
2019-07-22 11:00 | No Data | No Data | No Data | No Data | 404.801 | 464.7879 | No Data | No Data | No Data | No Data | 369.2032 | 369.2032 | 810.8405 | 1039.3153 | 363.1322 | 363.1322 | 354.5898 | 354.5898 | 380.3029 | 380.3029
2019-07-22 11:30 | No Data | No Data | No Data | No Data | 395.127 | 455.2938 | No Data | No Data | No Data | No Data | 366.1882 | 366.1882 | 753.8933 | 966.1843 | 360.5924 | 360.5924 | 352.5792 | 352.5792 | 375.1013 | 375.1013
2019-07-22 12:00 | No Data | No Data | No Data | No Data | 394.1543 | 455.0598 | No Data | No Data | No Data | No Data | 363.5039 | 363.5039 | 766.5302 | 981.4819 | 358.126 | 358.126 | 350.5572 | 350.5572 | 371.8253 | 371.8253
2019-07-22 12:30 | No Data | No Data | No Data | No Data | 393.677 | 454.8783 | No Data | No Data | No Data | No Data | 362.6473 | 362.6473 | 781.5151 | 1001.7584 | 357.198 | 357.198 | 349.1826 | 349.1826 | 371.4282 | 371.4282
2019-07-22 13:00 | No Data | No Data | No Data | No Data | 390.6727 | 451.9506 | No Data | No Data | No Data | No Data | 362.1495 | 362.1495 | 804.1081 | 1030.7128 | 356.7869 | 356.7869 | 348.7033 | 348.7033 | 370.5503 | 370.5503
2019-07-22 13:30 | No Data | No Data | No Data | No Data | 392.5079 | 452.8768 | No Data | No Data | No Data | No Data | 362.4023 | 362.4023 | 755.694 | 968.5162 | 355.7815 | 355.7815 | 348.8831 | 348.8831 | 370.6302 | 370.6302
2019-07-22 14:00 | No Data | No Data | No Data | No Data | 393.7516 | 453.0114 | No Data | No Data | No Data | No Data | 361.1223 | 361.1223 | 644.4501 | 825.8383 | 354.7504 | 354.7504 | 347.5621 | 347.5621 | 370.8832 | 370.8832
2019-07-22 14:30 | No Data | No Data | No Data | No Data | 395.8798 | 453.2336 | No Data | No Data | No Data | No Data | 361.379 | 361.379 | 775.6089 | 994.0106 | 354.8023 | 354.8023 | 347.6825 | 347.6825 | 371.8818 | 371.8818
2019-07-22 15:00 | No Data | No Data | No Data | No Data | 396.9881 | 451.7284 | No Data | No Data | No Data | No Data | 360.2331 | 360.2331 | 816.2795 | 1045.7507 | 353.7321 | 353.7321 | 346.7189 | 346.7189 | 369.7054 | 369.7054
2019-07-22 15:30 | No Data | No Data | No Data | No Data | 402.4762 | 454.8163 | No Data | No Data | No Data | No Data | 359.4401 | 359.4401 | 752.309 | 962.1186 | 352.3567 | 352.3567 | 346.2965 | 346.2965 | 370.3026 | 370.3026
2019-07-22 16:00 | No Data | No Data | No Data | No Data | 403.725 | 453.0979 | No Data | No Data | No Data | No Data | 359.8097 | 359.8097 | 843.3624 | 1078.9109 | 353.2419 | 353.2419 | 346.7189 | 346.7189 | 369.5064 | 369.5064
2019-07-22 16:30 | No Data | No Data | No Data | No Data | 408.4285 | 454.3843 | No Data | No Data | No Data | No Data | 359.8627 | 359.8627 | 803.3729 | 1027.4465 | 353.4875 | 353.4875 | 347.0203 | 347.0203 | 370.2097 | 370.2097
2019-07-22 17:00 | No Data | No Data | No Data | No Data | 414.9216 | 456.134 | No Data | No Data | No Data | No Data | 359.8295 | 359.8295 | 769.4741 | 983.2662 | 353.522 | 353.522 | 347.4418 | 347.4418 | 370.542 | 370.542
2019-07-22 17:30 | No Data | No Data | No Data | No Data | 415.5862 | 454.1851 | No Data | No Data | No Data | No Data | 360.5553 | 360.5553 | 796.3234 | 1016.1348 | 358.9616 | 358.9616 | 365.2203 | 365.2203 | 371.5656 | 371.5656
2019-07-22 18:00 | No Data | No Data | No Data | No Data | 422.1661 | 460.7668 | No Data | No Data | No Data | No Data | 362.4204 | 362.4204 | 783.4443 | 1003.2369 | 360.7268 | 360.7268 | 367.334 | 367.334 | 376.9286 | 376.9286
2019-07-22 18:30 | No Data | No Data | No Data | No Data | 423.9205 | 462.7934 | No Data | No Data | No Data | No Data | 363.7875 | 363.7875 | 900.043 | 1152.3828 | 362.3617 | 362.3617 | 369.0381 | 369.0381 | 377.9331 | 377.9331
2019-07-22 19:00 | No Data | No Data | No Data | No Data | 423.6393 | 462.2262 | No Data | No Data | No Data | No Data | 364.6499 | 364.6499 | 903.867 | 1157.647 | 362.8342 | 362.8342 | 369.4828 | 369.4828 | 378.8655 | 378.8655
2019-07-22 19:30 | No Data | No Data | No Data | No Data | 426.5211 | 465.2087 | No Data | No Data | No Data | No Data | 366.4239 | 366.4239 | 959.2075 | 1228.923 | 364.6402 | 364.6402 | 371.5203 | 371.5203 | 380.7422 | 380.7422
2019-07-22 20:00 | No Data | No Data | No Data | No Data | 430.0038 | 468.6727 | No Data | No Data | No Data | No Data | 367.3727 | 367.3727 | 896.2844 | 1148.1812 | 365.531 | 365.531 | 372.5884 | 372.5884 | 383.0761 | 383.0761
2019-07-22 20:30 | No Data | No Data | No Data | No Data | 437.0385 | 475.1316 | No Data | No Data | No Data | No Data | 367.793 | 367.793 | 867.6029 | 1111.3424 | 366.1373 | 366.1373 | 373.3252 | 373.3252 | 385.313 | 385.313
2019-07-22 21:00 | No Data | No Data | No Data | No Data | 435.7577 | 473.7392 | No Data | No Data | No Data | No Data | 368.4015 | 368.4015 | 868.3817 | 1112.3546 | 366.743 | 366.743 | 374.1451 | 374.1451 | 386.2774 | 386.2774
2019-07-22 21:30 | No Data | No Data | No Data | No Data | 435.6042 | 473.5619 | No Data | No Data | No Data | No Data | 368.5703 | 368.5703 | 884.8985 | 1133.5016 | 366.9855 | 366.9855 | 374.3282 | 374.3282 | 385.2477 | 385.2477
2019-07-22 22:00 | No Data | No Data | No Data | No Data | 435.6313 | 474.0006 | No Data | No Data | No Data | No Data | 369.198 | 369.198 | 863.9645 | 1106.9198 | 367.8945 | 367.8945 | 375.472 | 375.472 | 382.6565 | 382.6565
2019-07-22 22:30 | No Data | No Data | No Data | No Data | 436.0457 | 474.4425 | No Data | No Data | No Data | No Data | 369.1305 | 369.1305 | 829.0763 | 1061.8285 | 367.8134 | 367.8134 | 375.1479 | 375.1479 | 380.7657 | 380.7657
2019-07-22 23:00 | No Data | No Data | No Data | No Data | 427.7707 | 466.8702 | No Data | No Data | No Data | No Data | 368.6914 | 368.6914 | 781.1657 | 999.3692 | 367.2469 | 367.2469 | 374.5366 | 374.5366 | 378.5374 | 378.5374
2019-07-22 23:30 | No Data | No Data | No Data | No Data | 422.4006 | 461.9852 | No Data | No Data | No Data | No Data | 368.712 | 368.712 | 763.7936 | 977.5322 | 366.7608 | 366.7608 | 373.6667 | 373.6667 | 376.7605 | 376.7605
2019-07-23 | No Data | No Data | No Data | No Data | 420.4425 | 460.6488 | No Data | No Data | No Data | No Data | 367.7806 | 367.7806 | 1008.3218 | 1291.3131 | 366.0969 | 366.0969 | 373.2087 | 373.2087 | 379.2237 | 379.2237
2019-07-23 00:30 | No Data | No Data | No Data | No Data | 420.2733 | 460.4636 | No Data | No Data | No Data | No Data | 366.9333 | 366.9333 | 874.3111 | 1119.524 | 364.9857 | 364.9857 | 371.7982 | 371.7982 | 376.2441 | 376.2441
2019-07-23 01:00 | No Data | No Data | No Data | No Data | 424.2128 | 464.0979 | No Data | No Data | No Data | No Data | 367.4533 | 367.4533 | 927.8094 | 1188.3646 | 365.3698 | 365.3698 | 372.2658 | 372.2658 | 375.8154 | 375.8154
2019-07-23 01:30 | No Data | No Data | No Data | No Data | 429.5845 | 468.7371 | No Data | No Data | No Data | No Data | 368.766 | 368.766 | 881.7652 | 1129.5057 | 366.8232 | 366.8232 | 373.6635 | 373.6635 | 376.4232 | 376.4232
2019-07-23 02:00 | No Data | No Data | No Data | No Data | 434.2138 | 472.3319 | No Data | No Data | No Data | No Data | 370.6442 | 370.6442 | 1002.8087 | 1284.818 | 367.3073 | 367.3073 | 374.1543 | 374.1543 | 376.0991 | 376.0991
2019-07-23 02:30 | No Data | No Data | No Data | No Data | 435.3561 | 472.1895 | No Data | No Data | No Data | No Data | 372.1053 | 372.1053 | 823.6109 | 1055.787 | 368.6763 | 368.6763 | 375.0173 | 375.0173 | 375.9793 | 375.9793
2019-07-23 03:00 | No Data | No Data | No Data | No Data | 436.4731 | 472.6107 | No Data | No Data | No Data | No Data | 372.8422 | 372.8422 | 799.2409 | 1024.52 | 369.6945 | 369.6945 | 375.935 | 375.935 | 376.8051 | 376.8051
2019-07-23 03:30 | No Data | No Data | No Data | No Data | 436.7076 | 472.9949 | No Data | No Data | No Data | No Data | 373.7498 | 373.7498 | 867.8931 | 1112.5144 | 369.9393 | 369.9393 | 375.9758 | 375.9758 | 377.5393 | 377.5393
2019-07-23 04:00 | No Data | No Data | No Data | No Data | 437.2068 | 472.7524 | No Data | No Data | No Data | No Data | 374.8018 | 374.8018 | 932.1177 | 1194.8892 | 369.5314 | 369.5314 | 375.8127 | 375.8127 | 376.71 | 376.71
2019-07-23 04:30 | No Data | No Data | No Data | No Data | 434.6469 | 470.4901 | No Data | No Data | No Data | No Data | 376.4469 | 376.4469 | 974.044 | 1248.6469 | 371.9823 | 371.9823 | 378.0588 | 378.0588 | 378.3599 | 378.3599
2019-07-23 05:00 | No Data | No Data | No Data | No Data | 432.4951 | 468.7407 | No Data | No Data | No Data | No Data | 377.6441 | 377.6441 | 1024.9423 | 1313.9081 | 375.5576 | 375.5576 | 381.7761 | 381.7761 | 382.2183 | 382.2183
2019-07-23 05:30 | No Data | No Data | No Data | No Data | 429.2225 | 465.7447 | No Data | No Data | No Data | No Data | 378.1098 | 378.1098 | 998.2411 | 1279.6882 | 376.7773 | 376.7773 | 382.9322 | 382.9322 | 381.9601 | 381.9601
2019-07-23 06:00 | No Data | No Data | No Data | No Data | 430.0595 | 466.4103 | No Data | No Data | No Data | No Data | 378.014 | 378.014 | 1022.7104 | 1310.5491 | 376.6942 | 376.6942 | 383.6391 | 383.6391 | 382.7908 | 382.7908
2019-07-23 06:30 | No Data | No Data | No Data | No Data | 438.0977 | 473.5811 | No Data | No Data | No Data | No Data | 379.0056 | 379.0056 | 1049.8359 | 1345.4247 | 378.2269 | 378.2269 | 385.4899 | 385.4899 | 384.7815 | 384.7815
2019-07-23 07:00 | No Data | No Data | No Data | No Data | 433.1615 | 468.5118 | No Data | No Data | No Data | No Data | 377.0639 | 377.0639 | 947.8778 | 1214.4651 | 376.138 | 376.138 | 383.0612 | 383.0612 | 382.3703 | 382.3703
2019-07-23 07:30 | No Data | No Data | No Data | No Data | 438.3504 | 475.1376 | No Data | No Data | No Data | No Data | 376.856 | 376.856 | 970.6164 | 1243.5101 | 375.3082 | 375.3082 | 382.0434 | 382.0434 | 382.0847 | 382.0847
2019-07-23 08:00 | No Data | No Data | No Data | No Data | 440.2319 | 481.1108 | No Data | No Data | No Data | No Data | 376.7937 | 376.7937 | 932.6802 | 1195.2356 | 375.7215 | 375.7215 | 382.5392 | 382.5392 | 383.4069 | 383.4069
2019-07-23 08:30 | No Data | No Data | No Data | No Data | 435.8603 | 480.1407 | No Data | No Data | No Data | No Data | 374.6662 | 374.6662 | 974.5031 | 1249.0812 | 374.2411 | 374.2411 | 381.3977 | 381.3977 | 383.9222 | 383.9222
2019-07-23 09:00 | No Data | No Data | No Data | No Data | 427.3292 | 473.7933 | No Data | No Data | No Data | No Data | 371.9304 | 371.9304 | 908.9053 | 1165.098 | 371.3994 | 371.3994 | 378.3014 | 378.3014 | 382.618 | 382.618
2019-07-23 09:30 | No Data | No Data | No Data | No Data | 421.6223 | 471.6122 | No Data | No Data | No Data | No Data | 369.8784 | 369.8784 | 1020.4905 | 1308.0818 | 368.701 | 368.701 | 375.3596 | 375.3596 | 381.2002 | 381.2002
2019-07-23 10:00 | No Data | No Data | No Data | No Data | 419.9272 | 473.1669 | No Data | No Data | No Data | No Data | 368.4488 | 368.4488 | 976.4217 | 1251.5168 | 367.2283 | 367.2283 | 374.1067 | 374.1067 | 379.4355 | 379.4355
2019-07-23 10:30 | No Data | No Data | No Data | No Data | 414.0192 | 469.3584 | No Data | No Data | No Data | No Data | 364.6819 | 364.6819 | 1034.5073 | 1325.9796 | 363.3738 | 363.3738 | 370.2616 | 370.2616 | 377.4005 | 377.4005
2019-07-23 11:00 | No Data | No Data | No Data | No Data | 412.5399 | 469.6922 | No Data | No Data | No Data | No Data | 364.6392 | 364.6392 | 865.9664 | 1109.9224 | 363.6518 | 363.6518 | 370.6173 | 370.6173 | 376.9528 | 376.9528
2019-07-23 11:30 | No Data | No Data | No Data | No Data | 411.1543 | 469.5822 | No Data | No Data | No Data | No Data | 364.42 | 364.42 | 983.7916 | 1261.0656 | 363.7266 | 363.7266 | 370.6875 | 370.6875 | 375.8623 | 375.8623
2019-07-23 12:00 | No Data | No Data | No Data | No Data | 408.6689 | 468.1731 | No Data | No Data | No Data | No Data | 363.4361 | 363.4361 | 910.9647 | 1167.6688 | 362.3196 | 362.3196 | 369.1784 | 369.1784 | 375.6068 | 375.6068
2019-07-23 12:30 | No Data | No Data | No Data | No Data | 409.6794 | 469.0223 | No Data | No Data | No Data | No Data | 362.275 | 362.275 | 798.5844 | 1023.5891 | 360.9103 | 360.9103 | 367.6674 | 367.6674 | 373.8497 | 373.8497
2019-07-23 13:00 | No Data | No Data | No Data | No Data | 407.0741 | 466.4975 | No Data | No Data | No Data | No Data | 362.2396 | 362.2396 | 781.8484 | 1002.1082 | 360.7294 | 360.7294 | 367.4456 | 367.4456 | 371.8557 | 371.8557
2019-07-23 13:30 | No Data | No Data | No Data | No Data | 406.5124 | 465.2092 | No Data | No Data | No Data | No Data | 361.8065 | 361.8065 | 910.8722 | 1167.5616 | 361.3961 | 361.3961 | 367.8297 | 367.8297 | 372.5104 | 372.5104
2019-07-23 14:00 | No Data | No Data | No Data | No Data | 408.5796 | 465.2342 | No Data | No Data | No Data | No Data | 361.2038 | 361.2038 | 868.3048 | 1112.9337 | 360.4026 | 360.4026 | 366.8589 | 366.8589 | 371.5084 | 371.5084
2019-07-23 14:30 | No Data | No Data | No Data | No Data | 410.3874 | 465.3113 | No Data | No Data | No Data | No Data | 359.5856 | 359.5856 | 805.817 | 1032.8518 | 359.0327 | 359.0327 | 365.2325 | 365.2325 | 372.1497 | 372.1497
2019-07-23 15:00 | No Data | No Data | No Data | No Data | 415.6526 | 468.3161 | No Data | No Data | No Data | No Data | 359.4943 | 359.4943 | 870.2261 | 1115.3975 | 358.5472 | 358.5472 | 365.0583 | 365.0583 | 370.5276 | 370.5276
2019-07-23 15:30 | No Data | No Data | No Data | No Data | 413.5446 | 462.7765 | No Data | No Data | No Data | No Data | 359.8741 | 359.8741 | 421.6624 | 421.6624 | 358.9652 | 358.9652 | 365.3668 | 365.3668 | 370.9072 | 370.9072
2019-07-23 16:00 | No Data | No Data | No Data | No Data | 416.2555 | 461.9474 | No Data | No Data | No Data | No Data | 359.9082 | 359.9082 | 421.2921 | 421.2921 | 359.0776 | 359.0776 | 365.2475 | 365.2475 | 369.7315 | 369.7315
2019-07-23 16:30 | No Data | No Data | No Data | No Data | 423.3722 | 465.1392 | No Data | No Data | No Data | No Data | 360.8602 | 360.8602 | 421.3539 | 421.3539 | 360.3582 | 360.3582 | 366.5022 | 366.5022 | 369.451 | 369.451
2019-07-23 17:00 | No Data | No Data | No Data | No Data | 430.5587 | 467.6218 | No Data | No Data | No Data | No Data | 361.3474 | 361.3474 | 421.215 | 421.215 | 361.0738 | 361.0738 | 366.9495 | 366.9495 | 368.9032 | 368.9032
2019-07-23 17:30 | No Data | No Data | No Data | No Data | 437.6217 | 473.1339 | No Data | No Data | No Data | No Data | 361.6301 | 361.6301 | 421.6625 | 421.6625 | 361.2325 | 361.2325 | 367.316 | 367.316 | 370.8332 | 370.8332
2019-07-23 18:00 | No Data | No Data | No Data | No Data | 433.7971 | 470.0484 | No Data | No Data | No Data | No Data | 362.9679 | 362.9679 | 421.4927 | 421.4927 | 361.7305 | 361.7305 | 367.8329 | 367.8329 | 369.5998 | 369.5998
2019-07-23 18:30 | No Data | No Data | No Data | No Data | 431.0815 | 468.3341 | No Data | No Data | No Data | No Data | 364.5084 | 364.5084 | 421.7859 | 421.7859 | 363.1735 | 363.1735 | 369.5808 | 369.5808 | 371.8941 | 371.8941
2019-07-23 19:00 | No Data | No Data | No Data | No Data | 438.4759 | 475.5381 | No Data | No Data | No Data | No Data | 365.0737 | 365.0737 | 421.7242 | 421.7242 | 363.8647 | 363.8647 | 370.6037 | 370.6037 | 373.2259 | 373.2259
2019-07-23 19:30 | No Data | No Data | No Data | No Data | 442.0446 | 478.6364 | No Data | No Data | No Data | No Data | 365.9137 | 365.9137 | 421.9248 | 421.9248 | 365.1772 | 365.1772 | 371.5829 | 371.5829 | 373.7908 | 373.7908
2019-07-23 20:00 | No Data | No Data | No Data | No Data | 446.1347 | 482.4405 | No Data | No Data | No Data | No Data | 365.8467 | 365.8467 | 422.0173 | 422.0173 | 364.9746 | 364.9746 | 371.7656 | 371.7656 | 372.8624 | 372.8624
2019-07-23 20:30 | No Data | No Data | No Data | No Data | 452.1923 | 488.541 | No Data | No Data | No Data | No Data | 365.9475 | 365.9475 | 422.6036 | 422.6036 | 364.8505 | 364.8505 | 371.8294 | 371.8294 | 379.6112 | 379.6112
2019-07-23 21:00 | No Data | No Data | No Data | No Data | 451.4391 | 487.3857 | No Data | No Data | No Data | No Data | 365.6297 | 365.6297 | 422.2179 | 422.2179 | 365.1082 | 365.1082 | 371.9453 | 371.9453 | 381.0199 | 381.0199
2019-07-23 21:30 | No Data | No Data | No Data | No Data | 452.8821 | 488.8415 | No Data | No Data | No Data | No Data | 365.2373 | 365.2373 | 422.1717 | 422.1717 | 364.9169 | 364.9169 | 371.8108 | 371.8108 | 381.9742 | 381.9742
2019-07-23 22:00 | No Data | No Data | No Data | No Data | 450.793 | 486.2834 | No Data | No Data | No Data | No Data | 365.3415 | 365.3415 | 422.4802 | 422.4802 | 364.46 | 364.46 | 371.152 | 371.152 | 381.3607 | 381.3607
2019-07-23 22:30 | No Data | No Data | No Data | No Data | 455.0089 | 490.1609 | No Data | No Data | No Data | No Data | 370.808 | 370.808 | 422.326 | 422.326 | 370.0758 | 370.0758 | 376.9081 | 376.9081 | 383.1026 | 383.1026
2019-07-23 23:00 | No Data | No Data | No Data | No Data | 457.7229 | 492.6865 | No Data | No Data | No Data | No Data | 371.7883 | 371.7883 | 422.0328 | 422.0328 | 370.9997 | 370.9997 | 377.8112 | 377.8112 | 383.8487 | 383.8487
2019-07-23 23:30 | No Data | No Data | No Data | No Data | 452.3818 | 486.7746 | No Data | No Data | No Data | No Data | 372.2937 | 372.2937 | 421.8939 | 421.8939 | 371.3538 | 371.3538 | 377.6064 | 377.6064 | 383.0681 | 383.0681
2019-07-24 | No Data | No Data | No Data | No Data | 454.9169 | 489.405 | No Data | No Data | No Data | No Data | 372.5536 | 372.5536 | 421.9248 | 421.9248 | 371.5721 | 371.5721 | 378.1978 | 378.1978 | 384.7605 | 384.7605
2019-07-24 00:30 | No Data | No Data | No Data | No Data | 455.3328 | 489.7225 | No Data | No Data | No Data | No Data | 373.6292 | 373.6292 | 422.1099 | 422.1099 | 372.2621 | 372.2621 | 379.2341 | 379.2341 | 385.9475 | 385.9475
2019-07-24 01:00 | No Data | No Data | No Data | No Data | 458.9762 | 493.5757 | No Data | No Data | No Data | No Data | 374.9764 | 374.9764 | 422.4031 | 422.4031 | 373.7701 | 373.7701 | 380.8434 | 380.8434 | 388.5195 | 388.5195
2019-07-24 01:30 | No Data | No Data | No Data | No Data | 456.7218 | 491.0865 | No Data | No Data | No Data | No Data | 375.8279 | 375.8279 | 421.9402 | 421.9402 | 374.742 | 374.742 | 381.5458 | 381.5458 | 388.7009 | 388.7009
2019-07-24 02:00 | No Data | No Data | No Data | No Data | 458.5247 | 492.7336 | No Data | No Data | No Data | No Data | 377.2032 | 377.2032 | 421.9094 | 421.9094 | 376.031 | 376.031 | 383.0229 | 383.0229 | 389.5843 | 389.5843
2019-07-24 02:30 | No Data | No Data | No Data | No Data | 457.9403 | 491.7852 | No Data | No Data | No Data | No Data | 378.0946 | 378.0946 | 421.6779 | 421.6779 | 377.0203 | 377.0203 | 383.7394 | 383.7394 | 390.0423 | 390.0423
2019-07-24 03:00 | No Data | No Data | No Data | No Data | 459.8083 | 493.5678 | No Data | No Data | No Data | No Data | 379.5823 | 379.5823 | 422.0019 | 422.0019 | 378.6112 | 378.6112 | 385.4784 | 385.4784 | 391.1896 | 391.1896
2019-07-24 03:30 | No Data | No Data | No Data | No Data | 459.7853 | 493.8627 | No Data | No Data | No Data | No Data | 379.3608 | 379.3608 | 421.755 | 421.755 | 378.8472 | 378.8472 | 385.8436 | 385.8436 | 392.8816 | 392.8816
2019-07-24 04:00 | No Data | No Data | No Data | No Data | 458.9366 | 493.0153 | No Data | No Data | No Data | No Data | 378.1482 | 378.1482 | 421.6008 | 421.6008 | 377.4706 | 377.4706 | 384.6216 | 384.6216 | 392.9799 | 392.9799
2019-07-24 04:30 | No Data | No Data | No Data | No Data | 460.3631 | 494.1953 | No Data | No Data | No Data | No Data | 376.7808 | 376.7808 | 421.6007 | 421.6007 | 376.4914 | 376.4914 | 383.3983 | 383.3983 | 394.333 | 394.333
2019-07-24 05:00 | No Data | No Data | No Data | No Data | 460.4641 | 494.1446 | No Data | No Data | No Data | No Data | 377.3806 | 377.3806 | 421.5391 | 421.5391 | 376.8836 | 376.8836 | 383.8821 | 383.8821 | 394.4598 | 394.4598
2019-07-24 05:30 | No Data | No Data | No Data | No Data | 460.0436 | 493.7569 | No Data | No Data | No Data | No Data | 377.7548 | 377.7548 | 421.2767 | 421.2767 | 377.2159 | 377.2159 | 384.1617 | 384.1617 | 394.0515 | 394.0515
2019-07-24 06:00 | No Data | No Data | No Data | No Data | 459.1519 | 492.5786 | No Data | No Data | No Data | No Data | 378.4046 | 378.4046 | 420.999 | 420.999 | 377.546 | 377.546 | 384.5676 | 384.5676 | 393.1361 | 393.1361
2019-07-24 06:30 | No Data | No Data | No Data | No Data | 457.057 | 490.2999 | No Data | No Data | No Data | No Data | 382.3164 | 382.3164 | 421.107 | 421.107 | 381.1552 | 381.1552 | 387.7862 | 387.7862 | 392.2822 | 392.2822
2019-07-24 07:00 | No Data | No Data | No Data | No Data | 451.9188 | 484.881 | No Data | No Data | No Data | No Data | 382.2656 | 382.2656 | 420.675 | 420.675 | 382.0697 | 382.0697 | 387.8211 | 387.8211 | 392.2951 | 392.2951
2019-07-24 07:30 | No Data | No Data | No Data | No Data | 448.5043 | 482.5829 | No Data | No Data | No Data | No Data | 382.86 | 382.86 | 420.567 | 420.567 | 382.4957 | 382.4957 | 389.3049 | 389.3049 | 393.1287 | 393.1287
2019-07-24 08:00 | No Data | No Data | No Data | No Data | 446.6811 | 484.2563 | No Data | No Data | No Data | No Data | 382.1231 | 382.1231 | 420.7984 | 420.7984 | 380.668 | 380.668 | 388.0555 | 388.0555 | 392.3234 | 392.3234
2019-07-24 08:30 | No Data | No Data | No Data | No Data | 443.9557 | 485.1865 | No Data | No Data | No Data | No Data | 379.5448 | 379.5448 | 421.0916 | 421.0916 | 379.0759 | 379.0759 | 386.3706 | 386.3706 | 393.7675 | 393.7675
2019-07-24 09:00 | No Data | No Data | No Data | No Data | 437.7889 | 483.591 | No Data | No Data | No Data | No Data | 376.5704 | 376.5704 | 421.2921 | 421.2921 | 376.8322 | 376.8322 | 383.9415 | 383.9415 | 392.8011 | 392.8011
2019-07-24 09:30 | No Data | No Data | No Data | No Data | 432.0206 | 481.5675 | No Data | No Data | No Data | No Data | 373.2307 | 373.2307 | 421.4773 | 421.4773 | 372.9437 | 372.9437 | 380.2394 | 380.2394 | 389.3127 | 389.3127
2019-07-24 10:00 | No Data | No Data | No Data | No Data | 426.7269 | 479.7279 | No Data | No Data | No Data | No Data | 371.2224 | 371.2224 | 421.431 | 421.431 | 370.679 | 370.679 | 378.1766 | 378.1766 | 389.0963 | 389.0963
2019-07-24 10:30 | No Data | No Data | No Data | No Data | 423.3827 | 479.3191 | No Data | No Data | No Data | No Data | 369.9196 | 369.9196 | 421.8167 | 421.8167 | 368.7019 | 368.7019 | 376.1911 | 376.1911 | 387.3323 | 387.3323
2019-07-24 11:00 | No Data | No Data | No Data | No Data | 419.1787 | 477.0385 | No Data | No Data | No Data | No Data | 368.4955 | 368.4955 | 421.9865 | 421.9865 | 367.3903 | 367.3903 | 374.8707 | 374.8707 | 385.1 | 385.1
2019-07-24 11:30 | No Data | No Data | No Data | No Data | 418.98 | 478.4523 | No Data | No Data | No Data | No Data | 368.0129 | 368.0129 | 422.3877 | 422.3877 | 367.1252 | 367.1252 | 374.5492 | 374.5492 | 383.62 | 383.62
2019-07-24 12:00 | No Data | No Data | No Data | No Data | 414.0955 | 474.4237 | No Data | No Data | No Data | No Data | 365.208 | 365.208 | 421.9556 | 421.9556 | 364.8206 | 364.8206 | 371.9135 | 371.9135 | 382.6552 | 382.6552
2019-07-24 12:30 | No Data | No Data | No Data | No Data | 410.3487 | 470.4372 | No Data | No Data | No Data | No Data | 366.6234 | 366.6234 | 421.4927 | 421.4927 | 365.9666 | 365.9666 | 372.9247 | 372.9247 | 378.6873 | 378.6873
2019-07-24 13:00 | No Data | No Data | No Data | No Data | 410.8687 | 470.7075 | No Data | No Data | No Data | No Data | 366.392 | 366.392 | 421.6933 | 421.6933 | 366.5661 | 366.5661 | 373.1981 | 373.1981 | 378.9311 | 378.9311
2019-07-24 13:30 | No Data | No Data | No Data | No Data | 409.8531 | 469.1672 | No Data | No Data | No Data | No Data | 365.9553 | 365.9553 | 421.5853 | 421.5853 | 366.2151 | 366.2151 | 372.4579 | 372.4579 | 377.1417 | 377.1417
2019-07-24 14:00 | No Data | No Data | No Data | No Data | 411.2418 | 469.1307 | No Data | No Data | No Data | No Data | 365.6832 | 365.6832 | 421.647 | 421.647 | 365.4268 | 365.4268 | 371.6021 | 371.6021 | 376.4533 | 376.4533
2019-07-24 14:30 | No Data | No Data | No Data | No Data | 412.3631 | 468.5198 | No Data | No Data | No Data | No Data | 364.6836 | 364.6836 | 421.6779 | 421.6779 | 363.6039 | 363.6039 | 370.0825 | 370.0825 | 376.5073 | 376.5073
2019-07-24 15:00 | No Data | No Data | No Data | No Data | 413.899 | 467.6053 | No Data | No Data | No Data | No Data | 362.6684 | 362.6684 | 421.4464 | 421.4464 | 362.191 | 362.191 | 368.4358 | 368.4358 | 376.5208 | 376.5208
2019-07-24 15:30 | No Data | No Data | No Data | No Data | 416.5195 | 467.7569 | No Data | No Data | No Data | No Data | 361.8678 | 361.8678 | 421.4619 | 421.4619 | 361.1929 | 361.1929 | 367.545 | 367.545 | 376.3318 | 376.3318
2019-07-24 16:00 | No Data | No Data | No Data | No Data | 418.778 | 466.693 | No Data | No Data | No Data | No Data | 363.8979 | 363.8979 | 421.1224 | 421.1224 | 363.3521 | 363.3521 | 369.7821 | 369.7821 | 375.6974 | 375.6974
2019-07-24 16:30 | No Data | No Data | No Data | No Data | 421.6656 | 466.1445 | No Data | No Data | No Data | No Data | 364.254 | 364.254 | 421.0762 | 421.0762 | 363.3612 | 363.3612 | 369.8426 | 369.8426 | 375.171 | 375.171
2019-07-24 17:00 | No Data | No Data | No Data | No Data | 424.3886 | 465.1058 | No Data | No Data | No Data | No Data | 363.7465 | 363.7465 | 420.7521 | 420.7521 | 362.8544 | 362.8544 | 369.0232 | 369.0232 | 375.497 | 375.497
2019-07-24 17:30 | No Data | No Data | No Data | No Data | 429.0345 | 467.2858 | No Data | No Data | No Data | No Data | 364.3615 | 364.3615 | 421.1224 | 421.1224 | 363.1313 | 363.1313 | 370.0969 | 370.0969 | 375.8356 | 375.8356
2019-07-24 18:00 | No Data | No Data | No Data | No Data | 429.2738 | 467.5098 | No Data | No Data | No Data | No Data | 364.9133 | 364.9133 | 420.8293 | 420.8293 | 363.0818 | 363.0818 | 369.8998 | 369.8998 | 377.4164 | 377.4164
2019-07-24 18:30 | No Data | No Data | No Data | No Data | 430.5327 | 468.9543 | No Data | No Data | No Data | No Data | 365.598 | 365.598 | 420.999 | 420.999 | 363.429 | 363.429 | 370.6992 | 370.6992 | 381.364 | 381.364
2019-07-24 19:00 | No Data | No Data | No Data | No Data | 434.0292 | 472.9111 | No Data | No Data | No Data | No Data | 366.5878 | 366.5878 | 421.6933 | 421.6933 | 364.5211 | 364.5211 | 372.1304 | 372.1304 | 383.9774 | 383.9774
2019-07-24 19:30 | No Data | No Data | No Data | No Data | 432.9577 | 471.6326 | No Data | No Data | No Data | No Data | 367.5493 | 367.5493 | 421.539 | 421.539 | 365.7133 | 365.7133 | 373.2796 | 373.2796 | 384.1129 | 384.1129
2019-07-24 20:00 | No Data | No Data | No Data | No Data | 434.9932 | 473.8128 | No Data | No Data | No Data | No Data | 368.3134 | 368.3134 | 421.8014 | 421.8014 | 366.6828 | 366.6828 | 374.4045 | 374.4045 | 385.644 | 385.644
2019-07-24 20:30 | No Data | No Data | No Data | No Data | 433.9922 | 472.7966 | No Data | No Data | No Data | No Data | 368.4084 | 368.4084 | 421.431 | 421.431 | 367.4306 | 367.4306 | 375.1587 | 375.1587 | 387.7816 | 387.7816
2019-07-24 21:00 | No Data | No Data | No Data | No Data | 434.2607 | 472.9409 | No Data | No Data | No Data | No Data | 368.7323 | 368.7323 | 421.6779 | 421.6779 | 367.6933 | 367.6933 | 375.3634 | 375.3634 | 388.7119 | 388.7119
2019-07-24 21:30 | No Data | No Data | No Data | No Data | 432.8372 | 471.2804 | No Data | No Data | No Data | No Data | 368.7052 | 368.7052 | 421.4002 | 421.4002 | 367.4699 | 367.4699 | 375.2675 | 375.2675 | 388.5632 | 388.5632
2019-07-24 22:00 | No Data | No Data | No Data | No Data | 435.9455 | 474.2603 | No Data | No Data | No Data | No Data | 369.103 | 369.103 | 421.3538 | 421.3538 | 368.0354 | 368.0354 | 376.0221 | 376.0221 | 390.825 | 390.825
2019-07-24 22:30 | No Data | No Data | No Data | No Data | 436.9264 | 475.3641 | No Data | No Data | No Data | No Data | 369.5948 | 369.5948 | 421.6161 | 421.6161 | 368.1742 | 368.1742 | 376.3325 | 376.3325 | 391.1544 | 391.1544
2019-07-24 23:00 | No Data | No Data | No Data | No Data | 439.8481 | 477.7316 | No Data | No Data | No Data | No Data | 369.4866 | 369.4866 | 421.5544 | 421.5544 | 367.7278 | 367.7278 | 375.6018 | 375.6018 | 390.4131 | 390.4131
2019-07-24 23:30 | No Data | No Data | No Data | No Data | 442.0137 | 478.9166 | No Data | No Data | No Data | No Data | 369.3911 | 369.3911 | 421.2304 | 421.2304 | 367.2798 | 367.2798 | 375.0545 | 375.0545 | 386.8515 | 386.8515
2019-07-25 | No Data | No Data | No Data | No Data | 441.3431 | 478.2677 | No Data | No Data | No Data | No Data | 369.308 | 369.308 | 420.9681 | 420.9681 | 367.4391 | 367.4391 | 375.2812 | 375.2812 | 387.776 | 387.776
2019-07-25 00:30 | No Data | No Data | No Data | No Data | 441.2543 | 478.8717 | No Data | No Data | No Data | No Data | 369.6998 | 369.6998 | 421.4773 | 421.4773 | 368.1284 | 368.1284 | 376.1753 | 376.1753 | 389.402 | 389.402
2019-07-25 01:00 | No Data | No Data | No Data | No Data | 438.7108 | 476.8664 | No Data | No Data | No Data | No Data | 369.1412 | 369.1412 | 421.3847 | 421.3847 | 367.788 | 367.788 | 375.4198 | 375.4198 | 388.1544 | 388.1544
2019-07-25 01:30 | No Data | No Data | No Data | No Data | 438.9519 | 477.0922 | No Data | No Data | No Data | No Data | 369.4101 | 369.4101 | 421.6779 | 421.6779 | 367.9071 | 367.9071 | 375.3003 | 375.3003 | 386.4298 | 386.4298
2019-07-25 02:00 | No Data | No Data | No Data | No Data | 440.1425 | 478.277 | No Data | No Data | No Data | No Data | 370.1029 | 370.1029 | 421.7705 | 421.7705 | 368.7138 | 368.7138 | 375.9946 | 375.9946 | 387.1225 | 387.1225
2019-07-25 02:30 | No Data | No Data | No Data | No Data | 442.9433 | 480.7766 | No Data | No Data | No Data | No Data | 370.7426 | 370.7426 | 421.7705 | 421.7705 | 369.3578 | 369.3578 | 376.6073 | 376.6073 | 387.6755 | 387.6755
2019-07-25 03:00 | No Data | No Data | No Data | No Data | 441.5246 | 479.6961 | No Data | No Data | No Data | No Data | 370.7154 | 370.7154 | 421.9711 | 421.9711 | 369.6447 | 369.6447 | 377.0146 | 377.0146 | 388.0732 | 388.0732
2019-07-25 03:30 | No Data | No Data | No Data | No Data | 440.2279 | 478.5155 | No Data | No Data | No Data | No Data | 371.2639 | 371.2639 | 421.755 | 421.755 | 370.3665 | 370.3665 | 377.6278 | 377.6278 | 387.5442 | 387.5442
2019-07-25 04:00 | No Data | No Data | No Data | No Data | 441.8867 | 479.6297 | No Data | No Data | No Data | No Data | 371.6739 | 371.6739 | 422.0482 | 422.0482 | 370.8301 | 370.8301 | 378.1381 | 378.1381 | 388.158 | 388.158
2019-07-25 04:30 | No Data | No Data | No Data | No Data | 443.8764 | 481.5309 | No Data | No Data | No Data | No Data | 371.8294 | 371.8294 | 422.0636 | 422.0636 | 370.931 | 370.931 | 378.1994 | 378.1994 | 388.4174 | 388.4174
2019-07-25 05:00 | No Data | No Data | No Data | No Data | 442.8054 | 480.4117 | No Data | No Data | No Data | No Data | 372.1415 | 372.1415 | 421.9556 | 421.9556 | 371.0242 | 371.0242 | 378.4643 | 378.4643 | 387.9367 | 387.9367
2019-07-25 05:30 | No Data | No Data | No Data | No Data | 443.9231 | 481.268 | No Data | No Data | No Data | No Data | 372.1992 | 372.1992 | 421.6779 | 421.6779 | 371.1631 | 371.1631 | 378.3816 | 378.3816 | 387.2399 | 387.2399
2019-07-25 06:00 | No Data | No Data | No Data | No Data | 438.8197 | 476.7312 | No Data | No Data | No Data | No Data | 372.1584 | 372.1584 | 421.2459 | 421.2459 | 370.5211 | 370.5211 | 378.0526 | 378.0526 | 385.9998 | 385.9998
2019-07-25 06:30 | No Data | No Data | No Data | No Data | 437.9389 | 475.4517 | No Data | No Data | No Data | No Data | 373.3558 | 373.3558 | 421.4927 | 421.4927 | 372.1355 | 372.1355 | 379.0687 | 379.0687 | 384.4968 | 384.4968
2019-07-25 07:00 | No Data | No Data | No Data | No Data | 439.7406 | 476.0728 | No Data | No Data | No Data | No Data | 373.8552 | 373.8552 | 421.1378 | 421.1378 | 372.1568 | 372.1568 | 378.8134 | 378.8134 | 382.6873 | 382.6873
2019-07-25 07:30 | No Data | No Data | No Data | No Data | 443.2236 | 481.1333 | No Data | No Data | No Data | No Data | 375.7135 | 375.7135 | 422.0173 | 422.0173 | 373.9072 | 373.9072 | 380.8611 | 380.8611 | 383.6403 | 383.6403
2019-07-25 08:00 | No Data | No Data | No Data | No Data | 439.7531 | 480.7603 | No Data | No Data | No Data | No Data | 375.5028 | 375.5028 | 422.0636 | 422.0636 | 374.8548 | 374.8548 | 381.7628 | 381.7628 | 383.1431 | 383.1431
2019-07-25 08:30 | No Data | No Data | No Data | No Data | 437.6554 | 482.0413 | No Data | No Data | No Data | No Data | 375.7266 | 375.7266 | 422.326 | 422.326 | 374.7142 | 374.7142 | 381.3975 | 381.3975 | 382.9633 | 382.9633
2019-07-25 09:00 | No Data | No Data | No Data | No Data | 425.2358 | 474.3903 | No Data | No Data | No Data | No Data | 374.1237 | 374.1237 | 422.1562 | 422.1562 | 372.8107 | 372.8107 | 379.3757 | 379.3757 | 382.812 | 382.812
2019-07-25 09:30 | No Data | No Data | No Data | No Data | 417.9175 | 470.9171 | No Data | No Data | No Data | No Data | 372.3076 | 372.3076 | 422.4956 | 422.4956 | 371.4446 | 371.4446 | 377.8319 | 377.8319 | 382.1059 | 382.1059
2019-07-25 10:00 | No Data | No Data | No Data | No Data | 414.8958 | 470.8759 | No Data | No Data | No Data | No Data | 370.3594 | 370.3594 | 422.8351 | 422.8351 | 368.6038 | 368.6038 | 374.762 | 374.762 | 381.6871 | 381.6871
2019-07-25 10:30 | No Data | No Data | No Data | No Data | 409.8275 | 467.8517 | No Data | No Data | No Data | No Data | 367.9659 | 367.9659 | 422.5728 | 422.5728 | 366.395 | 366.395 | 372.4215 | 372.4215 | 379.7861 | 379.7861
2019-07-25 11:00 | No Data | No Data | No Data | No Data | 407.2015 | 466.9538 | No Data | No Data | No Data | No Data | 366.0701 | 366.0701 | 422.1716 | 422.1716 | 365.8159 | 365.8159 | 371.8781 | 371.8781 | 379.1827 | 379.1827
2019-07-25 11:30 | No Data | No Data | No Data | No Data | 405.4273 | 466.3295 | No Data | No Data | No Data | No Data | 363.4104 | 363.4104 | 422.1408 | 422.1408 | 363.4502 | 363.4502 | 369.349 | 369.349 | 379.1012 | 379.1012
2019-07-25 12:00 | No Data | No Data | No Data | No Data | 405.6635 | 466.8764 | No Data | No Data | No Data | No Data | 362.4377 | 362.4377 | 422.3414 | 422.3414 | 361.9346 | 361.9346 | 367.9324 | 367.9324 | 377.8187 | 377.8187
2019-07-25 12:30 | No Data | No Data | No Data | No Data | 403.5848 | 465.4929 | No Data | No Data | No Data | No Data | 362.7032 | 362.7032 | 422.8968 | 422.8968 | 362.0409 | 362.0409 | 367.8828 | 367.8828 | 376.5047 | 376.5047
2019-07-25 13:00 | No Data | No Data | No Data | No Data | 399.618 | 462.0523 | No Data | No Data | No Data | No Data | 362.1101 | 362.1101 | 422.4648 | 422.4648 | 361.012 | 361.012 | 367.2041 | 367.2041 | 376.3563 | 376.3563
2019-07-25 13:30 | No Data | No Data | No Data | No Data | 403.6533 | 464.0985 | No Data | No Data | No Data | No Data | 360.2201 | 360.2201 | 422.2642 | 422.2642 | 358.666 | 358.666 | 365.0347 | 365.0347 | 375.2633 | 375.2633
2019-07-25 14:00 | No Data | No Data | No Data | No Data | 403.7561 | 463.3337 | No Data | No Data | No Data | No Data | 360.5519 | 360.5519 | 422.3414 | 422.3414 | 359.5637 | 359.5637 | 365.2164 | 365.2164 | 374.2181 | 374.2181
2019-07-25 14:30 | No Data | No Data | No Data | No Data | 407.7002 | 464.9825 | No Data | No Data | No Data | No Data | 360.5167 | 360.5167 | 422.4802 | 422.4802 | 359.8453 | 359.8453 | 365.1377 | 365.1377 | 374.3257 | 374.3257
2019-07-25 15:00 | No Data | No Data | No Data | No Data | 412.3253 | 467.2153 | No Data | No Data | No Data | No Data | 360.2208 | 360.2208 | 422.4957 | 422.4957 | 359.8391 | 359.8391 | 365.6035 | 365.6035 | 375.1325 | 375.1325
2019-07-25 15:30 | No Data | No Data | No Data | No Data | 415.9911 | 468.0398 | No Data | No Data | No Data | No Data | 360.0764 | 360.0764 | 422.6036 | 422.6036 | 359.4714 | 359.4714 | 365.2318 | 365.2318 | 375.1595 | 375.1595
2019-07-25 16:00 | No Data | No Data | No Data | No Data | 419.0372 | 468.2764 | No Data | No Data | No Data | No Data | 359.9118 | 359.9118 | 422.6191 | 422.6191 | 359.11 | 359.11 | 365.105 | 365.105 | 374.9443 | 374.9443
2019-07-25 16:30 | No Data | No Data | No Data | No Data | 423.0804 | 468.5622 | No Data | No Data | No Data | No Data | 361.3157 | 361.3157 | 422.4185 | 422.4185 | 360.9538 | 360.9538 | 367.0113 | 367.0113 | 374.8501 | 374.8501
2019-07-25 17:00 | No Data | No Data | No Data | No Data | 428.064 | 470.0367 | No Data | No Data | No Data | No Data | 361.3515 | 361.3515 | 422.1407 | 422.1407 | 361.4401 | 361.4401 | 367.1451 | 367.1451 | 374.6349 | 374.6349
2019-07-25 17:30 | No Data | No Data | No Data | No Data | 429.4977 | 468.53 | No Data | No Data | No Data | No Data | 362.412 | 362.412 | 421.8476 | 421.8476 | 360.5963 | 360.5963 | 367.1172 | 367.1172 | 376.662 | 376.662
2019-07-25 18:00 | No Data | No Data | No Data | No Data | 431.9569 | 471.0626 | No Data | No Data | No Data | No Data | 364.2223 | 364.2223 | 422.1871 | 422.1871 | 362.716 | 362.716 | 369.268 | 369.268 | 378.0672 | 378.0672
2019-07-25 18:30 | No Data | No Data | No Data | No Data | 434.6536 | 473.4059 | No Data | No Data | No Data | No Data | 365.312 | 365.312 | 422.2643 | 422.2643 | 363.7216 | 363.7216 | 370.4171 | 370.4171 | 378.6168 | 378.6168
2019-07-25 19:00 | No Data | No Data | No Data | No Data | 437.3085 | 475.3421 | No Data | No Data | No Data | No Data | 366.777 | 366.777 | 422.2025 | 422.2025 | 365.4883 | 365.4883 | 372.214 | 372.214 | 378.8748 | 378.8748
2019-07-25 19:30 | No Data | No Data | No Data | No Data | 439.2086 | 476.5806 | No Data | No Data | No Data | No Data | 368.5231 | 368.5231 | 422.0945 | 422.0945 | 367.349 | 367.349 | 374.0489 | 374.0489 | 379.5265 | 379.5265
2019-07-25 20:00 | No Data | No Data | No Data | No Data | 439.8962 | 477.0432 | No Data | No Data | No Data | No Data | 369.656 | 369.656 | 422.2025 | 422.2025 | 368.8435 | 368.8435 | 375.2562 | 375.2562 | 380.7744 | 380.7744
2019-07-25 20:30 | No Data | No Data | No Data | No Data | 439.7279 | 476.7902 | No Data | No Data | No Data | No Data | 368.6985 | 368.6985 | 422.1871 | 422.1871 | 368.0169 | 368.0169 | 374.7795 | 374.7795 | 381.8047 | 381.8047
2019-07-25 21:00 | No Data | No Data | No Data | No Data | 436.0239 | 473.2308 | No Data | No Data | No Data | No Data | 368.7458 | 368.7458 | 421.8939 | 421.8939 | 368.1384 | 368.1384 | 374.6368 | 374.6368 | 382.7317 | 382.7317
2019-07-25 21:30 | No Data | No Data | No Data | No Data | 438.6685 | 475.7356 | No Data | No Data | No Data | No Data | 368.4287 | 368.4287 | 421.8167 | 421.8167 | 367.7944 | 367.7944 | 374.5963 | 374.5963 | 383.2981 | 383.2981
2019-07-25 22:00 | No Data | No Data | No Data | No Data | 442.0289 | 478.7933 | No Data | No Data | No Data | No Data | 368.5701 | 368.5701 | 421.8322 | 421.8322 | 368.5027 | 368.5027 | 375.389 | 375.389 | 385.0015 | 385.0015
2019-07-25 22:30 | No Data | No Data | No Data | No Data | 442.0802 | 478.9187 | No Data | No Data | No Data | No Data | 368.7586 | 368.7586 | 421.8939 | 421.8939 | 368.5019 | 368.5019 | 375.5125 | 375.5125 | 385.36 | 385.36
2019-07-25 23:00 | No Data | No Data | No Data | No Data | 439.577 | 476.416 | No Data | No Data | No Data | No Data | 369.3796 | 369.3796 | 421.1842 | 421.1842 | 369.1628 | 369.1628 | 375.8718 | 375.8718 | 384.0782 | 384.0782
2019-07-25 23:30 | No Data | No Data | No Data | No Data | 438.3143 | 475.2574 | No Data | No Data | No Data | No Data | 370.2249 | 370.2249 | 421.2767 | 421.2767 | 369.6216 | 369.6216 | 376.1595 | 376.1595 | 382.8088 | 382.8088
2019-07-26 | No Data | No Data | No Data | No Data | 441.1368 | 478.4509 | No Data | No Data | No Data | No Data | 370.2976 | 370.2976 | 421.8476 | 421.8476 | 369.9327 | 369.9327 | 377.1344 | 377.1344 | 384.6081 | 384.6081
2019-07-26 00:30 | No Data | No Data | No Data | No Data | 437.9756 | 475.1785 | No Data | No Data | No Data | No Data | 370.1842 | 370.1842 | 421.6161 | 421.6161 | 369.7097 | 369.7097 | 376.5847 | 376.5847 | 382.8879 | 382.8879
2019-07-26 01:00 | No Data | No Data | No Data | No Data | 434.4816 | 472.7043 | No Data | No Data | No Data | No Data | 370.8994 | 370.8994 | 422.079 | 422.079 | 370.275 | 370.275 | 377.2383 | 377.2383 | 384.0475 | 384.0475
2019-07-26 01:30 | No Data | No Data | No Data | No Data | 434.4741 | 472.7325 | No Data | No Data | No Data | No Data | 371.8865 | 371.8865 | 422.4802 | 422.4802 | 371.5333 | 371.5333 | 377.9735 | 377.9735 | 384.8636 | 384.8636
2019-07-26 02:00 | No Data | No Data | No Data | No Data | 435.7706 | 473.8706 | No Data | No Data | No Data | No Data | 371.9726 | 371.9726 | 422.511 | 422.511 | 372.021 | 372.021 | 378.6471 | 378.6471 | 385.7185 | 385.7185
2019-07-26 02:30 | No Data | No Data | No Data | No Data | 436.2711 | 474.1423 | No Data | No Data | No Data | No Data | 373.0907 | 373.0907 | 423.1591 | 423.1591 | 372.1793 | 372.1793 | 378.6686 | 378.6686 | 385.7954 | 385.7954
2019-07-26 03:00 | No Data | No Data | No Data | No Data | 436.4977 | 474.101 | No Data | No Data | No Data | No Data | 371.599 | 371.599 | 422.758 | 422.758 | 371.599 | 371.599 | 377.8282 | 377.8282 | 386.6737 | 386.6737
2019-07-26 03:30 | No Data | No Data | No Data | No Data | 434.6726 | 472.8391 | No Data | No Data | No Data | No Data | 371.3106 | 371.3106 | 422.8969 | 422.8969 | 371.4182 | 371.4182 | 377.7632 | 377.7632 | 387.3342 | 387.3342
2019-07-26 04:00 | No Data | No Data | No Data | No Data | 436.0108 | 474.2948 | No Data | No Data | No Data | No Data | 372.1324 | 372.1324 | 422.6808 | 422.6808 | 372.2682 | 372.2682 | 378.6238 | 378.6238 | 387.5368 | 387.5368
2019-07-26 04:30 | No Data | No Data | No Data | No Data | 436.4063 | 474.5065 | No Data | No Data | No Data | No Data | 372.6842 | 372.6842 | 422.6654 | 422.6654 | 372.7522 | 372.7522 | 379.2394 | 379.2394 | 387.4923 | 387.4923
2019-07-26 05:00 | No Data | No Data | No Data | No Data | 435.4742 | 473.493 | No Data | No Data | No Data | No Data | 373.4865 | 373.4865 | 422.4648 | 422.4648 | 373.5955 | 373.5955 | 379.936 | 379.936 | 387.5164 | 387.5164
2019-07-26 05:30 | No Data | No Data | No Data | No Data | 435.8052 | 474.2174 | No Data | No Data | No Data | No Data | 374.7826 | 374.7826 | 422.1254 | 422.1254 | 374.8783 | 374.8783 | 381.3644 | 381.3644 | 387.3916 | 387.3916
2019-07-26 06:00 | No Data | No Data | No Data | No Data | 436.4988 | 475.2302 | No Data | No Data | No Data | No Data | 375.6207 | 375.6207 | 422.2488 | 422.2488 | 375.7999 | 375.7999 | 382.5179 | 382.5179 | 388.4464 | 388.4464
2019-07-26 06:30 | No Data | No Data | No Data | No Data | 434.8157 | 473.4966 | No Data | No Data | No Data | No Data | 377.1401 | 377.1401 | 422.1562 | 422.1562 | 377.6221 | 377.6221 | 384.192 | 384.192 | 389.1593 | 389.1593
2019-07-26 07:00 | No Data | No Data | No Data | No Data | 431.0761 | 468.8547 | No Data | No Data | No Data | No Data | 376.3598 | 376.3598 | 421.1687 | 421.1687 | 376.3874 | 376.3874 | 382.7899 | 382.7899 | 386.8937 | 386.8937
2019-07-26 07:30 | No Data | No Data | No Data | No Data | 434.6803 | 473.7606 | No Data | No Data | No Data | No Data | 377.1884 | 377.1884 | 421.6625 | 421.6625 | 377.1609 | 377.1609 | 383.8663 | 383.8663 | 387.6962 | 387.6962
2019-07-26 08:00 | No Data | No Data | No Data | No Data | 432.6326 | 475.1108 | No Data | No Data | No Data | No Data | 376.9093 | 376.9093 | 421.4619 | 421.4619 | 376.2198 | 376.2198 | 383.1693 | 383.1693 | 387.941 | 387.941
2019-07-26 08:30 | No Data | No Data | No Data | No Data | 427.8087 | 474.0462 | No Data | No Data | No Data | No Data | 375.8005 | 375.8005 | 421.2458 | 421.2458 | 374.4798 | 374.4798 | 381.8266 | 381.8266 | 385.7408 | 385.7408
2019-07-26 09:00 | No Data | No Data | No Data | No Data | 424.4782 | 473.6033 | No Data | No Data | No Data | No Data | 373.5408 | 373.5408 | 421.107 | 421.107 | 372.2586 | 372.2586 | 379.643 | 379.643 | 385.9208 | 385.9208
2019-07-26 09:30 | No Data | No Data | No Data | No Data | 427.4698 | 480.3854 | No Data | No Data | No Data | No Data | 372.33 | 372.33 | 421.8322 | 421.8322 | 370.9995 | 370.9995 | 378.7502 | 378.7502 | 385.1404 | 385.1404
2019-07-26 10:00 | No Data | No Data | No Data | No Data | 419.0549 | 474.5031 | No Data | No Data | No Data | No Data | 371.2173 | 371.2173 | 421.2921 | 421.2921 | 369.613 | 369.613 | 377.0362 | 377.0362 | 382.0842 | 382.0842
2019-07-26 10:30 | No Data | No Data | No Data | No Data | 415.8873 | 473.4386 | No Data | No Data | No Data | No Data | 370.3491 | 370.3491 | 421.3385 | 421.3385 | 368.8585 | 368.8585 | 376.2169 | 376.2169 | 380.815 | 380.815
2019-07-26 11:00 | No Data | No Data | No Data | No Data | 415.4614 | 474.6448 | No Data | No Data | No Data | No Data | 369.1372 | 369.1372 | 421.5699 | 421.5699 | 367.8134 | 367.8134 | 374.8624 | 374.8624 | 380.0238 | 380.0238
2019-07-26 11:30 | No Data | No Data | No Data | No Data | 414.2982 | 475.0905 | No Data | No Data | No Data | No Data | 368.4615 | 368.4615 | 421.7088 | 421.7088 | 367.2487 | 367.2487 | 374.5258 | 374.5258 | 380.6214 | 380.6214
2019-07-26 12:00 | No Data | No Data | No Data | No Data | 412.2617 | 474.1852 | No Data | No Data | No Data | No Data | 367.8929 | 367.8929 | 422.1562 | 422.1562 | 367.0603 | 367.0603 | 373.7883 | 373.7883 | 379.8689 | 379.8689
2019-07-26 12:30 | No Data | No Data | No Data | No Data | 411.8387 | 473.2218 | No Data | No Data | No Data | No Data | 366.7234 | 366.7234 | 422.0636 | 422.0636 | 365.2664 | 365.2664 | 372.1635 | 372.1635 | 379.8553 | 379.8553
2019-07-26 13:00 | No Data | No Data | No Data | No Data | 415.301 | 475.917 | No Data | No Data | No Data | No Data | 366.1971 | 366.1971 | 422.3877 | 422.3877 | 364.8498 | 364.8498 | 371.4128 | 371.4128 | 380.0584 | 380.0584
2019-07-26 13:30 | No Data | No Data | No Data | No Data | 415.8729 | 475.0139 | No Data | No Data | No Data | No Data | 364.3251 | 364.3251 | 421.8784 | 421.8784 | 363.7663 | 363.7663 | 370.3127 | 370.3127 | 379.0024 | 379.0024
2019-07-26 14:00 | No Data | No Data | No Data | No Data | 418.4546 | 476.0619 | No Data | No Data | No Data | No Data | 364.3581 | 364.3581 | 421.9402 | 421.9402 | 363.8268 | 363.8268 | 369.9636 | 369.9636 | 377.6704 | 377.6704
2019-07-26 14:30 | No Data | No Data | No Data | No Data | 418.6029 | 474.7471 | No Data | No Data | No Data | No Data | 363.609 | 363.609 | 422.2179 | 422.2179 | 363.1188 | 363.1188 | 369.3573 | 369.3573 | 377.3466 | 377.3466
2019-07-26 15:00 | No Data | No Data | No Data | No Data | 423.4163 | 476.9189 | No Data | No Data | No Data | No Data | 361.5116 | 361.5116 | 421.8784 | 421.8784 | 362.1985 | 362.1985 | 368.2226 | 368.2226 | 376.3879 | 376.3879
2019-07-26 15:30 | No Data | No Data | No Data | No Data | 425.266 | 476.1683 | No Data | No Data | No Data | No Data | 361.1084 | 361.1084 | 421.7088 | 421.7088 | 361.5081 | 361.5081 | 367.6051 | 367.6051 | 376.1863 | 376.1863
2019-07-26 16:00 | No Data | No Data | No Data | No Data | 431.0021 | 478.6162 | No Data | No Data | No Data | No Data | 362.4401 | 362.4401 | 422.4031 | 422.4031 | 361.6833 | 361.6833 | 367.5649 | 367.5649 | 375.6485 | 375.6485
2019-07-26 16:30 | No Data | No Data | No Data | No Data | 435.7128 | 479.3904 | No Data | No Data | No Data | No Data | 361.934 | 361.934 | 421.6162 | 421.6162 | 361.1532 | 361.1532 | 367.5053 | 367.5053 | 374.9627 | 374.9627
2019-07-26 17:00 | No Data | No Data | No Data | No Data | 438.8412 | 478.8102 | No Data | No Data | No Data | No Data | 363.2206 | 363.2206 | 422.1099 | 422.1099 | 362.6241 | 362.6241 | 368.6281 | 368.6281 | 376.4697 | 376.4697
2019-07-26 17:30 | No Data | No Data | No Data | No Data | 440.6336 | 477.5963 | No Data | No Data | No Data | No Data | 364.8314 | 364.8314 | 421.9556 | 421.9556 | 363.3021 | 363.3021 | 369.3664 | 369.3664 | 376.4091 | 376.4091
2019-07-26 18:00 | No Data | No Data | No Data | No Data | 443.4924 | 480.4836 | No Data | No Data | No Data | No Data | 365.6934 | 365.6934 | 421.8167 | 421.8167 | 362.731 | 362.731 | 369.3763 | 369.3763 | 376.4447 | 376.4447
2019-07-26 18:30 | No Data | No Data | No Data | No Data | 443.5873 | 480.7625 | No Data | No Data | No Data | No Data | 366.6322 | 366.6322 | 421.9248 | 421.9248 | 363.4459 | 363.4459 | 370.9145 | 370.9145 | 377.1101 | 377.1101
2019-07-26 19:00 | No Data | No Data | No Data | No Data | 440.532 | 477.3462 | No Data | No Data | No Data | No Data | 367.1252 | 367.1252 | 421.4773 | 421.4773 | 364.3773 | 364.3773 | 371.718 | 371.718 | 378.5188 | 378.5188
2019-07-26 19:30 | No Data | No Data | No Data | No Data | 442.1308 | 479.0435 | No Data | No Data | No Data | No Data | 367.5272 | 367.5272 | 421.4773 | 421.4773 | 365.125 | 365.125 | 372.1707 | 372.1707 | 379.1729 | 379.1729
2019-07-26 20:00 | No Data | No Data | No Data | No Data | 443.6963 | 480.4946 | No Data | No Data | No Data | No Data | 369.2567 | 369.2567 | 421.6316 | 421.6316 | 367.0062 | 367.0062 | 374.2428 | 374.2428 | 379.7452 | 379.7452
2019-07-26 20:30 | No Data | No Data | No Data | No Data | 444.8511 | 481.4663 | No Data | No Data | No Data | No Data | 370.4881 | 370.4881 | 421.9094 | 421.9094 | 368.4196 | 368.4196 | 375.8423 | 375.8423 | 381.9612 | 381.9612
2019-07-26 21:00 | No Data | No Data | No Data | No Data | 446.2824 | 482.9459 | No Data | No Data | No Data | No Data | 372.2818 | 372.2818 | 421.8939 | 421.8939 | 370.0057 | 370.0057 | 377.5854 | 377.5854 | 382.8909 | 382.8909
2019-07-26 21:30 | No Data | No Data | No Data | No Data | 444.0453 | 480.2838 | No Data | No Data | No Data | No Data | 371.3077 | 371.3077 | 420.999 | 420.999 | 369.9101 | 369.9101 | 377.4818 | 377.4818 | 383.0277 | 383.0277
2019-07-26 22:00 | No Data | No Data | No Data | No Data | 446.7448 | 482.8943 | No Data | No Data | No Data | No Data | 372.0311 | 372.0311 | 421.4927 | 421.4927 | 370.2521 | 370.2521 | 377.9521 | 377.9521 | 383.7934 | 383.7934
2019-07-26 22:30 | No Data | No Data | No Data | No Data | 447.1076 | 483.1839 | No Data | No Data | No Data | No Data | 373.7117 | 373.7117 | 421.2767 | 421.2767 | 371.6764 | 371.6764 | 379.5853 | 379.5853 | 383.3558 | 383.3558
2019-07-26 23:00 | No Data | No Data | No Data | No Data | 448.6222 | 484.3108 | No Data | No Data | No Data | No Data | 375.5208 | 375.5208 | 420.8601 | 420.8601 | 371.8297 | 371.8297 | 379.8283 | 379.8283 | 383.3011 | 383.3011
2019-07-26 23:30 | No Data | No Data | No Data | No Data | 446.4651 | 481.7479 | No Data | No Data | No Data | No Data | 376.5206 | 376.5206 | 420.1812 | 420.1812 | 372.5457 | 372.5457 | 379.9949 | 379.9949 | 381.9292 | 381.9292
2019-07-27 | No Data | No Data | No Data | No Data | 450.6675 | 485.8808 | No Data | No Data | No Data | No Data | 377.2672 | 377.2672 | 420.7367 | 420.7367 | 374.9072 | 374.9072 | 382.7376 | 382.7376 | 384.8752 | 384.8752
2019-07-27 00:30 | No Data | No Data | No Data | No Data | 452.3535 | 487.6283 | No Data | No Data | No Data | No Data | 380.0967 | 380.0967 | 420.8138 | 420.8138 | 375.2386 | 375.2386 | 383.1105 | 383.1105 | 384.7679 | 384.7679
2019-07-27 01:00 | No Data | No Data | No Data | No Data | 457.1195 | 492.5014 | No Data | No Data | No Data | No Data | 380.568 | 380.568 | 421.4001 | 421.4001 | 375.8187 | 375.8187 | 383.9391 | 383.9391 | 386.7209 | 386.7209
2019-07-27 01:30 | No Data | No Data | No Data | No Data | 462.1171 | 496.529 | No Data | No Data | No Data | No Data | 381.2012 | 381.2012 | 421.4002 | 421.4002 | 379.4658 | 379.4658 | 387.617 | 387.617 | 387.3879 | 387.3879
2019-07-27 02:00 | No Data | No Data | No Data | No Data | 465.0527 | 498.9729 | No Data | No Data | No Data | No Data | 380.1826 | 380.1826 | 421.2921 | 421.2921 | 379.0969 | 379.0969 | 386.6546 | 386.6546 | 387.1951 | 387.1951
2019-07-27 02:30 | No Data | No Data | No Data | No Data | 467.0356 | 501.3256 | No Data | No Data | No Data | No Data | 380.4166 | 380.4166 | 422.0328 | 422.0328 | 379.0023 | 379.0023 | 386.8426 | 386.8426 | 388.2696 | 388.2696
2019-07-27 03:00 | No Data | No Data | No Data | No Data | 462.5062 | 497.4047 | No Data | No Data | No Data | No Data | 380.5345 | 380.5345 | 421.7396 | 421.7396 | 377.8478 | 377.8478 | 385.4547 | 385.4547 | 387.8936 | 387.8936
2019-07-27 03:30 | No Data | No Data | No Data | No Data | 463.5992 | 498.5778 | No Data | No Data | No Data | No Data | 381.717 | 381.717 | 422.4802 | 422.4802 | 379.044 | 379.044 | 386.7175 | 386.7175 | 388.3463 | 388.3463
2019-07-27 04:00 | No Data | No Data | No Data | No Data | 465.2228 | 499.7032 | No Data | No Data | No Data | No Data | 382.1689 | 382.1689 | 422.2796 | 422.2796 | 379.0857 | 379.0857 | 386.7175 | 386.7175 | 388.2972 | 388.2972
2019-07-27 04:30 | No Data | No Data | No Data | No Data | 464.2024 | 498.9657 | No Data | No Data | No Data | No Data | 382.4265 | 382.4265 | 422.6963 | 422.6963 | 377.8894 | 377.8894 | 385.6625 | 385.6625 | 388.3187 | 388.3187
2019-07-27 05:00 | No Data | No Data | No Data | No Data | 457.6031 | 493.1228 | No Data | No Data | No Data | No Data | 384.1548 | 384.1548 | 422.0945 | 422.0945 | 377.8894 | 377.8894 | 385.6209 | 385.6209 | 388.0216 | 388.0216
2019-07-27 05:30 | No Data | No Data | No Data | No Data | 462.1345 | 496.8082 | No Data | No Data | No Data | No Data | 384.3467 | 384.3467 | 422.4031 | 422.4031 | 378.0141 | 378.0141 | 385.4131 | 385.4131 | 387.9133 | 387.9133
2019-07-27 06:00 | No Data | No Data | No Data | No Data | 460.8618 | 495.5706 | No Data | No Data | No Data | No Data | 384.1697 | 384.1697 | 422.1871 | 422.1871 | 377.5984 | 377.5984 | 385.2884 | 385.2884 | 388.2946 | 388.2946
2019-07-27 06:30 | No Data | No Data | No Data | No Data | 460.13 | 494.7511 | No Data | No Data | No Data | No Data | 385.7794 | 385.7794 | 422.3105 | 422.3105 | 378.7104 | 378.7104 | 385.7583 | 385.7583 | 387.5245 | 387.5245
2019-07-27 07:00 | No Data | No Data | No Data | No Data | 456.0663 | 490.5438 | No Data | No Data | No Data | No Data | 384.5146 | 384.5146 | 421.2458 | 421.2458 | 378.4601 | 378.4601 | 385.4664 | 385.4664 | 386.7303 | 386.7303
2019-07-27 07:30 | No Data | No Data | No Data | No Data | 453.062 | 488.4286 | No Data | No Data | No Data | No Data | 383.5885 | 383.5885 | 420.9527 | 420.9527 | 378.4184 | 378.4184 | 385.3412 | 385.3412 | 385.5667 | 385.5667
2019-07-27 08:00 | No Data | No Data | No Data | No Data | 440.2122 | 478.6414 | No Data | No Data | No Data | No Data | 383.0706 | 383.0706 | 420.9681 | 420.9681 | 378.1683 | 378.1683 | 385.2996 | 385.2996 | 385.7164 | 385.7164
2019-07-27 08:30 | No Data | No Data | No Data | No Data | 438.3975 | 479.6719 | No Data | No Data | No Data | No Data | 382.7807 | 382.7807 | 420.8138 | 420.8138 | 378.2934 | 378.2934 | 385.3412 | 385.3412 | 385.7539 | 385.7539
2019-07-27 09:00 | No Data | No Data | No Data | No Data | 434.9865 | 479.2974 | No Data | No Data | No Data | No Data | 381.1765 | 381.1765 | 421.1996 | 421.1996 | 375.4141 | 375.4141 | 382.2308 | 382.2308 | 384.4617 | 384.4617
2019-07-27 09:30 | No Data | No Data | No Data | No Data | 428.9396 | 476.4794 | No Data | No Data | No Data | No Data | 377.1766 | 377.1766 | 421.4619 | 421.4619 | 375.9925 | 375.9925 | 382.7265 | 382.7265 | 384.5465 | 384.5465
2019-07-27 10:00 | No Data | No Data | No Data | No Data | 421.7133 | 472.696 | No Data | No Data | No Data | No Data | 372.3037 | 372.3037 | 422.1871 | 422.1871 | 371.0684 | 371.0684 | 377.5848 | 377.5848 | 383.2664 | 383.2664
2019-07-27 10:30 | No Data | No Data | No Data | No Data | 416.9539 | 470.5069 | No Data | No Data | No Data | No Data | 367.5504 | 367.5504 | 421.9402 | 421.9402 | 365.968 | 365.968 | 372.4456 | 372.4456 | 381.9404 | 381.9404
2019-07-27 11:00 | No Data | No Data | No Data | No Data | 409.4257 | 465.8086 | No Data | No Data | No Data | No Data | 364.5131 | 364.5131 | 422.4494 | 422.4494 | 362.8922 | 362.8922 | 369.3889 | 369.3889 | 381.6691 | 381.6691
2019-07-27 11:30 | No Data | No Data | No Data | No Data | 408.7734 | 466.2902 | No Data | No Data | No Data | No Data | 364.8584 | 364.8584 | 422.5111 | 422.5111 | 363.6355 | 363.6355 | 370.0556 | 370.0556 | 378.3682 | 378.3682
2019-07-27 12:00 | No Data | No Data | No Data | No Data | 405.7376 | 464.3608 | No Data | No Data | No Data | No Data | 363.5826 | 363.5826 | 422.5728 | 422.5728 | 361.8863 | 361.8863 | 368.6844 | 368.6844 | 379.7028 | 379.7028
2019-07-27 12:30 | No Data | No Data | No Data | No Data | 405.1365 | 464.0707 | No Data | No Data | No Data | No Data | 361.5797 | 361.5797 | 422.6191 | 422.6191 | 359.8856 | 359.8856 | 366.7662 | 366.7662 | 379.3279 | 379.3279
2019-07-27 13:00 | No Data | No Data | No Data | No Data | 402.8444 | 462.035 | No Data | No Data | No Data | No Data | 360.8182 | 360.8182 | 422.7888 | 422.7888 | 359.0971 | 359.0971 | 365.6792 | 365.6792 | 378.2209 | 378.2209
2019-07-27 13:30 | No Data | No Data | No Data | No Data | 402.3959 | 460.9651 | No Data | No Data | No Data | No Data | 361.5535 | 361.5535 | 422.4957 | 422.4957 | 360.5396 | 360.5396 | 366.8361 | 366.8361 | 376.6466 | 376.6466
2019-07-27 14:00 | No Data | No Data | No Data | No Data | 415.7554 | 474.3006 | No Data | No Data | No Data | No Data | 361.2868 | 361.2868 | 422.5574 | 422.5574 | 360.076 | 360.076 | 366.3932 | 366.3932 | 376.7404 | 376.7404
2019-07-27 14:30 | No Data | No Data | No Data | No Data | 417.7227 | 474.4513 | No Data | No Data | No Data | No Data | 359.8627 | 359.8627 | 422.0482 | 422.0482 | 359.4815 | 359.4815 | 365.8939 | 365.8939 | 376.3116 | 376.3116
2019-07-27 15:00 | No Data | No Data | No Data | No Data | 420.9186 | 475.1773 | No Data | No Data | No Data | No Data | 361.8295 | 361.8295 | 422.4802 | 422.4802 | 360.9592 | 360.9592 | 367.4228 | 367.4228 | 376.7807 | 376.7807
2019-07-27 15:30 | No Data | No Data | No Data | No Data | 424.2831 | 475.6346 | No Data | No Data | No Data | No Data | 362.5399 | 362.5399 | 422.65 | 422.65 | 361.2987 | 361.2987 | 367.597 | 367.597 | 376.5528 | 376.5528
2019-07-27 16:00 | No Data | No Data | No Data | No Data | 425.8604 | 473.9141 | No Data | No Data | No Data | No Data | 361.8919 | 361.8919 | 422.1254 | 422.1254 | 360.2924 | 360.2924 | 366.782 | 366.782 | 374.7987 | 374.7987
2019-07-27 16:30 | No Data | No Data | No Data | No Data | 428.1681 | 472.4588 | No Data | No Data | No Data | No Data | 361.7073 | 361.7073 | 422.0328 | 422.0328 | 359.795 | 359.795 | 366.244 | 366.244 | 373.2759 | 373.2759
2019-07-27 17:00 | No Data | No Data | No Data | No Data | 432.5238 | 472.7479 | No Data | No Data | No Data | No Data | 362.0365 | 362.0365 | 420.9218 | 420.9218 | 360.4333 | 360.4333 | 366.8327 | 366.8327 | 373.0682 | 373.0682
2019-07-27 17:30 | No Data | No Data | No Data | No Data | 434.0981 | 471.4948 | No Data | No Data | No Data | No Data | 362.1636 | 362.1636 | 420.5052 | 420.5052 | 359.3766 | 359.3766 | 366.5831 | 366.5831 | 373.2581 | 373.2581
2019-07-27 18:00 | No Data | No Data | No Data | No Data | 435.8919 | 472.7007 | No Data | No Data | No Data | No Data | 364.7271 | 364.7271 | 420.6904 | 420.6904 | 362.817 | 362.817 | 370.03 | 370.03 | 374.9527 | 374.9527
2019-07-27 18:30 | No Data | No Data | No Data | No Data | 442.7442 | 479.5623 | No Data | No Data | No Data | No Data | 366.6159 | 366.6159 | 421.215 | 421.215 | 364.7231 | 364.7231 | 371.9724 | 371.9724 | 378.7067 | 378.7067
2019-07-27 19:00 | No Data | No Data | No Data | No Data | 446.2029 | 483.0341 | No Data | No Data | No Data | No Data | 367.2944 | 367.2944 | 421.6625 | 421.6625 | 365.572 | 365.572 | 373.2015 | 373.2015 | 382.0696 | 382.0696
2019-07-27 19:30 | No Data | No Data | No Data | No Data | 449.1978 | 485.9328 | No Data | No Data | No Data | No Data | 369.0832 | 369.0832 | 421.7705 | 421.7705 | 367.1659 | 367.1659 | 375.0649 | 375.0649 | 384.5751 | 384.5751
2019-07-27 20:00 | No Data | No Data | No Data | No Data | 447.3365 | 483.6024 | No Data | No Data | No Data | No Data | 371.1742 | 371.1742 | 421.5544 | 421.5544 | 368.8748 | 368.8748 | 376.7475 | 376.7475 | 384.7078 | 384.7078
2019-07-27 20:30 | No Data | No Data | No Data | No Data | 447.1129 | 483.1215 | No Data | No Data | No Data | No Data | 371.3233 | 371.3233 | 421.5853 | 421.5853 | 368.9367 | 368.9367 | 376.7475 | 376.7475 | 386.0347 | 386.0347
2019-07-27 21:00 | No Data | No Data | No Data | No Data | 449.8209 | 485.5419 | No Data | No Data | No Data | No Data | 373.3271 | 373.3271 | 421.8322 | 421.8322 | 370.8607 | 370.8607 | 378.3825 | 378.3825 | 386.1568 | 386.1568
2019-07-27 21:30 | No Data | No Data | No Data | No Data | 450.0666 | 485.6675 | No Data | No Data | No Data | No Data | 374.8721 | 374.8721 | 421.5082 | 421.5082 | 372.6764 | 372.6764 | 380.4798 | 380.4798 | 387.3995 | 387.3995
2019-07-27 22:00 | No Data | No Data | No Data | No Data | 452.7763 | 487.9878 | No Data | No Data | No Data | No Data | 376.5749 | 376.5749 | 421.6316 | 421.6316 | 374.2702 | 374.2702 | 381.6064 | 381.6064 | 387.3509 | 387.3509
2019-07-27 22:30 | No Data | No Data | No Data | No Data | 452.2836 | 486.9977 | No Data | No Data | No Data | No Data | 378.056 | 378.056 | 421.3847 | 421.3847 | 376.1441 | 376.1441 | 383.1066 | 383.1066 | 386.173 | 386.173
2019-07-27 23:00 | No Data | No Data | No Data | No Data | 453.7156 | 488.2752 | No Data | No Data | No Data | No Data | 378.7234 | 378.7234 | 421.1687 | 421.1687 | 377.0781 | 377.0781 | 383.9532 | 383.9532 | 386.8753 | 386.8753
2019-07-27 23:30 | No Data | No Data | No Data | No Data | 451.1212 | 485.6456 | No Data | No Data | No Data | No Data | 379.2107 | 379.2107 | 420.9064 | 420.9064 | 377.8101 | 377.8101 | 384.748 | 384.748 | 386.651 | 386.651
2019-07-28 | No Data | No Data | No Data | No Data | 452.6479 | 487.5516 | No Data | No Data | No Data | No Data | 380.1031 | 380.1031 | 421.1224 | 421.1224 | 378.3961 | 378.3961 | 385.432 | 385.432 | 388.0817 | 388.0817
2019-07-28 00:30 | No Data | No Data | No Data | No Data | 452.6557 | 487.7914 | No Data | No Data | No Data | No Data | 381.1918 | 381.1918 | 421.5236 | 421.5236 | 379.3551 | 379.3551 | 386.7436 | 386.7436 | 388.6406 | 388.6406
2019-07-28 01:00 | No Data | No Data | No Data | No Data | 456.5775 | 491.7873 | No Data | No Data | No Data | No Data | 382.8459 | 382.8459 | 422.0328 | 422.0328 | 381.0734 | 381.0734 | 388.5504 | 388.5504 | 389.7215 | 389.7215
2019-07-28 01:30 | No Data | No Data | No Data | No Data | 454.9465 | 490.0937 | No Data | No Data | No Data | No Data | 383.1526 | 383.1526 | 421.9556 | 421.9556 | 381.5426 | 381.5426 | 388.418 | 388.418 | 388.0352 | 388.0352
2019-07-28 02:00 | No Data | No Data | No Data | No Data | 457.3014 | 492.7642 | No Data | No Data | No Data | No Data | 383.9671 | 383.9671 | 422.7271 | 422.7271 | 382.1205 | 382.1205 | 389.5069 | 389.5069 | 390.0963 | 390.0963
2019-07-28 02:30 | No Data | No Data | No Data | No Data | 458.6923 | 494.0312 | No Data | No Data | No Data | No Data | 382.9201 | 382.9201 | 422.434 | 422.434 | 381.232 | 381.232 | 388.6399 | 388.6399 | 390.6506 | 390.6506
2019-07-28 03:00 | No Data | No Data | No Data | No Data | 459.7135 | 495.397 | No Data | No Data | No Data | No Data | 383.1917 | 383.1917 | 422.6963 | 422.6963 | 381.2908 | 381.2908 | 388.7835 | 388.7835 | 391.7511 | 391.7511
2019-07-28 03:30 | No Data | No Data | No Data | No Data | 460.7508 | 496.1454 | No Data | No Data | No Data | No Data | 383.1358 | 383.1358 | 422.6654 | 422.6654 | 381.6427 | 381.6427 | 388.9272 | 388.9272 | 391.8599 | 391.8599
2019-07-28 04:00 | No Data | No Data | No Data | No Data | 459.4767 | 495.0075 | No Data | No Data | No Data | No Data | 383.0325 | 383.0325 | 422.7733 | 422.7733 | 380.9969 | 380.9969 | 388.4239 | 388.4239 | 391.5737 | 391.5737
2019-07-28 04:30 | No Data | No Data | No Data | No Data | 459.4199 | 494.713 | No Data | No Data | No Data | No Data | 383.2689 | 383.2689 | 422.9431 | 422.9431 | 381.2152 | 381.2152 | 388.6818 | 388.6818 | 391.5602 | 391.5602
2019-07-28 05:00 | No Data | No Data | No Data | No Data | 459.1179 | 494.4537 | No Data | No Data | No Data | No Data | 384.107 | 384.107 | 422.65 | 422.65 | 382.2464 | 382.2464 | 389.5489 | 389.5489 | 392.061 | 392.061
2019-07-28 05:30 | No Data | No Data | No Data | No Data | 458.1501 | 493.4115 | No Data | No Data | No Data | No Data | 384.3761 | 384.3761 | 422.5574 | 422.5574 | 382.5978 | 382.5978 | 389.865 | 389.865 | 392.83 | 392.83
2019-07-28 06:00 | No Data | No Data | No Data | No Data | 459.4808 | 494.7113 | No Data | No Data | No Data | No Data | 384.4741 | 384.4741 | 422.6654 | 422.6654 | 382.5393 | 382.5393 | 389.739 | 389.739 | 393.6433 | 393.6433
2019-07-28 06:30 | No Data | No Data | No Data | No Data | 458.3309 | 493.6366 | No Data | No Data | No Data | No Data | 385.4267 | 385.4267 | 423.1437 | 423.1437 | 384.1936 | 384.1936 | 391.13 | 391.13 | 395.1387 | 395.1387
2019-07-28 07:00 | No Data | No Data | No Data | No Data | 455.058 | 489.8508 | No Data | No Data | No Data | No Data | 385.1363 | 385.1363 | 421.9248 | 421.9248 | 380.696 | 380.696 | 389.5063 | 389.5063 | 392.0348 | 392.0348
2019-07-28 07:30 | No Data | No Data | No Data | No Data | 450.9648 | 487.3311 | No Data | No Data | No Data | No Data | 384.754 | 384.754 | 421.5082 | 421.5082 | 380.8405 | 380.8405 | 389.9625 | 389.9625 | 393.0017 | 393.0017
2019-07-28 08:00 | No Data | No Data | No Data | No Data | 446.1321 | 485.7737 | No Data | No Data | No Data | No Data | 385.585 | 385.585 | 421.1996 | 421.1996 | 381.4319 | 381.4319 | 390.5267 | 390.5267 | 390.56 | 390.56
2019-07-28 08:30 | No Data | No Data | No Data | No Data | 439.1597 | 482.6653 | No Data | No Data | No Data | No Data | 384.4525 | 384.4525 | 421.0452 | 421.0452 | 380.7942 | 380.7942 | 389.7853 | 389.7853 | 387.8861 | 387.8861
2019-07-28 09:00 | No Data | No Data | No Data | No Data | 438.0349 | 484.7662 | No Data | No Data | No Data | No Data | 381.8722 | 381.8722 | 421.2767 | 421.2767 | 378.0694 | 378.0694 | 387.0031 | 387.0031 | 386.6127 | 386.6127
2019-07-28 09:30 | No Data | No Data | No Data | No Data | 433.6278 | 483.9485 | No Data | No Data | No Data | No Data | 376.5964 | 376.5964 | 421.0607 | 421.0607 | 371.6869 | 371.6869 | 380.5405 | 380.5405 | 384.8009 | 384.8009
2019-07-28 10:00 | No Data | No Data | No Data | No Data | 431.5657 | 484.9571 | No Data | No Data | No Data | No Data | 372.2784 | 372.2784 | 421.215 | 421.215 | 367.5599 | 367.5599 | 376.2742 | 376.2742 | 383.9453 | 383.9453
2019-07-28 10:30 | No Data | No Data | No Data | No Data | 423.4926 | 479.4761 | No Data | No Data | No Data | No Data | 367.4842 | 367.4842 | 421.0761 | 421.0761 | 362.7453 | 362.7453 | 371.5484 | 371.5484 | 382.324 | 382.324
2019-07-28 11:00 | No Data | No Data | No Data | No Data | 422.2466 | 480.5082 | No Data | No Data | No Data | No Data | 364.5668 | 364.5668 | 421.2613 | 421.2613 | 360.2523 | 360.2523 | 368.7878 | 368.7878 | 382.2307 | 382.2307
2019-07-28 11:30 | No Data | No Data | No Data | No Data | 417.1785 | 477.0293 | No Data | No Data | No Data | No Data | 362.4103 | 362.4103 | 420.8755 | 420.8755 | 357.8237 | 357.8237 | 366.1054 | 366.1054 | 380.4825 | 380.4825
2019-07-28 12:00 | No Data | No Data | No Data | No Data | 415.9332 | 476.7477 | No Data | No Data | No Data | No Data | 360.62 | 360.62 | 421.215 | 421.215 | 356.6206 | 356.6206 | 364.5402 | 364.5402 | 379.0869 | 379.0869
2019-07-28 12:30 | No Data | No Data | No Data | No Data | 418.5136 | 479.1347 | No Data | No Data | No Data | No Data | 361.3866 | 361.3866 | 421.431 | 421.431 | 357.1186 | 357.1186 | 365.514 | 365.514 | 378.3045 | 378.3045
2019-07-28 13:00 | No Data | No Data | No Data | No Data | 418.5663 | 479.069 | No Data | No Data | No Data | No Data | 358.8734 | 358.8734 | 421.4464 | 421.4464 | 354.4166 | 354.4166 | 362.778 | 362.778 | 378.1612 | 378.1612
2019-07-28 13:30 | No Data | No Data | No Data | No Data | 419.7372 | 478.9368 | No Data | No Data | No Data | No Data | 357.7812 | 357.7812 | 421.7396 | 421.7396 | 353.3691 | 353.3691 | 361.735 | 361.735 | 378.8308 | 378.8308
2019-07-28 14:00 | No Data | No Data | No Data | No Data | 418.7466 | 476.8479 | No Data | No Data | No Data | No Data | 356.5664 | 356.5664 | 421.6779 | 421.6779 | 352.2657 | 352.2657 | 360.5934 | 360.5934 | 377.1899 | 377.1899
2019-07-28 14:30 | No Data | No Data | No Data | No Data | 421.0298 | 476.8666 | No Data | No Data | No Data | No Data | 356.5787 | 356.5787 | 421.6316 | 421.6316 | 352.9128 | 352.9128 | 361.3276 | 361.3276 | 377.4637 | 377.4637
2019-07-28 15:00 | No Data | No Data | No Data | No Data | 422.0627 | 475.7375 | No Data | No Data | No Data | No Data | 357.4234 | 357.4234 | 421.9248 | 421.9248 | 352.587 | 352.587 | 361.288 | 361.288 | 377.4858 | 377.4858
2019-07-28 15:30 | No Data | No Data | No Data | No Data | 423.4202 | 474.6359 | No Data | No Data | No Data | No Data | 356.4295 | 356.4295 | 421.8784 | 421.8784 | 351.3365 | 351.3365 | 359.8161 | 359.8161 | 375.4581 | 375.4581
2019-07-28 16:00 | No Data | No Data | No Data | No Data | 425.6575 | 473.3247 | No Data | No Data | No Data | No Data | 356.4637 | 356.4637 | 421.7088 | 421.7088 | 351.9505 | 351.9505 | 360.5595 | 360.5595 | 374.6943 | 374.6943
2019-07-28 16:30 | No Data | No Data | No Data | No Data | 431.1008 | 475.0048 | No Data | No Data | No Data | No Data | 356.804 | 356.804 | 421.431 | 421.431 | 352.7307 | 352.7307 | 361.1906 | 361.1906 | 375.7023 | 375.7023
2019-07-28 17:00 | No Data | No Data | No Data | No Data | 433.4292 | 473.4071 | No Data | No Data | No Data | No Data | 357.421 | 357.421 | 421.1378 | 421.1378 | 352.1572 | 352.1572 | 361.017 | 361.017 | 375.7816 | 375.7816
2019-07-28 17:30 | No Data | No Data | No Data | No Data | 434.7737 | 471.4881 | No Data | No Data | No Data | No Data | 358.8015 | 358.8015 | 421.0453 | 421.0453 | 353.0623 | 353.0623 | 361.5726 | 361.5726 | 376.4031 | 376.4031
2019-07-28 18:00 | No Data | No Data | No Data | No Data | 435.8112 | 472.1003 | No Data | No Data | No Data | No Data | 360.3545 | 360.3545 | 420.6287 | 420.6287 | 355.0473 | 355.0473 | 363.7119 | 363.7119 | 379.2819 | 379.2819
2019-07-28 18:30 | No Data | No Data | No Data | No Data | 435.4654 | 471.6839 | No Data | No Data | No Data | No Data | 360.9765 | 360.9765 | 420.2583 | 420.2583 | 355.8702 | 355.8702 | 364.6012 | 364.6012 | 379.7643 | 379.7643
2019-07-28 19:00 | No Data | No Data | No Data | No Data | 442.2408 | 478.6411 | No Data | No Data | No Data | No Data | 363.1675 | 363.1675 | 420.9527 | 420.9527 | 357.7993 | 357.7993 | 367.0041 | 367.0041 | 382.8667 | 382.8667
2019-07-28 19:30 | No Data | No Data | No Data | No Data | 444.6173 | 481.1787 | No Data | No Data | No Data | No Data | 364.7562 | 364.7562 | 421.1841 | 421.1841 | 359.4514 | 359.4514 | 368.9919 | 368.9919 | 385.9875 | 385.9875
2019-07-28 20:00 | No Data | No Data | No Data | No Data | 448.7231 | 484.8612 | No Data | No Data | No Data | No Data | 365.1026 | 365.1026 | 421.2767 | 421.2767 | 359.9539 | 359.9539 | 369.2617 | 369.2617 | 386.1476 | 386.1476
2019-07-28 20:30 | No Data | No Data | No Data | No Data | 453.078 | 488.3129 | No Data | No Data | No Data | No Data | 365.2117 | 365.2117 | 421.0607 | 421.0607 | 360.3957 | 360.3957 | 369.5644 | 369.5644 | 387.1041 | 387.1041
2019-07-28 21:00 | No Data | No Data | No Data | No Data | 455.6664 | 491.304 | No Data | No Data | No Data | No Data | 365.3722 | 365.3722 | 421.4619 | 421.4619 | 360.5359 | 360.5359 | 370.1481 | 370.1481 | 388.0567 | 388.0567
2019-07-28 21:30 | No Data | No Data | No Data | No Data | 453.4314 | 488.2967 | No Data | No Data | No Data | No Data | 365.3264 | 365.3264 | 420.9835 | 420.9835 | 360.4354 | 360.4354 | 369.9693 | 369.9693 | 387.1455 | 387.1455
2019-07-28 22:00 | No Data | No Data | No Data | No Data | 458.7234 | 493.1412 | No Data | No Data | No Data | No Data | 366.8918 | 366.8918 | 421.4156 | 421.4156 | 362.0044 | 362.0044 | 371.7523 | 371.7523 | 388.7056 | 388.7056
2019-07-28 22:30 | No Data | No Data | No Data | No Data | 457.5238 | 492.2075 | No Data | No Data | No Data | No Data | 367.4962 | 367.4962 | 421.3847 | 421.3847 | 362.6656 | 362.6656 | 372.3134 | 372.3134 | 388.8299 | 388.8299
2019-07-28 23:00 | No Data | No Data | No Data | No Data | 453.3682 | 488.163 | No Data | No Data | No Data | No Data | 367.5378 | 367.5378 | 420.8447 | 420.8447 | 362.2191 | 362.2191 | 371.5116 | 371.5116 | 383.9156 | 383.9156
2019-07-28 23:30 | No Data | No Data | No Data | No Data | 448.1956 | 483.0508 | No Data | No Data | No Data | No Data | 367.8284 | 367.8284 | 420.3972 | 420.3972 | 362.9229 | 362.9229 | 371.6569 | 371.6569 | 382.388 | 382.388
2019-07-29 | No Data | No Data | No Data | No Data | 449.0479 | 484.3342 | No Data | No Data | No Data | No Data | 368.4422 | 368.4422 | 420.9681 | 420.9681 | 363.1805 | 363.1805 | 372.3277 | 372.3277 | 383.5027 | 383.5027
2019-07-29 00:30 | No Data | No Data | No Data | No Data | 452.5954 | 487.7928 | No Data | No Data | No Data | No Data | 368.8605 | 368.8605 | 421.3538 | 421.3538 | 363.3793 | 363.3793 | 372.5118 | 372.5118 | 383.9844 | 383.9844
2019-07-29 01:00 | No Data | No Data | No Data | No Data | 455.6088 | 490.6415 | No Data | No Data | No Data | No Data | 369.1101 | 369.1101 | 421.4464 | 421.4464 | 363.8211 | 363.8211 | 373.1623 | 373.1623 | 385.0441 | 385.0441
2019-07-29 01:30 | No Data | No Data | No Data | No Data | 454.8243 | 489.8628 | No Data | No Data | No Data | No Data | 369.0424 | 369.0424 | 421.5082 | 421.5082 | 363.6782 | 363.6782 | 373.0418 | 373.0418 | 385.4019 | 385.4019
2019-07-29 02:00 | No Data | No Data | No Data | No Data | 457.7191 | 492.6487 | No Data | No Data | No Data | No Data | 369.3059 | 369.3059 | 421.5698 | 421.5698 | 363.5779 | 363.5779 | 373.3047 | 373.3047 | 386.0763 | 386.0763
2019-07-29 02:30 | No Data | No Data | No Data | No Data | 458.2042 | 493.2021 | No Data | No Data | No Data | No Data | 370.4679 | 370.4679 | 422.1562 | 422.1562 | 364.0197 | 364.0197 | 373.6717 | 373.6717 | 386.1176 | 386.1176
2019-07-29 03:00 | No Data | No Data | No Data | No Data | 459.1718 | 494.0481 | No Data | No Data | No Data | No Data | 368.8875 | 368.8875 | 421.5699 | 421.5699 | 363.2983 | 363.2983 | 373.1402 | 373.1402 | 386.5305 | 386.5305
2019-07-29 03:30 | No Data | No Data | No Data | No Data | 457.4842 | 492.5948 | No Data | No Data | No Data | No Data | 369.5017 | 369.5017 | 422.079 | 422.079 | 363.8809 | 363.8809 | 373.4066 | 373.4066 | 386.3653 | 386.3653
2019-07-29 04:00 | No Data | No Data | No Data | No Data | 458.6347 | 494.0304 | No Data | No Data | No Data | No Data | 371.0694 | 371.0694 | 422.3877 | 422.3877 | 364.519 | 364.519 | 374.3039 | 374.3039 | 386.3928 | 386.3928
2019-07-29 04:30 | No Data | No Data | No Data | No Data | 460.5685 | 495.518 | No Data | No Data | No Data | No Data | 371.2085 | 371.2085 | 422.1871 | 422.1871 | 365.0966 | 365.0966 | 374.7743 | 374.7743 | 386.4341 | 386.4341
2019-07-29 05:00 | No Data | No Data | No Data | No Data | 460.9277 | 495.7399 | No Data | No Data | No Data | No Data | 371.388 | 371.388 | 422.0019 | 422.0019 | 365.5732 | 365.5732 | 375.2632 | 375.2632 | 386.2002 | 386.2002
2019-07-29 05:30 | No Data | No Data | No Data | No Data | 462.1384 | 496.9106 | No Data | No Data | No Data | No Data | 372.6066 | 372.6066 | 422.5419 | 422.5419 | 365.8675 | 365.8675 | 375.7927 | 375.7927 | 386.4479 | 386.4479
2019-07-29 06:00 | No Data | No Data | No Data | No Data | 461.0418 | 495.7953 | No Data | No Data | No Data | No Data | 372.3607 | 372.3607 | 422.3722 | 422.3722 | 365.9457 | 365.9457 | 375.6091 | 375.6091 | 385.8424 | 385.8424
2019-07-29 06:30 | No Data | No Data | No Data | No Data | 457.7612 | 492.2691 | No Data | No Data | No Data | No Data | 372.311 | 372.311 | 421.7087 | 421.7087 | 366.6729 | 366.6729 | 375.588 | 375.588 | 384.7689 | 384.7689
2019-07-29 07:00 | No Data | No Data | No Data | No Data | 458.7634 | 492.9578 | No Data | No Data | No Data | No Data | 372.3504 | 372.3504 | 421.8476 | 421.8476 | 367.9654 | 367.9654 | 376.3812 | 376.3812 | 383.6816 | 383.6816
2019-07-29 07:30 | No Data | No Data | No Data | No Data | 452.7933 | 488.3315 | No Data | No Data | No Data | No Data | 372.1087 | 372.1087 | 421.0298 | 421.0298 | 366.1229 | 366.1229 | 375.4405 | 375.4405 | 382.2917 | 382.2917
2019-07-29 08:00 | No Data | No Data | No Data | No Data | 448.3612 | 487.0648 | No Data | No Data | No Data | No Data | 372.1223 | 372.1223 | 420.9527 | 420.9527 | 365.9777 | 365.9777 | 375.4194 | 375.4194 | 381.232 | 381.232
2019-07-29 08:30 | No Data | No Data | No Data | No Data | 443.5477 | 486.14 | No Data | No Data | No Data | No Data | 371.9362 | 371.9362 | 421.1533 | 421.1533 | 365.4959 | 365.4959 | 375.0541 | 375.0541 | 381.4934 | 381.4934
2019-07-29 09:00 | No Data | No Data | No Data | No Data | 439.0276 | 485.304 | No Data | No Data | No Data | No Data | 371.6252 | 371.6252 | 421.0916 | 421.0916 | 365.4185 | 365.4185 | 375.2593 | 375.2593 | 382.0302 | 382.0302
2019-07-29 09:30 | No Data | No Data | No Data | No Data | 432.701 | 483.6979 | No Data | No Data | No Data | No Data | 371.5087 | 371.5087 | 421.5082 | 421.5082 | 366.3687 | 366.3687 | 375.9552 | 375.9552 | 382.9444 | 382.9444
2019-07-29 10:00 | No Data | No Data | No Data | No Data | 423.9591 | 477.6095 | No Data | No Data | No Data | No Data | 371.1919 | 371.1919 | 420.999 | 420.999 | 366.5981 | 366.5981 | 375.7722 | 375.7722 | 382.8896 | 382.8896
2019-07-29 10:30 | No Data | No Data | No Data | No Data | 419.8635 | 476.5897 | No Data | No Data | No Data | No Data | 370.9718 | 370.9718 | 421.4619 | 421.4619 | 366.7891 | 366.7891 | 376.3225 | 376.3225 | 381.6665 | 381.6665
2019-07-29 11:00 | No Data | No Data | No Data | No Data | 416.6454 | 475.0738 | No Data | No Data | No Data | No Data | 370.4899 | 370.4899 | 421.4927 | 421.4927 | 366.1513 | 366.1513 | 375.5064 | 375.5064 | 382.8842 | 382.8842
2019-07-29 11:30 | No Data | No Data | No Data | No Data | 415.3776 | 475.2749 | No Data | No Data | No Data | No Data | 370.3157 | 370.3157 | 421.5854 | 421.5854 | 366.1561 | 366.1561 | 375.5864 | 375.5864 | 384.6601 | 384.6601
2019-07-29 12:00 | No Data | No Data | No Data | No Data | 412.5025 | 473.7547 | No Data | No Data | No Data | No Data | 370.443 | 370.443 | 421.6471 | 421.6471 | 366.0916 | 366.0916 | 375.7705 | 375.7705 | 383.9364 | 383.9364
2019-07-29 12:30 | No Data | No Data | No Data | No Data | 414.6995 | 476.1691 | No Data | No Data | No Data | No Data | 370.8464 | 370.8464 | 422.2334 | 422.2334 | 366.2871 | 366.2871 | 375.7313 | 375.7313 | 382.2819 | 382.2819
2019-07-29 13:00 | No Data | No Data | No Data | No Data | 415.2032 | 475.9495 | No Data | No Data | No Data | No Data | 370.0401 | 370.0401 | 421.8322 | 421.8322 | 365.5939 | 365.5939 | 374.6901 | 374.6901 | 381.034 | 381.034
2019-07-29 13:30 | No Data | No Data | No Data | No Data | 412.4388 | 473.2357 | No Data | No Data | No Data | No Data | 368.6917 | 368.6917 | 421.7088 | 421.7088 | 364.2537 | 364.2537 | 373.359 | 373.359 | 379.5181 | 379.5181
2019-07-29 14:00 | No Data | No Data | No Data | No Data | 414.0432 | 473.0593 | No Data | No Data | No Data | No Data | 367.9402 | 367.9402 | 421.8784 | 421.8784 | 363.4325 | 363.4325 | 372.3942 | 372.3942 | 379.5202 | 379.5202
2019-07-29 14:30 | No Data | No Data | No Data | No Data | 416.0473 | 473.0453 | No Data | No Data | No Data | No Data | 368.4136 | 368.4136 | 422.2796 | 422.2796 | 363.6724 | 363.6724 | 372.9258 | 372.9258 | 379.3905 | 379.3905
2019-07-29 15:00 | No Data | No Data | No Data | No Data | 418.2766 | 472.7541 | No Data | No Data | No Data | No Data | 368.0494 | 368.0494 | 421.9402 | 421.9402 | 363.5727 | 363.5727 | 372.7217 | 372.7217 | 379.3454 | 379.3454
2019-07-29 15:30 | No Data | No Data | No Data | No Data | 420.3929 | 471.9464 | No Data | No Data | No Data | No Data | 367.5743 | 367.5743 | 421.8939 | 421.8939 | 362.9904 | 362.9904 | 372.1851 | 372.1851 | 378.9345 | 378.9345
2019-07-29 16:00 | No Data | No Data | No Data | No Data | 428.0912 | 475.275 | No Data | No Data | No Data | No Data | 367.778 | 367.778 | 421.8784 | 421.8784 | 363.1103 | 363.1103 | 371.948 | 371.948 | 377.5962 | 377.5962
2019-07-29 16:30 | No Data | No Data | No Data | No Data | 429.6957 | 473.5548 | No Data | No Data | No Data | No Data | 367.0065 | 367.0065 | 421.4311 | 421.4311 | 361.4603 | 361.4603 | 370.8473 | 370.8473 | 376.7924 | 376.7924
2019-07-29 17:00 | No Data | No Data | No Data | No Data | 438.4297 | 477.8909 | No Data | No Data | No Data | No Data | 368.0096 | 368.0096 | 421.6007 | 421.6007 | 361.9543 | 361.9543 | 371.2287 | 371.2287 | 376.5196 | 376.5196
2019-07-29 17:30 | No Data | No Data | No Data | No Data | 440.088 | 476.521 | No Data | No Data | No Data | No Data | 368.4421 | 368.4421 | 421.4927 | 421.4927 | 362.8548 | 362.8548 | 371.8431 | 371.8431 | 376.7518 | 376.7518
2019-07-29 18:00 | No Data | No Data | No Data | No Data | 439.5629 | 475.7839 | No Data | No Data | No Data | No Data | 369.4195 | 369.4195 | 421.4927 | 421.4927 | 363.3063 | 363.3063 | 372.5979 | 372.5979 | 378.6159 | 378.6159
2019-07-29 18:30 | No Data | No Data | No Data | No Data | 442.409 | 478.9269 | No Data | No Data | No Data | No Data | 369.4731 | 369.4731 | 421.7705 | 421.7705 | 363.2631 | 363.2631 | 372.6184 | 372.6184 | 380.6172 | 380.6172
2019-07-29 19:00 | No Data | No Data | No Data | No Data | 444.7315 | 481.3701 | No Data | No Data | No Data | No Data | 369.9047 | 369.9047 | 422.1407 | 422.1407 | 363.7449 | 363.7449 | 373.2487 | 373.2487 | 382.52 | 382.52
2019-07-29 19:30 | No Data | No Data | No Data | No Data | 443.5577 | 479.9284 | No Data | No Data | No Data | No Data | 369.9581 | 369.9581 | 421.539 | 421.539 | 364.1454 | 364.1454 | 373.6962 | 373.6962 | 384.6678 | 384.6678
2019-07-29 20:00 | No Data | No Data | No Data | No Data | 445.3872 | 481.0537 | No Data | No Data | No Data | No Data | 370.3272 | 370.3272 | 421.6625 | 421.6625 | 364.6057 | 364.6057 | 374.1642 | 374.1642 | 385.0867 | 385.0867
2019-07-29 20:30 | No Data | No Data | No Data | No Data | 447.5441 | 483.248 | No Data | No Data | No Data | No Data | 371.3159 | 371.3159 | 421.8476 | 421.8476 | 365.1968 | 365.1968 | 375.1202 | 375.1202 | 386.8148 | 386.8148
2019-07-29 21:00 | No Data | No Data | No Data | No Data | 450.4908 | 485.7569 | No Data | No Data | No Data | No Data | 372.1575 | 372.1575 | 421.6007 | 421.6007 | 366.3681 | 366.3681 | 376.4621 | 376.4621 | 387.0887 | 387.0887
2019-07-29 21:30 | No Data | No Data | No Data | No Data | 449.1074 | 484.5654 | No Data | No Data | No Data | No Data | 373.2243 | 373.2243 | 421.4927 | 421.4927 | 367.933 | 367.933 | 378.0235 | 378.0235 | 387.9019 | 387.9019
2019-07-29 22:00 | No Data | No Data | No Data | No Data | 450.6077 | 486.2177 | No Data | No Data | No Data | No Data | 374.4829 | 374.4829 | 421.9865 | 421.9865 | 369.2054 | 369.2054 | 379.2807 | 379.2807 | 390.2524 | 390.2524
2019-07-29 22:30 | No Data | No Data | No Data | No Data | 450.365 | 486.0249 | No Data | No Data | No Data | No Data | 375.007 | 375.007 | 421.6316 | 421.6316 | 369.7356 | 369.7356 | 379.6605 | 379.6605 | 389.6474 | 389.6474
2019-07-29 23:00 | No Data | No Data | No Data | No Data | 450.9705 | 486.5084 | No Data | No Data | No Data | No Data | 376.0062 | 376.0062 | 421.4464 | 421.4464 | 370.8696 | 370.8696 | 380.5783 | 380.5783 | 388.4879 | 388.4879
2019-07-29 23:30 | No Data | No Data | No Data | No Data | 447.9576 | 482.8932 | No Data | No Data | No Data | No Data | 376.2462 | 376.2462 | 420.9835 | 420.9835 | 370.8594 | 370.8594 | 380.1682 | 380.1682 | 386.1046 | 386.1046
2019-07-30 | No Data | No Data | No Data | No Data | 454.2816 | 489.6101 | No Data | No Data | No Data | No Data | 377.0672 | 377.0672 | 421.8013 | 421.8013 | 371.4588 | 371.4588 | 381.1675 | 381.1675 | 388.9413 | 388.9413
2019-07-30 00:30 | No Data | No Data | No Data | No Data | 454.2814 | 489.4436 | No Data | No Data | No Data | No Data | 377.7195 | 377.7195 | 421.5544 | 421.5544 | 372.0355 | 372.0355 | 381.4352 | 381.4352 | 389.2324 | 389.2324
2019-07-30 01:00 | No Data | No Data | No Data | No Data | 456.5756 | 491.9821 | No Data | No Data | No Data | No Data | 378.9195 | 378.9195 | 422.2642 | 422.2642 | 373.3007 | 373.3007 | 383.1583 | 383.1583 | 390.8874 | 390.8874
2019-07-30 01:30 | No Data | No Data | No Data | No Data | 456.3322 | 491.8538 | No Data | No Data | No Data | No Data | 379.9339 | 379.9339 | 422.4339 | 422.4339 | 374.1823 | 374.1823 | 384.1614 | 384.1614 | 391.7478 | 391.7478
2019-07-30 02:00 | No Data | No Data | No Data | No Data | 453.5594 | 488.9682 | No Data | No Data | No Data | No Data | 380.4148 | 380.4148 | 422.2179 | 422.2179 | 375.012 | 375.012 | 384.6024 | 384.6024 | 390.8199 | 390.8199
2019-07-30 02:30 | No Data | No Data | No Data | No Data | 453.1322 | 488.9713 | No Data | No Data | No Data | No Data | 381.1175 | 381.1175 | 422.1099 | 422.1099 | 375.4501 | 375.4501 | 385.3578 | 385.3578 | 391.4993 | 391.4993
2019-07-30 03:00 | No Data | No Data | No Data | No Data | 459.9507 | 494.5273 | No Data | No Data | No Data | No Data | 381.9618 | 381.9618 | 422.2334 | 422.2334 | 376.1764 | 376.1764 | 386.1541 | 386.1541 | 390.131 | 390.131
2019-07-30 03:30 | No Data | No Data | No Data | No Data | 460.7272 | 495.2631 | No Data | No Data | No Data | No Data | 382.5262 | 382.5262 | 422.4957 | 422.4957 | 376.4705 | 376.4705 | 386.3173 | 386.3173 | 389.9838 | 389.9838
2019-07-30 04:00 | No Data | No Data | No Data | No Data | 461.7451 | 496.0323 | No Data | No Data | No Data | No Data | 382.9135 | 382.9135 | 422.0328 | 422.0328 | 376.9738 | 376.9738 | 387.2702 | 387.2702 | 389.3258 | 389.3258
2019-07-30 04:30 | No Data | No Data | No Data | No Data | 461.9896 | 496.295 | No Data | No Data | No Data | No Data | 383.047 | 383.047 | 422.1871 | 422.1871 | 377.1886 | 377.1886 | 387.4477 | 387.4477 | 390.1785 | 390.1785
2019-07-30 05:00 | No Data | No Data | No Data | No Data | 462.5418 | 496.3105 | No Data | No Data | No Data | No Data | 383.2784 | 383.2784 | 421.8167 | 421.8167 | 377.7489 | 377.7489 | 387.8618 | 387.8618 | 389.8817 | 389.8817
2019-07-30 05:30 | No Data | No Data | No Data | No Data | 462.8453 | 496.1936 | No Data | No Data | No Data | No Data | 383.9663 | 383.9663 | 421.5853 | 421.5853 | 378.3391 | 378.3391 | 388.2834 | 388.2834 | 388.5471 | 388.5471
2019-07-30 06:00 | No Data | No Data | No Data | No Data | 458.9115 | 492.0075 | No Data | No Data | No Data | No Data | 384.4393 | 384.4393 | 420.8601 | 420.8601 | 378.9311 | 378.9311 | 388.1866 | 388.1866 | 386.5007 | 386.5007
2019-07-30 06:30 | No Data | No Data | No Data | No Data | 456.7267 | 489.8207 | No Data | No Data | No Data | No Data | 384.5183 | 384.5183 | 420.5206 | 420.5206 | 378.864 | 378.864 | 388.1839 | 388.1839 | 385.6867 | 385.6867
2019-07-30 07:00 | No Data | No Data | No Data | No Data | 456.7293 | 490.6121 | No Data | No Data | No Data | No Data | 384.9927 | 384.9927 | 421.3693 | 421.3693 | 380.2379 | 380.2379 | 389.0856 | 389.0856 | 385.2421 | 385.2421
2019-07-30 07:30 | No Data | No Data | No Data | No Data | 451.8715 | 486.9299 | No Data | No Data | No Data | No Data | 384.7107 | 384.7107 | 420.7367 | 420.7367 | 379.2091 | 379.2091 | 388.8379 | 388.8379 | 384.2481 | 384.2481
2019-07-30 08:00 | No Data | No Data | No Data | No Data | 449.4908 | 487.721 | No Data | No Data | No Data | No Data | 383.7912 | 383.7912 | 420.8293 | 420.8293 | 379.2367 | 379.2367 | 388.7893 | 388.7893 | 384.1017 | 384.1017
2019-07-30 08:30 | No Data | No Data | No Data | No Data | 445.9802 | 487.6314 | No Data | No Data | No Data | No Data | 382.4957 | 382.4957 | 420.783 | 420.783 | 378.822 | 378.822 | 388.2324 | 388.2324 | 384.4583 | 384.4583
2019-07-30 09:00 | No Data | No Data | No Data | No Data | 440.6247 | 485.8877 | No Data | No Data | No Data | No Data | 379.3267 | 379.3267 | 420.7058 | 420.7058 | 375.9145 | 375.9145 | 385.434 | 385.434 | 384.4557 | 384.4557
2019-07-30 09:30 | No Data | No Data | No Data | No Data | 436.795 | 485.5836 | No Data | No Data | No Data | No Data | 379.5243 | 379.5243 | 421.1841 | 421.1841 | 373.3993 | 373.3993 | 383.1906 | 383.1906 | 385.1143 | 385.1143
2019-07-30 10:00 | No Data | No Data | No Data | No Data | 434.0376 | 485.4001 | No Data | No Data | No Data | No Data | 378.1628 | 378.1628 | 421.2921 | 421.2921 | 370.7208 | 370.7208 | 380.1596 | 380.1596 | 382.3742 | 382.3742
2019-07-30 10:30 | No Data | No Data | No Data | No Data | 430.2628 | 484.2484 | No Data | No Data | No Data | No Data | 374.3935 | 374.3935 | 421.2304 | 421.2304 | 368.918 | 368.918 | 377.9752 | 377.9752 | 379.6169 | 379.6169
2019-07-30 11:00 | No Data | No Data | No Data | No Data | 425.2936 | 482.2209 | No Data | No Data | No Data | No Data | 372.9731 | 372.9731 | 421.2921 | 421.2921 | 367.5869 | 367.5869 | 377.0196 | 377.0196 | 380.8141 | 380.8141
2019-07-30 11:30 | No Data | No Data | No Data | No Data | 428.7467 | 485.6684 | No Data | No Data | No Data | No Data | 371.421 | 371.421 | 421.1224 | 421.1224 | 366.2167 | 366.2167 | 375.3411 | 375.3411 | 378.4075 | 378.4075
2019-07-30 12:00 | No Data | No Data | No Data | No Data | 421.4235 | 479.2206 | No Data | No Data | No Data | No Data | 370.3776 | 370.3776 | 420.999 | 420.999 | 365.2068 | 365.2068 | 374.0418 | 374.0418 | 379.9469 | 379.9469
2019-07-30 12:30 | No Data | No Data | No Data | No Data | 422.2547 | 480.7484 | No Data | No Data | No Data | No Data | 369.7883 | 369.7883 | 421.5391 | 421.5391 | 364.8581 | 364.8581 | 374.2039 | 374.2039 | 382.0284 | 382.0284
2019-07-30 13:00 | No Data | No Data | No Data | No Data | 422.2916 | 480.6104 | No Data | No Data | No Data | No Data | 369.2107 | 369.2107 | 421.5391 | 421.5391 | 364.1008 | 364.1008 | 373.5906 | 373.5906 | 379.9458 | 379.9458
2019-07-30 13:30 | No Data | No Data | No Data | No Data | 422.3317 | 479.5266 | No Data | No Data | No Data | No Data | 368.9609 | 368.9609 | 421.0761 | 421.0761 | 364.2438 | 364.2438 | 373.5293 | 373.5293 | 380.8497 | 380.8497
2019-07-30 14:00 | No Data | No Data | No Data | No Data | 423.3426 | 479.1056 | No Data | No Data | No Data | No Data | 370.051 | 370.051 | 421.3075 | 421.3075 | 364.793 | 364.793 | 374.3468 | 374.3468 | 380.3109 | 380.3109
2019-07-30 14:30 | No Data | No Data | No Data | No Data | 425.8073 | 479.5964 | No Data | No Data | No Data | No Data | 370.2866 | 370.2866 | 421.1687 | 421.1687 | 365.6632 | 365.6632 | 375.303 | 375.303 | 380.2267 | 380.2267
2019-07-30 15:00 | No Data | No Data | No Data | No Data | 427.3637 | 479.2932 | No Data | No Data | No Data | No Data | 369.8561 | 369.8561 | 421.3076 | 421.3076 | 365.6707 | 365.6707 | 375.0573 | 375.0573 | 381.0041 | 381.0041
2019-07-30 15:30 | No Data | No Data | No Data | No Data | 430.8992 | 480.1958 | No Data | No Data | No Data | No Data | 370.321 | 370.321 | 421.431 | 421.431 | 365.8882 | 365.8882 | 375.5265 | 375.5265 | 381.3259 | 381.3259
2019-07-30 16:00 | No Data | No Data | No Data | No Data | 433.0995 | 478.8016 | No Data | No Data | No Data | No Data | 369.8144 | 369.8144 | 421.0144 | 421.0144 | 364.896 | 364.896 | 374.5702 | 374.5702 | 380.7261 | 380.7261
2019-07-30 16:30 | No Data | No Data | No Data | No Data | 438.2225 | 480.6672 | No Data | No Data | No Data | No Data | 370.8208 | 370.8208 | 420.9218 | 420.9218 | 365.8896 | 365.8896 | 375.263 | 375.263 | 381.1191 | 381.1191
2019-07-30 17:00 | No Data | No Data | No Data | No Data | 439.8332 | 478.7061 | No Data | No Data | No Data | No Data | 371.5957 | 371.5957 | 420.8447 | 420.8447 | 366.1087 | 366.1087 | 375.5851 | 375.5851 | 380.6789 | 380.6789
2019-07-30 17:30 | No Data | No Data | No Data | No Data | 437.4988 | 472.6998 | No Data | No Data | No Data | No Data | 372.1281 | 372.1281 | 420.0423 | 420.0423 | 366.5049 | 366.5049 | 375.7996 | 375.7996 | 378.7452 | 378.7452
2019-07-30 18:00 | No Data | No Data | No Data | No Data | 446.397 | 482.1444 | No Data | No Data | No Data | No Data | 372.6398 | 372.6398 | 421.0761 | 421.0761 | 366.6257 | 366.6257 | 375.9749 | 375.9749 | 379.8023 | 379.8023
2019-07-30 18:30 | No Data | No Data | No Data | No Data | 445.6758 | 481.5347 | No Data | No Data | No Data | No Data | 372.9663 | 372.9663 | 420.8447 | 420.8447 | 366.5096 | 366.5096 | 376.2356 | 376.2356 | 381.8883 | 381.8883
2019-07-30 19:00 | No Data | No Data | No Data | No Data | 448.6657 | 484.6969 | No Data | No Data | No Data | No Data | 373.9698 | 373.9698 | 421.5545 | 421.5545 | 368.142 | 368.142 | 377.9263 | 377.9263 | 384.1369 | 384.1369
2019-07-30 19:30 | No Data | No Data | No Data | No Data | 447.3585 | 483.149 | No Data | No Data | No Data | No Data | 374.5808 | 374.5808 | 421.3539 | 421.3539 | 368.8181 | 368.8181 | 378.7794 | 378.7794 | 384.7301 | 384.7301
2019-07-30 20:00 | No Data | No Data | No Data | No Data | 449.275 | 485.1509 | No Data | No Data | No Data | No Data | 374.98 | 374.98 | 421.5236 | 421.5236 | 369.4177 | 369.4177 | 379.6771 | 379.6771 | 388.366 | 388.366
2019-07-30 20:30 | No Data | No Data | No Data | No Data | 451.545 | 487.6705 | No Data | No Data | No Data | No Data | 375.796 | 375.796 | 421.8784 | 421.8784 | 370.2524 | 370.2524 | 380.528 | 380.528 | 390.9285 | 390.9285
2019-07-30 21:00 | No Data | No Data | No Data | No Data | 448.6241 | 484.2791 | No Data | No Data | No Data | No Data | 376.3181 | 376.3181 | 421.6779 | 421.6779 | 370.8217 | 370.8217 | 381.0293 | 381.0293 | 390.6498 | 390.6498
2019-07-30 21:30 | No Data | No Data | No Data | No Data | 447.7226 | 483.5034 | No Data | No Data | No Data | No Data | 376.4086 | 376.4086 | 421.431 | 421.431 | 371.2801 | 371.2801 | 381.4958 | 381.4958 | 393.8608 | 393.8608
2019-07-30 22:00 | No Data | No Data | No Data | No Data | 451.6269 | 487.3176 | No Data | No Data | No Data | No Data | 376.4789 | 376.4789 | 421.9711 | 421.9711 | 371.1936 | 371.1936 | 381.0706 | 381.0706 | 394.112 | 394.112
2019-07-30 22:30 | No Data | No Data | No Data | No Data | 448.2572 | 484.1196 | No Data | No Data | No Data | No Data | 376.2811 | 376.2811 | 421.5699 | 421.5699 | 371.1042 | 371.1042 | 381.067 | 381.067 | 395.1332 | 395.1332
2019-07-30 23:00 | No Data | No Data | No Data | No Data | 449.3448 | 485.0206 | No Data | No Data | No Data | No Data | 376.3681 | 376.3681 | 421.755 | 421.755 | 371.0216 | 371.0216 | 380.7777 | 380.7777 | 394.1453 | 394.1453
2019-07-30 23:30 | No Data | No Data | No Data | No Data | 444.2985 | 479.2445 | No Data | No Data | No Data | No Data | 375.7264 | 375.7264 | 421.0144 | 421.0144 | 370.3153 | 370.3153 | 379.4854 | 379.4854 | 391.1798 | 391.1798
2019-07-31 | No Data | No Data | No Data | No Data | 449.2214 | 484.2886 | No Data | No Data | No Data | No Data | 376.0519 | 376.0519 | 421.6007 | 421.6007 | 370.5977 | 370.5977 | 380.1615 | 380.1615 | 394.7945 | 394.7945
2019-07-31 00:30 | No Data | No Data | No Data | No Data | 453.1342 | 488.2076 | No Data | No Data | No Data | No Data | 376.1897 | 376.1897 | 421.9556 | 421.9556 | 370.9043 | 370.9043 | 380.4094 | 380.4094 | 394.9364 | 394.9364
2019-07-31 01:00 | No Data | No Data | No Data | No Data | 455.7918 | 491.1376 | No Data | No Data | No Data | No Data | 376.6669 | 376.6669 | 422.0945 | 422.0945 | 371.4002 | 371.4002 | 381.1946 | 381.1946 | 395.233 | 395.233
2019-07-31 01:30 | No Data | No Data | No Data | No Data | 456.5764 | 491.8829 | No Data | No Data | No Data | No Data | 376.4972 | 376.4972 | 422.0945 | 422.0945 | 371.3589 | 371.3589 | 381.2772 | 381.2772 | 395.9886 | 395.9886
2019-07-31 02:00 | No Data | No Data | No Data | No Data | 457.6644 | 492.8553 | No Data | No Data | No Data | No Data | 376.7722 | 376.7722 | 422.5728 | 422.5728 | 371.8657 | 371.8657 | 381.7888 | 381.7888 | 396.34 | 396.34
2019-07-31 02:30 | No Data | No Data | No Data | No Data | 459.4184 | 494.5778 | No Data | No Data | No Data | No Data | 377.1894 | 377.1894 | 422.6036 | 422.6036 | 372.0765 | 372.0765 | 381.9661 | 381.9661 | 396.4945 | 396.4945
2019-07-31 03:00 | No Data | No Data | No Data | No Data | 458.6928 | 493.9599 | No Data | No Data | No Data | No Data | 377.2859 | 377.2859 | 422.4339 | 422.4339 | 372.1179 | 372.1179 | 382.1127 | 382.1127 | 396.9206 | 396.9206
2019-07-31 03:30 | No Data | No Data | No Data | No Data | 460.5697 | 495.9172 | No Data | No Data | No Data | No Data | 377.6946 | 377.6946 | 422.8506 | 422.8506 | 372.5491 | 372.5491 | 382.2332 | 382.2332 | 396.3877 | 396.3877
2019-07-31 04:00 | No Data | No Data | No Data | No Data | 459.2379 | 494.5831 | No Data | No Data | No Data | No Data | 377.9146 | 377.9146 | 422.6037 | 422.6037 | 372.601 | 372.601 | 382.5381 | 382.5381 | 396.3213 | 396.3213
2019-07-31 04:30 | No Data | No Data | No Data | No Data | 459.3582 | 494.7794 | No Data | No Data | No Data | No Data | 377.8318 | 377.8318 | 422.7116 | 422.7116 | 372.4768 | 372.4768 | 382.6209 | 382.6209 | 396.3991 | 396.3991
2019-07-31 05:00 | No Data | No Data | No Data | No Data | 457.9683 | 493.1825 | No Data | No Data | No Data | No Data | 377.8998 | 377.8998 | 422.4185 | 422.4185 | 372.5112 | 372.5112 | 382.5719 | 382.5719 | 395.6087 | 395.6087
2019-07-31 05:30 | No Data | No Data | No Data | No Data | 455.7806 | 490.5303 | No Data | No Data | No Data | No Data | 377.9221 | 377.9221 | 422.1871 | 422.1871 | 372.4628 | 372.4628 | 382.2819 | 382.2819 | 394.5025 | 394.5025
2019-07-31 06:00 | No Data | No Data | No Data | No Data | 454.1881 | 488.5884 | No Data | No Data | No Data | No Data | 378.2174 | 378.2174 | 421.8939 | 421.8939 | 372.5483 | 372.5483 | 382.1589 | 382.1589 | 393.2101 | 393.2101
2019-07-31 06:30 | No Data | No Data | No Data | No Data | 450.8472 | 484.9944 | No Data | No Data | No Data | No Data | 379.1661 | 379.1661 | 421.1533 | 421.1533 | 373.159 | 373.159 | 382.6606 | 382.6606 | 391.0014 | 391.0014
2019-07-31 07:00 | No Data | No Data | No Data | No Data | 445.2679 | 479.0563 | No Data | No Data | No Data | No Data | 380.5882 | 380.5882 | 420.7675 | 420.7675 | 375.0282 | 375.0282 | 384.0706 | 384.0706 | 388.4037 | 388.4037
2019-07-31 07:30 | No Data | No Data | No Data | No Data | 456.2084 | 492.54 | No Data | No Data | No Data | No Data | 381.6445 | 381.6445 | 422.1562 | 422.1562 | 375.6754 | 375.6754 | 385.2148 | 385.2148 | 390.9204 | 390.9204
2019-07-31 08:00 | No Data | No Data | No Data | No Data | 447.7645 | 487.0954 | No Data | No Data | No Data | No Data | 380.7957 | 380.7957 | 421.107 | 421.107 | 374.1891 | 374.1891 | 383.8481 | 383.8481 | 386.9197 | 386.9197
2019-07-31 08:30 | No Data | No Data | No Data | No Data | 445.0457 | 488.1337 | No Data | No Data | No Data | No Data | 380.8484 | 380.8484 | 421.4156 | 421.4156 | 375.6782 | 375.6782 | 385.4193 | 385.4193 | 389.9529 | 389.9529
2019-07-31 09:00 | No Data | No Data | No Data | No Data | 441.2715 | 487.7303 | No Data | No Data | No Data | No Data | 379.6245 | 379.6245 | 421.2304 | 421.2304 | 374.3151 | 374.3151 | 384.221 | 384.221 | 389.1382 | 389.1382
2019-07-31 09:30 | No Data | No Data | No Data | No Data | 432.8695 | 483.3421 | No Data | No Data | No Data | No Data | 378.1868 | 378.1868 | 421.2304 | 421.2304 | 372.4523 | 372.4523 | 382.5916 | 382.5916 | 389.14 | 389.14
2019-07-31 10:00 | No Data | No Data | No Data | No Data | 432.4697 | 485.2452 | No Data | No Data | No Data | No Data | 376.3362 | 376.3362 | 421.3693 | 421.3693 | 370.5083 | 370.5083 | 380.5935 | 380.5935 | 386.8976 | 386.8976
2019-07-31 10:30 | No Data | No Data | No Data | No Data | 429.7752 | 484.9436 | No Data | No Data | No Data | No Data | 375.3331 | 375.3331 | 421.3539 | 421.3539 | 369.5464 | 369.5464 | 379.6902 | 379.6902 | 383.9233 | 383.9233
2019-07-31 11:00 | No Data | No Data | No Data | No Data | 426.8691 | 483.776 | No Data | No Data | No Data | No Data | 374.3782 | 374.3782 | 421.3693 | 421.3693 | 368.6475 | 368.6475 | 378.6831 | 378.6831 | 381.4745 | 381.4745
2019-07-31 11:30 | No Data | No Data | No Data | No Data | 424.7881 | 483.0211 | No Data | No Data | No Data | No Data | 372.9983 | 372.9983 | 421.1996 | 421.1996 | 367.6147 | 367.6147 | 378.0661 | 378.0661 | 381.4847 | 381.4847
2019-07-31 12:00 | No Data | No Data | No Data | No Data | 421.2759 | 480.2816 | No Data | No Data | No Data | No Data | 372.715 | 372.715 | 421.0453 | 421.0453 | 367.201 | 367.201 | 377.6422 | 377.6422 | 383.1976 | 383.1976
2019-07-31 12:30 | No Data | No Data | No Data | No Data | 421.971 | 481.0236 | No Data | No Data | No Data | No Data | 372.4084 | 372.4084 | 421.3847 | 421.3847 | 366.9587 | 366.9587 | 377.2587 | 377.2587 | 381.8108 | 381.8108
2019-07-31 13:00 | No Data | No Data | No Data | No Data | 422.1101 | 480.9464 | No Data | No Data | No Data | No Data | 372.1282 | 372.1282 | 421.6624 | 421.6624 | 366.3093 | 366.3093 | 376.0166 | 376.0166 | 380.6618 | 380.6618
2019-07-31 13:30 | No Data | No Data | No Data | No Data | 422.1326 | 479.9879 | No Data | No Data | No Data | No Data | 371.8138 | 371.8138 | 421.2613 | 421.2613 | 366.0429 | 366.0429 | 375.7721 | 375.7721 | 381.5389 | 381.5389
2019-07-31 14:00 | No Data | No Data | No Data | No Data | 422.5272 | 479.1149 | No Data | No Data | No Data | No Data | 370.7018 | 370.7018 | 421.1533 | 421.1533 | 364.3442 | 364.3442 | 373.9151 | 373.9151 | 379.7415 | 379.7415
2019-07-31 14:30 | No Data | No Data | No Data | No Data | 425.4793 | 480.2978 | No Data | No Data | No Data | No Data | 370.9854 | 370.9854 | 421.3384 | 421.3384 | 364.4424 | 364.4424 | 374.2209 | 374.2209 | 380.2936 | 380.2936
2019-07-31 15:00 | No Data | No Data | No Data | No Data | 427.3792 | 480.0959 | No Data | No Data | No Data | No Data | 369.8912 | 369.8912 | 421.4773 | 421.4773 | 364.5641 | 364.5641 | 374.2209 | 374.2209 | 380.226 | 380.226
2019-07-31 15:30 | No Data | No Data | No Data | No Data | 430.463 | 480.086 | No Data | No Data | No Data | No Data | 370.5233 | 370.5233 | 421.323 | 421.323 | 364.9292 | 364.9292 | 374.4644 | 374.4644 | 379.8626 | 379.8626
2019-07-31 16:00 | No Data | No Data | No Data | No Data | 429.5402 | 476.0604 | No Data | No Data | No Data | No Data | 369.5683 | 369.5683 | 421.1996 | 421.1996 | 364.5641 | 364.5641 | 373.8557 | 373.8557 | 378.3475 | 378.3475
2019-07-31 16:30 | No Data | No Data | No Data | No Data | 433.9238 | 477.2423 | No Data | No Data | No Data | No Data | 370.9462 | 370.9462 | 421.3693 | 421.3693 | 365.8583 | 365.8583 | 375.0596 | 375.0596 | 379.3147 | 379.3147
2019-07-31 17:00 | No Data | No Data | No Data | No Data | 439.3874 | 479.3545 | No Data | No Data | No Data | No Data | 371.3898 | 371.3898 | 421.7396 | 421.7396 | 365.9269 | 365.9269 | 375.1404 | 375.1404 | 380.1223 | 380.1223
2019-07-31 17:30 | No Data | No Data | No Data | No Data | 443.2975 | 480.4131 | No Data | No Data | No Data | No Data | 371.7296 | 371.7296 | 421.323 | 421.323 | 364.3837 | 364.3837 | 374.1523 | 374.1523 | 378.7564 | 378.7564
2019-07-31 18:00 | No Data | No Data | No Data | No Data | 440.5385 | 477.2834 | No Data | No Data | No Data | No Data | 373.2842 | 373.2842 | 421.323 | 421.323 | 367.2946 | 367.2946 | 376.6482 | 376.6482 | 379.9998 | 379.9998
2019-07-31 18:30 | No Data | No Data | No Data | No Data | 444.6658 | 481.366 | No Data | No Data | No Data | No Data | 374.7583 | 374.7583 | 421.755 | 421.755 | 368.6417 | 368.6417 | 378.1457 | 378.1457 | 381.9531 | 381.9531
2019-07-31 19:00 | No Data | No Data | No Data | No Data | 442.9779 | 479.0952 | No Data | No Data | No Data | No Data | 374.9658 | 374.9658 | 421.1996 | 421.1996 | 368.7061 | 368.7061 | 378.2604 | 378.2604 | 381.0866 | 381.0866
2019-07-31 19:30 | No Data | No Data | No Data | No Data | 446.3786 | 482.6356 | No Data | No Data | No Data | No Data | 374.9473 | 374.9473 | 421.647 | 421.647 | 369.0355 | 369.0355 | 378.8369 | 378.8369 | 383.0396 | 383.0396
2019-07-31 20:00 | No Data | No Data | No Data | No Data | 449.1862 | 485.5677 | No Data | No Data | No Data | No Data | 375.2731 | 375.2731 | 421.7859 | 421.7859 | 369.5176 | 369.5176 | 379.5314 | 379.5314 | 383.4385 | 383.4385
2019-07-31 20:30 | No Data | No Data | No Data | No Data | 450.5692 | 486.9248 | No Data | No Data | No Data | No Data | 375.9932 | 375.9932 | 421.8322 | 421.8322 | 370.2112 | 370.2112 | 380.2169 | 380.2169 | 385.5772 | 385.5772
2019-07-31 21:00 | No Data | No Data | No Data | No Data | 450.5401 | 487.2044 | No Data | No Data | No Data | No Data | 376.3966 | 376.3966 | 422.0945 | 422.0945 | 371.2479 | 371.2479 | 381.3665 | 381.3665 | 387.4885 | 387.4885
2019-07-31 21:30 | No Data | No Data | No Data | No Data | 447.9323 | 484.2122 | No Data | No Data | No Data | No Data | 376.4145 | 376.4145 | 421.7705 | 421.7705 | 371.1109 | 371.1109 | 381.1756 | 381.1756 | 389.2176 | 389.2176
2019-07-31 22:00 | No Data | No Data | No Data | No Data | 450.7452 | 487.1151 | No Data | No Data | No Data | No Data | 376.9868 | 376.9868 | 422.2179 | 422.2179 | 371.8697 | 371.8697 | 382.2143 | 382.2143 | 391.2468 | 391.2468
2019-07-31 22:30 | No Data | No Data | No Data | No Data | 448.8461 | 484.9258 | No Data | No Data | No Data | No Data | 377.4508 | 377.4508 | 421.6779 | 421.6779 | 372.3069 | 372.3069 | 382.3379 | 382.3379 | 391.4954 | 391.4954
2019-07-31 23:00 | No Data | No Data | No Data | No Data | 446.5793 | 482.5055 | No Data | No Data | No Data | No Data | 377.9929 | 377.9929 | 421.4002 | 421.4002 | 373.2003 | 373.2003 | 382.8226 | 382.8226 | 391.1785 | 391.1785
2019-07-31 23:30 | No Data | No Data | No Data | No Data | 443.0522 | 478.4312 | No Data | No Data | No Data | No Data | 378.0797 | 378.0797 | 421.0915 | 421.0915 | 372.9261 | 372.9261 | 382.9423 | 382.9423 | 390.1938 | 390.1938
2019-08-01 | No Data | No Data | No Data | No Data | 446.9427 | 482.5986 | No Data | No Data | No Data | No Data | 378.8573 | 378.8573 | 421.431 | 421.431 | 373.5171 | 373.5171 | 383.7902 | 383.7902 | 391.9271 | 391.9271
2019-08-01 00:30 | No Data | No Data | No Data | No Data | 448.6817 | 484.4088 | No Data | No Data | No Data | No Data | 379.656 | 379.656 | 421.5853 | 421.5853 | 374.0573 | 374.0573 | 384.4351 | 384.4351 | 392.2968 | 392.2968
2019-08-01 01:00 | No Data | No Data | No Data | No Data | 449.7656 | 485.4101 | No Data | No Data | No Data | No Data | 380.2939 | 380.2939 | 421.6933 | 421.6933 | 374.9305 | 374.9305 | 385.6165 | 385.6165 | 393.3084 | 393.3084
2019-08-01 01:30 | No Data | No Data | No Data | No Data | 451.9902 | 487.5117 | No Data | No Data | No Data | No Data | 380.7508 | 380.7508 | 421.7705 | 421.7705 | 375.3532 | 375.3532 | 386.2136 | 386.2136 | 394.3684 | 394.3684
2019-08-01 02:00 | No Data | No Data | No Data | No Data | 455.3617 | 491.0765 | No Data | No Data | No Data | No Data | 381.0775 | 381.0775 | 422.0945 | 422.0945 | 375.5434 | 375.5434 | 385.9806 | 385.9806 | 395.2119 | 395.2119
2019-08-01 02:30 | No Data | No Data | No Data | No Data | 456.2699 | 491.921 | No Data | No Data | No Data | No Data | 381.5529 | 381.5529 | 422.2796 | 422.2796 | 376.0843 | 376.0843 | 386.631 | 386.631 | 398.0185 | 398.0185
2019-08-01 03:00 | No Data | No Data | No Data | No Data | 455.066 | 490.6231 | No Data | No Data | No Data | No Data | 381.9644 | 381.9644 | 422.2179 | 422.2179 | 376.6155 | 376.6155 | 387.2155 | 387.2155 | 400.1167 | 400.1167
2019-08-01 03:30 | No Data | No Data | No Data | No Data | 455.3074 | 490.8497 | No Data | No Data | No Data | No Data | 382.0009 | 382.0009 | 422.2179 | 422.2179 | 377.0408 | 377.0408 | 387.2928 | 387.2928 | 399.3905 | 399.3905
2019-08-01 04:00 | No Data | No Data | No Data | No Data | 455.6121 | 490.9773 | No Data | No Data | No Data | No Data | 382.04 | 382.04 | 422.3877 | 422.3877 | 376.7991 | 376.7991 | 387.1075 | 387.1075 | 401.2271 | 401.2271
2019-08-01 04:30 | No Data | No Data | No Data | No Data | 455.3103 | 490.6187 | No Data | No Data | No Data | No Data | 382.3419 | 382.3419 | 422.2951 | 422.2951 | 376.6954 | 376.6954 | 387.1778 | 387.1778 | 399.1007 | 399.1007
2019-08-01 05:00 | No Data | No Data | No Data | No Data | 452.8993 | 488.2202 | No Data | No Data | No Data | No Data | 382.0424 | 382.0424 | 422.1562 | 422.1562 | 376.7767 | 376.7767 | 386.7855 | 386.7855 | 397.2847 | 397.2847
2019-08-01 05:30 | No Data | No Data | No Data | No Data | 451.2134 | 486.4694 | No Data | No Data | No Data | No Data | 383.9862 | 383.9862 | 423.1591 | 423.1591 | 392.9788 | 392.9788 | 393.7329 | 393.7329 | 396.5631 | 396.5631
2019-08-01 06:00 | No Data | No Data | No Data | No Data | 450.6639 | 485.579 | No Data | No Data | No Data | No Data | 383.4633 | 383.4633 | 422.758 | 422.758 | 391.96 | 391.96 | 392.6485 | 392.6485 | 393.7335 | 393.7335
2019-08-01 06:30 | No Data | No Data | No Data | No Data | 449.034 | 483.8557 | No Data | No Data | No Data | No Data | 382.9405 | 382.9405 | 422.3105 | 422.3105 | 390.2014 | 390.2014 | 391.4994 | 391.4994 | 392.4358 | 392.4358
2019-08-01 07:00 | No Data | No Data | No Data | No Data | 443.7789 | 478.1282 | No Data | No Data | No Data | No Data | 383.0088 | 383.0088 | 421.5699 | 421.5699 | 391.5545 | 391.5545 | 392.141 | 392.141 | 390.0239 | 390.0239
2019-08-01 07:30 | No Data | No Data | No Data | No Data | 442.1765 | 477.8855 | No Data | No Data | No Data | No Data | 382.8582 | 382.8582 | 421.539 | 421.539 | 390.2321 | 390.2321 | 391.531 | 391.531 | 389.7419 | 389.7419
2019-08-01 08:00 | No Data | No Data | No Data | No Data | 442.9104 | 482.5717 | No Data | No Data | No Data | No Data | 382.9669 | 382.9669 | 421.9865 | 421.9865 | 390.8896 | 390.8896 | 392.1829 | 392.1829 | 390.9831 | 390.9831
2019-08-01 08:30 | No Data | No Data | No Data | No Data | 440.2005 | 483.167 | No Data | No Data | No Data | No Data | 382.7602 | 382.7602 | 422.2179 | 422.2179 | 391.4907 | 391.4907 | 392.2019 | 392.2019 | 389.6445 | 389.6445
2019-08-01 09:00 | No Data | No Data | No Data | No Data | 434.076 | 480.1429 | No Data | No Data | No Data | No Data | 381.623 | 381.623 | 421.9865 | 421.9865 | 391.0509 | 391.0509 | 391.6349 | 391.6349 | 389.0314 | 389.0314
2019-08-01 09:30 | No Data | No Data | No Data | No Data | 431.5031 | 480.9775 | No Data | No Data | No Data | No Data | 379.9989 | 379.9989 | 422.2333 | 422.2333 | 389.9519 | 389.9519 | 390.4088 | 390.4088 | 388.2871 | 388.2871
2019-08-01 10:00 | No Data | No Data | No Data | No Data | 427.4467 | 479.897 | No Data | No Data | No Data | No Data | 379.1844 | 379.1844 | 422.403 | 422.403 | 389.6598 | 389.6598 | 389.9496 | 389.9496 | 388.4539 | 388.4539
2019-08-01 10:30 | No Data | No Data | No Data | No Data | 424.2285 | 479.0564 | No Data | No Data | No Data | No Data | 377.5847 | 377.5847 | 422.8042 | 422.8042 | 388.4325 | 388.4325 | 388.5973 | 388.5973 | 387.8704 | 387.8704
2019-08-01 11:00 | No Data | No Data | No Data | No Data | 424.7827 | 481.4664 | No Data | No Data | No Data | No Data | 378.0808 | 378.0808 | 423.082 | 423.082 | 388.9055 | 388.9055 | 389.3593 | 389.3593 | 386.4154 | 386.4154
2019-08-01 11:30 | No Data | No Data | No Data | No Data | 421.1509 | 479.9753 | No Data | No Data | No Data | No Data | 378.2991 | 378.2991 | 423.4214 | 423.4214 | 388.6178 | 388.6178 | 389.1537 | 389.1537 | 386.9118 | 386.9118
2019-08-01 12:00 | No Data | No Data | No Data | No Data | 418.0737 | 478.0839 | No Data | No Data | No Data | No Data | 377.8391 | 377.8391 | 423.3752 | 423.3752 | 388.3291 | 388.3291 | 388.6585 | 388.6585 | 385.1039 | 385.1039
2019-08-01 12:30 | No Data | No Data | No Data | No Data | 413.6481 | 473.6317 | No Data | No Data | No Data | No Data | 377.67 | 377.67 | 422.974 | 422.974 | 387.2786 | 387.2786 | 387.9774 | 387.9774 | 383.8807 | 383.8807
2019-08-01 13:00 | No Data | No Data | No Data | No Data | 414.3242 | 474.0281 | No Data | No Data | No Data | No Data | 377.3598 | 377.3598 | 423.1591 | 423.1591 | 387.6072 | 387.6072 | 387.5661 | 387.5661 | 383.7299 | 383.7299
2019-08-01 13:30 | No Data | No Data | No Data | No Data | 412.9657 | 472.1786 | No Data | No Data | No Data | No Data | 376.5469 | 376.5469 | 422.9739 | 422.9739 | 386.4961 | 386.4961 | 386.8245 | 386.8245 | 383.0744 | 383.0744
2019-08-01 14:00 | No Data | No Data | No Data | No Data | 412.2608 | 469.8696 | No Data | No Data | No Data | No Data | 374.4308 | 374.4308 | 422.5883 | 422.5883 | 383.4516 | 383.4516 | 383.9013 | 383.9013 | 381.0897 | 381.0897
2019-08-01 14:30 | No Data | No Data | No Data | No Data | 414.477 | 470.4308 | No Data | No Data | No Data | No Data | 375.1939 | 375.1939 | 422.7888 | 422.7888 | 384.2541 | 384.2541 | 384.7044 | 384.7044 | 380.7807 | 380.7807
2019-08-01 15:00 | No Data | No Data | No Data | No Data | 417.5549 | 471.2722 | No Data | No Data | No Data | No Data | 375.3555 | 375.3555 | 422.6191 | 422.6191 | 384.5647 | 384.5647 | 385.0157 | 385.0157 | 380.3996 | 380.3996
2019-08-01 15:30 | No Data | No Data | No Data | No Data | 420.1714 | 471.0129 | No Data | No Data | No Data | No Data | 374.503 | 374.503 | 422.6036 | 422.6036 | 385.7578 | 385.7578 | 386.0455 | 386.0455 | 380.3593 | 380.3593
2019-08-01 16:00 | No Data | No Data | No Data | No Data | 419.3782 | 466.6599 | No Data | No Data | No Data | No Data | 375.1273 | 375.1273 | 421.9093 | 421.9093 | 384.6885 | 384.6885 | 385.3464 | 385.3464 | 378.8456 | 378.8456
2019-08-01 16:30 | No Data | No Data | No Data | No Data | 423.577 | 467.8909 | No Data | No Data | No Data | No Data | 373.7649 | 373.7649 | 421.6625 | 421.6625 | 383.8021 | 383.8021 | 384.9543 | 384.9543 | 379.1967 | 379.1967
2019-08-01 17:00 | No Data | No Data | No Data | No Data | 428.9369 | 469.8905 | No Data | No Data | No Data | No Data | 374.7667 | 374.7667 | 421.8939 | 421.8939 | 383.2621 | 383.2621 | 384.8689 | 384.8689 | 378.9752 | 378.9752
2019-08-01 17:30 | No Data | No Data | No Data | No Data | 431.4006 | 468.6003 | No Data | No Data | No Data | No Data | 375.8902 | 375.8902 | 421.5699 | 421.5699 | 382.7423 | 382.7423 | 385.3398 | 385.3398 | 378.8271 | 378.8271
2019-08-01 18:00 | No Data | No Data | No Data | No Data | 433.783 | 470.2748 | No Data | No Data | No Data | No Data | 376.2504 | 376.2504 | 421.5699 | 421.5699 | 382.8023 | 382.8023 | 385.1119 | 385.1119 | 379.749 | 379.749
2019-08-01 18:30 | No Data | No Data | No Data | No Data | 439.4186 | 476.1321 | No Data | No Data | No Data | No Data | 376.434 | 376.434 | 421.8784 | 421.8784 | 382.7986 | 382.7986 | 385.3981 | 385.3981 | 381.9473 | 381.9473
2019-08-01 19:00 | No Data | No Data | No Data | No Data | 441.1875 | 477.2611 | No Data | No Data | No Data | No Data | 376.9857 | 376.9857 | 422.0945 | 422.0945 | 384.6711 | 384.6711 | 386.4882 | 386.4882 | 383.1703 | 383.1703
2019-08-01 19:30 | No Data | No Data | No Data | No Data | 440.9879 | 477.3885 | No Data | No Data | No Data | No Data | 377.3741 | 377.3741 | 422.1099 | 422.1099 | 384.6712 | 384.6712 | 386.7773 | 386.7773 | 384.9484 | 384.9484
2019-08-01 20:00 | No Data | No Data | No Data | No Data | 436.7729 | 472.9969 | No Data | No Data | No Data | No Data | 378.008 | 378.008 | 421.7087 | 421.7087 | 384.8289 | 384.8289 | 386.8132 | 386.8132 | 385.455 | 385.455
2019-08-01 20:30 | No Data | No Data | No Data | No Data | 437.3627 | 473.6701 | No Data | No Data | No Data | No Data | 377.9392 | 377.9392 | 421.7396 | 421.7396 | 386.2685 | 386.2685 | 388.5499 | 388.5499 | 387.0601 | 387.0601
2019-08-01 21:00 | No Data | No Data | No Data | No Data | 439.3235 | 475.69 | No Data | No Data | No Data | No Data | 378.3779 | 378.3779 | 421.9093 | 421.9093 | 389.4613 | 389.4613 | 391.5061 | 391.5061 | 386.9109 | 386.9109
2019-08-01 21:30 | No Data | No Data | No Data | No Data | 438.8556 | 474.984 | No Data | No Data | No Data | No Data | 378.3832 | 378.3832 | 421.6933 | 421.6933 | 389.5952 | 389.5952 | 392.4004 | 392.4004 | 387.1881 | 387.1881
2019-08-01 22:00 | No Data | No Data | No Data | No Data | 443.5642 | 479.8665 | No Data | No Data | No Data | No Data | 379.4577 | 379.4577 | 422.0173 | 422.0173 | 391.7719 | 391.7719 | 394.5898 | 394.5898 | 387.8484 | 387.8484
2019-08-01 22:30 | No Data | No Data | No Data | No Data | 444.9373 | 481.1529 | No Data | No Data | No Data | No Data | 378.9554 | 378.9554 | 422.3259 | 422.3259 | 393.6164 | 393.6164 | 396.3167 | 396.3167 | 388.3569 | 388.3569
2019-08-01 23:00 | No Data | No Data | No Data | No Data | 445.6113 | 481.5724 | No Data | No Data | No Data | No Data | 378.9901 | 378.9901 | 422.2796 | 422.2796 | 393.3011 | 393.3011 | 396.1701 | 396.1701 | 387.7154 | 387.7154
2019-08-01 23:30 | No Data | No Data | No Data | No Data | 440.238 | 476.1659 | No Data | No Data | No Data | No Data | 378.5137 | 378.5137 | 421.6779 | 421.6779 | 394.1963 | 394.1963 | 396.4342 | 396.4342 | 384.8714 | 384.8714
2019-08-02 | No Data | No Data | No Data | No Data | 444.7812 | 480.6359 | No Data | No Data | No Data | No Data | 379.3604 | 379.3604 | 422.1407 | 422.1407 | 393.9981 | 393.9981 | 396.5782 | 396.5782 | 386.1754 | 386.1754
2019-08-02 00:30 | No Data | No Data | No Data | No Data | 446.643 | 482.3425 | No Data | No Data | No Data | No Data | 379.4622 | 379.4622 | 422.2951 | 422.2951 | 394.7474 | 394.7474 | 397.231 | 397.231 | 387.2184 | 387.2184
2019-08-02 01:00 | No Data | No Data | No Data | No Data | 450.1266 | 485.7323 | No Data | No Data | No Data | No Data | 380.3213 | 380.3213 | 422.7271 | 422.7271 | 394.8456 | 394.8456 | 397.45 | 397.45 | 388.0247 | 388.0247
2019-08-02 01:30 | No Data | No Data | No Data | No Data | 450.3078 | 485.8942 | No Data | No Data | No Data | No Data | 383.036 | 383.036 | 422.7425 | 422.7425 | 394.2079 | 394.2079 | 397.3088 | 397.3088 | 388.9774 | 388.9774
2019-08-02 02:00 | No Data | No Data | No Data | No Data | 455.6111 | 490.9095 | No Data | No Data | No Data | No Data | 383.2785 | 383.2785 | 422.9894 | 422.9894 | 393.7183 | 393.7183 | 396.6722 | 396.6722 | 388.5796 | 388.5796
2019-08-02 02:30 | No Data | No Data | No Data | No Data | 456.3347 | 491.4232 | No Data | No Data | No Data | No Data | 381.9486 | 381.9486 | 422.9431 | 422.9431 | 393.8448 | 393.8448 | 396.8411 | 396.8411 | 389.2894 | 389.2894
2019-08-02 03:00 | No Data | No Data | No Data | No Data | 455.4903 | 490.8795 | No Data | No Data | No Data | No Data | 381.9916 | 381.9916 | 422.8968 | 422.8968 | 392.5646 | 392.5646 | 395.6358 | 395.6358 | 388.8544 | 388.8544
2019-08-02 03:30 | No Data | No Data | No Data | No Data | 454.1035 | 489.5519 | No Data | No Data | No Data | No Data | 382.1976 | 382.1976 | 422.6036 | 422.6036 | 391.203 | 391.203 | 394.2639 | 394.2639 | 389.1398 | 389.1398
2019-08-02 04:00 | No Data | No Data | No Data | No Data | 453.8613 | 489.3913 | No Data | No Data | No Data | No Data | 382.2508 | 382.2508 | 422.9894 | 422.9894 | 391.3707 | 391.3707 | 394.2639 | 394.2639 | 389.2145 | 389.2145
2019-08-02 04:30 | No Data | No Data | No Data | No Data | 454.2839 | 489.7799 | No Data | No Data | No Data | No Data | 382.5356 | 382.5356 | 422.65 | 422.65 | 391.4966 | 391.4966 | 394.2639 | 394.2639 | 389.2812 | 389.2812
2019-08-02 05:00 | No Data | No Data | No Data | No Data | 452.3572 | 487.7695 | No Data | No Data | No Data | No Data | 382.3988 | 382.3988 | 422.6962 | 422.6962 | 390.1065 | 390.1065 | 392.8649 | 392.8649 | 388.8312 | 388.8312
2019-08-02 05:30 | No Data | No Data | No Data | No Data | 449.7113 | 485.0497 | No Data | No Data | No Data | No Data | 383.3768 | 383.3768 | 422.2951 | 422.2951 | 388.5236 | 388.5236 | 390.9819 | 390.9819 | 387.9678 | 387.9678
2019-08-02 06:00 | No Data | No Data | No Data | No Data | 451.3915 | 486.9626 | No Data | No Data | No Data | No Data | 385.6311 | 385.6311 | 424.6866 | 424.6866 | 388.232 | 388.232 | 390.9402 | 390.9402 | 387.9418 | 387.9418
2019-08-02 06:30 | No Data | No Data | No Data | No Data | 444.9084 | 480.1014 | No Data | No Data | No Data | No Data | 383.8668 | 383.8668 | 423.0974 | 423.0974 | 365.4501 | 365.4501 | 365.4501 | 365.4501 | 384.6902 | 384.6902
2019-08-02 07:00 | No Data | No Data | No Data | No Data | 441.7287 | 476.7032 | No Data | No Data | No Data | No Data | 382.7074 | 382.7074 | 422.0328 | 422.0328 | 365.4501 | 365.4501 | 365.4501 | 365.4501 | 383.7504 | 383.7504
2019-08-02 07:30 | No Data | No Data | No Data | No Data | 435.772 | 472.2728 | No Data | No Data | No Data | No Data | 381.3157 | 381.3157 | 420.1966 | 420.1966 | 364.2467 | 364.2467 | 364.2467 | 364.2467 | 381.0517 | 381.0517
2019-08-02 08:00 | No Data | No Data | No Data | No Data | 437.8027 | 478.0601 | No Data | No Data | No Data | No Data | 382.093 | 382.093 | 421.1687 | 421.1687 | 379.8927 | 379.8927 | 364.2467 | 364.2467 | 381.7691 | 381.7691
2019-08-02 08:30 | No Data | No Data | No Data | No Data | 435.3226 | 479.007 | No Data | No Data | No Data | No Data | 381.569 | 381.569 | 420.9527 | 420.9527 | 380.1825 | 380.1825 | 364.2467 | 364.2467 | 383.1351 | 383.1351
2019-08-02 09:00 | No Data | No Data | No Data | No Data | 430.2035 | 477.5149 | No Data | No Data | No Data | No Data | 379.3325 | 379.3325 | 421.0916 | 421.0916 | 379.81 | 379.81 | 364.2467 | 364.2467 | 383.3803 | 383.3803
2019-08-02 09:30 | No Data | No Data | No Data | No Data | 429.1024 | 479.2213 | No Data | No Data | No Data | No Data | 379.2054 | 379.2054 | 421.4464 | 421.4464 | 381.4242 | 381.4242 | 364.2467 | 364.2467 | 384.2369 | 384.2369
2019-08-02 10:00 | No Data | No Data | No Data | No Data | 428.331 | 481.2487 | No Data | No Data | No Data | No Data | 377.1496 | 377.1496 | 422.8814 | 422.8814 | 379.425 | 379.425 | 361.9626 | 361.9626 | 384.7469 | 384.7469
2019-08-02 10:30 | No Data | No Data | No Data | No Data | 423.9086 | 479.5258 | No Data | No Data | No Data | No Data | 374.1849 | 374.1849 | 422.8043 | 422.8043 | 376.9746 | 376.9746 | 359.2567 | 359.2567 | 384.5373 | 384.5373
2019-08-02 11:00 | No Data | No Data | No Data | No Data | 421.9033 | 479.0712 | No Data | No Data | No Data | No Data | 371.7583 | 371.7583 | 422.0482 | 422.0482 | 375.6074 | 375.6074 | 357.8961 | 357.8961 | 383.0072 | 383.0072
2019-08-02 11:30 | No Data | No Data | No Data | No Data | 414.8279 | 473.5128 | No Data | No Data | No Data | No Data | 371.0424 | 371.0424 | 422.0173 | 422.0173 | 374.5663 | 374.5663 | 357.1163 | 357.1163 | 382.6109 | 382.6109
2019-08-02 12:00 | No Data | No Data | No Data | No Data | 416.0545 | 475.3377 | No Data | No Data | No Data | No Data | 369.8323 | 369.8323 | 421.5544 | 421.5544 | 373.6252 | 373.6252 | 356.3348 | 356.3348 | 381.6858 | 381.6858
2019-08-02 12:30 | No Data | No Data | No Data | No Data | 413.9286 | 474.1668 | No Data | No Data | No Data | No Data | 371.4325 | 371.4325 | 423.0049 | 423.0049 | 373.6871 | 373.6871 | 356.4326 | 356.4326 | 382.3259 | 382.3259
2019-08-02 13:00 | No Data | No Data | No Data | No Data | 413.7586 | 473.5156 | No Data | No Data | No Data | No Data | 370.3723 | 370.3723 | 422.1562 | 422.1562 | 373.5441 | 373.5441 | 356.3348 | 356.3348 | 382.0671 | 382.0671
2019-08-02 13:30 | No Data | No Data | No Data | No Data | 414.3277 | 473.2389 | No Data | No Data | No Data | No Data | 370.2714 | 370.2714 | 421.9556 | 421.9556 | 373.6062 | 373.6062 | 356.4326 | 356.4326 | 381.5092 | 381.5092
2019-08-02 14:00 | No Data | No Data | No Data | No Data | 414.8592 | 472.3458 | No Data | No Data | No Data | No Data | 368.5352 | 368.5352 | 421.7396 | 421.7396 | 371.6403 | 371.6403 | 354.8649 | 354.8649 | 381.4909 | 381.4909
2019-08-02 14:30 | No Data | No Data | No Data | No Data | 415.2798 | 471.1181 | No Data | No Data | No Data | No Data | 368.7979 | 368.7979 | 421.3076 | 421.3076 | 355.7476 | 355.7476 | 355.7476 | 355.7476 | 381.0803 | 381.0803
2019-08-02 15:00 | No Data | No Data | No Data | No Data | 417.8384 | 471.5537 | No Data | No Data | No Data | No Data | 370.5477 | 370.5477 | 422.3105 | 422.3105 | 375.6498 | 375.6498 | 378.7272 | 378.7272 | 379.4459 | 379.4459
2019-08-02 15:30 | No Data | No Data | No Data | No Data | 419.2751 | 470.2614 | No Data | No Data | No Data | No Data | 370.4398 | 370.4398 | 422.1871 | 422.1871 | 375.7713 | 375.7713 | 378.4667 | 378.4667 | 380.4971 | 380.4971
2019-08-02 16:00 | No Data | No Data | No Data | No Data | 419.7648 | 467.2928 | No Data | No Data | No Data | No Data | 370.9138 | 370.9138 | 421.8167 | 421.8167 | 375.5755 | 375.5755 | 378.251 | 378.251 | 378.9106 | 378.9106
2019-08-02 16:30 | No Data | No Data | No Data | No Data | 425.3014 | 469.3205 | No Data | No Data | No Data | No Data | 371.3603 | 371.3603 | 421.7242 | 421.7242 | 376.4357 | 376.4357 | 379.1562 | 379.1562 | 379.8607 | 379.8607
2019-08-02 17:00 | No Data | No Data | No Data | No Data | 426.5806 | 466.7591 | No Data | No Data | No Data | No Data | 371.1437 | 371.1437 | 421.431 | 421.431 | 375.7049 | 375.7049 | 378.4253 | 378.4253 | 378.7142 | 378.7142
2019-08-02 17:30 | No Data | No Data | No Data | No Data | 430.0237 | 466.8584 | No Data | No Data | No Data | No Data | 371.5081 | 371.5081 | 421.4619 | 421.4619 | 376.0335 | 376.0335 | 379.326 | 379.326 | 379.2559 | 379.2559
2019-08-02 18:00 | No Data | No Data | No Data | No Data | 431.5258 | 468.1046 | No Data | No Data | No Data | No Data | 371.5538 | 371.5538 | 421.215 | 421.215 | 375.7096 | 375.7096 | 378.8819 | 378.8819 | 378.8867 | 378.8867
2019-08-02 18:30 | No Data | No Data | No Data | No Data | 432.3362 | 469.1233 | No Data | No Data | No Data | No Data | 372.7281 | 372.7281 | 421.6008 | 421.6008 | 377.0768 | 377.0768 | 380.2569 | 380.2569 | 380.0135 | 380.0135
2019-08-02 19:00 | No Data | No Data | No Data | No Data | 435.8304 | 472.6689 | No Data | No Data | No Data | No Data | 372.5806 | 372.5806 | 421.9093 | 421.9093 | 377.3616 | 377.3616 | 380.5807 | 380.5807 | 381.3292 | 381.3292
2019-08-02 19:30 | No Data | No Data | No Data | No Data | 438.6403 | 475.3311 | No Data | No Data | No Data | No Data | 372.4687 | 372.4687 | 422.2951 | 422.2951 | 377.4196 | 377.4196 | 380.5936 | 380.5936 | 382.4589 | 382.4589
2019-08-02 20:00 | No Data | No Data | No Data | No Data | 441.2259 | 477.6461 | No Data | No Data | No Data | No Data | 372.7495 | 372.7495 | 422.2025 | 422.2025 | 377.9937 | 377.9937 | 381.2545 | 381.2545 | 383.3564 | 383.3564
2019-08-02 20:30 | No Data | No Data | No Data | No Data | 438.6151 | 474.8886 | No Data | No Data | No Data | No Data | 372.5475 | 372.5475 | 422.187 | 422.187 | 377.7482 | 377.7482 | 381.1293 | 381.1293 | 383.4735 | 383.4735
2019-08-02 21:00 | No Data | No Data | No Data | No Data | 438.1065 | 474.7875 | No Data | No Data | No Data | No Data | 373.8423 | 373.8423 | 422.6654 | 422.6654 | 378.7098 | 378.7098 | 382.385 | 382.385 | 384.9277 | 384.9277
2019-08-02 21:30 | No Data | No Data | No Data | No Data | 438.1885 | 474.5989 | No Data | No Data | No Data | No Data | 374.3786 | 374.3786 | 422.2642 | 422.2642 | 379.0972 | 379.0972 | 382.7794 | 382.7794 | 384.3816 | 384.3816
2019-08-02 22:00 | No Data | No Data | No Data | No Data | 442.3043 | 478.6754 | No Data | No Data | No Data | No Data | 376.4368 | 376.4368 | 422.7734 | 422.7734 | 381.1932 | 381.1932 | 384.9763 | 384.9763 | 385.8644 | 385.8644
2019-08-02 22:30 | No Data | No Data | No Data | No Data | 440.5373 | 476.5236 | No Data | No Data | No Data | No Data | 377.5341 | 377.5341 | 422.2487 | 422.2487 | 382.3632 | 382.3632 | 386.2429 | 386.2429 | 385.4359 | 385.4359
2019-08-02 23:00 | No Data | No Data | No Data | No Data | 441.6641 | 477.7767 | No Data | No Data | No Data | No Data | 377.9878 | 377.9878 | 422.403 | 422.403 | 382.9735 | 382.9735 | 386.7334 | 386.7334 | 385.6321 | 385.6321
2019-08-02 23:30 | No Data | No Data | No Data | No Data | 437.0106 | 473.2201 | No Data | No Data | No Data | No Data | 378.2955 | 378.2955 | 421.971 | 421.971 | 382.9994 | 382.9994 | 386.3514 | 386.3514 | 383.5095 | 383.5095
2019-08-03 | No Data | No Data | No Data | No Data | 443.3656 | 479.7975 | No Data | No Data | No Data | No Data | 379.4828 | 379.4828 | 423.0203 | 423.0203 | 384.1652 | 384.1652 | 387.6874 | 387.6874 | 386.6227 | 386.6227
2019-08-03 00:30 | No Data | No Data | No Data | No Data | 443.9128 | 480.3471 | No Data | No Data | No Data | No Data | 378.9821 | 378.9821 | 423.3134 | 423.3134 | 383.6848 | 383.6848 | 386.5809 | 386.5809 | 387.6022 | 387.6022
2019-08-03 01:00 | No Data | No Data | No Data | No Data | 445.2776 | 481.824 | No Data | No Data | No Data | No Data | 378.9684 | 378.9684 | 423.3906 | 423.3906 | 383.8503 | 383.8503 | 387.0549 | 387.0549 | 389.6493 | 389.6493
2019-08-03 01:30 | No Data | No Data | No Data | No Data | 448.1942 | 484.9102 | No Data | No Data | No Data | No Data | 378.7139 | 378.7139 | 423.3906 | 423.3906 | 383.7725 | 383.7725 | 387.1632 | 387.1632 | 391.3925 | 391.3925
2019-08-03 02:00 | No Data | No Data | No Data | No Data | 446.5979 | 483.1139 | No Data | No Data | No Data | No Data | 379.6567 | 379.6567 | 422.8506 | 422.8506 | 384.7575 | 384.7575 | 388.2824 | 388.2824 | 389.5735 | 389.5735
2019-08-03 02:30 | No Data | No Data | No Data | No Data | 449.5501 | 485.7946 | No Data | No Data | No Data | No Data | 380.5292 | 380.5292 | 423.2363 | 423.2363 | 385.385 | 385.385 | 388.9977 | 388.9977 | 389.81 | 389.81
2019-08-03 03:00 | No Data | No Data | No Data | No Data | 450.339 | 486.6375 | No Data | No Data | No Data | No Data | 379.3862 | 379.3862 | 423.0974 | 423.0974 | 381.016 | 381.016 | 386.4212 | 386.4212 | 389.0772 | 389.0772
2019-08-03 03:30 | No Data | No Data | No Data | No Data | 450.0922 | 486.3778 | No Data | No Data | No Data | No Data | 380.0562 | 380.0562 | 423.3134 | 423.3134 | 381.6728 | 381.6728 | 387.028 | 387.028 | 388.7314 | 388.7314
2019-08-03 04:00 | No Data | No Data | No Data | No Data | 449.0111 | 485.3441 | No Data | No Data | No Data | No Data | 380.0953 | 380.0953 | 423.2054 | 423.2054 | 381.8804 | 381.8804 | 387.1941 | 387.1941 | 389.0603 | 389.0603
2019-08-03 04:30 | No Data | No Data | No Data | No Data | 446.5417 | 483.0185 | No Data | No Data | No Data | No Data | 379.2039 | 379.2039 | 423.1591 | 423.1591 | 380.999 | 380.999 | 386.2601 | 386.2601 | 389.1601 | 389.1601
2019-08-03 05:00 | No Data | No Data | No Data | No Data | 446.6476 | 483.2716 | No Data | No Data | No Data | No Data | 377.5993 | 377.5993 | 422.9585 | 422.9585 | 379.5977 | 379.5977 | 384.8808 | 384.8808 | 389.1683 | 389.1683
2019-08-03 05:30 | No Data | No Data | No Data | No Data | 444.394 | 480.7987 | No Data | No Data | No Data | No Data | 378.3662 | 378.3662 | 423.082 | 423.082 | 380.1336 | 380.1336 | 385.3438 | 385.3438 | 388.8326 | 388.8326
2019-08-03 06:00 | No Data | No Data | No Data | No Data | 443.3138 | 479.768 | No Data | No Data | No Data | No Data | 377.9911 | 377.9911 | 422.6963 | 422.6963 | 380.1401 | 380.1401 | 384.8929 | 384.8929 | 388.4569 | 388.4569
2019-08-03 06:30 | No Data | No Data | No Data | No Data | 445.1617 | 481.5667 | No Data | No Data | No Data | No Data | 377.2863 | 377.2863 | 422.8506 | 422.8506 | 379.2675 | 379.2675 | 384.2205 | 384.2205 | 388.3913 | 388.3913
2019-08-03 07:00 | No Data | No Data | No Data | No Data | 443.7223 | 480.2793 | No Data | No Data | No Data | No Data | 377.7092 | 377.7092 | 422.8506 | 422.8506 | 379.9398 | 379.9398 | 384.9379 | 384.9379 | 388.3913 | 388.3913
2019-08-03 07:30 | No Data | No Data | No Data | No Data | 442.1464 | 480.0605 | No Data | No Data | No Data | No Data | 377.8257 | 377.8257 | 422.6345 | 422.6345 | 379.5028 | 379.5028 | 384.461 | 384.461 | 387.1154 | 387.1154
2019-08-03 08:00 | No Data | No Data | No Data | No Data | 436.528 | 477.9043 | No Data | No Data | No Data | No Data | 377.7018 | 377.7018 | 422.4494 | 422.4494 | 379.0896 | 379.0896 | 384.0891 | 384.0891 | 385.891 | 385.891
2019-08-03 08:30 | No Data | No Data | No Data | No Data | 436.0372 | 480.9589 | No Data | No Data | No Data | No Data | 377.5577 | 377.5577 | 422.7888 | 422.7888 | 378.9484 | 378.9484 | 384.1117 | 384.1117 | 385.5288 | 385.5288
2019-08-03 09:00 | No Data | No Data | No Data | No Data | 431.4169 | 479.6032 | No Data | No Data | No Data | No Data | 377.942 | 377.942 | 422.9276 | 422.9276 | 379.5547 | 379.5547 | 384.6822 | 384.6822 | 385.4926 | 385.4926
2019-08-03 09:30 | No Data | No Data | No Data | No Data | 430.0933 | 481.05 | No Data | No Data | No Data | No Data | 377.6541 | 377.6541 | 423.1129 | 423.1129 | 379.5267 | 379.5267 | 384.5248 | 384.5248 | 385.9553 | 385.9553
2019-08-03 10:00 | No Data | No Data | No Data | No Data | 423.531 | 477.6188 | No Data | No Data | No Data | No Data | 377.2999 | 377.2999 | 423.2826 | 423.2826 | 379.279 | 379.279 | 384.287 | 384.287 | 385.4526 | 385.4526
2019-08-03 10:30 | No Data | No Data | No Data | No Data | 423.1884 | 480.4508 | No Data | No Data | No Data | No Data | 376.9608 | 376.9608 | 423.9615 | 423.9615 | 378.9047 | 378.9047 | 384.151 | 384.151 | 386.0102 | 386.0102
2019-08-03 11:00 | No Data | No Data | No Data | No Data | 417.4825 | 476.0269 | No Data | No Data | No Data | No Data | 376.4146 | 376.4146 | 423.6683 | 423.6683 | 378.7484 | 378.7484 | 383.6617 | 383.6617 | 384.8164 | 384.8164
2019-08-03 11:30 | No Data | No Data | No Data | No Data | 415.3705 | 475.8612 | No Data | No Data | No Data | No Data | 375.8627 | 375.8627 | 423.4986 | 423.4986 | 378.3671 | 378.3671 | 383.3348 | 383.3348 | 384.7929 | 384.7929
2019-08-03 12:00 | No Data | No Data | No Data | No Data | 418.1831 | 478.2814 | No Data | No Data | No Data | No Data | 374.7487 | 374.7487 | 423.5757 | 423.5757 | 377.1508 | 377.1508 | 382.1871 | 382.1871 | 384.1654 | 384.1654
2019-08-03 12:30 | No Data | No Data | No Data | No Data | 415.1154 | 476.7294 | No Data | No Data | No Data | No Data | 374.2985 | 374.2985 | 424.0386 | 424.0386 | 376.2584 | 376.2584 | 381.713 | 381.713 | 384.2872 | 384.2872
2019-08-03 13:00 | No Data | No Data | No Data | No Data | 413.423 | 474.8936 | No Data | No Data | No Data | No Data | 373.8039 | 373.8039 | 423.6683 | 423.6683 | 376.1581 | 376.1581 | 381.4653 | 381.4653 | 384.26 | 384.26
2019-08-03 13:30 | No Data | No Data | No Data | No Data | 416.969 | 476.6734 | No Data | No Data | No Data | No Data | 373.4348 | 373.4348 | 423.6374 | 423.6374 | 375.9761 | 375.9761 | 380.9092 | 380.9092 | 383.6335 | 383.6335
2019-08-03 14:00 | No Data | No Data | No Data | No Data | 417.4883 | 476.0888 | No Data | No Data | No Data | No Data | 372.1991 | 372.1991 | 423.9461 | 423.9461 | 374.7328 | 374.7328 | 379.7325 | 379.7325 | 383.8514 | 383.8514
2019-08-03 14:30 | No Data | No Data | No Data | No Data | 422.5642 | 478.7426 | No Data | No Data | No Data | No Data | 371.0815 | 371.0815 | 424.0232 | 424.0232 | 373.0797 | 373.0797 | 378.3046 | 378.3046 | 383.7833 | 383.7833
2019-08-03 15:00 | No Data | No Data | No Data | No Data | 423.1505 | 477.1888 | No Data | No Data | No Data | No Data | 371.4416 | 371.4416 | 423.7609 | 423.7609 | 373.633 | 373.633 | 378.868 | 378.868 | 383.307 | 383.307
2019-08-03 15:30 | No Data | No Data | No Data | No Data | 422.9857 | 474.6082 | No Data | No Data | No Data | No Data | 370.0733 | 370.0733 | 423.4215 | 423.4215 | 371.8395 | 371.8395 | 377.0169 | 377.0169 | 382.3673 | 382.3673
2019-08-03 16:00 | No Data | No Data | No Data | No Data | 426.2578 | 474.9684 | No Data | No Data | No Data | No Data | 370.2094 | 370.2094 | 423.1437 | 423.1437 | 372.044 | 372.044 | 377.1433 | 377.1433 | 382.3416 | 382.3416
2019-08-03 16:30 | No Data | No Data | No Data | No Data | 430.6602 | 475.293 | No Data | No Data | No Data | No Data | 370.1293 | 370.1293 | 422.6653 | 422.6653 | 372.046 | 372.046 | 377.0266 | 377.0266 | 381.5496 | 381.5496
2019-08-03 17:00 | No Data | No Data | No Data | No Data | 432.0103 | 473.3875 | No Data | No Data | No Data | No Data | 370.6842 | 370.6842 | 422.5882 | 422.5882 | 372.76 | 372.76 | 377.4662 | 377.4662 | 381.2091 | 381.2091
2019-08-03 17:30 | No Data | No Data | No Data | No Data | 435.2282 | 472.9729 | No Data | No Data | No Data | No Data | 371.4746 | 371.4746 | 422.6036 | 422.6036 | 372.7411 | 372.7411 | 377.6974 | 377.6974 | 380.3238 | 380.3238
2019-08-03 18:00 | No Data | No Data | No Data | No Data | 438.0672 | 475.4219 | No Data | No Data | No Data | No Data | 372.7241 | 372.7241 | 422.8197 | 422.8197 | 373.756 | 373.756 | 378.4407 | 378.4407 | 379.7109 | 379.7109
2019-08-03 18:30 | No Data | No Data | No Data | No Data | 442.0871 | 479.7039 | No Data | No Data | No Data | No Data | 372.5279 | 372.5279 | 422.974 | 422.974 | 373.7768 | 373.7768 | 378.5417 | 378.5417 | 381.7363 | 381.7363
2019-08-03 19:00 | No Data | No Data | No Data | No Data | 445.1761 | 482.5199 | No Data | No Data | No Data | No Data | 372.9261 | 372.9261 | 423.3288 | 423.3288 | 374.3662 | 374.3662 | 379.4611 | 379.4611 | 382.9525 | 382.9525
2019-08-03 19:30 | No Data | No Data | No Data | No Data | 442.9993 | 480.1252 | No Data | No Data | No Data | No Data | 373.196 | 373.196 | 423.1745 | 423.1745 | 374.9568 | 374.9568 | 379.7269 | 379.7269 | 383.2805 | 383.2805
2019-08-03 20:00 | No Data | No Data | No Data | No Data | 442.4689 | 479.5503 | No Data | No Data | No Data | No Data | 373.3027 | 373.3027 | 422.9431 | 422.9431 | 375.2205 | 375.2205 | 380.3011 | 380.3011 | 384.7841 | 384.7841
2019-08-03 20:30 | No Data | No Data | No Data | No Data | 446.4015 | 483.0747 | No Data | No Data | No Data | No Data | 373.5645 | 373.5645 | 422.758 | 422.758 | 375.6274 | 375.6274 | 380.3841 | 380.3841 | 384.5785 | 384.5785
2019-08-03 21:00 | No Data | No Data | No Data | No Data | 447.0363 | 483.2805 | No Data | No Data | No Data | No Data | 373.4773 | 373.4773 | 422.8814 | 422.8814 | 375.709 | 375.709 | 380.1589 | 380.1589 | 384.0575 | 384.0575
2019-08-03 21:30 | No Data | No Data | No Data | No Data | 447.5196 | 483.7318 | No Data | No Data | No Data | No Data | 374.0221 | 374.0221 | 422.6808 | 422.6808 | 376.2568 | 376.2568 | 380.9579 | 380.9579 | 384.3043 | 384.3043
2019-08-03 22:00 | No Data | No Data | No Data | No Data | 451.1089 | 487.4737 | No Data | No Data | No Data | No Data | 373.5998 | 373.5998 | 422.9739 | 422.9739 | 375.8723 | 375.8723 | 380.8529 | 380.8529 | 385.7438 | 385.7438
2019-08-03 22:30 | No Data | No Data | No Data | No Data | 449.8531 | 486.151 | No Data | No Data | No Data | No Data | 373.8887 | 373.8887 | 422.8506 | 422.8506 | 375.9724 | 375.9724 | 380.9162 | 380.9162 | 384.8389 | 384.8389
2019-08-03 23:00 | No Data | No Data | No Data | No Data | 450.0961 | 486.3449 | No Data | No Data | No Data | No Data | 374.1604 | 374.1604 | 422.7425 | 422.7425 | 376.2334 | 376.2334 | 381.1429 | 381.1429 | 386.0654 | 386.0654
2019-08-03 23:30 | No Data | No Data | No Data | No Data | 445.6851 | 481.3417 | No Data | No Data | No Data | No Data | 373.9559 | 373.9559 | 422.1716 | 422.1716 | 376.6425 | 376.6425 | 380.7747 | 380.7747 | 384.1125 | 384.1125
2019-08-04 | No Data | No Data | No Data | No Data | 449.2173 | 485.0887 | No Data | No Data | No Data | No Data | 374.1432 | 374.1432 | 422.5883 | 422.5883 | 376.7846 | 376.7846 | 381.6955 | 381.6955 | 385.6529 | 385.6529
2019-08-04 00:30 | No Data | No Data | No Data | No Data | 453.1717 | 489.2904 | No Data | No Data | No Data | No Data | 375.3742 | 375.3742 | 423.3134 | 423.3134 | 377.6156 | 377.6156 | 382.8637 | 382.8637 | 386.8631 | 386.8631
2019-08-04 01:00 | No Data | No Data | No Data | No Data | 453.6655 | 489.5851 | No Data | No Data | No Data | No Data | 376.8236 | 376.8236 | 423.2209 | 423.2209 | 379.2935 | 379.2935 | 384.6038 | 384.6038 | 387.4545 | 387.4545
2019-08-04 01:30 | No Data | No Data | No Data | No Data | 455.3644 | 491.012 | No Data | No Data | No Data | No Data | 378.4796 | 378.4796 | 423.1283 | 423.1283 | 380.3026 | 380.3026 | 385.584 | 385.584 | 387.7434 | 387.7434
2019-08-04 02:00 | No Data | No Data | No Data | No Data | 458.3296 | 493.7048 | No Data | No Data | No Data | No Data | 383.4088 | 383.4088 | 423.8535 | 423.8535 | 380.5502 | 380.5502 | 385.9554 | 385.9554 | 388.4998 | 388.4998
2019-08-04 02:30 | No Data | No Data | No Data | No Data | 457.9674 | 493.1815 | No Data | No Data | No Data | No Data | 382.9406 | 382.9406 | 424.3318 | 424.3318 | 380.674 | 380.674 | 386.0379 | 386.0379 | 388.6237 | 388.6237
2019-08-04 03:00 | No Data | No Data | No Data | No Data | 460.0246 | 495.3969 | No Data | No Data | No Data | No Data | 382.5244 | 382.5244 | 423.3443 | 423.3443 | 380.674 | 380.674 | 385.7078 | 385.7078 | 388.8161 | 388.8161
2019-08-04 03:30 | No Data | No Data | No Data | No Data | 457.6065 | 492.826 | No Data | No Data | No Data | No Data | 383.6923 | 383.6923 | 423.1437 | 423.1437 | 381.8983 | 381.8983 | 386.8661 | 386.8661 | 389.3086 | 389.3086
2019-08-04 04:00 | No Data | No Data | No Data | No Data | 457.7273 | 493.0227 | No Data | No Data | No Data | No Data | 384.5715 | 384.5715 | 423.8072 | 423.8072 | 383.3674 | 383.3674 | 388.1855 | 388.1855 | 390.7606 | 390.7606
2019-08-04 04:30 | No Data | No Data | No Data | No Data | 458.1493 | 493.5774 | No Data | No Data | No Data | No Data | 384.8166 | 384.8166 | 423.7455 | 423.7455 | 383.6581 | 383.6581 | 388.3931 | 388.3931 | 391.0237 | 391.0237
2019-08-04 05:00 | No Data | No Data | No Data | No Data | 457.7867 | 493.1867 | No Data | No Data | No Data | No Data | 385.7578 | 385.7578 | 424.3164 | 424.3164 | 384.8337 | 384.8337 | 389.6259 | 389.6259 | 392.1123 | 392.1123
2019-08-04 05:30 | No Data | No Data | No Data | No Data | 458.2099 | 493.5425 | No Data | No Data | No Data | No Data | 385.5447 | 385.5447 | 424.4861 | 424.4861 | 384.917 | 384.917 | 389.5842 | 389.5842 | 391.9594 | 391.9594
2019-08-04 06:00 | No Data | No Data | No Data | No Data | 456.0957 | 491.2985 | No Data | No Data | No Data | No Data | 385.2403 | 385.2403 | 424.1003 | 424.1003 | 386.0045 | 386.0045 | 390.5198 | 390.5198 | 392.4429 | 392.4429
2019-08-04 06:30 | No Data | No Data | No Data | No Data | 453.497 | 488.4992 | No Data | No Data | No Data | No Data | 385.0362 | 385.0362 | 423.73 | 423.73 | 385.6283 | 385.6283 | 390.3107 | 390.3107 | 390.5584 | 390.5584
2019-08-04 07:00 | No Data | No Data | No Data | No Data | 452.111 | 487.1053 | No Data | No Data | No Data | No Data | 383.8057 | 383.8057 | 423.3906 | 423.3906 | 385.8792 | 385.8792 | 390.2689 | 390.2689 | 390.1364 | 390.1364
2019-08-04 07:30 | No Data | No Data | No Data | No Data | 449.7402 | 486.882 | No Data | No Data | No Data | No Data | 384.1333 | 384.1333 | 423.4369 | 423.4369 | 385.9627 | 385.9627 | 390.4779 | 390.4779 | 390.8506 | 390.8506
2019-08-04 08:00 | No Data | No Data | No Data | No Data | 445.2271 | 485.9175 | No Data | No Data | No Data | No Data | 384.9876 | 384.9876 | 423.8226 | 423.8226 | 386.2554 | 386.2554 | 390.5616 | 390.5616 | 389.6951 | 389.6951
2019-08-04 08:30 | No Data | No Data | No Data | No Data | 441.3387 | 485.6358 | No Data | No Data | No Data | No Data | 383.8353 | 383.8353 | 423.5294 | 423.5294 | 385.8792 | 385.8792 | 390.5198 | 390.5198 | 388.7528 | 388.7528
2019-08-04 09:00 | No Data | No Data | No Data | No Data | 435.705 | 483.2177 | No Data | No Data | No Data | No Data | 383.273 | 383.273 | 423.2517 | 423.2517 | 384.5836 | 384.5836 | 389.1258 | 389.1258 | 387.3702 | 387.3702
2019-08-04 09:30 | No Data | No Data | No Data | No Data | 429.8634 | 480.7021 | No Data | No Data | No Data | No Data | 381.0695 | 381.0695 | 423.1283 | 423.1283 | 382.8256 | 382.8256 | 387.2225 | 387.2225 | 386.1217 | 386.1217
2019-08-04 10:00 | No Data | No Data | No Data | No Data | 427.2512 | 481.5031 | No Data | No Data | No Data | No Data | 377.546 | 377.546 | 423.6837 | 423.6837 | 378.9008 | 378.9008 | 383.6222 | 383.6222 | 386.3047 | 386.3047
2019-08-04 10:30 | No Data | No Data | No Data | No Data | 421.6885 | 479.0957 | No Data | No Data | No Data | No Data | 376.397 | 376.397 | 423.8226 | 423.8226 | 377.6653 | 377.6653 | 382.2885 | 382.2885 | 385.7169 | 385.7169
2019-08-04 11:00 | No Data | No Data | No Data | No Data | 418.7346 | 477.8544 | No Data | No Data | No Data | No Data | 375.0583 | 375.0583 | 423.4832 | 423.4832 | 376.5265 | 376.5265 | 381.2978 | 381.2978 | 385.0592 | 385.0592
2019-08-04 11:30 | No Data | No Data | No Data | No Data | 418.8713 | 479.368 | No Data | No Data | No Data | No Data | 374.6458 | 374.6458 | 423.9769 | 423.9769 | 375.894 | 375.894 | 380.6563 | 380.6563 | 385.286 | 385.286
2019-08-04 12:00 | No Data | No Data | No Data | No Data | 416.2376 | 477.931 | No Data | No Data | No Data | No Data | 374.2385 | 374.2385 | 424.0078 | 424.0078 | 375.6887 | 375.6887 | 380.1796 | 380.1796 | 384.063 | 384.063
2019-08-04 12:30 | No Data | No Data | No Data | No Data | 417.4799 | 478.682 | No Data | No Data | No Data | No Data | 373.9268 | 373.9268 | 423.7763 | 423.7763 | 375.892 | 375.892 | 380.2831 | 380.2831 | 383.1493 | 383.1493
2019-08-04 13:00 | No Data | No Data | No Data | No Data | 415.5053 | 476.8565 | No Data | No Data | No Data | No Data | 372.1584 | 372.1584 | 422.8969 | 422.8969 | 375.4238 | 375.4238 | 379.5292 | 379.5292 | 381.4925 | 381.4925
2019-08-04 13:30 | No Data | No Data | No Data | No Data | 416.2669 | 476.9267 | No Data | No Data | No Data | No Data | 370.4926 | 370.4926 | 422.8659 | 422.8659 | 373.6224 | 373.6224 | 377.8718 | 377.8718 | 381.3297 | 381.3297
2019-08-04 14:00 | No Data | No Data | No Data | No Data | 417.4224 | 476.3852 | No Data | No Data | No Data | No Data | 369.6774 | 369.6774 | 422.7271 | 422.7271 | 372.8003 | 372.8003 | 377.2018 | 377.2018 | 382.1168 | 382.1168
2019-08-04 14:30 | No Data | No Data | No Data | No Data | 420.2401 | 477.6108 | No Data | No Data | No Data | No Data | 370.3499 | 370.3499 | 423.5912 | 423.5912 | 371.7613 | 371.7613 | 376.439 | 376.439 | 381.8318 | 381.8318
2019-08-04 15:00 | No Data | No Data | No Data | No Data | 422.3755 | 476.9018 | No Data | No Data | No Data | No Data | 370.9229 | 370.9229 | 423.6992 | 423.6992 | 371.8016 | 371.8016 | 376.2374 | 376.2374 | 381.3297 | 381.3297
2019-08-04 15:30 | No Data | No Data | No Data | No Data | 425.9704 | 477.5692 | No Data | No Data | No Data | No Data | 369.4788 | 369.4788 | 422.9123 | 422.9123 | 371.7249 | 371.7249 | 376.4053 | 376.4053 | 381.5197 | 381.5197
2019-08-04 16:00 | No Data | No Data | No Data | No Data | 429.3845 | 477.5991 | No Data | No Data | No Data | No Data | 369.6712 | 369.6712 | 423.2826 | 423.2826 | 371.2287 | 371.2287 | 375.6193 | 375.6193 | 381.2754 | 381.2754
2019-08-04 16:30 | No Data | No Data | No Data | No Data | 430.8806 | 475.3094 | No Data | No Data | No Data | No Data | 370.9104 | 370.9104 | 423.0357 | 423.0357 | 372.0145 | 372.0145 | 376.3769 | 376.3769 | 380.9431 | 380.9431
2019-08-04 17:00 | No Data | No Data | No Data | No Data | 434.2682 | 474.8567 | No Data | No Data | No Data | No Data | 368.9868 | 368.9868 | 422.1716 | 422.1716 | 371.1161 | 371.1161 | 375.5922 | 375.5922 | 380.0308 | 380.0308
2019-08-04 17:30 | No Data | No Data | No Data | No Data | 439.6595 | 476.7865 | No Data | No Data | No Data | No Data | 370.034 | 370.034 | 422.3877 | 422.3877 | 371.6798 | 371.6798 | 375.8078 | 375.8078 | 380.2896 | 380.2896
2019-08-04 18:00 | No Data | No Data | No Data | No Data | 439.4189 | 476.0356 | No Data | No Data | No Data | No Data | 372.1732 | 372.1732 | 421.9248 | 421.9248 | 373.1646 | 373.1646 | 377.8506 | 377.8506 | 379.4614 | 379.4614
2019-08-04 18:30 | No Data | No Data | No Data | No Data | 442.7055 | 479.248 | No Data | No Data | No Data | No Data | 375.0181 | 375.0181 | 422.6345 | 422.6345 | 374.9771 | 374.9771 | 380.8147 | 380.8147 | 382.0284 | 382.0284
2019-08-04 19:00 | No Data | No Data | No Data | No Data | 446.6469 | 483.2361 | No Data | No Data | No Data | No Data | 376.847 | 376.847 | 422.9431 | 422.9431 | 376.5033 | 376.5033 | 382.3848 | 382.3848 | 383.3171 | 383.3171
2019-08-04 19:30 | No Data | No Data | No Data | No Data | 443.6059 | 480.1186 | No Data | No Data | No Data | No Data | 378.1572 | 378.1572 | 422.7734 | 422.7734 | 377.4492 | 377.4492 | 383.2897 | 383.2897 | 384.2631 | 384.2631
2019-08-04 20:00 | No Data | No Data | No Data | No Data | 447.9526 | 483.9265 | No Data | No Data | No Data | No Data | 377.3981 | 377.3981 | 422.434 | 422.434 | 379.1061 | 379.1061 | 384.8826 | 384.8826 | 386.4093 | 386.4093
2019-08-04 20:30 | No Data | No Data | No Data | No Data | 448.3639 | 484.5074 | No Data | No Data | No Data | No Data | 376.8118 | 376.8118 | 422.3722 | 422.3722 | 379.6012 | 379.6012 | 385.3777 | 385.3777 | 387.3308 | 387.3308
2019-08-04 21:00 | No Data | No Data | No Data | No Data | 450.421 | 486.2527 | No Data | No Data | No Data | No Data | 378.3397 | 378.3397 | 422.8042 | 422.8042 | 379.725 | 379.725 | 385.7078 | 385.7078 | 388.5961 | 388.5961
2019-08-04 21:30 | No Data | No Data | No Data | No Data | 452.1705 | 487.9336 | No Data | No Data | No Data | No Data | 378.1966 | 378.1966 | 422.4185 | 422.4185 | 381.296 | 381.296 | 387.0513 | 387.0513 | 389.4467 | 389.4467
2019-08-04 22:00 | No Data | No Data | No Data | No Data | 449.4955 | 485.6671 | No Data | No Data | No Data | No Data | 379.7563 | 379.7563 | 422.7425 | 422.7425 | 381.6272 | 381.6272 | 387.5481 | 387.5481 | 390.364 | 390.364
2019-08-04 22:30 | No Data | No Data | No Data | No Data | 452.1515 | 488.223 | No Data | No Data | No Data | No Data | 381.9274 | 381.9274 | 422.6346 | 422.6346 | 381.1717 | 381.1717 | 387.0927 | 387.0927 | 389.9358 | 389.9358
2019-08-04 23:00 | No Data | No Data | No Data | No Data | 449.2736 | 485.2193 | No Data | No Data | No Data | No Data | 383.158 | 383.158 | 422.2334 | 422.2334 | 381.0061 | 381.0061 | 386.6786 | 386.6786 | 388.8869 | 388.8869
2019-08-04 23:30 | No Data | No Data | No Data | No Data | 444.4048 | 480.6384 | No Data | No Data | No Data | No Data | 383.5816 | 383.5816 | 421.755 | 421.755 | 380.5921 | 380.5921 | 385.6435 | 385.6435 | 386.4578 | 386.4578
2019-08-05 | No Data | No Data | No Data | No Data | 451.0282 | 486.6378 | No Data | No Data | No Data | No Data | 383.7496 | 383.7496 | 422.1099 | 422.1099 | 382.0565 | 382.0565 | 387.7061 | 387.7061 | 389.0988 | 389.0988
2019-08-05 00:30 | No Data | No Data | No Data | No Data | 449.5739 | 485.5417 | No Data | No Data | No Data | No Data | 384.8744 | 384.8744 | 422.0945 | 422.0945 | 382.9168 | 382.9168 | 388.1257 | 388.1257 | 388.0944 | 388.0944
2019-08-05 01:00 | No Data | No Data | No Data | No Data | 450.8207 | 487.0563 | No Data | No Data | No Data | No Data | 385.493 | 385.493 | 422.5728 | 422.5728 | 384.8999 | 384.8999 | 390.1668 | 390.1668 | 389.9783 | 389.9783
2019-08-05 01:30 | No Data | No Data | No Data | No Data | 453.3715 | 489.1324 | No Data | No Data | No Data | No Data | 385.7536 | 385.7536 | 422.6962 | 422.6962 | 387.5411 | 387.5411 | 393.0937 | 393.0937 | 392.1764 | 392.1764
2019-08-05 02:00 | No Data | No Data | No Data | No Data | 459.5369 | 495.0388 | No Data | No Data | No Data | No Data | 386.7531 | 386.7531 | 422.9276 | 422.9276 | 391.181 | 391.181 | 396.9536 | 396.9536 | 394.3564 | 394.3564
2019-08-05 02:30 | No Data | No Data | No Data | No Data | 454.1031 | 489.6185 | No Data | No Data | No Data | No Data | 386.5439 | 386.5439 | 422.4802 | 422.4802 | 390.8346 | 390.8346 | 395.9715 | 395.9715 | 392.5414 | 392.5414
2019-08-05 03:00 | No Data | No Data | No Data | No Data | 453.0671 | 488.9393 | No Data | No Data | No Data | No Data | 386.7796 | 386.7796 | 422.7734 | 422.7734 | 392.2325 | 392.2325 | 397.3004 | 397.3004 | 393.5321 | 393.5321
2019-08-05 03:30 | No Data | No Data | No Data | No Data | 453.1239 | 489.1004 | No Data | No Data | No Data | No Data | 386.6098 | 386.6098 | 422.758 | 422.758 | 392.2325 | 392.2325 | 397.3004 | 397.3004 | 394.2302 | 394.2302
2019-08-05 04:00 | No Data | No Data | No Data | No Data | 453.6779 | 489.328 | No Data | No Data | No Data | No Data | 386.6003 | 386.6003 | 422.6191 | 422.6191 | 392.3603 | 392.3603 | 397.4282 | 397.4282 | 394.1271 | 394.1271
2019-08-05 04:30 | No Data | No Data | No Data | No Data | 451.9314 | 487.7093 | No Data | No Data | No Data | No Data | 386.6144 | 386.6144 | 422.5111 | 422.5111 | 392.2325 | 392.2325 | 397.1727 | 397.1727 | 393.5434 | 393.5434
2019-08-05 05:00 | No Data | No Data | No Data | No Data | 453.8028 | 489.1942 | No Data | No Data | No Data | No Data | 387.0374 | 387.0374 | 422.8968 | 422.8968 | 391.6534 | 391.6534 | 396.6401 | 396.6401 | 393.3669 | 393.3669
2019-08-05 05:30 | No Data | No Data | No Data | No Data | 454.946 | 490.0269 | No Data | No Data | No Data | No Data | 386.5398 | 386.5398 | 422.9586 | 422.9586 | 391.8918 | 391.8918 | 396.7894 | 396.7894 | 392.8687 | 392.8687
2019-08-05 06:00 | No Data | No Data | No Data | No Data | 452.6516 | 488.322 | No Data | No Data | No Data | No Data | 386.562 | 386.562 | 423.3597 | 423.3597 | 391.8918 | 391.8918 | 396.7468 | 396.7468 | 393.1239 | 393.1239
2019-08-05 06:30 | No Data | No Data | No Data | No Data | 450.0064 | 485.5691 | No Data | No Data | No Data | No Data | 385.2475 | 385.2475 | 422.542 | 422.542 | 382.8206 | 382.8206 | 374.7715 | 374.7715 | 390.5062 | 390.5062
2019-08-05 07:00 | No Data | No Data | No Data | No Data | 447.6037 | 482.7764 | No Data | No Data | No Data | No Data | 385.5688 | 385.5688 | 421.8013 | 421.8013 | 383.3317 | 383.3317 | 374.7715 | 374.7715 | 390.8554 | 390.8554
2019-08-05 07:30 | No Data | No Data | No Data | No Data | 442.8712 | 479.923 | No Data | No Data | No Data | No Data | 385.6978 | 385.6978 | 421.6625 | 421.6625 | 382.778 | 382.778 | 374.7715 | 374.7715 | 390.0713 | 390.0713
2019-08-05 08:00 | No Data | No Data | No Data | No Data | 439.1511 | 480.2016 | No Data | No Data | No Data | No Data | 385.2465 | 385.2465 | 421.4002 | 421.4002 | 383.4594 | 383.4594 | 374.7715 | 374.7715 | 389.1488 | 389.1488
2019-08-05 08:30 | No Data | No Data | No Data | No Data | 434.7237 | 479.3473 | No Data | No Data | No Data | No Data | 385.9516 | 385.9516 | 422.2179 | 422.2179 | 381.9854 | 381.9854 | 372.421 | 372.421 | 389.5285 | 389.5285
2019-08-05 09:00 | No Data | No Data | No Data | No Data | 431.1312 | 479.5382 | No Data | No Data | No Data | No Data | 383.5739 | 383.5739 | 422.3413 | 422.3413 | 380.8368 | 380.8368 | 370.112 | 370.112 | 388.7885 | 388.7885
2019-08-05 09:30 | No Data | No Data | No Data | No Data | 428.7126 | 480.665 | No Data | No Data | No Data | No Data | 379.928 | 379.928 | 422.1871 | 422.1871 | 377.303 | 377.303 | 366.8397 | 366.8397 | 388.545 | 388.545
2019-08-05 10:00 | No Data | No Data | No Data | No Data | 423.0081 | 477.3925 | No Data | No Data | No Data | No Data | 376.4365 | 376.4365 | 421.8476 | 421.8476 | 373.5718 | 373.5718 | 363.2119 | 363.2119 | 387.7594 | 387.7594
2019-08-05 10:30 | No Data | No Data | No Data | No Data | 417.7762 | 475.3013 | No Data | No Data | No Data | No Data | 374.1667 | 374.1667 | 422.5728 | 422.5728 | 370.5176 | 370.5176 | 360.3221 | 360.3221 | 386.6006 | 386.6006
2019-08-05 11:00 | No Data | No Data | No Data | No Data | 411.3564 | 470.9484 | No Data | No Data | No Data | No Data | 372.3261 | 372.3261 | 422.3568 | 422.3568 | 369.1452 | 369.1452 | 358.8685 | 358.8685 | 383.122 | 383.122
2019-08-05 11:30 | No Data | No Data | No Data | No Data | 408.9867 | 470.5434 | No Data | No Data | No Data | No Data | 371.0014 | 371.0014 | 422.6345 | 422.6345 | 367.7657 | 367.7657 | 357.409 | 357.409 | 383.0206 | 383.0206
2019-08-05 12:00 | No Data | No Data | No Data | No Data | 406.3754 | 468.9366 | No Data | No Data | No Data | No Data | 370.3253 | 370.3253 | 423.0974 | 423.0974 | 366.8421 | 366.8421 | 356.4326 | 356.4326 | 378.4892 | 378.4892
2019-08-05 12:30 | No Data | No Data | No Data | No Data | 404.9822 | 468.1284 | No Data | No Data | No Data | No Data | 369.3847 | 369.3847 | 423.6837 | 423.6837 | 367.327 | 367.327 | 355.0612 | 355.0612 | 378.6651 | 378.6651
2019-08-05 13:00 | No Data | No Data | No Data | No Data | 403.2491 | 466.6743 | No Data | No Data | No Data | No Data | 368.4207 | 368.4207 | 423.9306 | 423.9306 | 364.3371 | 364.3371 | 353.9799 | 353.9799 | 377.7096 | 377.7096
2019-08-05 13:30 | No Data | No Data | No Data | No Data | 403.5265 | 465.952 | No Data | No Data | No Data | No Data | 367.002 | 367.002 | 423.6374 | 423.6374 | 362.4585 | 362.4585 | 352.7966 | 352.7966 | 376.1111 | 376.1111
2019-08-05 14:00 | No Data | No Data | No Data | No Data | 404.4044 | 465.8172 | No Data | No Data | No Data | No Data | 366.0499 | 366.0499 | 424.0695 | 424.0695 | 364.6918 | 364.6918 | 370.7234 | 370.7234 | 376.6217 | 376.6217
2019-08-05 14:30 | No Data | No Data | No Data | No Data | 404.1682 | 464.2274 | No Data | No Data | No Data | No Data | 366.1032 | 366.1032 | 424.0078 | 424.0078 | 363.7332 | 363.7332 | 369.5893 | 369.5893 | 374.9825 | 374.9825
2019-08-05 15:00 | No Data | No Data | No Data | No Data | 407.4223 | 464.7636 | No Data | No Data | No Data | No Data | 366.3629 | 366.3629 | 423.9306 | 423.9306 | 364.178 | 364.178 | 370.1731 | 370.1731 | 374.3367 | 374.3367
2019-08-05 15:30 | No Data | No Data | No Data | No Data | 411.4257 | 466.1652 | No Data | No Data | No Data | No Data | 366.2363 | 366.2363 | 424.3009 | 424.3009 | 363.8929 | 363.8929 | 370.3639 | 370.3639 | 375.0866 | 375.0866
2019-08-05 16:00 | No Data | No Data | No Data | No Data | 412.2672 | 463.6782 | No Data | No Data | No Data | No Data | 365.7268 | 365.7268 | 424.0541 | 424.0541 | 363.8244 | 363.8244 | 370.0903 | 370.0903 | 374.8589 | 374.8589
2019-08-05 16:30 | No Data | No Data | No Data | No Data | 418.5257 | 465.5446 | No Data | No Data | No Data | No Data | 365.279 | 365.279 | 424.162 | 424.162 | 363.7649 | 363.7649 | 370.1398 | 370.1398 | 374.5509 | 374.5509
2019-08-05 17:00 | No Data | No Data | No Data | No Data | 422.8468 | 465.7047 | No Data | No Data | No Data | No Data | 365.3427 | 365.3427 | 423.9615 | 423.9615 | 364.3463 | 364.3463 | 370.4041 | 370.4041 | 375.4528 | 375.4528
2019-08-05 17:30 | No Data | No Data | No Data | No Data | 430.5672 | 469.0037 | No Data | No Data | No Data | No Data | 366.2893 | 366.2893 | 423.7146 | 423.7146 | 364.3832 | 364.3832 | 370.5016 | 370.5016 | 375.2776 | 375.2776
2019-08-05 18:00 | No Data | No Data | No Data | No Data | 432.3508 | 469.5261 | No Data | No Data | No Data | No Data | 368.1172 | 368.1172 | 423.406 | 423.406 | 366.0663 | 366.0663 | 372.3798 | 372.3798 | 376.3017 | 376.3017
2019-08-05 18:30 | No Data | No Data | No Data | No Data | 433.7511 | 471.0823 | No Data | No Data | No Data | No Data | 370.5466 | 370.5466 | 423.3752 | 423.3752 | 368.1184 | 368.1184 | 374.7556 | 374.7556 | 382.3842 | 382.3842
2019-08-05 19:00 | No Data | No Data | No Data | No Data | 436.6729 | 473.8998 | No Data | No Data | No Data | No Data | 373.942 | 373.942 | 423.8535 | 423.8535 | 370.977 | 370.977 | 377.9135 | 377.9135 | 384.0961 | 384.0961
2019-08-05 19:30 | No Data | No Data | No Data | No Data | 437.8041 | 475.0211 | No Data | No Data | No Data | No Data | 374.2346 | 374.2346 | 423.8226 | 423.8226 | 372.1504 | 372.1504 | 378.9345 | 378.9345 | 385.459 | 385.459
2019-08-05 20:00 | No Data | No Data | No Data | No Data | 437.6902 | 474.8622 | No Data | No Data | No Data | No Data | 377.6819 | 377.6819 | 423.73 | 423.73 | 375.8663 | 375.8663 | 382.6747 | 382.6747 | 388.9453 | 388.9453
2019-08-05 20:30 | No Data | No Data | No Data | No Data | 435.4489 | 472.5978 | No Data | No Data | No Data | No Data | 379.2592 | 379.2592 | 423.622 | 423.622 | 379.6664 | 379.6664 | 386.5238 | 386.5238 | 388.3213 | 388.3213
2019-08-05 21:00 | No Data | No Data | No Data | No Data | 436.5076 | 473.0894 | No Data | No Data | No Data | No Data | 380.2328 | 380.2328 | 423.622 | 423.622 | 381.6532 | 381.6532 | 388.6 | 388.6 | 387.7845 | 387.7845
2019-08-05 21:30 | No Data | No Data | No Data | No Data | 438.3797 | 475.2582 | No Data | No Data | No Data | No Data | 380.6974 | 380.6974 | 423.6992 | 423.6992 | 380.1408 | 380.1408 | 387.2914 | 387.2914 | 391.8125 | 391.8125
2019-08-05 22:00 | No Data | No Data | No Data | No Data | 440.0212 | 477.1081 | No Data | No Data | No Data | No Data | 381.5601 | 381.5601 | 423.8997 | 423.8997 | 380.5608 | 380.5608 | 387.9925 | 387.9925 | 391.4954 | 391.4954
2019-08-05 22:30 | No Data | No Data | No Data | No Data | 434.3143 | 471.4105 | No Data | No Data | No Data | No Data | 382.3699 | 382.3699 | 423.8072 | 423.8072 | 381.0949 | 381.0949 | 388.0656 | 388.0656 | 392.015 | 392.015
2019-08-05 23:00 | No Data | No Data | No Data | No Data | 433.7161 | 471.2581 | No Data | No Data | No Data | No Data | 381.7193 | 381.7193 | 424.1158 | 424.1158 | 381.305 | 381.305 | 388.674 | 388.674 | 394.3726 | 394.3726
2019-08-05 23:30 | No Data | No Data | No Data | No Data | 428.4841 | 465.8213 | No Data | No Data | No Data | No Data | 380.3507 | 380.3507 | 423.5912 | 423.5912 | 380.7184 | 380.7184 | 387.3287 | 387.3287 | 389.4953 | 389.4953
2019-08-06 | No Data | No Data | No Data | No Data | 431.4404 | 469.1429 | No Data | No Data | No Data | No Data | 380.7092 | 380.7092 | 423.9615 | 423.9615 | 382.2122 | 382.2122 | 389.3654 | 389.3654 | 390.5427 | 390.5427
2019-08-06 00:30 | No Data | No Data | No Data | No Data | 431.837 | 469.6462 | No Data | No Data | No Data | No Data | 380.1604 | 380.1604 | 424.2084 | 424.2084 | 381.7941 | 381.7941 | 388.418 | 388.418 | 389.2608 | 389.2608
2019-08-06 01:00 | No Data | No Data | No Data | No Data | 431.5787 | 469.3884 | No Data | No Data | No Data | No Data | 380.9755 | 380.9755 | 424.2701 | 424.2701 | 382.8564 | 382.8564 | 389.2771 | 389.2771 | 390.1459 | 390.1459
2019-08-06 01:30 | No Data | No Data | No Data | No Data | 432.0182 | 469.8072 | No Data | No Data | No Data | No Data | 381.854 | 381.854 | 424.5015 | 424.5015 | 382.8285 | 382.8285 | 389.3298 | 389.3298 | 391.2133 | 391.2133
2019-08-06 02:00 | No Data | No Data | No Data | No Data | 428.0412 | 465.6528 | No Data | No Data | No Data | No Data | 382.5382 | 382.5382 | 423.7917 | 423.7917 | 383.1351 | 383.1351 | 389.6061 | 389.6061 | 389.7392 | 389.7392
2019-08-06 02:30 | No Data | No Data | No Data | No Data | 427.3319 | 464.8897 | No Data | No Data | No Data | No Data | 383.2532 | 383.2532 | 424.0232 | 424.0232 | 384.3341 | 384.3341 | 390.1912 | 390.1912 | 389.2346 | 389.2346
2019-08-06 03:00 | No Data | No Data | No Data | No Data | 427.2417 | 464.6129 | No Data | No Data | No Data | No Data | 383.5769 | 383.5769 | 423.8226 | 423.8226 | 384.7787 | 384.7787 | 390.6431 | 390.6431 | 390.0118 | 390.0118
2019-08-06 03:30 | No Data | No Data | No Data | No Data | 429.169 | 466.6098 | No Data | No Data | No Data | No Data | 383.9902 | 383.9902 | 424.162 | 424.162 | 384.7657 | 384.7657 | 391.1494 | 391.1494 | 391.9353 | 391.9353
2019-08-06 04:00 | No Data | No Data | No Data | No Data | 427.8671 | 465.4003 | No Data | No Data | No Data | No Data | 384.7835 | 384.7835 | 423.9615 | 423.9615 | 385.142 | 385.142 | 390.9672 | 390.9672 | 390.118 | 390.118
2019-08-06 04:30 | No Data | No Data | No Data | No Data | 429.0064 | 466.4249 | No Data | No Data | No Data | No Data | 386.0519 | 386.0519 | 424.1158 | 424.1158 | 385.4337 | 385.4337 | 391.2634 | 391.2634 | 390.3774 | 390.3774
2019-08-06 05:00 | No Data | No Data | No Data | No Data | 430.9617 | 467.8767 | No Data | No Data | No Data | No Data | 385.1543 | 385.1543 | 424.1929 | 424.1929 | 386.0885 | 386.0885 | 391.9818 | 391.9818 | 390.4926 | 390.4926
2019-08-06 05:30 | No Data | No Data | No Data | No Data | 427.6061 | 464.9024 | No Data | No Data | No Data | No Data | 385.5977 | 385.5977 | 424.0078 | 424.0078 | 387.0463 | 387.0463 | 392.8118 | 392.8118 | 389.4282 | 389.4282
2019-08-06 06:00 | No Data | No Data | No Data | No Data | 427.442 | 464.7138 | No Data | No Data | No Data | No Data | 386.3881 | 386.3881 | 424.2084 | 424.2084 | 388.0757 | 388.0757 | 393.5554 | 393.5554 | 390.6448 | 390.6448
2019-08-06 06:30 | No Data | No Data | No Data | No Data | 430.757 | 467.8659 | No Data | No Data | No Data | No Data | 387.6817 | 387.6817 | 424.2392 | 424.2392 | 388.2617 | 388.2617 | 394.2585 | 394.2585 | 390.5296 | 390.5296
2019-08-06 07:00 | No Data | No Data | No Data | No Data | 435.0985 | 472.51 | No Data | No Data | No Data | No Data | 387.8272 | 387.8272 | 424.517 | 424.517 | 388.4036 | 388.4036 | 393.9695 | 393.9695 | 389.3264 | 389.3264
2019-08-06 07:30 | No Data | No Data | No Data | No Data | 431.6225 | 471.3308 | No Data | No Data | No Data | No Data | 388.0387 | 388.0387 | 424.3781 | 424.3781 | 389.6302 | 389.6302 | 395.7668 | 395.7668 | 390.7739 | 390.7739
2019-08-06 08:00 | No Data | No Data | No Data | No Data | 425.477 | 469.2859 | No Data | No Data | No Data | No Data | 388.2925 | 388.2925 | 424.5941 | 424.5941 | 388.9964 | 388.9964 | 395.0929 | 395.0929 | 390.8548 | 390.8548
2019-08-06 08:30 | No Data | No Data | No Data | No Data | 426.9668 | 474.0743 | No Data | No Data | No Data | No Data | 387.4078 | 387.4078 | 424.8256 | 424.8256 | 385.9277 | 385.9277 | 391.6677 | 391.6677 | 389.5104 | 389.5104
2019-08-06 09:00 | No Data | No Data | No Data | No Data | 417.9279 | 467.6868 | No Data | No Data | No Data | No Data | 383.2406 | 383.2406 | 423.6375 | 423.6375 | 380.9263 | 380.9263 | 386.4186 | 386.4186 | 386.0237 | 386.0237
2019-08-06 09:30 | No Data | No Data | No Data | No Data | 416.1732 | 468.6704 | No Data | No Data | No Data | No Data | 378.8549 | 378.8549 | 423.3906 | 423.3906 | 376.6352 | 376.6352 | 382.5499 | 382.5499 | 385.0247 | 385.0247
2019-08-06 10:00 | No Data | No Data | No Data | No Data | 414.1992 | 468.7191 | No Data | No Data | No Data | No Data | 376.3006 | 376.3006 | 423.6683 | 423.6683 | 374.0562 | 374.0562 | 380.3182 | 380.3182 | 384.1162 | 384.1162
2019-08-06 10:30 | No Data | No Data | No Data | No Data | 412.0482 | 468.8105 | No Data | No Data | No Data | No Data | 371.8064 | 371.8064 | 423.8072 | 423.8072 | 369.535 | 369.535 | 375.9029 | 375.9029 | 381.2372 | 381.2372
2019-08-06 11:00 | No Data | No Data | No Data | No Data | 411.1372 | 469.4701 | No Data | No Data | No Data | No Data | 370.4661 | 370.4661 | 424.1775 | 424.1775 | 368.1772 | 368.1772 | 374.4784 | 374.4784 | 380.0102 | 380.0102
2019-08-06 11:30 | No Data | No Data | No Data | No Data | 405.0436 | 464.6888 | No Data | No Data | No Data | No Data | 366.4857 | 366.4857 | 423.4523 | 423.4523 | 364.5257 | 364.5257 | 370.4858 | 370.4858 | 377.2814 | 377.2814
2019-08-06 12:00 | No Data | No Data | No Data | No Data | 404.0092 | 464.3348 | No Data | No Data | No Data | No Data | 365.061 | 365.061 | 423.8843 | 423.8843 | 362.7787 | 362.7787 | 368.8297 | 368.8297 | 374.2872 | 374.2872
2019-08-06 12:30 | No Data | No Data | No Data | No Data | 406.6972 | 467.7014 | No Data | No Data | No Data | No Data | 363.2153 | 363.2153 | 423.8689 | 423.8689 | 361.2609 | 361.2609 | 367.4014 | 367.4014 | 373.7117 | 373.7117
2019-08-06 13:00 | No Data | No Data | No Data | No Data | 400.5184 | 461.8654 | No Data | No Data | No Data | No Data | 361.4387 | 361.4387 | 423.2517 | 423.2517 | 359.5026 | 359.5026 | 365.1481 | 365.1481 | 371.1559 | 371.1559
2019-08-06 13:30 | No Data | No Data | No Data | No Data | 397.7318 | 459.1407 | No Data | No Data | No Data | No Data | 360.1828 | 360.1828 | 423.2209 | 423.2209 | 358.0327 | 358.0327 | 364.0111 | 364.0111 | 370.9825 | 370.9825
2019-08-06 14:00 | No Data | No Data | No Data | No Data | 396.0287 | 456.7679 | No Data | No Data | No Data | No Data | 360.8907 | 360.8907 | 423.4986 | 423.4986 | 358.4097 | 358.4097 | 364.0406 | 364.0406 | 369.6247 | 369.6247
2019-08-06 14:30 | No Data | No Data | No Data | No Data | 395.4657 | 454.8088 | No Data | No Data | No Data | No Data | 359.6309 | 359.6309 | 423.7918 | 423.7918 | 357.408 | 357.408 | 362.9784 | 362.9784 | 368.5187 | 368.5187
2019-08-06 15:00 | No Data | No Data | No Data | No Data | 402.3665 | 459.0122 | No Data | No Data | No Data | No Data | 359.2492 | 359.2492 | 424.0232 | 424.0232 | 357.0681 | 357.0681 | 363.2085 | 363.2085 | 369.619 | 369.619
2019-08-06 15:30 | No Data | No Data | No Data | No Data | 410.8372 | 464.8582 | No Data | No Data | No Data | No Data | 359.708 | 359.708 | 424.3935 | 424.3935 | 357.5909 | 357.5909 | 364.0597 | 364.0597 | 370.5336 | 370.5336
2019-08-06 16:00 | No Data | No Data | No Data | No Data | 411.3302 | 462.082 | No Data | No Data | No Data | No Data | 359.2191 | 359.2191 | 424.4398 | 424.4398 | 356.9231 | 356.9231 | 362.8326 | 362.8326 | 368.8766 | 368.8766
2019-08-06 16:30 | No Data | No Data | No Data | No Data | 419.0367 | 465.8165 | No Data | No Data | No Data | No Data | 360.2951 | 360.2951 | 425.0261 | 425.0261 | 358.662 | 358.662 | 364.8154 | 364.8154 | 370.3215 | 370.3215
2019-08-06 17:00 | No Data | No Data | No Data | No Data | 425.6957 | 469.0405 | No Data | No Data | No Data | No Data | 360.4649 | 360.4649 | 425.6433 | 425.6433 | 358.5836 | 358.5836 | 364.9722 | 364.9722 | 373.5988 | 373.5988
2019-08-06 17:30 | No Data | No Data | No Data | No Data | 428.0587 | 467.5748 | No Data | No Data | No Data | No Data | 361.7567 | 361.7567 | 425.3347 | 425.3347 | 359.9848 | 359.9848 | 365.8913 | 365.8913 | 376.2458 | 376.2458
2019-08-06 18:00 | No Data | No Data | No Data | No Data | 429.6444 | 468.0968 | No Data | No Data | No Data | No Data | 364.6978 | 364.6978 | 424.9799 | 424.9799 | 363.057 | 363.057 | 368.7336 | 368.7336 | 378.1832 | 378.1832
2019-08-06 18:30 | No Data | No Data | No Data | No Data | 433.9359 | 471.8308 | No Data | No Data | No Data | No Data | 366.8089 | 366.8089 | 424.9182 | 424.9182 | 364.2125 | 364.2125 | 370.5237 | 370.5237 | 379.4956 | 379.4956
2019-08-06 19:00 | No Data | No Data | No Data | No Data | 431.1711 | 470.2299 | No Data | No Data | No Data | No Data | 369.5513 | 369.5513 | 424.841 | 424.841 | 366.895 | 366.895 | 373.3346 | 373.3346 | 380.7951 | 380.7951
2019-08-06 19:30 | No Data | No Data | No Data | No Data | 432.9918 | 470.9745 | No Data | No Data | No Data | No Data | 371.3002 | 371.3002 | 424.4861 | 424.4861 | 368.725 | 368.725 | 375.399 | 375.399 | 381.5308 | 381.5308
2019-08-06 20:00 | No Data | No Data | No Data | No Data | 437.3884 | 474.9968 | No Data | No Data | No Data | No Data | 373.0594 | 373.0594 | 424.949 | 424.949 | 370.9734 | 370.9734 | 377.4156 | 377.4156 | 382.2669 | 382.2669
2019-08-06 20:30 | No Data | No Data | No Data | No Data | 435.1509 | 472.9969 | No Data | No Data | No Data | No Data | 373.9043 | 373.9043 | 424.4861 | 424.4861 | 372.0023 | 372.0023 | 378.6051 | 378.6051 | 382.8521 | 382.8521
2019-08-06 21:00 | No Data | No Data | No Data | No Data | 435.2257 | 473.2953 | No Data | No Data | No Data | No Data | 375.4457 | 375.4457 | 425.9519 | 425.9519 | 372.2319 | 372.2319 | 378.7816 | 378.7816 | 384.5935 | 384.5935
2019-08-06 21:30 | No Data | No Data | No Data | No Data | 437.3029 | 475.3723 | No Data | No Data | No Data | No Data | 372.7536 | 372.7536 | 424.0541 | 424.0541 | 371.804 | 371.804 | 378.5996 | 378.5996 | 385.4532 | 385.4532
2019-08-06 22:00 | No Data | No Data | No Data | No Data | 443.5947 | 480.7351 | No Data | No Data | No Data | No Data | 374.1146 | 374.1146 | 424.2855 | 424.2855 | 373.0934 | 373.0934 | 380.2008 | 380.2008 | 387.707 | 387.707
2019-08-06 22:30 | No Data | No Data | No Data | No Data | 442.5613 | 479.37 | No Data | No Data | No Data | No Data | 375.1371 | 375.1371 | 423.7763 | 423.7763 | 373.7025 | 373.7025 | 380.3838 | 380.3838 | 386.4099 | 386.4099
2019-08-06 23:00 | No Data | No Data | No Data | No Data | 442.2809 | 479.3193 | No Data | No Data | No Data | No Data | 376.5821 | 376.5821 | 424.1312 | 424.1312 | 373.9026 | 373.9026 | 380.6285 | 380.6285 | 387.0335 | 387.0335
2019-08-06 23:30 | No Data | No Data | No Data | No Data | 440.2801 | 477.1827 | No Data | No Data | No Data | No Data | 374.941 | 374.941 | 423.2054 | 423.2054 | 373.2746 | 373.2746 | 379.5034 | 379.5034 | 385.0634 | 385.0634
2019-08-07 | No Data | No Data | No Data | No Data | 443.7388 | 480.6804 | No Data | No Data | No Data | No Data | 375.9879 | 375.9879 | 424.3935 | 424.3935 | 373.2242 | 373.2242 | 379.5265 | 379.5265 | 387.2391 | 387.2391
2019-08-07 00:30 | No Data | No Data | No Data | No Data | 442.9081 | 479.8155 | No Data | No Data | No Data | No Data | 378.1138 | 378.1138 | 424.1775 | 424.1775 | 375.2071 | 375.2071 | 381.6649 | 381.6649 | 387.5999 | 387.5999
2019-08-07 01:00 | No Data | No Data | No Data | No Data | 446.6864 | 483.4876 | No Data | No Data | No Data | No Data | 379.3462 | 379.3462 | 424.3164 | 424.3164 | 376.5678 | 376.5678 | 383.2937 | 383.2937 | 388.8625 | 388.8625
2019-08-07 01:30 | No Data | No Data | No Data | No Data | 446.5685 | 483.36 | No Data | No Data | No Data | No Data | 379.2791 | 379.2791 | 423.8535 | 423.8535 | 377.4458 | 377.4458 | 384.3514 | 384.3514 | 390.0163 | 390.0163
2019-08-07 02:00 | No Data | No Data | No Data | No Data | 450.3819 | 486.8257 | No Data | No Data | No Data | No Data | 379.5518 | 379.5518 | 423.514 | 423.514 | 378.2811 | 378.2811 | 385.4912 | 385.4912 | 391.2495 | 391.2495
2019-08-07 02:30 | No Data | No Data | No Data | No Data | 452.334 | 489.0746 | No Data | No Data | No Data | No Data | 379.6872 | 379.6872 | 423.8689 | 423.8689 | 378.3891 | 378.3891 | 385.5144 | 385.5144 | 391.9407 | 391.9407
2019-08-07 03:00 | No Data | No Data | No Data | No Data | 448.2299 | 485.5808 | No Data | No Data | No Data | No Data | 380.5984 | 380.5984 | 423.8072 | 423.8072 | 379.2712 | 379.2712 | 386.7495 | 386.7495 | 392.5766 | 392.5766
2019-08-07 03:30 | No Data | No Data | No Data | No Data | 450.0239 | 486.9948 | No Data | No Data | No Data | No Data | 381.2331 | 381.2331 | 423.8226 | 423.8226 | 379.6665 | 379.6665 | 387.1526 | 387.1526 | 392.4747 | 392.4747
2019-08-07 04:00 | No Data | No Data | No Data | No Data | 453.0444 | 489.8776 | No Data | No Data | No Data | No Data | 380.6514 | 380.6514 | 423.9306 | 423.9306 | 378.9904 | 378.9904 | 386.7554 | 386.7554 | 392.6725 | 392.6725
2019-08-07 04:30 | No Data | No Data | No Data | No Data | 453.3945 | 489.771 | No Data | No Data | No Data | No Data | 381.477 | 381.477 | 423.622 | 423.622 | 377.7424 | 377.7424 | 385.4498 | 385.4498 | 389.2206 | 389.2206
2019-08-07 05:00 | No Data | No Data | No Data | No Data | 454.6077 | 490.8751 | No Data | No Data | No Data | No Data | 382.3673 | 382.3673 | 423.7609 | 423.7609 | 378.4883 | 378.4883 | 385.6985 | 385.6985 | 389.1377 | 389.1377
2019-08-07 05:30 | No Data | No Data | No Data | No Data | 455.654 | 491.5949 | No Data | No Data | No Data | No Data | 385.7026 | 385.7026 | 424.7946 | 424.7946 | 391.3768 | 391.3768 | 392.7903 | 392.7903 | 391.46 | 391.46
2019-08-07 06:00 | No Data | No Data | No Data | No Data | 453.7983 | 489.3906 | No Data | No Data | No Data | No Data | 384.969 | 384.969 | 424.4861 | 424.4861 | 387.7467 | 387.7467 | 389.3577 | 389.3577 | 387.554 | 387.554
2019-08-07 06:30 | No Data | No Data | No Data | No Data | 450.0645 | 485.0652 | No Data | No Data | No Data | No Data | 382.9204 | 382.9204 | 423.3752 | 423.3752 | 386.7951 | 386.7951 | 388.8259 | 388.8259 | 386.4222 | 386.4222
2019-08-07 07:00 | No Data | No Data | No Data | No Data | 443.4024 | 478.344 | No Data | No Data | No Data | No Data | 382.9267 | 382.9267 | 422.8506 | 422.8506 | 387.8017 | 387.8017 | 390.1372 | 390.1372 | 384.8855 | 384.8855
2019-08-07 07:30 | No Data | No Data | No Data | No Data | 442.2964 | 480.0055 | No Data | No Data | No Data | No Data | 384.1791 | 384.1791 | 423.1129 | 423.1129 | 388.5525 | 388.5525 | 390.0955 | 390.0955 | 384.0552 | 384.0552
2019-08-07 08:00 | No Data | No Data | No Data | No Data | 438.7564 | 479.5805 | No Data | No Data | No Data | No Data | 384.7986 | 384.7986 | 423.0357 | 423.0357 | 387.0115 | 387.0115 | 388.7161 | 388.7161 | 383.3946 | 383.3946
2019-08-07 08:30 | No Data | No Data | No Data | No Data | 438.0939 | 482.2554 | No Data | No Data | No Data | No Data | 384.501 | 384.501 | 423.0974 | 423.0974 | 389.1734 | 389.1734 | 390.1712 | 390.1712 | 385.5842 | 385.5842
2019-08-07 09:00 | No Data | No Data | No Data | No Data | 430.7426 | 477.6743 | No Data | No Data | No Data | No Data | 378.7234 | 378.7234 | 422.7116 | 422.7116 | 387.0701 | 387.0701 | 387.4001 | 387.4001 | 382.8087 | 382.8087
2019-08-07 09:30 | No Data | No Data | No Data | No Data | 425.9039 | 475.6893 | No Data | No Data | No Data | No Data | 377.0925 | 377.0925 | 423.6066 | 423.6066 | 385.0296 | 385.0296 | 384.9068 | 384.9068 | 384.5639 | 384.5639
2019-08-07 10:00 | No Data | No Data | No Data | No Data | 421.5689 | 474.6584 | No Data | No Data | No Data | No Data | 376.9343 | 376.9343 | 424.2701 | 424.2701 | 384.9273 | 384.9273 | 384.6826 | 384.6826 | 386.3716 | 386.3716
2019-08-07 10:30 | No Data | No Data | No Data | No Data | 422.0076 | 476.9387 | No Data | No Data | No Data | No Data | 375.1964 | 375.1964 | 424.3781 | 424.3781 | 383.0307 | 383.0307 | 383.1931 | 383.1931 | 385.4925 | 385.4925
2019-08-07 11:00 | No Data | No Data | No Data | No Data | 419.871 | 477.7293 | No Data | No Data | No Data | No Data | 374.3791 | 374.3791 | 424.8872 | 424.8872 | 382.0891 | 382.0891 | 381.9678 | 381.9678 | 386.0648 | 386.0648
2019-08-07 11:30 | No Data | No Data | No Data | No Data | 417.8762 | 476.2022 | No Data | No Data | No Data | No Data | 373.1414 | 373.1414 | 424.6095 | 424.6095 | 380.5365 | 380.5365 | 380.4155 | 380.4155 | 383.1581 | 383.1581
2019-08-07 12:00 | No Data | No Data | No Data | No Data | 417.9557 | 477.0656 | No Data | No Data | No Data | No Data | 371.3461 | 371.3461 | 424.517 | 424.517 | 379.1045 | 379.1045 | 378.984 | 378.984 | 382.8133 | 382.8133
2019-08-07 12:30 | No Data | No Data | No Data | No Data | 413.5204 | 474.2486 | No Data | No Data | No Data | No Data | 368.3901 | 368.3901 | 425.0724 | 425.0724 | 376.1418 | 376.1418 | 375.9427 | 375.9427 | 382.207 | 382.207
2019-08-07 13:00 | No Data | No Data | No Data | No Data | 412.7981 | 473.7537 | No Data | No Data | No Data | No Data | 366.9111 | 366.9111 | 425.2884 | 425.2884 | 374.0614 | 374.0614 | 373.9028 | 373.9028 | 380.4684 | 380.4684
2019-08-07 13:30 | No Data | No Data | No Data | No Data | 412.3447 | 472.32 | No Data | No Data | No Data | No Data | 364.1993 | 364.1993 | 424.7021 | 424.7021 | 370.2406 | 370.2406 | 370.2406 | 370.2406 | 378.6701 | 378.6701
2019-08-07 14:00 | No Data | No Data | No Data | No Data | 409.9767 | 469.7164 | No Data | No Data | No Data | No Data | 362.2401 | 362.2401 | 424.9799 | 424.9799 | 368.2741 | 368.2741 | 368.4308 | 368.4308 | 378.1013 | 378.1013
2019-08-07 14:30 | No Data | No Data | No Data | No Data | 417.7635 | 473.9541 | No Data | No Data | No Data | No Data | 362.0947 | 362.0947 | 424.949 | 424.949 | 368.5579 | 368.5579 | 368.4404 | 368.4404 | 378.6284 | 378.6284
2019-08-07 15:00 | No Data | No Data | No Data | No Data | 418.8738 | 472.9214 | No Data | No Data | No Data | No Data | 361.1461 | 361.1461 | 424.8564 | 424.8564 | 366.7263 | 366.7263 | 367.0392 | 367.0392 | 377.6833 | 377.6833
2019-08-07 15:30 | No Data | No Data | No Data | No Data | 421.1327 | 472.541 | No Data | No Data | No Data | No Data | 361.6586 | 361.6586 | 424.8101 | 424.8101 | 368.7422 | 368.7422 | 368.5465 | 368.5465 | 378.8478 | 378.8478
2019-08-07 16:00 | No Data | No Data | No Data | No Data | 424.5661 | 472.2027 | No Data | No Data | No Data | No Data | 361.3245 | 361.3245 | 424.5479 | 424.5479 | 368.9732 | 368.9732 | 368.035 | 368.035 | 376.4508 | 376.4508
2019-08-07 16:30 | No Data | No Data | No Data | No Data | 426.8055 | 470.9059 | No Data | No Data | No Data | No Data | 361.9543 | 361.9543 | 424.2855 | 424.2855 | 369.6063 | 369.6063 | 368.9402 | 368.9402 | 376.1944 | 376.1944
2019-08-07 17:00 | No Data | No Data | No Data | No Data | 430.3466 | 470.6584 | No Data | No Data | No Data | No Data | 362.3258 | 362.3258 | 423.9615 | 423.9615 | 368.3426 | 368.3426 | 368.3819 | 368.3819 | 375.9366 | 375.9366
2019-08-07 17:30 | No Data | No Data | No Data | No Data | 433.6017 | 470.0832 | No Data | No Data | No Data | No Data | 363.3694 | 363.3694 | 424.0541 | 424.0541 | 368.0905 | 368.0905 | 368.5627 | 368.5627 | 376.744 | 376.744
2019-08-07 18:00 | No Data | No Data | No Data | No Data | 431.8516 | 468.0367 | No Data | No Data | No Data | No Data | 362.4076 | 362.4076 | 422.5111 | 422.5111 | 367.5459 | 367.5459 | 368.8502 | 368.8502 | 378.999 | 378.999
2019-08-07 18:30 | No Data | No Data | No Data | No Data | 439.6957 | 476.5447 | No Data | No Data | No Data | No Data | 365.7417 | 365.7417 | 424.162 | 424.162 | 368.2432 | 368.2432 | 370.8639 | 370.8639 | 381.4393 | 381.4393
2019-08-07 19:00 | No Data | No Data | No Data | No Data | 442.8654 | 479.6296 | No Data | No Data | No Data | No Data | 366.7881 | 366.7881 | 424.3781 | 424.3781 | 369.6004 | 369.6004 | 372.1077 | 372.1077 | 382.5236 | 382.5236
2019-08-07 19:30 | No Data | No Data | No Data | No Data | 443.5684 | 480.4609 | No Data | No Data | No Data | No Data | 365.56 | 365.56 | 423.406 | 423.406 | 369.6817 | 369.6817 | 372.8329 | 372.8329 | 382.7706 | 382.7706
2019-08-07 20:00 | No Data | No Data | No Data | No Data | 448.4401 | 485.0089 | No Data | No Data | No Data | No Data | 367.7358 | 367.7358 | 423.8997 | 423.8997 | 371.3503 | 371.3503 | 374.5511 | 374.5511 | 384.9654 | 384.9654
2019-08-07 20:30 | No Data | No Data | No Data | No Data | 448.6964 | 485.2106 | No Data | No Data | No Data | No Data | 364.0891 | 364.0891 | 423.6374 | 423.6374 | 368.4954 | 368.4954 | 371.9489 | 371.9489 | 386.0532 | 386.0532
2019-08-07 21:00 | No Data | No Data | No Data | No Data | 447.9138 | 484.468 | No Data | No Data | No Data | No Data | 363.3501 | 363.3501 | 423.6066 | 423.6066 | 367.7846 | 367.7846 | 371.0313 | 371.0313 | 386.0394 | 386.0394
2019-08-07 21:30 | No Data | No Data | No Data | No Data | 449.5594 | 485.7993 | No Data | No Data | No Data | No Data | 364.2573 | 364.2573 | 423.2363 | 423.2363 | 369.659 | 369.659 | 371.9627 | 371.9627 | 386.067 | 386.067
2019-08-07 22:00 | No Data | No Data | No Data | No Data | 447.5442 | 483.2144 | No Data | No Data | No Data | No Data | 364.1339 | 364.1339 | 422.8197 | 422.8197 | 369.7109 | 369.7109 | 371.8569 | 371.8569 | 387.0438 | 387.0438
2019-08-07 22:30 | No Data | No Data | No Data | No Data | 449.7639 | 485.4757 | No Data | No Data | No Data | No Data | 366.3992 | 366.3992 | 423.298 | 423.298 | 371.8967 | 371.8967 | 374.093 | 374.093 | 388.0661 | 388.0661
2019-08-07 23:00 | No Data | No Data | No Data | No Data | 449.4636 | 485.1853 | No Data | No Data | No Data | No Data | 368.2557 | 368.2557 | 423.4369 | 423.4369 | 373.3395 | 373.3395 | 375.587 | 375.587 | 388.7075 | 388.7075
2019-08-07 23:30 | No Data | No Data | No Data | No Data | 447.246 | 482.5905 | No Data | No Data | No Data | No Data | 373.309 | 373.309 | 423.4523 | 423.4523 | 378.4775 | 378.4775 | 380.146 | 380.146 | 386.7117 | 386.7117
2019-08-08 | No Data | No Data | No Data | No Data | 452.0527 | 487.2744 | No Data | No Data | No Data | No Data | 377.9307 | 377.9307 | 423.9615 | 423.9615 | 383.2865 | 383.2865 | 385.3036 | 385.3036 | 387.7927 | 387.7927
2019-08-08 00:30 | No Data | No Data | No Data | No Data | 455.6103 | 490.7424 | No Data | No Data | No Data | No Data | 379.8131 | 379.8131 | 424.5632 | 424.5632 | 385.077 | 385.077 | 387.2266 | 387.2266 | 387.1461 | 387.1461
2019-08-08 01:00 | No Data | No Data | No Data | No Data | 456.8788 | 492.0423 | No Data | No Data | No Data | No Data | 382.946 | 382.946 | 425.9674 | 425.9674 | 385.9702 | 385.9702 | 388.1658 | 388.1658 | 387.1915 | 387.1915
2019-08-08 01:30 | No Data | No Data | No Data | No Data | 457.777 | 492.5803 | No Data | No Data | No Data | No Data | 383.4166 | 383.4166 | 425.6742 | 425.6742 | 386.3748 | 386.3748 | 388.5727 | 388.5727 | 386.8364 | 386.8364
2019-08-08 02:00 | No Data | No Data | No Data | No Data | 459.5953 | 494.4709 | No Data | No Data | No Data | No Data | 381.8029 | 381.8029 | 424.4861 | 424.4861 | 387.3963 | 387.3963 | 389.5976 | 389.5976 | 386.9128 | 386.9128
2019-08-08 02:30 | No Data | No Data | No Data | No Data | 460.3756 | 495.0479 | No Data | No Data | No Data | No Data | 382.2842 | 382.2842 | 424.4243 | 424.4243 | 387.7373 | 387.7373 | 390.1074 | 390.1074 | 384.9872 | 384.9872
2019-08-08 03:00 | No Data | No Data | No Data | No Data | 459.9554 | 494.727 | No Data | No Data | No Data | No Data | 382.8195 | 382.8195 | 423.9461 | 423.9461 | 387.3631 | 387.3631 | 389.8163 | 389.8163 | 386.0727 | 386.0727
2019-08-08 03:30 | No Data | No Data | No Data | No Data | 462.7328 | 497.2556 | No Data | No Data | No Data | No Data | 383.8329 | 383.8329 | 424.1467 | 424.1467 | 389.1785 | 389.1785 | 391.6424 | 391.6424 | 386.6143 | 386.6143
2019-08-08 04:00 | No Data | No Data | No Data | No Data | 462.4652 | 496.6445 | No Data | No Data | No Data | No Data | 384.9186 | 384.9186 | 424.4552 | 424.4552 | 389.7099 | 389.7099 | 392.0144 | 392.0144 | 386.5243 | 386.5243
2019-08-08 04:30 | No Data | No Data | No Data | No Data | 462.3808 | 496.3292 | No Data | No Data | No Data | No Data | 384.7662 | 384.7662 | 424.2546 | 424.2546 | 389.637 | 389.637 | 391.9818 | 391.9818 | 387.9701 | 387.9701
2019-08-08 05:00 | No Data | No Data | No Data | No Data | 462.2388 | 496.0173 | No Data | No Data | No Data | No Data | 384.1188 | 384.1188 | 424.0695 | 424.0695 | 388.9694 | 388.9694 | 391.311 | 391.311 | 388.3408 | 388.3408
2019-08-08 05:30 | No Data | No Data | No Data | No Data | 458.4121 | 492.1643 | No Data | No Data | No Data | No Data | 383.6173 | 383.6173 | 424.2855 | 424.2855 | 388.6097 | 388.6097 | 390.6539 | 390.6539 | 387.5386 | 387.5386
2019-08-08 06:00 | No Data | No Data | No Data | No Data | 456.2585 | 489.8834 | No Data | No Data | No Data | No Data | 385.6586 | 385.6586 | 425.9211 | 425.9211 | 388.4016 | 388.4016 | 390.1561 | 390.1561 | 385.6876 | 385.6876
2019-08-08 06:30 | No Data | No Data | No Data | No Data | 447.9369 | 480.6394 | No Data | No Data | No Data | No Data | 383.7816 | 383.7816 | 423.5449 | 423.5449 | 386.7051 | 386.7051 | 367.6937 | 367.6937 | 385.1778 | 385.1778
2019-08-08 07:00 | No Data | No Data | No Data | No Data | 455.0665 | 488.3522 | No Data | No Data | No Data | No Data | 383.1862 | 383.1862 | 424.5169 | 424.5169 | 384.7409 | 384.7409 | 366.4595 | 366.4595 | 385.5928 | 385.5928
2019-08-08 07:30 | No Data | No Data | No Data | No Data | 455.9013 | 492.1234 | No Data | No Data | No Data | No Data | 384.9895 | 384.9895 | 426.0753 | 426.0753 | 387.0495 | 387.0495 | 366.9347 | 366.9347 | 387.817 | 387.817
2019-08-08 08:00 | No Data | No Data | No Data | No Data | 449.8276 | 489.7801 | No Data | No Data | No Data | No Data | 383.5725 | 383.5725 | 425.6125 | 425.6125 | 386.3896 | 386.3896 | 366.3644 | 366.3644 | 388.5173 | 388.5173
2019-08-08 08:30 | No Data | No Data | No Data | No Data | 447.0199 | 491.1195 | No Data | No Data | No Data | No Data | 380.8261 | 380.8261 | 424.1466 | 424.1466 | 384.9588 | 384.9588 | 365.2212 | 365.2212 | 387.8785 | 387.8785
2019-08-08 09:00 | No Data | No Data | No Data | No Data | 433.95 | 480.6069 | No Data | No Data | No Data | No Data | 377.5649 | 377.5649 | 422.4185 | 422.4185 | 382.8313 | 382.8313 | 363.4997 | 363.4997 | 386.0795 | 386.0795
2019-08-08 09:30 | No Data | No Data | No Data | No Data | 426.6172 | 476.7908 | No Data | No Data | No Data | No Data | 376.361 | 376.361 | 565.6303 | 703.1667 | 381.266 | 381.266 | 362.3474 | 362.3474 | 385.7347 | 385.7347
2019-08-08 10:00 | No Data | No Data | No Data | No Data | 424.4621 | 477.2138 | No Data | No Data | No Data | No Data | 375.9487 | 375.9487 | 704.0145 | 704.0145 | 380.5793 | 380.5793 | 361.6736 | 361.6736 | 385.5197 | 385.5197
2019-08-08 10:30 | No Data | No Data | No Data | No Data | 420.2451 | 475.3302 | No Data | No Data | No Data | No Data | 375.4016 | 375.4016 | 704.5798 | 704.5798 | 379.9117 | 379.9117 | 360.8054 | 360.8054 | 382.7816 | 382.7816
2019-08-08 11:00 | No Data | No Data | No Data | No Data | 420.2893 | 477.0326 | No Data | No Data | No Data | No Data | 374.354 | 374.354 | 705.5305 | 705.5305 | 378.6689 | 378.6689 | 359.3537 | 359.3537 | 380.1269 | 380.1269
2019-08-08 11:30 | No Data | No Data | No Data | No Data | 416.6955 | 475.267 | No Data | No Data | No Data | No Data | 375.7349 | 375.7349 | 707.2261 | 707.2261 | 378.9548 | 378.9548 | 359.3537 | 359.3537 | 381.6043 | 381.6043
2019-08-08 12:00 | No Data | No Data | No Data | No Data | 418.3428 | 477.8269 | No Data | No Data | No Data | No Data | 378.0608 | 378.0608 | 708.074 | 708.074 | 381.016 | 381.016 | 361.095 | 361.095 | 382.5894 | 382.5894
2019-08-08 12:30 | No Data | No Data | No Data | No Data | 415.3638 | 474.2779 | No Data | No Data | No Data | No Data | 375.3552 | 375.3552 | 706.4811 | 706.4811 | 378.4833 | 378.4833 | 358.752 | 358.752 | 380.0596 | 380.0596
2019-08-08 13:00 | No Data | No Data | No Data | No Data | 411.5453 | 471.2187 | No Data | No Data | No Data | No Data | 375.5684 | 375.5684 | 707.6372 | 707.6372 | 378.8707 | 378.8707 | 358.8685 | 358.8685 | 381.702 | 381.702
2019-08-08 13:30 | No Data | No Data | No Data | No Data | 414.608 | 472.3536 | No Data | No Data | No Data | No Data | 372.244 | 372.244 | 707.149 | 707.149 | 375.6012 | 375.6012 | 355.9434 | 355.9434 | 380.2973 | 380.2973
2019-08-08 14:00 | No Data | No Data | No Data | No Data | 412.241 | 469.8257 | No Data | No Data | No Data | No Data | 368.8254 | 368.8254 | 703.7834 | 703.7834 | 373.9213 | 373.9213 | 355.0612 | 355.0612 | 379.6122 | 379.6122
2019-08-08 14:30 | No Data | No Data | No Data | No Data | 414.2041 | 469.4332 | No Data | No Data | No Data | No Data | 369.8372 | 369.8372 | 707.5087 | 707.5087 | 373.5627 | 373.5627 | 353.783 | 353.783 | 378.7558 | 378.7558
2019-08-08 15:00 | No Data | No Data | No Data | No Data | 418.4834 | 471.4153 | No Data | No Data | No Data | No Data | 366.8973 | 366.8973 | 702.73 | 702.73 | 373.5058 | 373.5058 | 353.8815 | 353.8815 | 378.4432 | 378.4432
2019-08-08 15:30 | No Data | No Data | No Data | No Data | 423.2959 | 473.5923 | No Data | No Data | No Data | No Data | 369.8733 | 369.8733 | 707.2004 | 707.2004 | 375.7494 | 375.7494 | 377.8422 | 377.8422 | 381.177 | 381.177
2019-08-08 16:00 | No Data | No Data | No Data | No Data | 420.2836 | 467.016 | No Data | No Data | No Data | No Data | 368.5062 | 368.5062 | 705.8386 | 705.8386 | 374.8011 | 374.8011 | 376.5691 | 376.5691 | 378.7083 | 378.7083
2019-08-08 16:30 | No Data | No Data | No Data | No Data | 424.9467 | 468.0956 | No Data | No Data | No Data | No Data | 368.3409 | 368.3409 | 705.8644 | 705.8644 | 374.4716 | 374.4716 | 376.5197 | 376.5197 | 379.2811 | 379.2811
2019-08-08 17:00 | No Data | No Data | No Data | No Data | 430.7453 | 470.5278 | No Data | No Data | No Data | No Data | 368.0283 | 368.0283 | 706.0957 | 706.0957 | 373.5803 | 373.5803 | 375.8279 | 375.8279 | 380.2834 | 380.2834
2019-08-08 17:30 | No Data | No Data | No Data | No Data | 438.7055 | 475.1075 | No Data | No Data | No Data | No Data | 367.5325 | 367.5325 | 706.4553 | 706.4553 | 373.1468 | 373.1468 | 375.4727 | 375.4727 | 380.256 | 380.256
2019-08-08 18:00 | No Data | No Data | No Data | No Data | 440.9333 | 477.226 | No Data | No Data | No Data | No Data | 367.7557 | 367.7557 | 706.2241 | 706.2241 | 372.6896 | 372.6896 | 375.337 | 375.337 | 380.0782 | 380.0782
2019-08-08 18:30 | No Data | No Data | No Data | No Data | 441.5423 | 477.5486 | No Data | No Data | No Data | No Data | 368.2772 | 368.2772 | 707.483 | 707.483 | 371.8873 | 371.8873 | 374.6305 | 374.6305 | 380.8823 | 380.8823
2019-08-08 19:00 | No Data | No Data | No Data | No Data | 444.8417 | 480.6673 | No Data | No Data | No Data | No Data | 367.7715 | 367.7715 | 706.8149 | 706.8149 | 371.7916 | 371.7916 | 374.8368 | 374.8368 | 382.732 | 382.732
2019-08-08 19:30 | No Data | No Data | No Data | No Data | 445.5585 | 481.4079 | No Data | No Data | No Data | No Data | 369.0017 | 369.0017 | 707.1747 | 707.1747 | 373.1537 | 373.1537 | 375.9663 | 375.9663 | 385.0373 | 385.0373
2019-08-08 20:00 | No Data | No Data | No Data | No Data | 449.4261 | 485.7581 | No Data | No Data | No Data | No Data | 370.4452 | 370.4452 | 708.2023 | 708.2023 | 374.6759 | 374.6759 | 377.5366 | 377.5366 | 386.1843 | 386.1843
2019-08-08 20:30 | No Data | No Data | No Data | No Data | 445.7392 | 482.4275 | No Data | No Data | No Data | No Data | 374.2521 | 374.2521 | 708.4336 | 708.4336 | 378.0062 | 378.0062 | 380.8524 | 380.8524 | 386.0461 | 386.0461
2019-08-08 21:00 | No Data | No Data | No Data | No Data | 443.6901 | 479.8654 | No Data | No Data | No Data | No Data | 372.5548 | 372.5548 | 707.3288 | 707.3288 | 376.81 | 376.81 | 379.7279 | 379.7279 | 385.8665 | 385.8665
2019-08-08 21:30 | No Data | No Data | No Data | No Data | 445.0026 | 481.2163 | No Data | No Data | No Data | No Data | 375.8458 | 375.8458 | 707.4059 | 707.4059 | 380.12 | 380.12 | 383.5958 | 383.5958 | 386.1064 | 386.1064
2019-08-08 22:00 | No Data | No Data | No Data | No Data | 446.2795 | 481.9887 | No Data | No Data | No Data | No Data | 376.8291 | 376.8291 | 708.9218 | 708.9218 | 380.3039 | 380.3039 | 383.5742 | 383.5742 | 385.7007 | 385.7007
2019-08-08 22:30 | No Data | No Data | No Data | No Data | 445.3087 | 480.1363 | No Data | No Data | No Data | No Data | 376.431 | 376.431 | 709.1273 | 709.1273 | 379.0968 | 379.0968 | 382.0345 | 382.0345 | 383.9572 | 383.9572
2019-08-08 23:00 | No Data | No Data | No Data | No Data | 445.6111 | 480.4952 | No Data | No Data | No Data | No Data | 375.1815 | 375.1815 | 708.7419 | 708.7419 | 378.0707 | 378.0707 | 380.9191 | 380.9191 | 384.2455 | 384.2455
2019-08-08 23:30 | No Data | No Data | No Data | No Data | 443.2892 | 478.6202 | No Data | No Data | No Data | No Data | 376.8568 | 376.8568 | 706.8665 | 706.8665 | 380.6877 | 380.6877 | 383.3965 | 383.3965 | 386.4026 | 386.4026
2019-08-09 | No Data | No Data | No Data | No Data | 443.3929 | 478.2018 | No Data | No Data | No Data | No Data | 375.3823 | 375.3823 | 706.8149 | 706.8149 | 379.1592 | 379.1592 | 381.8164 | 381.8164 | 388.2003 | 388.2003
2019-08-09 00:30 | No Data | No Data | No Data | No Data | 449.2789 | 484.2515 | No Data | No Data | No Data | No Data | 376.997 | 376.997 | 708.6392 | 708.6392 | 379.7927 | 379.7927 | 382.8612 | 382.8612 | 387.1323 | 387.1323
2019-08-09 01:00 | No Data | No Data | No Data | No Data | 446.2173 | 481.1819 | No Data | No Data | No Data | No Data | 378.4108 | 378.4108 | 707.0206 | 707.0206 | 381.5385 | 381.5385 | 384.8309 | 384.8309 | 386.2065 | 386.2065
2019-08-09 01:30 | No Data | No Data | No Data | No Data | 446.452 | 481.303 | No Data | No Data | No Data | No Data | 381.2718 | 381.2718 | 708.0225 | 708.0225 | 384.5022 | 384.5022 | 387.3185 | 387.3185 | 387.3127 | 387.3127
2019-08-09 02:00 | No Data | No Data | No Data | No Data | 451.6826 | 485.6696 | No Data | No Data | No Data | No Data | 379.6091 | 379.6091 | 708.4078 | 708.4078 | 382.6279 | 382.6279 | 385.1389 | 385.1389 | 387.3265 | 387.3265
2019-08-09 02:30 | No Data | No Data | No Data | No Data | 447.2755 | 481.83 | No Data | No Data | No Data | No Data | 379.2704 | 379.2704 | 707.072 | 707.072 | 383.1165 | 383.1165 | 385.5066 | 385.5066 | 387.0354 | 387.0354
2019-08-09 03:00 | No Data | No Data | No Data | No Data | 449.2411 | 483.5892 | No Data | No Data | No Data | No Data | 379.6606 | 379.6606 | 707.3032 | 707.3032 | 383.7214 | 383.7214 | 386.8599 | 386.8599 | 388.588 | 388.588
2019-08-09 03:30 | No Data | No Data | No Data | No Data | 446.4135 | 480.225 | No Data | No Data | No Data | No Data | 380.4164 | 380.4164 | 706.7122 | 706.7122 | 384.2227 | 384.2227 | 386.4154 | 386.4154 | 386.0512 | 386.0512
2019-08-09 04:00 | No Data | No Data | No Data | No Data | 444.7665 | 478.3282 | No Data | No Data | No Data | No Data | 380.9807 | 380.9807 | 706.6866 | 706.6866 | 384.8641 | 384.8641 | 387.4345 | 387.4345 | 387.6624 | 387.6624
2019-08-09 04:30 | No Data | No Data | No Data | No Data | 446.5891 | 480.4757 | No Data | No Data | No Data | No Data | 381.5147 | 381.5147 | 706.5324 | 706.5324 | 385.42 | 385.42 | 388.7852 | 388.7852 | 389.1784 | 389.1784
2019-08-09 05:00 | No Data | No Data | No Data | No Data | 444.1942 | 477.9634 | No Data | No Data | No Data | No Data | 382.2423 | 382.2423 | 706.1727 | 706.1727 | 386.24 | 386.24 | 389.5298 | 389.5298 | 388.4691 | 388.4691
2019-08-09 05:30 | No Data | No Data | No Data | No Data | 440.2616 | 474.2423 | No Data | No Data | No Data | No Data | 383.5877 | 383.5877 | 706.6608 | 706.6608 | 387.0912 | 387.0912 | 389.1765 | 389.1765 | 387.8839 | 387.8839
2019-08-09 06:00 | No Data | No Data | No Data | No Data | 440.6561 | 475.0188 | No Data | No Data | No Data | No Data | 382.8263 | 382.8263 | 705.8901 | 705.8901 | 386.415 | 386.415 | 389.5448 | 389.5448 | 388.3861 | 388.3861
2019-08-09 06:30 | No Data | No Data | No Data | No Data | 438.8253 | 472.3161 | No Data | No Data | No Data | No Data | 382.8334 | 382.8334 | 705.7615 | 705.7615 | 386.3906 | 386.3906 | 388.5166 | 388.5166 | 386.1046 | 386.1046
2019-08-09 07:00 | No Data | No Data | No Data | No Data | 448.5294 | 482.3676 | No Data | No Data | No Data | No Data | 382.8314 | 382.8314 | 706.815 | 706.815 | 386.8909 | 386.8909 | 388.8257 | 388.8257 | 386.8301 | 386.8301
2019-08-09 07:30 | No Data | No Data | No Data | No Data | 449.5088 | 485.7726 | No Data | No Data | No Data | No Data | 384.3792 | 384.3792 | 707.5858 | 707.5858 | 389.0199 | 389.0199 | 390.7334 | 390.7334 | 387.9021 | 387.9021
2019-08-09 08:00 | No Data | No Data | No Data | No Data | 449.2655 | 489.6151 | No Data | No Data | No Data | No Data | 384.5742 | 384.5742 | 707.9197 | 707.9197 | 389.0868 | 389.0868 | 390.7999 | 390.7999 | 388.1186 | 388.1186
2019-08-09 08:30 | No Data | No Data | No Data | No Data | 443.9568 | 487.6461 | No Data | No Data | No Data | No Data | 383.9706 | 383.9706 | 708.2537 | 708.2537 | 390.208 | 390.208 | 390.8332 | 390.8332 | 387.8881 | 387.8881
2019-08-09 09:00 | No Data | No Data | No Data | No Data | 434.1444 | 480.7433 | No Data | No Data | No Data | No Data | 382.1064 | 382.1064 | 705.7873 | 705.7873 | 387.6277 | 387.6277 | 388.4835 | 388.4835 | 385.3385 | 385.3385
2019-08-09 09:30 | No Data | No Data | No Data | No Data | 434.1555 | 482.7892 | No Data | No Data | No Data | No Data | 380.9008 | 380.9008 | 705.7873 | 705.7873 | 386.4759 | 386.4759 | 387.4299 | 387.4299 | 386.1517 | 386.1517
2019-08-09 10:00 | No Data | No Data | No Data | No Data | 433.1188 | 483.8774 | No Data | No Data | No Data | No Data | 380.2206 | 380.2206 | 704.6569 | 704.6569 | 384.6568 | 384.6568 | 386.0845 | 386.0845 | 384.4893 | 384.4893
2019-08-09 10:30 | No Data | No Data | No Data | No Data | 430.0838 | 483.1746 | No Data | No Data | No Data | No Data | 378.3005 | 378.3005 | 705.8901 | 705.8901 | 383.8607 | 383.8607 | 385.6729 | 385.6729 | 386.5367 | 386.5367
2019-08-09 11:00 | No Data | No Data | No Data | No Data | 423.188 | 478.174 | No Data | No Data | No Data | No Data | 377.6887 | 377.6887 | 705.7873 | 705.7873 | 381.9939 | 381.9939 | 384.3795 | 384.3795 | 383.7762 | 383.7762
2019-08-09 11:30 | No Data | No Data | No Data | No Data | 426.3718 | 481.5113 | No Data | No Data | No Data | No Data | 376.3856 | 376.3856 | 705.2991 | 705.2991 | 381.4287 | 381.4287 | 383.5198 | 383.5198 | 384.2997 | 384.2997
2019-08-09 12:00 | No Data | No Data | No Data | No Data | 429.7686 | 484.5559 | No Data | No Data | No Data | No Data | 375.3302 | 375.3302 | 705.4019 | 705.4019 | 380.6107 | 380.6107 | 382.6961 | 382.6961 | 384.4788 | 384.4788
2019-08-09 12:30 | No Data | No Data | No Data | No Data | 431.8665 | 486.4048 | No Data | No Data | No Data | No Data | 376.7819 | 376.7819 | 705.9671 | 705.9671 | 382.6587 | 382.6587 | 384.9137 | 384.9137 | 384.1344 | 384.1344
2019-08-09 13:00 | No Data | No Data | No Data | No Data | 426.3969 | 481.8391 | No Data | No Data | No Data | No Data | 373.9261 | 373.9261 | 705.3248 | 705.3248 | 379.1118 | 379.1118 | 380.7816 | 380.7816 | 383.3105 | 383.3105
2019-08-09 13:30 | No Data | No Data | No Data | No Data | 417.6736 | 474.2885 | No Data | No Data | No Data | No Data | 375.5591 | 375.5591 | 704.6311 | 704.6311 | 380.6312 | 380.6312 | 382.8423 | 382.8423 | 381.5551 | 381.5551
2019-08-09 14:00 | No Data | No Data | No Data | No Data | 425.3496 | 479.4687 | No Data | No Data | No Data | No Data | 373.6462 | 373.6462 | 703.9889 | 703.9889 | 378.2383 | 378.2383 | 379.9909 | 379.9909 | 379.7309 | 379.7309
2019-08-09 14:30 | No Data | No Data | No Data | No Data | 428.9167 | 481.5528 | No Data | No Data | No Data | No Data | 375.021 | 375.021 | 705.6332 | 705.6332 | 380.7107 | 380.7107 | 382.935 | 382.935 | 381.8048 | 381.8048
2019-08-09 15:00 | No Data | No Data | No Data | No Data | 432.5849 | 483.8505 | No Data | No Data | No Data | No Data | 373.3508 | 373.3508 | 705.6845 | 705.6845 | 379.2072 | 379.2072 | 381.8508 | 381.8508 | 384.2242 | 384.2242
2019-08-09 15:30 | No Data | No Data | No Data | No Data | 437.902 | 486.8648 | No Data | No Data | No Data | No Data | 372.5634 | 372.5634 | 706.5839 | 706.5839 | 378.1336 | 378.1336 | 380.4101 | 380.4101 | 383.0464 | 383.0464
2019-08-09 16:00 | No Data | No Data | No Data | No Data | 437.0245 | 482.9858 | No Data | No Data | No Data | No Data | 374.7466 | 374.7466 | 704.8624 | 704.8624 | 381.1613 | 381.1613 | 383.5719 | 383.5719 | 382.6098 | 382.6098
2019-08-09 16:30 | No Data | No Data | No Data | No Data | 437.3263 | 480.1469 | No Data | No Data | No Data | No Data | 374.5115 | 374.5115 | 705.0423 | 705.0423 | 381.1795 | 381.1795 | 383.1391 | 383.1391 | 382.5607 | 382.5607
2019-08-09 17:00 | No Data | No Data | No Data | No Data | 443.3368 | 482.4917 | No Data | No Data | No Data | No Data | 375.2155 | 375.2155 | 706.147 | 706.147 | 381.7545 | 381.7545 | 383.8796 | 383.8796 | 385.3055 | 385.3055
2019-08-09 17:30 | No Data | No Data | No Data | No Data | 447.196 | 482.2705 | No Data | No Data | No Data | No Data | 375.2268 | 375.2268 | 705.2478 | 705.2478 | 381.633 | 381.633 | 383.7184 | 383.7184 | 385.6369 | 385.6369
2019-08-09 18:00 | No Data | No Data | No Data | No Data | 450.8153 | 484.7036 | No Data | No Data | No Data | No Data | 376.967 | 376.967 | 704.9395 | 704.9395 | 382.9643 | 382.9643 | 385.2235 | 385.2235 | 384.241 | 384.241
2019-08-09 18:30 | No Data | No Data | No Data | No Data | 454.9628 | 488.241 | No Data | No Data | No Data | No Data | 375.5676 | 375.5676 | 705.0165 | 705.0165 | 380.3653 | 380.3653 | 382.9651 | 382.9651 | 385.9915 | 385.9915
2019-08-09 19:00 | No Data | No Data | No Data | No Data | 462.1881 | 495.2703 | No Data | No Data | No Data | No Data | 375.8476 | 375.8476 | 704.7854 | 704.7854 | 381.2654 | 381.2654 | 384.1749 | 384.1749 | 389.1274 | 389.1274
2019-08-09 19:30 | No Data | No Data | No Data | No Data | 463.4704 | 496.4785 | No Data | No Data | No Data | No Data | 378.2658 | 378.2658 | 705.0165 | 705.0165 | 383.7097 | 383.7097 | 386.5966 | 386.5966 | 391.1042 | 391.1042
2019-08-09 20:00 | No Data | No Data | No Data | No Data | 464.3464 | 497.5831 | No Data | No Data | No Data | No Data | 379.055 | 379.055 | 640.5774 | 705.4019 | 384.6712 | 384.6712 | 387.7271 | 387.7271 | 393.3439 | 393.3439
2019-08-09 20:30 | No Data | No Data | No Data | No Data | 464.9993 | 498.5028 | No Data | No Data | No Data | No Data | 384.4618 | 384.4618 | 705.2735 | 705.2735 | 390.1465 | 390.1465 | 392.5768 | 392.5768 | 392.7453 | 392.7453
2019-08-09 21:00 | No Data | No Data | No Data | No Data | 465.9361 | 499.1925 | No Data | No Data | No Data | No Data | 384.7559 | 384.7559 | 705.1451 | 705.1451 | 390.5141 | 390.5141 | 393.0546 | 393.0546 | 393.1374 | 393.1374
2019-08-09 21:30 | No Data | No Data | No Data | No Data | 467.8498 | 500.8986 | No Data | No Data | No Data | No Data | 385.123 | 385.123 | 705.3249 | 705.3249 | 390.8038 | 390.8038 | 393.8681 | 393.8681 | 395.3641 | 395.3641
2019-08-09 22:00 | No Data | No Data | No Data | No Data | 470.5096 | 503.4039 | No Data | No Data | No Data | No Data | 385.2624 | 385.2624 | 705.8644 | 705.8644 | 390.9978 | 390.9978 | 394.1452 | 394.1452 | 397.4705 | 397.4705
2019-08-09 22:30 | No Data | No Data | No Data | No Data | 472.846 | 505.2258 | No Data | No Data | No Data | No Data | 384.3641 | 384.3641 | 705.3248 | 705.3248 | 390.3979 | 390.3979 | 393.5824 | 393.5824 | 397.8508 | 397.8508
2019-08-09 23:00 | No Data | No Data | No Data | No Data | 469.9616 | 502.4206 | No Data | No Data | No Data | No Data | 383.4207 | 383.4207 | 705.4277 | 705.4277 | 389.5799 | 389.5799 | 392.5898 | 392.5898 | 397.7522 | 397.7522
2019-08-09 23:30 | No Data | No Data | No Data | No Data | 467.327 | 499.2386 | No Data | No Data | No Data | No Data | 382.718 | 382.718 | 704.1431 | 704.1431 | 388.3432 | 388.3432 | 390.7237 | 390.7237 | 392.5116 | 392.5116
2019-08-10 | No Data | No Data | No Data | No Data | 472.7296 | 504.6774 | No Data | No Data | No Data | No Data | 384.3493 | 384.3493 | 684.0511 | 705.1707 | 389.837 | 389.837 | 392.2248 | 392.2248 | 394.4697 | 394.4697
2019-08-10 00:30 | No Data | No Data | No Data | No Data | 470.7968 | 502.6441 | No Data | No Data | No Data | No Data | 384.392 | 384.392 | 696.0266 | 705.1193 | 390.1207 | 390.1207 | 392.7025 | 392.7025 | 394.822 | 394.822
2019-08-10 01:00 | No Data | No Data | No Data | No Data | 471.6011 | 503.4059 | No Data | No Data | No Data | No Data | 384.6029 | 384.6029 | 597.2907 | 705.479 | 390.5817 | 390.5817 | 393.2222 | 393.2222 | 395.963 | 395.963
2019-08-10 01:30 | No Data | No Data | No Data | No Data | 471.5146 | 503.1787 | No Data | No Data | No Data | No Data | 385.0082 | 385.0082 | 599.8015 | 705.8387 | 390.7657 | 390.7657 | 393.1972 | 393.1972 | 395.5826 | 395.5826
2019-08-10 02:00 | No Data | No Data | No Data | No Data | 470.6277 | 502.6172 | No Data | No Data | No Data | No Data | 385.2053 | 385.2053 | 689.6401 | 706.4039 | 390.4204 | 390.4204 | 393.4404 | 393.4404 | 396.2166 | 396.2166
2019-08-10 02:30 | No Data | No Data | No Data | No Data | 468.5982 | 500.8994 | No Data | No Data | No Data | No Data | 385.4736 | 385.4736 | 689.0917 | 707.0206 | 390.4995 | 390.4995 | 394.1112 | 394.1112 | 396.7379 | 396.7379
2019-08-10 03:00 | No Data | No Data | No Data | No Data | 468.4804 | 500.804 | No Data | No Data | No Data | No Data | 386.4271 | 386.4271 | 707.6628 | 707.6628 | 391.1344 | 391.1344 | 394.4804 | 394.4804 | 397.5691 | 397.5691
2019-08-10 03:30 | No Data | No Data | No Data | No Data | 466.1918 | 498.2063 | No Data | No Data | No Data | No Data | 386.385 | 386.385 | 707.4316 | 707.4316 | 391.1344 | 391.1344 | 394.665 | 394.665 | 397.738 | 397.738
2019-08-10 04:00 | No Data | No Data | No Data | No Data | 462.8034 | 494.916 | No Data | No Data | No Data | No Data | 386.3146 | 386.3146 | 651.0853 | 707.3288 | 391.413 | 391.413 | 394.5644 | 394.5644 | 396.921 | 396.921
2019-08-10 04:30 | No Data | No Data | No Data | No Data | 460.3705 | 492.7079 | No Data | No Data | No Data | No Data | 387.1287 | 387.1287 | 646.4071 | 706.2498 | 392.1596 | 392.1596 | 395.448 | 395.448 | 395.9349 | 395.9349
2019-08-10 05:00 | No Data | No Data | No Data | No Data | 458.421 | 490.5305 | No Data | No Data | No Data | No Data | 386.8616 | 386.8616 | 706.2241 | 706.2241 | 391.7802 | 391.7802 | 395.1107 | 395.1107 | 396.141 | 396.141
2019-08-10 05:30 | No Data | No Data | No Data | No Data | 453.008 | 485.9874 | No Data | No Data | No Data | No Data | 387.2838 | 387.2838 | 707.4316 | 707.4316 | 391.1154 | 391.1154 | 394.1312 | 394.1312 | 395.8018 | 395.8018
2019-08-10 06:00 | No Data | No Data | No Data | No Data | 450.1396 | 483.2515 | No Data | No Data | No Data | No Data | 386.6802 | 386.6802 | 706.558 | 706.558 | 390.5651 | 390.5651 | 393.7046 | 393.7046 | 396.2975 | 396.2975
2019-08-10 06:30 | No Data | No Data | No Data | No Data | 450.5769 | 484.098 | No Data | No Data | No Data | No Data | 387.0159 | 387.0159 | 707.4573 | 707.4573 | 390.3091 | 390.3091 | 393.7565 | 393.7565 | 398.0289 | 398.0289
2019-08-10 07:00 | No Data | No Data | No Data | No Data | 450.2861 | 483.5339 | No Data | No Data | No Data | No Data | 388.4774 | 388.4774 | 707.4573 | 707.4573 | 391.7125 | 391.7125 | 394.3559 | 394.3559 | 396.3754 | 396.3754
2019-08-10 07:30 | No Data | No Data | No Data | No Data | 446.3083 | 482.14 | No Data | No Data | No Data | No Data | 388.7014 | 388.7014 | 706.147 | 706.147 | 393.5048 | 393.5048 | 396.5555 | 396.5555 | 396.2494 | 396.2494
2019-08-10 08:00 | No Data | No Data | No Data | No Data | 434.8665 | 474.1472 | No Data | No Data | No Data | No Data | 388.9271 | 388.9271 | 705.9929 | 705.9929 | 393.6034 | 393.6034 | 396.4854 | 396.4854 | 393.7729 | 393.7729
2019-08-10 08:30 | No Data | No Data | No Data | No Data | 430.7525 | 474.3271 | No Data | No Data | No Data | No Data | 388.8836 | 388.8836 | 706.9178 | 706.9178 | 392.9821 | 392.9821 | 395.5029 | 395.5029 | 392.7573 | 392.7573
2019-08-10 09:00 | No Data | No Data | No Data | No Data | 428.032 | 475.1815 | No Data | No Data | No Data | No Data | 387.0289 | 387.0289 | 707.5087 | 707.5087 | 389.7741 | 389.7741 | 392.3374 | 392.3374 | 391.6098 | 391.6098
2019-08-10 09:30 | No Data | No Data | No Data | No Data | 425.4881 | 475.8918 | No Data | No Data | No Data | No Data | 384.181 | 384.181 | 707.0462 | 707.0462 | 386.5892 | 386.5892 | 389.2033 | 389.2033 | 391.1056 | 391.1056
2019-08-10 10:00 | No Data | No Data | No Data | No Data | 420.6313 | 473.9831 | No Data | No Data | No Data | No Data | 382.0739 | 382.0739 | 706.5067 | 706.5067 | 384.9559 | 384.9559 | 387.5746 | 387.5746 | 388.4193 | 388.4193
2019-08-10 10:30 | No Data | No Data | No Data | No Data | 420.0507 | 475.1313 | No Data | No Data | No Data | No Data | 380.2715 | 380.2715 | 706.8149 | 706.8149 | 383.1522 | 383.1522 | 386.0054 | 386.0054 | 388.6286 | 388.6286
2019-08-10 11:00 | No Data | No Data | No Data | No Data | 416.2558 | 473.9871 | No Data | No Data | No Data | No Data | 378.2234 | 378.2234 | 706.6608 | 706.6608 | 381.0479 | 381.0479 | 383.4746 | 383.4746 | 385.0716 | 385.0716
2019-08-10 11:30 | No Data | No Data | No Data | No Data | 413.8252 | 473.1763 | No Data | No Data | No Data | No Data | 376.9845 | 376.9845 | 707.3802 | 707.3802 | 379.6884 | 379.6884 | 382.1055 | 382.1055 | 383.9456 | 383.9456
2019-08-10 12:00 | No Data | No Data | No Data | No Data | 414.7873 | 473.8268 | No Data | No Data | No Data | No Data | 375.5791 | 375.5791 | 706.8665 | 706.8665 | 378.5056 | 378.5056 | 380.8741 | 380.8741 | 382.5032 | 382.5032
2019-08-10 12:30 | No Data | No Data | No Data | No Data | 409.4386 | 468.9948 | No Data | No Data | No Data | No Data | 374.7678 | 374.7678 | 707.0977 | 707.0977 | 378.5824 | 378.5824 | 380.6594 | 380.6594 | 382.3923 | 382.3923
2019-08-10 13:00 | No Data | No Data | No Data | No Data | 414.2596 | 474.4958 | No Data | No Data | No Data | No Data | 374.1506 | 374.1506 | 708.2023 | 708.2023 | 377.7837 | 377.7837 | 380.468 | 380.468 | 382.4662 | 382.4662
2019-08-10 13:30 | No Data | No Data | No Data | No Data | 417.3455 | 476.7992 | No Data | No Data | No Data | No Data | 373.4617 | 373.4617 | 708.6906 | 708.6906 | 375.8405 | 375.8405 | 378.8005 | 378.8005 | 380.2359 | 380.2359
2019-08-10 14:00 | No Data | No Data | No Data | No Data | 407.9653 | 465.0729 | No Data | No Data | No Data | No Data | 372.2982 | 372.2982 | 706.0699 | 706.0699 | 375.6347 | 375.6347 | 378.0663 | 378.0663 | 378.6952 | 378.6952
2019-08-10 14:30 | No Data | No Data | No Data | No Data | 411.7661 | 467.822 | No Data | No Data | No Data | No Data | 373.8659 | 373.8659 | 706.5067 | 706.5067 | 377.4177 | 377.4177 | 380.2646 | 380.2646 | 380.2905 | 380.2905
2019-08-10 15:00 | No Data | No Data | No Data | No Data | 422.5086 | 474.0416 | No Data | No Data | No Data | No Data | 374.7674 | 374.7674 | 706.9178 | 706.9178 | 378.0136 | 378.0136 | 380.3307 | 380.3307 | 379.936 | 379.936
2019-08-10 15:30 | No Data | No Data | No Data | No Data | 422.8974 | 472.0238 | No Data | No Data | No Data | No Data | 373.0367 | 373.0367 | 706.2755 | 706.2755 | 376.9168 | 376.9168 | 379.1476 | 379.1476 | 379.4588 | 379.4588
2019-08-10 16:00 | No Data | No Data | No Data | No Data | 424.4637 | 470.0775 | No Data | No Data | No Data | No Data | 373.9399 | 373.9399 | 706.4553 | 706.4553 | 377.0283 | 377.0283 | 379.304 | 379.304 | 380.1951 | 380.1951
2019-08-10 16:30 | No Data | No Data | No Data | No Data | 433.4157 | 474.4202 | No Data | No Data | No Data | No Data | 373.9318 | 373.9318 | 706.5324 | 706.5324 | 378.6504 | 378.6504 | 380.5187 | 380.5187 | 380.7287 | 380.7287
2019-08-10 17:00 | No Data | No Data | No Data | No Data | 440.1537 | 478.2267 | No Data | No Data | No Data | No Data | 377.4537 | 377.4537 | 706.2756 | 706.2756 | 382.9866 | 382.9866 | 384.5044 | 384.5044 | 383.4069 | 383.4069
2019-08-10 17:30 | No Data | No Data | No Data | No Data | 448.1407 | 483.0499 | No Data | No Data | No Data | No Data | 376.9406 | 376.9406 | 707.3032 | 707.3032 | 382.2693 | 382.2693 | 384.2368 | 384.2368 | 384.1645 | 384.1645
2019-08-10 18:00 | No Data | No Data | No Data | No Data | 449.2173 | 483.3698 | No Data | No Data | No Data | No Data | 379.0475 | 379.0475 | 706.1984 | 706.1984 | 385.0429 | 385.0429 | 386.8185 | 386.8185 | 385.1363 | 385.1363
2019-08-10 18:30 | No Data | No Data | No Data | No Data | 452.3357 | 487.1167 | No Data | No Data | No Data | No Data | 379.4955 | 379.4955 | 708.074 | 708.074 | 383.5149 | 383.5149 | 385.8687 | 385.8687 | 386.3969 | 386.3969
2019-08-10 19:00 | No Data | No Data | No Data | No Data | 452.9918 | 487.6594 | No Data | No Data | No Data | No Data | 379.9268 | 379.9268 | 707.7913 | 707.7913 | 383.8552 | 383.8552 | 386.3775 | 386.3775 | 388.1836 | 388.1836
2019-08-10 19:30 | No Data | No Data | No Data | No Data | 455.3365 | 489.8564 | No Data | No Data | No Data | No Data | 380.5921 | 380.5921 | 708.1253 | 708.1253 | 384.4013 | 384.4013 | 387.0927 | 387.0927 | 388.9789 | 388.9789
2019-08-10 20:00 | No Data | No Data | No Data | No Data | 457.4373 | 491.7586 | No Data | No Data | No Data | No Data | 380.1577 | 380.1577 | 707.6372 | 707.6372 | 384.6961 | 384.6961 | 387.3032 | 387.3032 | 390.0301 | 390.0301
2019-08-10 20:30 | No Data | No Data | No Data | No Data | 452.4539 | 486.3707 | No Data | No Data | No Data | No Data | 380.9589 | 380.9589 | 706.7894 | 706.7894 | 385.3144 | 385.3144 | 388.2595 | 388.2595 | 389.9239 | 389.9239
2019-08-10 21:00 | No Data | No Data | No Data | No Data | 454.7415 | 488.7002 | No Data | No Data | No Data | No Data | 381.4316 | 381.4316 | 707.2775 | 707.2775 | 385.6103 | 385.6103 | 388.7254 | 388.7254 | 390.3718 | 390.3718
2019-08-10 21:30 | No Data | No Data | No Data | No Data | 455.4226 | 489.5284 | No Data | No Data | No Data | No Data | 381.7737 | 381.7737 | 707.3802 | 707.3802 | 385.9535 | 385.9535 | 389.0295 | 389.0295 | 390.9316 | 390.9316
2019-08-10 22:00 | No Data | No Data | No Data | No Data | 451.9948 | 485.7165 | No Data | No Data | No Data | No Data | 382.9932 | 382.9932 | 706.5838 | 706.5838 | 387.959 | 387.959 | 390.7966 | 390.7966 | 391.1276 | 391.1276
2019-08-10 22:30 | No Data | No Data | No Data | No Data | 448.9125 | 482.1596 | No Data | No Data | No Data | No Data | 382.7289 | 382.7289 | 706.1469 | 706.1469 | 387.4583 | 387.4583 | 390.2125 | 390.2125 | 389.714 | 389.714
2019-08-10 23:00 | No Data | No Data | No Data | No Data | 450.2051 | 483.7607 | No Data | No Data | No Data | No Data | 382.545 | 382.545 | 705.9158 | 705.9158 | 387.5331 | 387.5331 | 390.2851 | 390.2851 | 390.4977 | 390.4977
2019-08-10 23:30 | No Data | No Data | No Data | No Data | 448.6014 | 481.5692 | No Data | No Data | No Data | No Data | 382.3687 | 382.3687 | 705.1964 | 705.1964 | 386.7489 | 386.7489 | 389.4785 | 389.4785 | 387.7126 | 387.7126
2019-08-11 | No Data | No Data | No Data | No Data | 450.0834 | 482.9426 | No Data | No Data | No Data | No Data | 383.0966 | 383.0966 | 706.3525 | 706.3525 | 387.3156 | 387.3156 | 390.1561 | 390.1561 | 389.0562 | 389.0562
2019-08-11 00:30 | No Data | No Data | No Data | No Data | 451.6129 | 484.3983 | No Data | No Data | No Data | No Data | 383.3624 | 383.3624 | 706.3268 | 706.3268 | 387.499 | 387.499 | 390.2985 | 390.2985 | 389.3781 | 389.3781
2019-08-11 01:00 | No Data | No Data | No Data | No Data | 453.5563 | 486.0512 | No Data | No Data | No Data | No Data | 382.7429 | 382.7429 | 706.4296 | 706.4296 | 387.3748 | 387.3748 | 390.2125 | 390.2125 | 390.2598 | 390.2598
2019-08-11 01:30 | No Data | No Data | No Data | No Data | 459.6346 | 491.9506 | No Data | No Data | No Data | No Data | 383.2914 | 383.2914 | 706.8407 | 706.8407 | 387.8333 | 387.8333 | 391.0088 | 391.0088 | 391.2815 | 391.2815
2019-08-11 02:00 | No Data | No Data | No Data | No Data | 463.0004 | 495.1571 | No Data | No Data | No Data | No Data | 384.3196 | 384.3196 | 707.2261 | 707.2261 | 388.6998 | 388.6998 | 392.2578 | 392.2578 | 391.2672 | 391.2672
2019-08-11 02:30 | No Data | No Data | No Data | No Data | 463.8961 | 496.1006 | No Data | No Data | No Data | No Data | 384.0477 | 384.0477 | 707.5087 | 707.5087 | 388.5766 | 388.5766 | 392.0464 | 392.0464 | 391.7695 | 391.7695
2019-08-11 03:00 | No Data | No Data | No Data | No Data | 465.2751 | 497.2869 | No Data | No Data | No Data | No Data | 384.1452 | 384.1452 | 707.6628 | 707.6628 | 388.8274 | 388.8274 | 392.2728 | 392.2728 | 392.3694 | 392.3694
2019-08-11 03:30 | No Data | No Data | No Data | No Data | 463.6209 | 495.8206 | No Data | No Data | No Data | No Data | 384.5429 | 384.5429 | 706.9948 | 706.9948 | 389.4951 | 389.4951 | 392.8019 | 392.8019 | 392.8578 | 392.8578
2019-08-11 04:00 | No Data | No Data | No Data | No Data | 465.62 | 498.2338 | No Data | No Data | No Data | No Data | 384.414 | 384.414 | 708.0226 | 708.0226 | 389.5042 | 389.5042 | 392.8093 | 392.8093 | 393.3322 | 393.3322
2019-08-11 04:30 | No Data | No Data | No Data | No Data | 462.8692 | 495.7205 | No Data | No Data | No Data | No Data | 383.8917 | 383.8917 | 708.0226 | 708.0226 | 388.6689 | 388.6689 | 392.1787 | 392.1787 | 393.0392 | 393.0392
2019-08-11 05:00 | No Data | No Data | No Data | No Data | 457.1668 | 490.4116 | No Data | No Data | No Data | No Data | 383.7355 | 383.7355 | 707.2004 | 707.2004 | 388.5103 | 388.5103 | 391.8929 | 391.8929 | 394.015 | 394.015
2019-08-11 05:30 | No Data | No Data | No Data | No Data | 459.1126 | 491.301 | No Data | No Data | No Data | No Data | 383.0455 | 383.0455 | 706.8665 | 706.8665 | 387.7168 | 387.7168 | 390.97 | 390.97 | 392.9652 | 392.9652
2019-08-11 06:00 | No Data | No Data | No Data | No Data | 458.1989 | 490.3836 | No Data | No Data | No Data | No Data | 383.6274 | 383.6274 | 707.7656 | 707.7656 | 387.9501 | 387.9501 | 391.0356 | 391.0356 | 392.9932 | 392.9932
2019-08-11 06:30 | No Data | No Data | No Data | No Data | 455.3082 | 487.1697 | No Data | No Data | No Data | No Data | 384.7763 | 384.7763 | 709.5384 | 709.5384 | 387.3324 | 387.3324 | 389.9996 | 389.9996 | 394.7797 | 394.7797
2019-08-11 07:00 | No Data | No Data | No Data | No Data | 452.6512 | 484.8628 | No Data | No Data | No Data | No Data | 383.113 | 383.113 | 708.2537 | 708.2537 | 383.3763 | 383.3763 | 365.7933 | 365.7933 | 392.5397 | 392.5397
2019-08-11 07:30 | No Data | No Data | No Data | No Data | 448.4291 | 483.6342 | No Data | No Data | No Data | No Data | 381.3533 | 381.3533 | 706.3012 | 706.3012 | 384.6649 | 384.6649 | 365.7933 | 365.7933 | 393.0328 | 393.0328
2019-08-11 08:00 | No Data | No Data | No Data | No Data | 439.3514 | 478.4206 | No Data | No Data | No Data | No Data | 381.3621 | 381.3621 | 705.4019 | 705.4019 | 385.2981 | 385.2981 | 366.1741 | 366.1741 | 394.8127 | 394.8127
2019-08-11 08:30 | No Data | No Data | No Data | No Data | 435.1224 | 477.613 | No Data | No Data | No Data | No Data | 381.4036 | 381.4036 | 705.9415 | 705.9415 | 385.3567 | 385.3567 | 366.2693 | 366.2693 | 393.1143 | 393.1143
2019-08-11 09:00 | No Data | No Data | No Data | No Data | 431.7862 | 477.9797 | No Data | No Data | No Data | No Data | 381.6255 | 381.6255 | 705.8901 | 705.8901 | 386.8741 | 386.8741 | 365.6027 | 365.6027 | 391.2495 | 391.2495
2019-08-11 09:30 | No Data | No Data | No Data | No Data | 426.028 | 475.2855 | No Data | No Data | No Data | No Data | 382.2044 | 382.2044 | 706.5067 | 706.5067 | 385.5272 | 385.5272 | 365.6027 | 365.6027 | 390.1096 | 390.1096
2019-08-11 10:00 | No Data | No Data | No Data | No Data | 425.8767 | 477.9654 | No Data | No Data | No Data | No Data | 380.5552 | 380.5552 | 691.1345 | 706.3268 | 384.2007 | 384.2007 | 364.9349 | 364.9349 | 389.5649 | 389.5649
2019-08-11 10:30 | No Data | No Data | No Data | No Data | 409.6618 | 466.6248 | No Data | No Data | No Data | No Data | 379.3959 | 379.3959 | 704.6827 | 704.6827 | 383.7856 | 383.7856 | 364.0744 | 364.0744 | 387.5001 | 387.5001
2019-08-11 11:00 | No Data | No Data | No Data | No Data | 415.8754 | 473.5368 | No Data | No Data | No Data | No Data | 380.1562 | 380.1562 | 707.8683 | 707.8683 | 383.6801 | 383.6801 | 363.4038 | 363.4038 | 387.6971 | 387.6971
2019-08-11 11:30 | No Data | No Data | No Data | No Data | 409.0731 | 467.7839 | No Data | No Data | No Data | No Data | 378.3374 | 378.3374 | 705.9414 | 705.9414 | 382.7456 | 382.7456 | 362.6358 | 362.6358 | 384.4318 | 384.4318
2019-08-11 12:00 | No Data | No Data | No Data | No Data | 410.5081 | 469.5058 | No Data | No Data | No Data | No Data | 378.8668 | 378.8668 | 667.9813 | 708.5107 | 381.8122 | 381.8122 | 361.6736 | 361.6736 | 383.5714 | 383.5714
2019-08-11 12:30 | No Data | No Data | No Data | No Data | 408.1768 | 468.3815 | No Data | No Data | No Data | No Data | 378.0803 | 378.0803 | 708.5877 | 708.5877 | 381.1216 | 381.1216 | 360.7088 | 360.7088 | 382.6846 | 382.6846
2019-08-11 13:00 | No Data | No Data | No Data | No Data | 412.7204 | 474.085 | No Data | No Data | No Data | No Data | 377.3012 | 377.3012 | 710.4376 | 710.4376 | 379.4649 | 379.4649 | 359.2567 | 359.2567 | 383.1893 | 383.1893
2019-08-11 13:30 | No Data | No Data | No Data | No Data | 411.5849 | 471.9201 | No Data | No Data | No Data | No Data | 377.3626 | 377.3626 | 711.2598 | 711.2598 | 379.2795 | 379.2795 | 358.9268 | 358.9268 | 381.2781 | 381.2781
2019-08-11 14:00 | No Data | No Data | No Data | No Data | 411.6024 | 470.5786 | No Data | No Data | No Data | No Data | 375.4733 | 375.4733 | 708.7676 | 708.7676 | 358.7714 | 358.7714 | 397.0132 | 397.0132 | 381.2509 | 381.2509
2019-08-11 14:30 | No Data | No Data | No Data | No Data | 412.5449 | 468.9016 | No Data | No Data | No Data | No Data | 374.9975 | 374.9975 | 709.1273 | 709.1273 | 379.326 | 379.326 | 381.2365 | 381.2365 | 378.8653 | 378.8653
2019-08-11 15:00 | No Data | No Data | No Data | No Data | 414.5486 | 468.9432 | No Data | No Data | No Data | No Data | 374.7878 | 374.7878 | 641.199 | 709.1529 | 379.0446 | 379.0446 | 381.5254 | 381.5254 | 381.0198 | 381.0198
2019-08-11 15:30 | No Data | No Data | No Data | No Data | 417.3891 | 468.6775 | No Data | No Data | No Data | No Data | 375.6703 | 375.6703 | 624.2079 | 708.9474 | 377.2739 | 377.2739 | 379.3402 | 379.3402 | 377.2199 | 377.2199
2019-08-11 16:00 | No Data | No Data | No Data | No Data | 423.5201 | 471.2885 | No Data | No Data | No Data | No Data | 374.141 | 374.141 | 579.4608 | 709.1016 | 377.632 | 377.632 | 380.0269 | 380.0269 | 378.1413 | 378.1413
2019-08-11 16:30 | No Data | No Data | No Data | No Data | 428.6146 | 473.693 | No Data | No Data | No Data | No Data | 374.9767 | 374.9767 | 630.5407 | 709.821 | 378.4318 | 378.4318 | 380.9519 | 380.9519 | 380.2553 | 380.2553
2019-08-11 17:00 | No Data | No Data | No Data | No Data | 431.8735 | 471.9949 | No Data | No Data | No Data | No Data | 375.5342 | 375.5342 | 709.564 | 709.564 | 378.7217 | 378.7217 | 381.0005 | 381.0005 | 379.3954 | 379.3954
2019-08-11 17:30 | No Data | No Data | No Data | No Data | 435.4428 | 471.8314 | No Data | No Data | No Data | No Data | 375.1135 | 375.1135 | 708.0995 | 708.0995 | 378.747 | 378.747 | 380.8659 | 380.8659 | 380.8843 | 380.8843
2019-08-11 18:00 | No Data | No Data | No Data | No Data | 441.3694 | 477.3214 | No Data | No Data | No Data | No Data | 374.9904 | 374.9904 | 705.5836 | 708.3308 | 378.5247 | 378.5247 | 380.8492 | 380.8492 | 381.9157 | 381.9157
2019-08-11 18:30 | No Data | No Data | No Data | No Data | 442.5055 | 478.4138 | No Data | No Data | No Data | No Data | 376.3946 | 376.3946 | 707.832 | 709.1787 | 379.4044 | 379.4044 | 381.6925 | 381.6925 | 383.3766 | 383.3766
2019-08-11 19:00 | No Data | No Data | No Data | No Data | 445.1967 | 481.1188 | No Data | No Data | No Data | No Data | 376.6697 | 376.6697 | 709.3328 | 709.3328 | 379.7928 | 379.7928 | 382.0429 | 382.0429 | 383.4455 | 383.4455
2019-08-11 19:30 | No Data | No Data | No Data | No Data | 445.0278 | 480.5982 | No Data | No Data | No Data | No Data | 377.4433 | 377.4433 | 708.4337 | 708.4337 | 381.0386 | 381.0386 | 383.5814 | 383.5814 | 383.8588 | 383.8588
2019-08-11 20:00 | No Data | No Data | No Data | No Data | 447.4863 | 482.9167 | No Data | No Data | No Data | No Data | 376.848 | 376.848 | 708.0482 | 708.0482 | 380.7126 | 380.7126 | 383.2116 | 383.2116 | 385.319 | 385.319
2019-08-11 20:30 | No Data | No Data | No Data | No Data | 448.9274 | 484.3043 | No Data | No Data | No Data | No Data | 377.3423 | 377.3423 | 708.1993 | 708.6391 | 380.9777 | 380.9777 | 383.5197 | 383.5197 | 386.7215 | 386.7215
2019-08-11 21:00 | No Data | No Data | No Data | No Data | 450.3078 | 485.827 | No Data | No Data | No Data | No Data | 378.1993 | 378.1993 | 709.0759 | 709.0759 | 381.8963 | 381.8963 | 384.4842 | 384.4842 | 387.4743 | 387.4743
2019-08-11 21:30 | No Data | No Data | No Data | No Data | 449.5276 | 484.7848 | No Data | No Data | No Data | No Data | 379.2065 | 379.2065 | 709.0245 | 709.0245 | 382.3205 | 382.3205 | 385.0788 | 385.0788 | 388.3909 | 388.3909
2019-08-11 22:00 | No Data | No Data | No Data | No Data | 451.3919 | 486.6618 | No Data | No Data | No Data | No Data | 380.584 | 380.584 | 669.5541 | 709.8724 | 383.2112 | 383.2112 | 386.4297 | 386.4297 | 389.6825 | 389.6825
2019-08-11 22:30 | No Data | No Data | No Data | No Data | 453.1385 | 488.5115 | No Data | No Data | No Data | No Data | 381.0921 | 381.0921 | 709.7439 | 709.7439 | 383.7675 | 383.7675 | 387.0773 | 387.0773 | 388.6496 | 388.6496
2019-08-11 23:00 | No Data | No Data | No Data | No Data | 453.8005 | 488.9286 | No Data | No Data | No Data | No Data | 382.148 | 382.148 | 693.5475 | 709.3585 | 384.7752 | 384.7752 | 387.6788 | 387.6788 | 387.7754 | 387.7754
2019-08-11 23:30 | No Data | No Data | No Data | No Data | 448.8497 | 483.5915 | No Data | No Data | No Data | No Data | 383.1446 | 383.1446 | 707.9454 | 707.9454 | 385.8236 | 385.8236 | 388.4471 | 388.4471 | 385.2368 | 385.2368
2019-08-12 | No Data | No Data | No Data | No Data | 451.3779 | 486.1508 | No Data | No Data | No Data | No Data | 383.8379 | 383.8379 | 708.0995 | 708.0995 | 386.3987 | 386.3987 | 389.26 | 389.26 | 386.2545 | 386.2545
2019-08-12 00:30 | No Data | No Data | No Data | No Data | 452.5235 | 487.319 | No Data | No Data | No Data | No Data | 384.8126 | 384.8126 | 708.5107 | 708.5107 | 387.3481 | 387.3481 | 390.1065 | 390.1065 | 386.7354 | 386.7354
2019-08-12 01:00 | No Data | No Data | No Data | No Data | 454.5158 | 489.3657 | No Data | No Data | No Data | No Data | 385.8896 | 385.8896 | 708.6906 | 708.6906 | 388.8529 | 388.8529 | 391.6205 | 391.6205 | 387.5536 | 387.5536
2019-08-12 01:30 | No Data | No Data | No Data | No Data | 456.268 | 491.1534 | No Data | No Data | No Data | No Data | 386.5493 | 386.5493 | 709.0502 | 709.0502 | 389.1667 | 389.1667 | 392.1728 | 392.1728 | 388.5664 | 388.5664
2019-08-12 02:00 | No Data | No Data | No Data | No Data | 457.3566 | 492.2593 | No Data | No Data | No Data | No Data | 387.0995 | 387.0995 | 693.4965 | 709.3329 | 390.0836 | 390.0836 | 393.1939 | 393.1939 | 389.2232 | 389.2232
2019-08-12 02:30 | No Data | No Data | No Data | No Data | 458.0857 | 493.11 | No Data | No Data | No Data | No Data | 388.2108 | 388.2108 | 701.923 | 709.3842 | 391.0488 | 391.0488 | 394.5049 | 394.5049 | 390.0622 | 390.0622
2019-08-12 03:00 | No Data | No Data | No Data | No Data | 459.475 | 494.3743 | No Data | No Data | No Data | No Data | 389.2346 | 389.2346 | 586.1516 | 708.8961 | 392.5172 | 392.5172 | 395.7294 | 395.7294 | 390.0804 | 390.0804
2019-08-12 03:30 | No Data | No Data | No Data | No Data | 460.6169 | 495.1782 | No Data | No Data | No Data | No Data | 389.745 | 389.745 | 585.6378 | 709.23 | 393.3075 | 393.3075 | 396.6532 | 396.6532 | 390.9944 | 390.9944
2019-08-12 04:00 | No Data | No Data | No Data | No Data | 461.7035 | 496.2797 | No Data | No Data | No Data | No Data | 389.8155 | 389.8155 | 587.2377 | 709.153 | 394.2371 | 394.2371 | 397.4909 | 397.4909 | 392.4274 | 392.4274
2019-08-12 04:30 | No Data | No Data | No Data | No Data | 461.0862 | 495.4862 | No Data | No Data | No Data | No Data | 389.8155 | 389.8155 | 586.6402 | 709.487 | 394.9683 | 394.9683 | 398.3274 | 398.3274 | 392.0325 | 392.0325
2019-08-12 05:00 | No Data | No Data | No Data | No Data | 462.227 | 495.9093 | No Data | No Data | No Data | No Data | 389.3784 | 389.3784 | 588.4709 | 708.8447 | 395.4557 | 395.4557 | 398.6511 | 398.6511 | 391.4983 | 391.4983
2019-08-12 05:30 | No Data | No Data | No Data | No Data | 462.0951 | 495.3268 | No Data | No Data | No Data | No Data | 389.054 | 389.054 | 587.831 | 708.074 | 396.0382 | 396.0382 | 399.014 | 399.014 | 391.0405 | 391.0405
2019-08-12 06:00 | No Data | No Data | No Data | No Data | 462.3299 | 495.5158 | No Data | No Data | No Data | No Data | 388.9412 | 388.9412 | 587.3105 | 707.9198 | 396.1482 | 396.1482 | 399.2241 | 399.2241 | 391.1294 | 391.1294
2019-08-12 06:30 | No Data | No Data | No Data | No Data | 460.4267 | 493.228 | No Data | No Data | No Data | No Data | 389.0822 | 389.0822 | 585.7274 | 707.4316 | 396.4034 | 396.4034 | 399.399 | 399.399 | 390.4667 | 390.4667
2019-08-12 07:00 | No Data | No Data | No Data | No Data | 458.5831 | 490.8252 | No Data | No Data | No Data | No Data | 389.2938 | 389.2938 | 585.3871 | 707.0206 | 397.5527 | 397.5527 | 399.391 | 399.391 | 389.094 | 389.094
2019-08-12 07:30 | No Data | No Data | No Data | No Data | 457.7725 | 492.9614 | No Data | No Data | No Data | No Data | 389.2373 | 389.2373 | 583.6852 | 707.2775 | 398.047 | 398.047 | 399.7609 | 399.7609 | 389.655 | 389.655
2019-08-12 08:00 | No Data | No Data | No Data | No Data | 454.0868 | 493.0432 | No Data | No Data | No Data | No Data | 388.8848 | 388.8848 | 594.9747 | 707.2004 | 396.2941 | 396.2941 | 399.2026 | 399.2026 | 390.509 | 390.509
2019-08-12 08:30 | No Data | No Data | No Data | No Data | 449.0574 | 491.8701 | No Data | No Data | No Data | No Data | 388.9553 | 388.9553 | 576.7897 | 706.8408 | 394.0093 | 394.0093 | 396.5997 | 396.5997 | 388.7767 | 388.7767
2019-08-12 09:00 | No Data | No Data | No Data | No Data | 443.5987 | 490.1731 | No Data | No Data | No Data | No Data | 388.3907 | 388.3907 | 570.1317 | 706.9178 | 391.5168 | 391.5168 | 394.1359 | 394.1359 | 388.3247 | 388.3247
2019-08-12 09:30 | No Data | No Data | No Data | No Data | 434.5034 | 484.3911 | No Data | No Data | No Data | No Data | 385.1214 | 385.1214 | 582.614 | 705.7617 | 389.1357 | 389.1357 | 391.4013 | 391.4013 | 387.373 | 387.373
2019-08-12 10:00 | No Data | No Data | No Data | No Data | 430.9218 | 483.9431 | No Data | No Data | No Data | No Data | 383.8329 | 383.8329 | 706.2755 | 706.2755 | 385.5848 | 385.5848 | 388.4144 | 388.4144 | 387.333 | 387.333
2019-08-12 10:30 | No Data | No Data | No Data | No Data | 425.2754 | 481.2502 | No Data | No Data | No Data | No Data | 381.6305 | 381.6305 | 705.479 | 705.479 | 383.7321 | 383.7321 | 386.1714 | 386.1714 | 385.9785 | 385.9785
2019-08-12 11:00 | No Data | No Data | No Data | No Data | 424.5049 | 482.4717 | No Data | No Data | No Data | No Data | 378.9669 | 378.9669 | 640.7019 | 706.4553 | 382.5396 | 382.5396 | 385.0121 | 385.0121 | 384.9278 | 384.9278
2019-08-12 11:30 | No Data | No Data | No Data | No Data | 421.1411 | 480.815 | No Data | No Data | No Data | No Data | 378.0223 | 378.0223 | 676.9136 | 706.2241 | 382.26 | 382.26 | 384.6052 | 384.6052 | 383.0112 | 383.0112
2019-08-12 12:00 | No Data | No Data | No Data | No Data | 422.5128 | 482.6194 | No Data | No Data | No Data | No Data | 376.8425 | 376.8425 | 707.1234 | 707.1234 | 380.1399 | 380.1399 | 382.8832 | 382.8832 | 383.8651 | 383.8651
2019-08-12 12:30 | No Data | No Data | No Data | No Data | 420.0486 | 479.9573 | No Data | No Data | No Data | No Data | 375.6572 | 375.6572 | 705.9929 | 705.9929 | 379.4045 | 379.4045 | 382.4296 | 382.4296 | 383.8451 | 383.8451
2019-08-12 13:00 | No Data | No Data | No Data | No Data | 419.4523 | 479.2457 | No Data | No Data | No Data | No Data | 375.8054 | 375.8054 | 671.3746 | 707.483 | 378.7295 | 378.7295 | 381.7081 | 381.7081 | 382.0783 | 382.0783
2019-08-12 13:30 | No Data | No Data | No Data | No Data | 419.3314 | 478.1855 | No Data | No Data | No Data | No Data | 375.3429 | 375.3429 | 682.8184 | 707.072 | 378.3624 | 378.3624 | 381.1754 | 381.1754 | 381.9398 | 381.9398
2019-08-12 14:00 | No Data | No Data | No Data | No Data | 420.4753 | 477.9912 | No Data | No Data | No Data | No Data | 374.8764 | 374.8764 | 707.2261 | 707.2261 | 376.2986 | 376.2986 | 379.9579 | 379.9579 | 380.9624 | 380.9624
2019-08-12 14:30 | No Data | No Data | No Data | No Data | 422.65 | 478.0311 | No Data | No Data | No Data | No Data | 374.0817 | 374.0817 | 707.6886 | 707.6886 | 376.9255 | 376.9255 | 380.0537 | 380.0537 | 380.7647 | 380.7647
2019-08-12 15:00 | No Data | No Data | No Data | No Data | 421.8466 | 475.9164 | No Data | No Data | No Data | No Data | 373.146 | 373.146 | 706.9948 | 706.9948 | 376.2273 | 376.2273 | 379.3909 | 379.3909 | 380.602 | 380.602
2019-08-12 15:30 | No Data | No Data | No Data | No Data | 425.9477 | 476.7374 | No Data | No Data | No Data | No Data | 372.894 | 372.894 | 706.7636 | 706.7636 | 376.1244 | 376.1244 | 379.3682 | 379.3682 | 382.2314 | 382.2314
2019-08-12 16:00 | No Data | No Data | No Data | No Data | 429.2758 | 477.5812 | No Data | No Data | No Data | No Data | 374.2117 | 374.2117 | 707.3031 | 707.3031 | 376.9915 | 376.9915 | 380.2867 | 380.2867 | 381.9867 | 381.9867
2019-08-12 16:30 | No Data | No Data | No Data | No Data | 432.8474 | 477.1931 | No Data | No Data | No Data | No Data | 373.8244 | 373.8244 | 707.1233 | 707.1233 | 377.6974 | 377.6974 | 380.5819 | 380.5819 | 381.6331 | 381.6331
2019-08-12 17:00 | No Data | No Data | No Data | No Data | 439.4682 | 480.0568 | No Data | No Data | No Data | No Data | 373.7909 | 373.7909 | 707.149 | 707.149 | 378.2068 | 378.2068 | 380.5637 | 380.5637 | 382.903 | 382.903
2019-08-12 17:30 | No Data | No Data | No Data | No Data | 445.581 | 482.1142 | No Data | No Data | No Data | No Data | 373.8724 | 373.8724 | 578.9721 | 707.3031 | 375.9536 | 375.9536 | 378.7599 | 378.7599 | 381.8116 | 381.8116
2019-08-12 18:00 | No Data | No Data | No Data | No Data | 447.9037 | 483.2625 | No Data | No Data | No Data | No Data | 375.0248 | 375.0248 | 587.5671 | 706.8665 | 377.933 | 377.933 | 380.4607 | 380.4607 | 382.2042 | 382.2042
2019-08-12 18:30 | No Data | No Data | No Data | No Data | 452.6519 | 488.0538 | No Data | No Data | No Data | No Data | 376.8061 | 376.8061 | 607.3838 | 707.483 | 379.6291 | 379.6291 | 382.0429 | 382.0429 | 384.5458 | 384.5458
2019-08-12 19:00 | No Data | No Data | No Data | No Data | 451.1352 | 485.8267 | No Data | No Data | No Data | No Data | 377.806 | 377.806 | 637.4113 | 706.7122 | 381.6727 | 381.6727 | 384.1764 | 384.1764 | 385.7437 | 385.7437
2019-08-12 19:30 | No Data | No Data | No Data | No Data | 450.5122 | 485.0228 | No Data | No Data | No Data | No Data | 378.6486 | 378.6486 | 624.6694 | 706.6094 | 383.0807 | 383.0807 | 385.3448 | 385.3448 | 386.0979 | 386.0979
2019-08-12 20:00 | No Data | No Data | No Data | No Data | 455.0334 | 489.5656 | No Data | No Data | No Data | No Data | 379.5451 | 379.5451 | 601.012 | 707.6115 | 384.6413 | 384.6413 | 387.0313 | 387.0313 | 388.9728 | 388.9728
2019-08-12 20:30 | No Data | No Data | No Data | No Data | 453.0295 | 487.3098 | No Data | No Data | No Data | No Data | 379.289 | 379.289 | 596.9619 | 705.9158 | 383.5562 | 383.5562 | 386.9424 | 386.9424 | 389.0714 | 389.0714
2019-08-12 21:00 | No Data | No Data | No Data | No Data | 452.6852 | 487.1662 | No Data | No Data | No Data | No Data | 380.3026 | 380.3026 | 610.7031 | 706.2755 | 383.5012 | 383.5012 | 386.8928 | 386.8928 | 388.0292 | 388.0292
2019-08-12 21:30 | No Data | No Data | No Data | No Data | 450.3595 | 485.251 | No Data | No Data | No Data | No Data | 381.8029 | 381.8029 | 616.8808 | 706.1727 | 385.4857 | 385.4857 | 389.0576 | 389.0576 | 389.1482 | 389.1482
2019-08-12 22:00 | No Data | No Data | No Data | No Data | 453.4993 | 488.9005 | No Data | No Data | No Data | No Data | 383.665 | 383.665 | 629.8745 | 707.4059 | 387.6242 | 387.6242 | 391.4167 | 391.4167 | 391.3648 | 391.3648
2019-08-12 22:30 | No Data | No Data | No Data | No Data | 452.895 | 487.983 | No Data | No Data | No Data | No Data | 384.3374 | 384.3374 | 630.0286 | 706.9435 | 389.0868 | 389.0868 | 392.3459 | 392.3459 | 390.02 | 390.02
2019-08-12 23:00 | No Data | No Data | No Data | No Data | 451.5105 | 486.6235 | No Data | No Data | No Data | No Data | 385.1322 | 385.1322 | 706.2755 | 706.2755 | 389.2505 | 389.2505 | 392.5768 | 392.5768 | 390.067 | 390.067
2019-08-12 23:30 | No Data | No Data | No Data | No Data | 449.1572 | 484.0543 | No Data | No Data | No Data | No Data | 386.0014 | 386.0014 | 665.1434 | 706.9435 | 389.398 | 389.398 | 392.1237 | 392.1237 | 388.2473 | 388.2473
2019-08-13 | No Data | No Data | No Data | No Data | 451.5097 | 486.6227 | No Data | No Data | No Data | No Data | 386.7616 | 386.7616 | 692.7645 | 707.5601 | 389.9955 | 389.9955 | 393.0613 | 393.0613 | 389.12 | 389.12
2019-08-13 00:30 | No Data | No Data | No Data | No Data | 453.4387 | 488.6685 | No Data | No Data | No Data | No Data | 387.3058 | 387.3058 | 689.9532 | 707.9454 | 392.0226 | 392.0226 | 395.2307 | 395.2307 | 389.2333 | 389.2333
2019-08-13 01:00 | No Data | No Data | No Data | No Data | 453.7408 | 489.1275 | No Data | No Data | No Data | No Data | 387.6619 | 387.6619 | 699.4151 | 708.6391 | 393.2652 | 393.2652 | 396.6084 | 396.6084 | 390.8177 | 390.8177
2019-08-13 01:30 | No Data | No Data | No Data | No Data | 454.4626 | 489.9389 | No Data | No Data | No Data | No Data | 387.5152 | 387.5152 | 686.9573 | 708.7676 | 393.7874 | 393.7874 | 397.0492 | 397.0492 | 392.1345 | 392.1345
2019-08-13 02:00 | No Data | No Data | No Data | No Data | 454.9976 | 490.7852 | No Data | No Data | No Data | No Data | 388.0268 | 388.0268 | 708.6649 | 708.6649 | 396.0779 | 396.0779 | 399.6874 | 399.6874 | 392.7347 | 392.7347
2019-08-13 02:30 | No Data | No Data | No Data | No Data | 456.2043 | 491.9852 | No Data | No Data | No Data | No Data | 388.8122 | 388.8122 | 644.5713 | 709.2557 | 396.6281 | 396.6281 | 400.3956 | 400.3956 | 393.6361 | 393.6361
2019-08-13 03:00 | No Data | No Data | No Data | No Data | 456.5096 | 492.2133 | No Data | No Data | No Data | No Data | 389.7358 | 389.7358 | 709.3842 | 709.3842 | 398.2801 | 398.2801 | 402.1772 | 402.1772 | 394.2914 | 394.2914
2019-08-13 03:30 | No Data | No Data | No Data | No Data | 456.2077 | 491.9213 | No Data | No Data | No Data | No Data | 390.2386 | 390.2386 | 709.3071 | 709.3071 | 400.42 | 400.42 | 404.2524 | 404.2524 | 393.5666 | 393.5666
2019-08-13 04:00 | No Data | No Data | No Data | No Data | 455.183 | 490.8838 | No Data | No Data | No Data | No Data | 390.1821 | 390.1821 | 709.0759 | 709.0759 | 400.5864 | 400.5864 | 404.2058 | 404.2058 | 392.6047 | 392.6047
2019-08-13 04:30 | No Data | No Data | No Data | No Data | 455.3006 | 491.0782 | No Data | No Data | No Data | No Data | 390.154 | 390.154 | 709.0759 | 709.0759 | 400.4782 | 400.4782 | 404.1939 | 404.1939 | 393.366 | 393.366
2019-08-13 05:00 | No Data | No Data | No Data | No Data | 455.4233 | 491.143 | No Data | No Data | No Data | No Data | 390.3232 | 390.3232 | 708.9474 | 708.9474 | 399.8721 | 399.8721 | 403.4397 | 403.4397 | 393.1008 | 393.1008
2019-08-13 05:30 | No Data | No Data | No Data | No Data | 454.8815 | 490.5587 | No Data | No Data | No Data | No Data | 390.3655 | 390.3655 | 708.9218 | 708.9218 | 398.0539 | 398.0539 | 401.5647 | 401.5647 | 392.1389 | 392.1389
2019-08-13 06:00 | No Data | No Data | No Data | No Data | 455.6666 | 491.2706 | No Data | No Data | No Data | No Data | 390.5347 | 390.5347 | 709.5383 | 709.5383 | 397.5526 | 397.5526 | 400.9728 | 400.9728 | 391.7404 | 391.7404
2019-08-13 06:30 | No Data | No Data | No Data | No Data | 451.8099 | 486.8469 | No Data | No Data | No Data | No Data | 391.3244 | 391.3244 | 655.5491 | 710.0009 | 398.0916 | 398.0916 | 400.2113 | 400.2113 | 389.6062 | 389.6062
2019-08-13 07:00 | No Data | No Data | No Data | No Data | 446.0669 | 480.5282 | No Data | No Data | No Data | No Data | 389.745 | 389.745 | 681.1044 | 707.5344 | 395.0732 | 395.0732 | 397.0731 | 397.0731 | 384.2203 | 384.2203
2019-08-13 07:30 | No Data | No Data | No Data | No Data | 447.8659 | 485.8989 | No Data | No Data | No Data | No Data | 389.1809 | 389.1809 | 664.2453 | 707.4316 | 393.3287 | 393.3287 | 396.0944 | 396.0944 | 384.579 | 384.579
2019-08-13 08:00 | No Data | No Data | No Data | No Data | 443.9155 | 485.58 | No Data | No Data | No Data | No Data | 389.7168 | 389.7168 | 604.8284 | 707.9198 | 393.914 | 393.914 | 396.4151 | 396.4151 | 387.0233 | 387.0233
2019-08-13 08:30 | No Data | No Data | No Data | No Data | 442.8199 | 488.218 | No Data | No Data | No Data | No Data | 389.1946 | 389.1946 | 575.2432 | 709.0502 | 393.8496 | 393.8496 | 395.917 | 395.917 | 388.738 | 388.738
2019-08-13 09:00 | No Data | No Data | No Data | No Data | 435.6771 | 484.011 | No Data | No Data | No Data | No Data | 387.2096 | 387.2096 | 661.0798 | 708.5107 | 391.7594 | 391.7594 | 394.0693 | 394.0693 | 388.4324 | 388.4324
2019-08-13 09:30 | No Data | No Data | No Data | No Data | 429.5597 | 480.6942 | No Data | No Data | No Data | No Data | 385.0877 | 385.0877 | 707.7913 | 707.7913 | 390.2226 | 390.2226 | 391.9765 | 391.9765 | 388.2698 | 388.2698
2019-08-13 10:00 | No Data | No Data | No Data | No Data | 426.0035 | 480.0257 | No Data | No Data | No Data | No Data | 383.4761 | 383.4761 | 668.134 | 708.0995 | 388.0081 | 388.0081 | 390.295 | 390.295 | 388.1113 | 388.1113
2019-08-13 10:30 | No Data | No Data | No Data | No Data | 421.0943 | 477.8042 | No Data | No Data | No Data | No Data | 380.2663 | 380.2663 | 582.5468 | 707.1234 | 385.6623 | 385.6623 | 387.7684 | 387.7684 | 386.8345 | 386.8345
2019-08-13 11:00 | No Data | No Data | No Data | No Data | 418.4572 | 477.2774 | No Data | No Data | No Data | No Data | 378.6486 | 378.6486 | 554.7632 | 706.738 | 384.4803 | 384.4803 | 386.5797 | 386.5797 | 386.7293 | 386.7293
2019-08-13 11:30 | No Data | No Data | No Data | No Data | 418.5 | 478.3704 | No Data | No Data | No Data | No Data | 377.5171 | 377.5171 | 552.7748 | 707.2774 | 382.2284 | 382.2284 | 384.3997 | 384.3997 | 385.333 | 385.333
2019-08-13 12:00 | No Data | No Data | No Data | No Data | 416.3271 | 477.6891 | No Data | No Data | No Data | No Data | 378.5529 | 378.5529 | 559.3043 | 708.3051 | 382.3513 | 382.3513 | 384.6057 | 384.6057 | 385.2508 | 385.2508
2019-08-13 12:30 | No Data | No Data | No Data | No Data | 413.7114 | 475.0064 | No Data | No Data | No Data | No Data | 377.7293 | 377.7293 | 553.0179 | 708.4337 | 381.5699 | 381.5699 | 383.9396 | 383.9396 | 384.2626 | 384.2626
2019-08-13 13:00 | No Data | No Data | No Data | No Data | 414.0057 | 475.2119 | No Data | No Data | No Data | No Data | 378.4611 | 378.4611 | 578.8918 | 708.7419 | 381.1635 | 381.1635 | 383.7431 | 383.7431 | 383.8192 | 383.8192
2019-08-13 13:30 | No Data | No Data | No Data | No Data | 414.6501 | 475.0444 | No Data | No Data | No Data | No Data | 378.1652 | 378.1652 | 602.7834 | 709.3585 | 380.8317 | 380.8317 | 382.4235 | 382.4235 | 381.2339 | 381.2339
2019-08-13 14:00 | No Data | No Data | No Data | No Data | 415.582 | 474.6517 | No Data | No Data | No Data | No Data | 379.0776 | 379.0776 | 625.8915 | 710.3091 | 381.4458 | 381.4458 | 383.2426 | 383.2426 | 383.6465 | 383.6465
2019-08-13 14:30 | No Data | No Data | No Data | No Data | 415.4904 | 472.9089 | No Data | No Data | No Data | No Data | 376.9762 | 376.9762 | 632.1207 | 709.487 | 379.7545 | 379.7545 | 381.2589 | 381.2589 | 381.2412 | 381.2412
2019-08-13 15:00 | No Data | No Data | No Data | No Data | 415.4149 | 470.9001 | No Data | No Data | No Data | No Data | 378.7434 | 378.7434 | 621.5552 | 708.9731 | 381.1014 | 381.1014 | 383.0233 | 383.0233 | 381.8792 | 381.8792
2019-08-13 15:30 | No Data | No Data | No Data | No Data | 416.9014 | 469.2643 | No Data | No Data | No Data | No Data | 378.2383 | 378.2383 | 611.1039 | 709.5383 | 380.1539 | 380.1539 | 381.7435 | 381.7435 | 381.2001 | 381.2001
2019-08-13 16:00 | No Data | No Data | No Data | No Data | 418.9665 | 468.0747 | No Data | No Data | No Data | No Data | 377.8777 | 377.8777 | 593.8181 | 709.1016 | 380.4992 | 380.4992 | 381.5179 | 381.5179 | 380.3972 | 380.3972
2019-08-13 16:30 | No Data | No Data | No Data | No Data | 423.8799 | 469.9352 | No Data | No Data | No Data | No Data | 376.1125 | 376.1125 | 563.9755 | 710.0009 | 377.5576 | 377.5576 | 378.9755 | 378.9755 | 380.8903 | 380.8903
2019-08-13 17:00 | No Data | No Data | No Data | No Data | 426.3968 | 468.4525 | No Data | No Data | No Data | No Data | 376.9898 | 376.9898 | 564.1893 | 708.7162 | 377.2337 | 377.2337 | 379.1008 | 379.1008 | 378.9106 | 378.9106
2019-08-13 17:30 | No Data | No Data | No Data | No Data | 437.2898 | 475.9698 | No Data | No Data | No Data | No Data | 379.2274 | 379.2274 | 577.1664 | 710.5917 | 379.9764 | 379.9764 | 382.101 | 382.101 | 381.0278 | 381.0278
2019-08-13 18:00 | No Data | No Data | No Data | No Data | 436.6122 | 473.8338 | No Data | No Data | No Data | No Data | 379.5929 | 379.5929 | 606.5313 | 707.9454 | 380.97 | 380.97 | 383.2303 | 383.2303 | 378.7781 | 378.7781
2019-08-13 18:30 | No Data | No Data | No Data | No Data | 441.2799 | 478.2968 | No Data | No Data | No Data | No Data | 383.6852 | 383.6852 | 577.9236 | 710.5917 | 383.0303 | 383.0303 | 385.7517 | 385.7517 | 380.2906 | 380.2906
2019-08-13 19:00 | No Data | No Data | No Data | No Data | 437.9353 | 474.4977 | No Data | No Data | No Data | No Data | 384.153 | 384.153 | 576.4852 | 708.2538 | 381.7107 | 381.7107 | 384.6384 | 384.6384 | 380.9326 | 380.9326
2019-08-13 19:30 | No Data | No Data | No Data | No Data | 440.7445 | 477.1941 | No Data | No Data | No Data | No Data | 384.5968 | 384.5968 | 619.4401 | 708.8447 | 381.9581 | 381.9581 | 385.2569 | 385.2569 | 383.0465 | 383.0465
2019-08-13 20:00 | No Data | No Data | No Data | No Data | 442.8562 | 478.9635 | No Data | No Data | No Data | No Data | 384.0961 | 384.0961 | 600.4855 | 708.8961 | 383.6021 | 383.6021 | 386.7463 | 386.7463 | 383.9748 | 383.9748
2019-08-13 20:30 | No Data | No Data | No Data | No Data | 442.4899 | 478.7386 | No Data | No Data | No Data | No Data | 384.5844 | 384.5844 | 600.179 | 709.3842 | 384.0158 | 384.0158 | 387.3256 | 387.3256 | 386.1905 | 386.1905
2019-08-13 21:00 | No Data | No Data | No Data | No Data | 444.9234 | 481.4061 | No Data | No Data | No Data | No Data | 384.4562 | 384.4562 | 635.1894 | 709.8724 | 384.0985 | 384.0985 | 387.7807 | 387.7807 | 386.5934 | 386.5934
2019-08-13 21:30 | No Data | No Data | No Data | No Data | 446.3792 | 482.6018 | No Data | No Data | No Data | No Data | 384.5485 | 384.5485 | 581.8413 | 709.4356 | 383.933 | 383.933 | 387.3669 | 387.3669 | 386.4868 | 386.4868
2019-08-13 22:00 | No Data | No Data | No Data | No Data | 448.7749 | 485.0201 | No Data | No Data | No Data | No Data | 384.3955 | 384.3955 | 622.854 | 710.1036 | 384.1399 | 384.1399 | 387.7393 | 387.7393 | 388.0138 | 388.0138
2019-08-13 22:30 | No Data | No Data | No Data | No Data | 448.5511 | 484.539 | No Data | No Data | No Data | No Data | 384.4622 | 384.4622 | 587.0973 | 710.3605 | 385.1742 | 385.1742 | 388.7736 | 388.7736 | 389.8217 | 389.8217
2019-08-13 23:00 | No Data | No Data | No Data | No Data | 447.3438 | 483.4734 | No Data | No Data | No Data | No Data | 383.8493 | 383.8493 | 634.7667 | 709.41 | 384.6498 | 384.6498 | 388.252 | 388.252 | 388.8004 | 388.8004
2019-08-13 23:30 | No Data | No Data | No Data | No Data | 444.7798 | 480.5719 | No Data | No Data | No Data | No Data | 384.3704 | 384.3704 | 617.7404 | 709.1273 | 385.1722 | 385.1722 | 388.3653 | 388.3653 | 387.4692 | 387.4692
2019-08-14 | No Data | No Data | No Data | No Data | 447.6937 | 483.9543 | No Data | No Data | No Data | No Data | 383.8181 | 383.8181 | 601.8989 | 710.0522 | 386.8662 | 386.8662 | 390.2805 | 390.2805 | 389.3923 | 389.3923
2019-08-14 00:30 | No Data | No Data | No Data | No Data | 448.2308 | 484.5349 | No Data | No Data | No Data | No Data | 384.5319 | 384.5319 | 612.7777 | 710.0522 | 386.5331 | 386.5331 | 389.9891 | 389.9891 | 387.6925 | 387.6925
2019-08-14 01:00 | No Data | No Data | No Data | No Data | 449.6679 | 486.0196 | No Data | No Data | No Data | No Data | 384.6194 | 384.6194 | 660.3835 | 710.2064 | 387.1992 | 387.1992 | 390.572 | 390.572 | 388.9473 | 388.9473
2019-08-14 01:30 | No Data | No Data | No Data | No Data | 449.6807 | 485.8618 | No Data | No Data | No Data | No Data | 387.1405 | 387.1405 | 585.306 | 709.9494 | 389.0065 | 389.0065 | 392.1396 | 392.1396 | 389.1933 | 389.1933
2019-08-14 02:00 | No Data | No Data | No Data | No Data | 452.8579 | 489.1569 | No Data | No Data | No Data | No Data | 388.5586 | 388.5586 | 586.6562 | 710.566 | 389.1319 | 389.1319 | 392.432 | 392.432 | 390.2052 | 390.2052
2019-08-14 02:30 | No Data | No Data | No Data | No Data | 452.033 | 488.095 | No Data | No Data | No Data | No Data | 386.5804 | 386.5804 | 584.4794 | 708.3565 | 388.7976 | 388.7976 | 392.0561 | 392.0561 | 389.7879 | 389.7879
2019-08-14 03:00 | No Data | No Data | No Data | No Data | 453.8473 | 489.7474 | No Data | No Data | No Data | No Data | 386.0372 | 386.0372 | 585.5568 | 708.2795 | 388.923 | 388.923 | 392.3067 | 392.3067 | 390.4073 | 390.4073
2019-08-14 03:30 | No Data | No Data | No Data | No Data | 455.4201 | 491.1097 | No Data | No Data | No Data | No Data | 386.5513 | 386.5513 | 585.4597 | 708.4336 | 389.0065 | 389.0065 | 392.5992 | 392.5992 | 391.0745 | 391.0745
2019-08-14 04:00 | No Data | No Data | No Data | No Data | 454.034 | 489.8134 | No Data | No Data | No Data | No Data | 385.8416 | 385.8416 | 582.963 | 708.228 | 388.7976 | 388.7976 | 392.2232 | 392.2232 | 390.8936 | 390.8936
2019-08-14 04:30 | No Data | No Data | No Data | No Data | 453.5479 | 489.4243 | No Data | No Data | No Data | No Data | 386.289 | 386.289 | 586.3458 | 708.8704 | 388.8394 | 388.8394 | 392.4738 | 392.4738 | 391.4572 | 391.4572
2019-08-14 05:00 | No Data | No Data | No Data | No Data | 453.0592 | 489.0667 | No Data | No Data | No Data | No Data | 385.8604 | 385.8604 | 584.7935 | 708.8447 | 389.0901 | 389.0901 | 392.5156 | 392.5156 | 391.7883 | 391.7883
2019-08-14 05:30 | No Data | No Data | No Data | No Data | 451.7934 | 487.7716 | No Data | No Data | No Data | No Data | 386.1241 | 386.1241 | 586.4733 | 708.9731 | 388.9648 | 388.9648 | 392.2232 | 392.2232 | 391.8429 | 391.8429
2019-08-14 06:00 | No Data | No Data | No Data | No Data | 450.9585 | 486.7698 | No Data | No Data | No Data | No Data | 387.8237 | 387.8237 | 587.8813 | 711.3112 | 389.8838 | 389.8838 | 392.1814 | 392.1814 | 391.565 | 391.565
2019-08-14 06:30 | No Data | No Data | No Data | No Data | 446.1074 | 481.3952 | No Data | No Data | No Data | No Data | 384.1779 | 384.1779 | 584.1685 | 705.6588 | 387.7533 | 387.7533 | 367.6178 | 367.6178 | 387.2032 | 387.2032
2019-08-14 07:00 | No Data | No Data | No Data | No Data | 441.8437 | 476.7282 | No Data | No Data | No Data | No Data | 384.1653 | 384.1653 | 584.1577 | 705.0679 | 387.4609 | 387.4609 | 367.6178 | 367.6178 | 385.024 | 385.024
2019-08-14 07:30 | No Data | No Data | No Data | No Data | 445.3535 | 483.9803 | No Data | No Data | No Data | No Data | 385.1319 | 385.1319 | 584.9871 | 707.817 | 387.6697 | 387.6697 | 367.6178 | 367.6178 | 386.4861 | 386.4861
2019-08-14 08:00 | No Data | No Data | No Data | No Data | 438.6864 | 481.3144 | No Data | No Data | No Data | No Data | 384.374 | 384.374 | 598.9388 | 706.6094 | 387.5862 | 387.5862 | 367.6178 | 367.6178 | 385.0697 | 385.0697
2019-08-14 08:30 | No Data | No Data | No Data | No Data | 436.6036 | 482.8602 | No Data | No Data | No Data | No Data | 384.6843 | 384.6843 | 577.8263 | 707.4316 | 387.7533 | 387.7533 | 367.6178 | 367.6178 | 385.8324 | 385.8324
2019-08-14 09:00 | No Data | No Data | No Data | No Data | 430.5206 | 479.7708 | No Data | No Data | No Data | No Data | 381.7896 | 381.7896 | 569.361 | 705.4277 | 386.2184 | 386.2184 | 366.4785 | 366.4785 | 385.142 | 385.142
2019-08-14 09:30 | No Data | No Data | No Data | No Data | 426.5867 | 479.6575 | No Data | No Data | No Data | No Data | 378.838 | 378.838 | 644.8492 | 704.8624 | 384.2273 | 384.2273 | 363.883 | 363.883 | 385.8997 | 385.8997
2019-08-14 10:00 | No Data | No Data | No Data | No Data | 419.5605 | 476.0963 | No Data | No Data | No Data | No Data | 377.0116 | 377.0116 | 704.9651 | 704.9651 | 381.7444 | 381.7444 | 362.155 | 362.155 | 386.0086 | 386.0086
2019-08-14 10:30 | No Data | No Data | No Data | No Data | 418.5307 | 477.5094 | No Data | No Data | No Data | No Data | 375.1696 | 375.1696 | 653.6108 | 705.0679 | 379.6291 | 379.6291 | 360.0319 | 360.0319 | 385.2431 | 385.2431
2019-08-14 11:00 | No Data | No Data | No Data | No Data | 410.9655 | 471.7137 | No Data | No Data | No Data | No Data | 372.6322 | 372.6322 | 589.4865 | 704.5027 | 377.8842 | 377.8842 | 357.8961 | 357.8961 | 383.36 | 383.36
2019-08-14 11:30 | No Data | No Data | No Data | No Data | 412.7119 | 474.0221 | No Data | No Data | No Data | No Data | 371.393 | 371.393 | 583.2983 | 704.6569 | 375.7969 | 375.7969 | 356.6281 | 356.6281 | 380.5677 | 380.5677
2019-08-14 12:00 | No Data | No Data | No Data | No Data | 409.1692 | 471.4328 | No Data | No Data | No Data | No Data | 369.2611 | 369.2611 | 605.2654 | 703.7833 | 374.0598 | 374.0598 | 354.963 | 354.963 | 380.2274 | 380.2274
2019-08-14 12:30 | No Data | No Data | No Data | No Data | 411.7543 | 474.0478 | No Data | No Data | No Data | No Data | 369.4276 | 369.4276 | 659.8934 | 704.3743 | 373.9563 | 373.9563 | 354.7666 | 354.7666 | 381.2346 | 381.2346
2019-08-14 13:00 | No Data | No Data | No Data | No Data | 411.6411 | 473.3639 | No Data | No Data | No Data | No Data | 368.6439 | 368.6439 | 655.0013 | 704.4257 | 373.2308 | 373.2308 | 354.0784 | 354.0784 | 381.221 | 381.221
2019-08-14 13:30 | No Data | No Data | No Data | No Data | 411.809 | 472.528 | No Data | No Data | No Data | No Data | 369.1265 | 369.1265 | 626.9739 | 706.5067 | 373.1702 | 373.1702 | 353.3888 | 353.3888 | 379.2171 | 379.2171
2019-08-14 14:00 | No Data | No Data | No Data | No Data | 413.142 | 472.4712 | No Data | No Data | No Data | No Data | 368.1301 | 368.1301 | 706.1985 | 706.1985 | 371.9676 | 371.9676 | 352.9941 | 352.9941 | 378.783 | 378.783
2019-08-14 14:30 | No Data | No Data | No Data | No Data | 416.6153 | 473.768 | No Data | No Data | No Data | No Data | 367.4287 | 367.4287 | 706.815 | 706.815 | 370.7326 | 370.7326 | 351.6093 | 351.6093 | 379.413 | 379.413
2019-08-14 15:00 | No Data | No Data | No Data | No Data | 418.3122 | 473.0406 | No Data | No Data | No Data | No Data | 365.9168 | 365.9168 | 704.6825 | 704.6825 | 371.2427 | 371.2427 | 351.5102 | 351.5102 | 377.976 | 377.976
2019-08-14 15:30 | No Data | No Data | No Data | No Data | 421.9666 | 474.2699 | No Data | No Data | No Data | No Data | 364.6954 | 364.6954 | 681.1373 | 703.0896 | 370.3393 | 370.3393 | 351.411 | 351.411 | 378.4897 | 378.4897
2019-08-14 16:00 | No Data | No Data | No Data | No Data | 422.0308 | 471.7136 | No Data | No Data | No Data | No Data | 365.3442 | 365.3442 | 639.4835 | 704.5541 | 370.7837 | 370.7837 | 351.1134 | 351.1134 | 377.5841 | 377.5841
2019-08-14 16:30 | No Data | No Data | No Data | No Data | 428.5864 | 474.1098 | No Data | No Data | No Data | No Data | 365.7916 | 365.7916 | 664.6824 | 706.3012 | 365.7727 | 365.7727 | 351.0141 | 351.0141 | 377.9626 | 377.9626
2019-08-14 17:00 | No Data | No Data | No Data | No Data | 430.4755 | 472.1474 | No Data | No Data | No Data | No Data | 364.5062 | 364.5062 | 698.7056 | 704.2202 | 350.9149 | 350.9149 | 350.9149 | 350.9149 | 376.3406 | 376.3406
2019-08-14 17:30 | No Data | No Data | No Data | No Data | 437.9515 | 476.2013 | No Data | No Data | No Data | No Data | 366.7689 | 366.7689 | 670.5277 | 706.5067 | 368.5264 | 368.5264 | 371.6022 | 371.6022 | 376.7953 | 376.7953
2019-08-14 18:00 | No Data | No Data | No Data | No Data | 441.5859 | 477.9669 | No Data | No Data | No Data | No Data | 367.9078 | 367.9078 | 588.9069 | 705.6588 | 368.5807 | 368.5807 | 372.8741 | 372.8741 | 381.7919 | 381.7919
2019-08-14 18:30 | No Data | No Data | No Data | No Data | 444.3676 | 479.6176 | No Data | No Data | No Data | No Data | 370.1699 | 370.1699 | 701.5445 | 705.9672 | 370.4391 | 370.4391 | 375.5286 | 375.5286 | 382.9477 | 382.9477
2019-08-14 19:00 | No Data | No Data | No Data | No Data | 449.9231 | 484.5512 | No Data | No Data | No Data | No Data | 372.6187 | 372.6187 | 703.1498 | 705.9414 | 373.4728 | 373.4728 | 378.4752 | 378.4752 | 386.9514 | 386.9514
2019-08-14 19:30 | No Data | No Data | No Data | No Data | 453.0911 | 487.4083 | No Data | No Data | No Data | No Data | 373.765 | 373.765 | 704.8881 | 704.8881 | 370.3828 | 370.3828 | 378.729 | 378.729 | 388.4246 | 388.4246
2019-08-14 20:00 | No Data | No Data | No Data | No Data | 451.6573 | 486.1251 | No Data | No Data | No Data | No Data | 374.9868 | 374.9868 | 655.7591 | 704.6569 | 372.0445 | 372.0445 | 379.9272 | 379.9272 | 388.2263 | 388.2263
2019-08-14 20:30 | No Data | No Data | No Data | No Data | 453.6264 | 487.8549 | No Data | No Data | No Data | No Data | 376.1199 | 376.1199 | 617.0248 | 705.1707 | 373.2666 | 373.2666 | 381.0447 | 381.0447 | 389.071 | 389.071
2019-08-14 21:00 | No Data | No Data | No Data | No Data | 456.4553 | 490.0952 | No Data | No Data | No Data | No Data | 377.1966 | 377.1966 | 640.1053 | 704.811 | 374.5787 | 374.5787 | 382.5651 | 382.5651 | 390.1715 | 390.1715
2019-08-14 21:30 | No Data | No Data | No Data | No Data | 458.9362 | 492.0959 | No Data | No Data | No Data | No Data | 377.7713 | 377.7713 | 704.4257 | 704.4257 | 375.6746 | 375.6746 | 383.5788 | 383.5788 | 392.8393 | 392.8393
2019-08-14 22:00 | No Data | No Data | No Data | No Data | 454.6541 | 487.4123 | No Data | No Data | No Data | No Data | 376.6503 | 376.6503 | 579.4004 | 703.6292 | 374.5459 | 374.5459 | 382.5282 | 382.5282 | 393.7302 | 393.7302
2019-08-14 22:30 | No Data | No Data | No Data | No Data | 455.7325 | 488.5381 | No Data | No Data | No Data | No Data | 378.0072 | 378.0072 | 578.7323 | 703.3466 | 376.1421 | 376.1421 | 384.0587 | 384.0587 | 393.0982 | 393.0982
2019-08-14 23:00 | No Data | No Data | No Data | No Data | 455.2666 | 488.6612 | No Data | No Data | No Data | No Data | 377.9862 | 377.9862 | 578.2692 | 704.1174 | 376.0535 | 376.0535 | 383.8988 | 383.8988 | 395.2806 | 395.2806
2019-08-14 23:30 | No Data | No Data | No Data | No Data | 450.1292 | 483.4909 | No Data | No Data | No Data | No Data | 377.5299 | 377.5299 | 603.6696 | 701.8564 | 375.7739 | 375.7739 | 383.033 | 383.033 | 392.0258 | 392.0258
2019-08-15 | No Data | No Data | No Data | No Data | 453.5682 | 486.9323 | No Data | No Data | No Data | No Data | 378.8104 | 378.8104 | 578.3678 | 703.7576 | 376.348 | 376.348 | 383.475 | 383.475 | 390.9984 | 390.9984
2019-08-15 00:30 | No Data | No Data | No Data | No Data | 453.0659 | 486.677 | No Data | No Data | No Data | No Data | 379.1328 | 379.1328 | 577.7416 | 703.475 | 376.6538 | 376.6538 | 384.3398 | 384.3398 | 391.502 | 391.502
2019-08-15 01:00 | No Data | No Data | No Data | No Data | 453.1403 | 486.4074 | No Data | No Data | No Data | No Data | 380.5115 | 380.5115 | 579.1974 | 703.809 | 377.9971 | 377.9971 | 385.457 | 385.457 | 391.4012 | 391.4012
2019-08-15 01:30 | No Data | No Data | No Data | No Data | 452.9011 | 486.2476 | No Data | No Data | No Data | No Data | 380.9184 | 380.9184 | 579.5062 | 703.7062 | 378.3325 | 378.3325 | 385.6477 | 385.6477 | 391.4631 | 391.4631
2019-08-15 02:00 | No Data | No Data | No Data | No Data | 453.7108 | 486.8661 | No Data | No Data | No Data | No Data | 382.6044 | 382.6044 | 578.4944 | 703.9118 | 380.0198 | 380.0198 | 387.7736 | 387.7736 | 392.6019 | 392.6019
2019-08-15 02:30 | No Data | No Data | No Data | No Data | 450.8435 | 484.1639 | No Data | No Data | No Data | No Data | 383.6258 | 383.6258 | 607.9479 | 704.7596 | 380.6035 | 380.6035 | 388.2013 | 388.2013 | 393.0546 | 393.0546
2019-08-15 03:00 | No Data | No Data | No Data | No Data | 447.977 | 481.5239 | No Data | No Data | No Data | No Data | 383.1637 | 383.1637 | 577.2208 | 703.3209 | 381.021 | 381.021 | 388.1056 | 388.1056 | 392.3105 | 392.3105
2019-08-15 03:30 | No Data | No Data | No Data | No Data | 446.8911 | 480.3264 | No Data | No Data | No Data | No Data | 383.7784 | 383.7784 | 634.7216 | 703.4236 | 381.073 | 381.073 | 388.4742 | 388.4742 | 391.9526 | 391.9526
2019-08-15 04:00 | No Data | No Data | No Data | No Data | 443.9864 | 477.6458 | No Data | No Data | No Data | No Data | 383.7913 | 383.7913 | 586.4615 | 702.5244 | 381.0986 | 381.0986 | 388.6718 | 388.6718 | 392.2826 | 392.2826
2019-08-15 04:30 | No Data | No Data | No Data | No Data | 442.753 | 476.5731 | No Data | No Data | No Data | No Data | 383.9742 | 383.9742 | 584.8417 | 703.3723 | 380.7199 | 380.7199 | 388.3919 | 388.3919 | 391.5517 | 391.5517
2019-08-15 05:00 | No Data | No Data | No Data | No Data | 444.7868 | 479.052 | No Data | No Data | No Data | No Data | 384.4902 | 384.4902 | 601.1863 | 703.5522 | 381.5281 | 381.5281 | 389.2352 | 389.2352 | 393.7921 | 393.7921
2019-08-15 05:30 | No Data | No Data | No Data | No Data | 443.2936 | 477.6053 | No Data | No Data | No Data | No Data | 385.0356 | 385.0356 | 667.6253 | 704.0145 | 382.4506 | 382.4506 | 389.9107 | 389.9107 | 395.3279 | 395.3279
2019-08-15 06:00 | No Data | No Data | No Data | No Data | 443.0141 | 477.0473 | No Data | No Data | No Data | No Data | 385.4759 | 385.4759 | 652.1713 | 703.2952 | 382.9413 | 382.9413 | 390.4607 | 390.4607 | 393.1934 | 393.1934
2019-08-15 06:30 | No Data | No Data | No Data | No Data | 446.3111 | 480.2746 | No Data | No Data | No Data | No Data | 386.0929 | 386.0929 | 576.2723 | 704.0916 | 383.2189 | 383.2189 | 390.7844 | 390.7844 | 394.8844 | 394.8844
2019-08-15 07:00 | No Data | No Data | No Data | No Data | 445.3913 | 479.2209 | No Data | No Data | No Data | No Data | 385.7236 | 385.7236 | 574.0975 | 702.8842 | 383.7925 | 383.7925 | 391.0942 | 391.0942 | 393.4323 | 393.4323
2019-08-15 07:30 | No Data | No Data | No Data | No Data | 433.2644 | 471.1896 | No Data | No Data | No Data | No Data | 386.3782 | 386.3782 | 575.0442 | 704.9395 | 382.6878 | 382.6878 | 390.32 | 390.32 | 392.4948 | 392.4948
2019-08-15 08:00 | No Data | No Data | No Data | No Data | 429.8261 | 474.2076 | No Data | No Data | No Data | No Data | 385.823 | 385.823 | 573.4218 | 705.8901 | 379.8254 | 379.8254 | 389.0956 | 389.0956 | 393.3208 | 393.3208
2019-08-15 08:30 | No Data | No Data | No Data | No Data | 425.618 | 473.1006 | No Data | No Data | No Data | No Data | 382.8571 | 382.8571 | 600.9862 | 706.7636 | 376.511 | 376.511 | 385.2787 | 385.2787 | 391.8876 | 391.8876
2019-08-15 09:00 | No Data | No Data | No Data | No Data | 420.0011 | 471.3312 | No Data | No Data | No Data | No Data | 378.6903 | 378.6903 | 703.7198 | 706.4811 | 371.6678 | 371.6678 | 380.4531 | 380.4531 | 387.5927 | 387.5927
2019-08-15 09:30 | No Data | No Data | No Data | No Data | 413.2061 | 469.5236 | No Data | No Data | No Data | No Data | 375.472 | 375.472 | 706.1984 | 706.1984 | 368.1018 | 368.1018 | 377.1701 | 377.1701 | 385.3867 | 385.3867
2019-08-15 10:00 | No Data | No Data | No Data | No Data | 413.9788 | 472.4116 | No Data | No Data | No Data | No Data | 373.066 | 373.066 | 706.3525 | 706.3525 | 365.7455 | 365.7455 | 374.6115 | 374.6115 | 381.9621 | 381.9621
2019-08-15 10:30 | No Data | No Data | No Data | No Data | 415.5623 | 477.0997 | No Data | No Data | No Data | No Data | 370.4389 | 370.4389 | 689.7588 | 708.1254 | 363.0509 | 363.0509 | 372.1242 | 372.1242 | 380.1958 | 380.1958
2019-08-15 11:00 | No Data | No Data | No Data | No Data | 407.031 | 469.7289 | No Data | No Data | No Data | No Data | 364.8221 | 364.8221 | 704.7083 | 704.7083 | 359.2346 | 359.2346 | 367.8553 | 367.8553 | 376.3578 | 376.3578
2019-08-15 11:30 | No Data | No Data | No Data | No Data | 403.0938 | 468.02 | No Data | No Data | No Data | No Data | 362.6248 | 362.6248 | 634.8992 | 704.3485 | 357.0177 | 357.0177 | 365.2842 | 365.2842 | 372.2916 | 372.2916
2019-08-15 12:00 | No Data | No Data | No Data | No Data | 402.0188 | 467.7416 | No Data | No Data | No Data | No Data | 360.7516 | 360.7516 | 629.9553 | 704.5541 | 355.6177 | 355.6177 | 363.7529 | 363.7529 | 370.9831 | 370.9831
2019-08-15 12:30 | No Data | No Data | No Data | No Data | 394.6104 | 462.4934 | No Data | No Data | No Data | No Data | 358.6898 | 358.6898 | 705.0165 | 705.0165 | 353.2847 | 353.2847 | 361.3728 | 361.3728 | 369.2564 | 369.2564
2019-08-15 13:00 | No Data | No Data | No Data | No Data | 385.6439 | 452.8872 | No Data | No Data | No Data | No Data | 357.4825 | 357.4825 | 701.2214 | 703.9375 | 351.7849 | 351.7849 | 359.9597 | 359.9597 | 368.2634 | 368.2634
2019-08-15 13:30 | No Data | No Data | No Data | No Data | 386.8797 | 452.818 | No Data | No Data | No Data | No Data | 357.0506 | 357.0506 | 674.9353 | 703.732 | 351.7344 | 351.7344 | 359.6697 | 359.6697 | 366.9798 | 366.9798
2019-08-15 14:00 | No Data | No Data | No Data | No Data | 387.0405 | 451.3108 | No Data | No Data | No Data | No Data | 356.6909 | 356.6909 | 633.6228 | 704.1688 | 351.0733 | 351.0733 | 359.2677 | 359.2677 | 365.6354 | 365.6354
2019-08-15 14:30 | No Data | No Data | No Data | No Data | 388.9669 | 451.2059 | No Data | No Data | No Data | No Data | 355.7392 | 355.7392 | 667.9191 | 703.2438 | 350.5411 | 350.5411 | 358.4422 | 358.4422 | 365.2937 | 365.2937
2019-08-15 15:00 | No Data | No Data | No Data | No Data | 391.8454 | 451.2113 | No Data | No Data | No Data | No Data | 355.5039 | 355.5039 | 702.7814 | 702.7814 | 350.736 | 350.736 | 358.6479 | 358.6479 | 366.8971 | 366.8971
2019-08-15 15:30 | No Data | No Data | No Data | No Data | 401.7944 | 457.6848 | No Data | No Data | No Data | No Data | 355.5607 | 355.5607 | 663.286 | 704.4256 | 350.2939 | 350.2939 | 359.1281 | 359.1281 | 368.5268 | 368.5268
2019-08-15 16:00 | No Data | No Data | No Data | No Data | 407.4286 | 459.9599 | No Data | No Data | No Data | No Data | 356.4766 | 356.4766 | 689.4328 | 705.2991 | 351.2945 | 351.2945 | 360.1002 | 360.1002 | 369.3153 | 369.3153
2019-08-15 16:30 | No Data | No Data | No Data | No Data | 412.962 | 461.9276 | No Data | No Data | No Data | No Data | 356.0106 | 356.0106 | 622.6788 | 705.2734 | 351.3424 | 351.3424 | 359.9355 | 359.9355 | 370.8973 | 370.8973
2019-08-15 17:00 | No Data | No Data | No Data | No Data | 418.0074 | 462.8634 | No Data | No Data | No Data | No Data | 356.0167 | 356.0167 | 623.2549 | 704.7853 | 351.8383 | 351.8383 | 360.4805 | 360.4805 | 371.6977 | 371.6977
2019-08-15 17:30 | No Data | No Data | No Data | No Data | 422.0976 | 462.9458 | No Data | No Data | No Data | No Data | 356.9539 | 356.9539 | 705.3505 | 705.3505 | 352.7774 | 352.7774 | 361.0237 | 361.0237 | 375.0868 | 375.0868
2019-08-15 18:00 | No Data | No Data | No Data | No Data | 426.9915 | 466.3581 | No Data | No Data | No Data | No Data | 358.4935 | 358.4935 | 658.8969 | 704.0916 | 355.0263 | 355.0263 | 362.9943 | 362.9943 | 374.8548 | 374.8548
2019-08-15 18:30 | No Data | No Data | No Data | No Data | 424.0909 | 463.7195 | No Data | No Data | No Data | No Data | 359.4815 | 359.4815 | 642.7988 | 702.807 | 356.3267 | 356.3267 | 364.3713 | 364.3713 | 375.2393 | 375.2393
2019-08-15 19:00 | No Data | No Data | No Data | No Data | 422.7344 | 462.9266 | No Data | No Data | No Data | No Data | 362.764 | 362.764 | 643.5705 | 703.4236 | 359.3841 | 359.3841 | 367.4562 | 367.4562 | 376.7815 | 376.7815
2019-08-15 19:30 | No Data | No Data | No Data | No Data | 422.756 | 463.3223 | No Data | No Data | No Data | No Data | 364.5644 | 364.5644 | 703.9631 | 703.9631 | 361.0424 | 361.0424 | 369.2779 | 369.2779 | 377.7508 | 377.7508
2019-08-15 20:00 | No Data | No Data | No Data | No Data | 426.3865 | 467.0434 | No Data | No Data | No Data | No Data | 365.9007 | 365.9007 | 705.5817 | 705.5817 | 361.3101 | 361.3101 | 369.9337 | 369.9337 | 379.6931 | 379.6931
2019-08-15 20:30 | No Data | No Data | No Data | No Data | 429.4525 | 469.428 | No Data | No Data | No Data | No Data | 366.9178 | 366.9178 | 613.7439 | 705.8387 | 362.1417 | 362.1417 | 371.132 | 371.132 | 380.2985 | 380.2985
2019-08-15 21:00 | No Data | No Data | No Data | No Data | 429.3584 | 469.4406 | No Data | No Data | No Data | No Data | 367.7065 | 367.7065 | 681.5299 | 705.7873 | 362.708 | 362.708 | 371.7938 | 371.7938 | 381.1951 | 381.1951
2019-08-15 21:30 | No Data | No Data | No Data | No Data | 431.0281 | 470.6906 | No Data | No Data | No Data | No Data | 368.2345 | 368.2345 | 655.764 | 705.9929 | 363.4948 | 363.4948 | 372.5177 | 372.5177 | 381.9391 | 381.9391
2019-08-15 22:00 | No Data | No Data | No Data | No Data | 428.2752 | 467.7746 | No Data | No Data | No Data | No Data | 369.7678 | 369.7678 | 646.2424 | 705.6846 | 364.743 | 364.743 | 373.8362 | 373.8362 | 382.7312 | 382.7312
2019-08-15 22:30 | No Data | No Data | No Data | No Data | 430.5881 | 469.2097 | No Data | No Data | No Data | No Data | 370.9681 | 370.9681 | 640.9936 | 705.7873 | 365.6819 | 365.6819 | 374.686 | 374.686 | 382.3503 | 382.3503
2019-08-15 23:00 | No Data | No Data | No Data | No Data | 424.5175 | 463.3061 | No Data | No Data | No Data | No Data | 371.4482 | 371.4482 | 571.4191 | 706.1727 | 365.6196 | 365.6196 | 374.5451 | 374.5451 | 383.2749 | 383.2749
2019-08-15 23:30 | No Data | No Data | No Data | No Data | 423.3952 | 461.2521 | No Data | No Data | No Data | No Data | 371.9958 | 371.9958 | 557.1658 | 705.4019 | 365.4468 | 365.4468 | 373.9604 | 373.9604 | 381.3897 | 381.3897
2019-08-16 | No Data | No Data | No Data | No Data | 422.6913 | 461.2045 | No Data | No Data | No Data | No Data | 370.5612 | 370.5612 | 555.7496 | 705.1708 | 364.1499 | 364.1499 | 373.0987 | 373.0987 | 383.652 | 383.652
2019-08-16 00:30 | No Data | No Data | No Data | No Data | 418.8228 | 457.9968 | No Data | No Data | No Data | No Data | 370.268 | 370.268 | 556.8906 | 706.0443 | 363.3668 | 363.3668 | 372.12 | 372.12 | 383.5705 | 383.5705
2019-08-16 01:00 | No Data | No Data | No Data | No Data | 421.5566 | 460.3828 | No Data | No Data | No Data | No Data | 370.4778 | 370.4778 | 594.2298 | 706.224 | 363.3455 | 363.3455 | 372.244 | 372.244 | 383.3044 | 383.3044
2019-08-16 01:30 | No Data | No Data | No Data | No Data | 416.7 | 456.3567 | No Data | No Data | No Data | No Data | 370.5945 | 370.5945 | 705.6845 | 705.6845 | 363.3617 | 363.3617 | 372.2464 | 372.2464 | 379.2189 | 379.2189
2019-08-16 02:00 | No Data | No Data | No Data | No Data | 418.3892 | 457.8629 | No Data | No Data | No Data | No Data | 371.2586 | 371.2586 | 705.6332 | 705.6332 | 364.2438 | 364.2438 | 373.0427 | 373.0427 | 380.297 | 380.297
2019-08-16 02:30 | No Data | No Data | No Data | No Data | 416.7541 | 456.2254 | No Data | No Data | No Data | No Data | 371.9758 | 371.9758 | 705.6845 | 705.6845 | 364.9185 | 364.9185 | 373.7774 | 373.7774 | 378.0698 | 378.0698
2019-08-16 03:00 | No Data | No Data | No Data | No Data | 412.2144 | 453.3294 | No Data | No Data | No Data | No Data | 369.8352 | 369.8352 | 705.3762 | 705.3762 | 362.9242 | 362.9242 | 371.4922 | 371.4922 | 377.0906 | 377.0906
2019-08-16 03:30 | No Data | No Data | No Data | No Data | 413.6621 | 454.3846 | No Data | No Data | No Data | No Data | 369.1992 | 369.1992 | 705.6075 | 705.6075 | 362.507 | 362.507 | 371.0133 | 371.0133 | 379.5535 | 379.5535
2019-08-16 04:00 | No Data | No Data | No Data | No Data | 411.8318 | 452.0405 | No Data | No Data | No Data | No Data | 369.6101 | 369.6101 | 705.0423 | 705.0423 | 362.6241 | 362.6241 | 371.0638 | 371.0638 | 380.2182 | 380.2182
2019-08-16 04:30 | No Data | No Data | No Data | No Data | 411.0107 | 451.6689 | No Data | No Data | No Data | No Data | 370.2874 | 370.2874 | 704.9395 | 704.9395 | 363.3263 | 363.3263 | 371.8586 | 371.8586 | 381.2346 | 381.2346
2019-08-16 05:00 | No Data | No Data | No Data | No Data | 414.2312 | 454.4995 | No Data | No Data | No Data | No Data | 370.6692 | 370.6692 | 705.5304 | 705.5304 | 363.583 | 363.583 | 372.2079 | 372.2079 | 382.3485 | 382.3485
2019-08-16 05:30 | No Data | No Data | No Data | No Data | 415.6495 | 455.8609 | No Data | No Data | No Data | No Data | 371.3127 | 371.3127 | 705.4019 | 705.4019 | 364.7491 | 364.7491 | 373.3476 | 373.3476 | 383.3958 | 383.3958
2019-08-16 06:00 | No Data | No Data | No Data | No Data | 421.4724 | 460.8184 | No Data | No Data | No Data | No Data | 370.6557 | 370.6557 | 705.4533 | 705.4533 | 364.0473 | 364.0473 | 372.7748 | 372.7748 | 383.3546 | 383.3546
2019-08-16 06:30 | No Data | No Data | No Data | No Data | 424.5019 | 463.6155 | No Data | No Data | No Data | No Data | 369.1023 | 369.1023 | 705.2991 | 705.2991 | 362.929 | 362.929 | 371.9266 | 371.9266 | 384.4431 | 384.4431
2019-08-16 07:00 | No Data | No Data | No Data | No Data | 431.5699 | 470.0839 | No Data | No Data | No Data | No Data | 369.9846 | 369.9846 | 707.6886 | 707.6886 | 363.5944 | 363.5944 | 372.1505 | 372.1505 | 381.4518 | 381.4518
2019-08-16 07:30 | No Data | No Data | No Data | No Data | 428.9666 | 471.3945 | No Data | No Data | No Data | No Data | 369.7315 | 369.7315 | 707.3802 | 707.3802 | 363.6155 | 363.6155 | 372.2049 | 372.2049 | 382.1637 | 382.1637
2019-08-16 08:00 | No Data | No Data | No Data | No Data | 424.6794 | 470.7744 | No Data | No Data | No Data | No Data | 370.3504 | 370.3504 | 707.2261 | 707.2261 | 364.2394 | 364.2394 | 372.6387 | 372.6387 | 381.3286 | 381.3286